20110613 | 21699.69
20110614 | 22482.87
20110615 | 22528.4
20110616 | 22701.18
20110617 | 22522.95
20110618 | 21390.91
20110619 | 20066.97
20110620 | 21425.99
20110621 | 22755.09
20110622 | 22643.43
20110623 | 22465.11
20110624 | 22280.76
20110625 | 21205.67
20110626 | 20003.96
20110627 | 21584.37
20110628 | 22969.42
20110629 | 22587.4
20110630 | 22250.82
20110701 | 22132.29
20110702 | 20927
20110703 | 19904.28
20110704 | 21438.71
20110705 | 22417.79
20110706 | 22814.7
20110707 | 22190.67
20110708 | 22492.46
20110709 | 20937.14
20110710 | 19943.55
20110711 | 21471.27
20110712 | 22632.08
20110713 | 22720.34
20110714 | 22566.01
20110715 | 22607.67
20110716 | 21092.5
20110717 | 19657.89
20110718 | 21497.73
20110719 | 22685.66
20110720 | 22789.1
20110721 | 22766.86
20110722 | 22537.82
20110723 | 20714.48
20110724 | 19629.22
20110725 | 21135.42
20110726 | 22341.13
20110727 | 22440.07
20110728 | 22505.92
20110729 | 22448.89
20110730 | 20471.25
20110731 | 19534.96
20110801 | 21399.48
20110802 | 22694.43
20110803 | 22667.85
20110804 | 22614.2
20110805 | 22021.06
20110806 | 20752
20110807 | 19097.83
20110808 | 20971.4
20110809 | 22236.7
20110810 | 22411.19
20110811 | 22323.55
20110812 | 22882.48
20110813 | 21357.42
20110814 | 20123.08
20110815 | 21541.93
20110816 | 22824.46
20110817 | 22911.52
20110818 | 23100.22
20110819 | 22967.72
20110820 | 21556.83
20110821 | 20567.81
20110822 | 21771.94
20110823 | 23108.41
20110824 | 23089.43
20110825 | 23164.04
20110826 | 23208.88
20110827 | 21733.85
20110828 | 20382.91
20110829 | 20428.28
20110830 | 21791.99
20110831 | 23178.12
20110901 | 23057.72
20110902 | 22890.32
20110903 | 21609.89
20110904 | 21036.1
20110905 | 21526.87
20110906 | 22387.31
20110907 | 22455.13
20110908 | 22568.17
20110909 | 23310.82
20110910 | 21805.22
20110911 | 20324.53
20110912 | 21248.48
20110913 | 22471.06
20110914 | 22607.55
20110915 | 23388.13
20110916 | 23124.89
20110917 | 21370.94
20110918 | 20830.91
20110919 | 21771.9
20110920 | 22873.88
20110921 | 23023.99
20110922 | 23069.35
20110923 | 23175.87
20110924 | 21630.57
20110925 | 20969.45
20110926 | 21908.42
20110927 | 22881.41
20110928 | 23000.38
20110929 | 22993.89
20110930 | 23164.85
20111001 | 21885.75
20111002 | 20956.56
20111003 | 21915.18
20111004 | 22733.84
20111005 | 22641.03
20111006 | 22634.84
20111007 | 23106.43
20111008 | 22554.58
20111009 | 21550.06
20111010 | 22046.88
20111011 | 23250.62
20111012 | 23966.18
20111013 | 24230.74
20111014 | 24188.91
20111015 | 22679.89
20111016 | 22155.62
20111017 | 22678.38
20111018 | 24400.97
20111019 | 25129.29
20111020 | 26403.68
20111021 | 25895.44
20111022 | 24148.6
20111023 | 22611.05
20111024 | 23199.86
20111025 | 24665.3
20111026 | 25285.35
20111027 | 25235.58
20111028 | 25524.53
20111029 | 23790.82
20111030 | 22267.69
20111031 | 23344.55
20111101 | 24615.68
20111102 | 24374.74
20111103 | 24426.67
20111104 | 24929.78
20111105 | 23899.74
20111106 | 22939.39
20111107 | 24565.33
20111108 | 25894.58
20111109 | 25886.86
20111110 | 25633.2
20111111 | 24925.04
20111112 | 24112.59
20111113 | 22614.49
20111114 | 23958.83
20111115 | 25625.6
20111116 | 26186.16
20111117 | 26138.35
20111118 | 25546.66
20111119 | 24597.87
20111120 | 24011.69
20111121 | 24922.17
20111122 | 26701.06
20111123 | 26441.09
20111124 | 26249.57
20111125 | 25778.06
20111126 | 24970.01
20111127 | 23280.31
20111128 | 25650.78
20111129 | 26178.52
20111130 | 26731.83
20111201 | 26425.08
20111202 | 27592.55
20111203 | 25218.97
20111204 | 24567.09
20111205 | 26458.92
20111206 | 28550.66
20111207 | 28121.06
20111208 | 28542.58
20111209 | 28401.73
20111210 | 28475.12
20111211 | 26568
20111212 | 27533.49
20111213 | 28180.82
20111214 | 29177.78
20111215 | 29915.98
20111216 | 30301.67
20111217 | 28930.23
20111218 | 28195.88
20111219 | 29766.41
20111220 | 29221.16
20111221 | 28816.92
20111222 | 27028.08
20111223 | 25837.47
20111224 | 25493.03
20111225 | 23050.65
20111226 | 22196.02
20111227 | 23478.77
20111228 | 23459.51
20111229 | 24764.43
20111230 | 25484.73
2012 | 23877.15
20120101 | 22625.19
20120102 | 23956.27
20120103 | 25677.71
20120104 | 27818.62
20120105 | 28043.32
20120106 | 29086.03
20120107 | 25798.02
20120108 | 25228.56
20120109 | 26146.8
20120110 | 27590.03
20120111 | 27385.79
20120112 | 27008.83
20120113 | 28751.91
20120114 | 28507.89
20120115 | 27390.22
20120116 | 29325.24
20120117 | 31033.9
20120118 | 29684.63
20120119 | 28560.04
20120120 | 28659.28
20120121 | 26293.46
20120122 | 25523.57
20120123 | 27357.38
20120124 | 29461.69
20120125 | 28344.11
20120126 | 28596.25
20120127 | 29021.45
20120128 | 28328.36
20120129 | 27699.77
20120130 | 29073.04
20120131 | 30581.73
20120201 | 31813.23
20120202 | 32719.96
20120203 | 33335.59
20120204 | 31847.24
20120205 | 30211.65
20120206 | 30990.4
20120207 | 32124.78
20120208 | 32793.22
20120209 | 33205.84
20120210 | 33071.48
20120211 | 32213.02
20120212 | 30853.89
20120213 | 30922.68
20120214 | 31175.48
20120215 | 30122.69
20120216 | 29865.8
20120217 | 29270.25
20120218 | 26919.26
20120219 | 27784.98
20120220 | 29260.16
20120221 | 29528.79
20120222 | 28201.91
20120223 | 28257.38
20120224 | 27032.8
20120225 | 26663.33
20120226 | 26084.16
20120227 | 26482.48
20120228 | 27434.33
20120229 | 27484.75
20120301 | 27451.01
20120302 | 27844.87
20120303 | 25953.02
20120304 | 25381.47
20120305 | 27536.13
20120306 | 29489.29
20120307 | 28155.97
20120308 | 28985.53
20120309 | 28017.79
20120310 | 26315.19
20120311 | 25209.24
20120312 | 25985.51
20120313 | 27223.53
20120314 | 27732.48
20120315 | 28264.06
20120316 | 27294.01
20120317 | 25995.76
20120318 | 25528.04
20120319 | 27122.61
20120320 | 27333.31
20120321 | 27041.69
20120322 | 26961.48
20120323 | 26517.57
20120324 | 25086.3
20120325 | 24119.83
20120326 | 25277.82
20120327 | 25940.06
20120328 | 25654.37
20120329 | 25066
20120330 | 25009.33
20120331 | 24132.12
20120401 | 24403.61
20120402 | 25143.33
20120403 | 26117.44
20120404 | 26552.17
20120405 | 27209.89
20120406 | 25805.1
20120407 | 25035.03
20120408 | 23808.68
20120409 | 24190.51
20120410 | 24901.19
20120411 | 26448.5
20120412 | 26663.68
20120413 | 26663.85
20120414 | 25359.59
20120415 | 24480.09
20120416 | 26280.87
20120417 | 26354.69
20120418 | 26862.26
20120419 | 26918.37
20120420 | 26953.36
20120421 | 25448.93
20120422 | 23862.35
20120423 | 25471.6
20120424 | 26892.86
20120425 | 26060.58
20120426 | 26648.5
20120427 | 26113.04
20120428 | 24497.16
20120429 | 23610.44
20120430 | 25527.94
20120501 | 25347.08
20120502 | 26201.5
20120503 | 25693.66
20120504 | 26227.47
20120505 | 24646.78
20120506 | 23652.23
20120507 | 23622.34
20120508 | 24931.22
20120509 | 25483.11
20120510 | 24914.14
20120511 | 24777.97
20120512 | 23479
20120513 | 21752.94
20120514 | 23060.73
20120515 | 24687.34
20120516 | 25522.23
20120517 | 25341.56
20120518 | 24800.75
20120519 | 23048.78
20120520 | 21894.69
20120521 | 23473.51
20120522 | 23713.02
20120523 | 22994.58
20120524 | 23014.09
20120525 | 22869.95
20120526 | 20450.48
20120527 | 19289.36
20120528 | 21106.44
20120529 | 22140.24
20120530 | 22148.3
20120531 | 22267.53
20120601 | 22379.35
20120602 | 20848.48
20120603 | 19322.73
20120604 | 20377.18
20120605 | 20259.02
20120606 | 21028.92
20120607 | 21932.04
20120608 | 21820.79
20120609 | 20573.55
20120610 | 19656.26
20120611 | 21298.43
20120612 | 22772.34
20120613 | 22823.04
20120614 | 22702.97
20120615 | 22008.54
20120616 | 20795.55
20120617 | 19626.37
20120618 | 21654.77
20120619 | 22025.23
20120620 | 22121.26
20120621 | 22102.53
20120622 | 22240.99
20120623 | 20489.55
20120624 | 19928.82
20120625 | 20789.86
20120626 | 22126.78
20120627 | 22363.42
20120628 | 22664.54
20120629 | 21600.93
20120630 | 20326.67
20120701 | 19161.06
20120702 | 20619.27
20120703 | 22471.24
20120704 | 22656.45
20120705 | 22566.1
20120706 | 22505.42
20120707 | 20834.55
20120708 | 19939.1
20120709 | 21506.22
20120710 | 22539.34
20120711 | 22441.68
20120712 | 22438.19
20120713 | 22533.42
20120714 | 21101.12
20120715 | 19710.19
20120716 | 21026.8
20120717 | 22244.06
20120718 | 22144.7
20120719 | 22289.35
20120720 | 22490.19
20120721 | 20848.67
20120722 | 19393.68
20120723 | 20762.37
20120724 | 22182.89
20120725 | 22637.03
20120726 | 22690.2
20120727 | 22508.86
20120728 | 20411.01
20120729 | 19083.89
20120730 | 20654.9
20120731 | 21590.48
20120801 | 21612.9
20120802 | 21898.22
20120803 | 21929.23
20120804 | 20525.59
20120805 | 19394.62
20120806 | 21027.01
20120807 | 21847.94
20120808 | 22291.09
20120809 | 22240.36
20120810 | 22212.17
20120811 | 20673.17
20120812 | 19383.16
20120813 | 21182.59
20120814 | 22479.87
20120815 | 22326.51
20120816 | 22171.57
20120817 | 21918.55
20120818 | 21275.47
20120819 | 20534.86
20120820 | 21616.12
20120821 | 22547.06
20120822 | 21986.77
20120823 | 22065.33
20120824 | 22358.44
20120825 | 21074.91
20120826 | 19864.42
20120827 | 19791.44
20120828 | 21036.51
20120829 | 21923.06
20120830 | 22064.97
20120831 | 22340.76
20120901 | 21053.26
20120902 | 19954.03
20120903 | 21255.17
20120904 | 22085.13
20120905 | 22020.1
20120906 | 22396.74
20120907 | 21912.65
20120908 | 21142.86
20120909 | 19968.89
20120910 | 20940.31
20120911 | 22228.2
20120912 | 22128.72
20120913 | 22867.33
20120914 | 22079.64
20120915 | 21135.97
20120916 | 20114.44
20120917 | 21231.4
20120918 | 22377.01
20120919 | 22527.76
20120920 | 23228.03
20120921 | 23080.83
20120922 | 21970.62
20120923 | 21035.04
20120924 | 21914.77
20120925 | 23126.66
20120926 | 23630.27
20120927 | 24037.6
20120928 | 23567.86
20120929 | 22086.1
20120930 | 21145.72
20121001 | 22362.88
20121002 | 23302.39
20121003 | 23355.96
20121004 | 24263.06
20121005 | 24058.37
20121006 | 23229.52
20121007 | 22451.55
20121008 | 23044.28
20121009 | 24660.29
20121010 | 24996.56
20121011 | 24433.04
20121012 | 24278.08
20121013 | 23464.15
20121014 | 23293.65
20121015 | 24021.1
20121016 | 24429.55
20121017 | 24927.19
20121018 | 24530.25
20121019 | 24894.53
20121020 | 23638.85
20121021 | 22729.36
20121022 | 23521.52
20121023 | 24909.22
20121024 | 24747.96
20121025 | 24779.12
20121026 | 24832.37
20121027 | 24654.82
20121028 | 23913.56
20121029 | 24935.28
20121030 | 25942.78
20121031 | 25263.04
20121101 | 26351.16
20121102 | 25851.53
20121103 | 25503.88
20121104 | 24663.45
20121105 | 25768.73
20121106 | 27509.43
20121107 | 26712.97
20121108 | 25718.1
20121109 | 25537.4
20121110 | 24907.11
20121111 | 24484.26
20121112 | 25361.08
20121113 | 25563.09
20121114 | 25480.86
20121115 | 25763.75
20121116 | 26032.79
20121117 | 24870.26
20121118 | 24562.23
20121119 | 24653.7
20121120 | 25693.42
20121121 | 26089.72
20121122 | 25778.71
20121123 | 26171.19
20121124 | 26161.71
20121125 | 24198.43
20121126 | 25502.01
20121127 | 26391
20121128 | 27236.03
20121129 | 28932.43
20121130 | 29686.16
20121201 | 28134.45
20121202 | 27643.48
20121203 | 27803.03
20121204 | 28788.75
20121205 | 29530.01
20121206 | 30878.31
20121207 | 29914.09
20121208 | 28744.36
20121209 | 26268.62
20121210 | 27846.77
20121211 | 30809.87
20121212 | 31625.87
20121213 | 31711.34
20121214 | 30449.24
20121215 | 27534.1
20121216 | 26573.86
20121217 | 27447.25
20121218 | 28658.88
20121219 | 28118.3
20121220 | 27661.21
20121221 | 27504.69
20121222 | 25247.33
20121223 | 22973.87
20121224 | 24744.25
20121225 | 23224.32
20121226 | 22734.59
20121227 | 23880.94
20121228 | 24766.05
20121229 | 23289.23
2013 | 23338.15
2013 | 23453.99
20130101 | 23685.55
20130102 | 25371.87
20130103 | 26200.07
20130104 | 26298.61
20130105 | 25429.38
20130106 | 24599.49
20130107 | 25652.15
20130108 | 26996.97
20130109 | 27614.18
20130110 | 28752.5
20130111 | 29129.83
20130112 | 27406.27
20130113 | 27673.72
20130114 | 29068.12
20130115 | 30801.7
20130116 | 31772.81
20130117 | 32253.7
20130118 | 31227.2
20130119 | 30064.49
20130120 | 29174.35
20130121 | 30568.94
20130122 | 32104.01
20130123 | 32338
20130124 | 32254.25
20130125 | 31971.05
20130126 | 29940.52
20130127 | 26755.97
20130128 | 28526.99
20130129 | 28875.87
20130130 | 28044.6
20130131 | 28483.74
20130201 | 28410.56
20130202 | 27677.95
20130203 | 27096.38
20130204 | 26939.79
20130205 | 29069.35
20130206 | 29291.38
20130207 | 30311.07
20130208 | 30487.67
20130209 | 28886.21
20130210 | 27146.66
20130211 | 29033.58
20130212 | 31031.02
20130213 | 30989.45
20130214 | 30652.02
20130215 | 29666.61
20130216 | 28188.02
20130217 | 26963.74
20130218 | 28150.55
20130219 | 30271.16
20130220 | 29457.67
20130221 | 30413.71
20130222 | 31117.46
20130223 | 30059.2
20130224 | 28718.86
20130225 | 30035.52
20130226 | 30843.28
20130227 | 31169.62
20130228 | 30853.73
20130301 | 29951.91
20130302 | 28990.24
20130303 | 27914.11
20130304 | 28632.81
20130305 | 30137.52
20130306 | 28688
20130307 | 28359.85
20130308 | 27778.4
20130309 | 26914.02
20130310 | 26346.26
20130311 | 28965.2
20130312 | 30883.38
20130313 | 31158.78
20130314 | 31340.27
20130315 | 29494.13
20130316 | 27931.04
20130317 | 27115.43
20130318 | 28747.76
20130319 | 30032.56
20130320 | 29859.77
20130321 | 30237.32
20130322 | 29617.93
20130323 | 29210.71
20130324 | 28535.8
20130325 | 30223.7
20130326 | 32034.22
20130327 | 32230.16
20130328 | 31992.09
20130329 | 30333.89
20130330 | 28648.23
20130331 | 27485.07
20130401 | 27891.65
20130402 | 28833.12
20130403 | 29647.72
20130404 | 29779.39
20130405 | 29646.64
20130406 | 27998.05
20130407 | 26359.41
20130408 | 27676.59
20130409 | 28893.52
20130410 | 27989.13
20130411 | 28187.92
20130412 | 28041.01
20130413 | 25761.84
20130414 | 24411.08
20130415 | 25549.6
20130416 | 25913.43
20130417 | 25978.03
20130418 | 25824.67
20130419 | 26320.92
20130420 | 25401.91
20130421 | 23798.39
20130422 | 25251.53
20130423 | 25664.56
20130424 | 24893.78
20130425 | 25212.99
20130426 | 24995.43
20130427 | 23787.33
20130428 | 22738.91
20130429 | 24332.49
20130430 | 25725
20130501 | 25719.59
20130502 | 25208.25
20130503 | 23873.91
20130504 | 22097.42
20130505 | 21086.19
20130506 | 21883.83
20130507 | 22873.23
20130508 | 23049.16
20130509 | 23378.09
20130510 | 23419.48
20130511 | 22249.96
20130512 | 21113.29
20130513 | 22520.93
20130514 | 24031.56
20130515 | 24419.77
20130516 | 25381.99
20130517 | 24394.13
20130518 | 22696.96
20130519 | 21387.46
20130520 | 22061.96
20130521 | 23262.55
20130522 | 23271.55
20130523 | 23343.47
20130524 | 23118.85
20130525 | 22700.3
20130526 | 20596.14
20130527 | 20152.42
20130528 | 21873
20130529 | 22734.42
20130530 | 22519.63
20130531 | 22399.35
20130601 | 20548.53
20130602 | 19589.35
20130603 | 21048.54
20130604 | 21673
20130605 | 21900.15
20130606 | 22144.15
20130607 | 21540.37
20130608 | 20316.69
20130609 | 19056.98
20130610 | 20602.77
20130611 | 21481.39
20130612 | 21577.76
20130613 | 21531.9
20130614 | 21453.76
20130615 | 19930.62
20130616 | 18950.97
20130617 | 20427.72
20130618 | 21360.89
20130619 | 22014.14
20130620 | 21769.17
20130621 | 22135.7
20130622 | 19762.42
20130623 | 18358.58
20130624 | 19846.83
20130625 | 21571.38
20130626 | 21909.31
20130627 | 21562.93
20130628 | 21672.48
20130629 | 19954.72
20130630 | 18762.32
20130701 | 19820.78
20130702 | 21027.27
20130703 | 21611.96
20130704 | 21165.2
20130705 | 21547.14
20130706 | 20517.83
20130707 | 19478.77
20130708 | 20742.4
20130709 | 22020.84
20130710 | 21968.59
20130711 | 21976.69
20130712 | 22034.47
20130713 | 20980.21
20130714 | 20331.69
20130715 | 21171.98
20130716 | 22785.65
20130717 | 22855.97
20130718 | 23021.57
20130719 | 22682.34
20130720 | 21236.37
20130721 | 19399.96
20130722 | 21418.76
20130723 | 23058.02
20130724 | 22766.13
20130725 | 22741.5
20130726 | 22293.8
20130727 | 20573.95
20130728 | 18725.85
20130729 | 20550.72
20130730 | 21212.06
20130731 | 21352.97
20130801 | 21340.8
20130802 | 21937.42
20130803 | 19652.66
20130804 | 18641.75
20130805 | 20641
20130806 | 21279.25
20130807 | 21597.88
20130808 | 21651.19
20130809 | 21367.43
20130810 | 20296.1
20130811 | 18859.62
20130812 | 20018.04
20130813 | 21444.99
20130814 | 21785.4
20130815 | 21764.92
20130816 | 21580.67
20130817 | 20401.79
20130818 | 19146.98
20130819 | 20602.41
20130820 | 21811.47
20130821 | 21964.61
20130822 | 22724.85
20130823 | 22434.29
20130824 | 21395.9
20130825 | 19907.45
20130826 | 20581.02
20130827 | 21258.13
20130828 | 22164.55
20130829 | 22201.35
20130830 | 22208.71
20130831 | 20689.84
20130901 | 19426.38
20130902 | 19916.02
20130903 | 22247.52
20130904 | 22543.45
20130905 | 22626.41
20130906 | 22265.56
20130907 | 20853.18
20130908 | 20019.06
20130909 | 21180.56
20130910 | 22085.58
20130911 | 22119.65
20130912 | 22937.53
20130913 | 22557.73
20130914 | 21561.07
20130915 | 20310.24
20130916 | 21245.87
20130917 | 22987.35
20130918 | 23503.63
20130919 | 23548.6
20130920 | 23335.05
20130921 | 22079.21
20130922 | 20796.72
20130923 | 21919.49
20130924 | 23106.18
20130925 | 23115.43
20130926 | 22851.02
20130927 | 22806.21
20130928 | 21482.87
20130929 | 20125.34
20130930 | 21451.52
20131001 | 22451.61
20131002 | 22691.28
20131003 | 23022.47
20131004 | 22889.59
20131005 | 21735.19
20131006 | 20546.91
20131007 | 21634.41
20131008 | 22459.98
20131009 | 22834.73
20131010 | 22768.78
20131011 | 23097.3
20131012 | 22182.24
20131013 | 21355.34
20131014 | 22630.93
20131015 | 24434.21
20131016 | 24253.82
20131017 | 23782.49
20131018 | 24421.3
20131019 | 22477.37
20131020 | 21196.27
20131021 | 22452.41
20131022 | 23136.45
20131023 | 23320.92
20131024 | 24159.5
20131025 | 23465.78
20131026 | 22180.4
20131027 | 20685.72
20131028 | 22610.08
20131029 | 24006.12
20131030 | 24829.25
20131031 | 24568.16
20131101 | 24318.71
20131102 | 23475.86
20131103 | 22019.66
20131104 | 23672.26
20131105 | 25325.98
20131106 | 25126.01
20131107 | 25180.02
20131108 | 25584.88
20131109 | 24682.37
20131110 | 24054.93
20131111 | 24720.22
20131112 | 25416.29
20131113 | 26302.27
20131114 | 25630.86
20131115 | 26718.59
20131116 | 25603.84
20131117 | 24137.92
20131118 | 25159.75
20131119 | 26870.44
20131120 | 26331.33
20131121 | 25974.81
20131122 | 27781.23
20131123 | 27061.77
20131124 | 25660.93
20131125 | 26742.98
20131126 | 28678.16
20131127 | 27603.6
20131128 | 27716.59
20131129 | 26214.97
20131130 | 25678.87
20131201 | 25190.9
20131202 | 26463.66
20131203 | 27474.71
20131204 | 27593.41
20131205 | 27366.27
20131206 | 27772.26
20131207 | 26462.41
20131208 | 24363.17
20131209 | 25167.49
20131210 | 27100.2
20131211 | 27796.23
20131212 | 27665.56
20131213 | 26556.1
20131214 | 25358.54
20131215 | 23787.87
20131216 | 24419.19
20131217 | 27237.35
20131218 | 26015.46
20131219 | 26252.99
20131220 | 26957.03
20131221 | 24191.63
20131222 | 23158.95
20131223 | 24845.47
20131224 | 23420.68
20131225 | 22574.38
20131226 | 23144.69
20131227 | 23052.45
20131228 | 23591.09
20131229 | 24031.48
2014 | 23236.96
2014 | 23664.61
20140101 | 23163.24
20140102 | 23520.36
20140103 | 24649.9
20140104 | 25160.17
20140105 | 25272.32
20140106 | 24959.3
20140107 | 26146.72
20140108 | 26490.61
20140109 | 27111.15
20140110 | 27605.89
20140111 | 26251.39
20140112 | 26065.37
20140113 | 26625.29
20140114 | 28464.44
20140115 | 27851.79
20140116 | 27617.18
20140117 | 27379.69
20140118 | 26272.69
20140119 | 25123.85
20140120 | 27402.68
20140121 | 28590.68
20140122 | 27851.54
20140123 | 27883.48
20140124 | 28696.07
20140125 | 26533.09
20140126 | 25344.2
20140127 | 26857.7
20140128 | 27773.43
20140129 | 28040.12
20140130 | 28986.18
20140131 | 28899.58
20140201 | 26823.21
20140202 | 25198.57
20140203 | 26328.14
20140204 | 28352.2
20140205 | 27375.12
20140206 | 27581.63
20140207 | 28075.64
20140208 | 25480.48
20140209 | 24863.25
20140210 | 27140.01
20140211 | 27919.65
20140212 | 28411.73
20140213 | 28655.97
20140214 | 28902.86
20140215 | 26268.47
20140216 | 25996.03
20140217 | 27015.45
20140218 | 28044.89
20140219 | 27836.19
20140220 | 26588.96
20140221 | 27115.75
20140222 | 25832.37
20140223 | 23356.19
20140224 | 25257.4
20140225 | 26254.57
20140226 | 27079.19
20140227 | 26405.86
20140228 | 27973.83
20140301 | 27113.63
20140302 | 25017.93
20140303 | 26536.31
20140304 | 27881.4
20140305 | 28226.22
20140306 | 26930.98
20140307 | 25841.71
20140308 | 24871.25
20140309 | 23559.44
20140310 | 24662.93
20140311 | 26459.93
20140312 | 27103.55
20140313 | 26992.19
20140314 | 26576.53
20140315 | 24181.64
20140316 | 22883.03
20140317 | 23632.76
20140318 | 24941
20140319 | 24862.31
20140320 | 24673.81
20140321 | 25667.57
20140322 | 24706.59
20140323 | 24059.25
20140324 | 26114.59
20140325 | 26523.41
20140326 | 27125.62
20140327 | 27315.38
20140328 | 26751.21
20140329 | 25133.81
20140330 | 23515.54
20140331 | 24532.32
20140401 | 25634.94
20140402 | 24779.45
20140403 | 24939.35
20140404 | 25557.5
20140405 | 23788.18
20140406 | 21837.55
20140407 | 23818.82
20140408 | 24685.49
20140409 | 25141.93
20140410 | 25033.37
20140411 | 25001.67
20140412 | 23108.55
20140413 | 22209.15
20140414 | 22782.56
20140415 | 24658.75
20140416 | 24414
20140417 | 23681.6
20140418 | 23508.69
20140419 | 22945.85
20140420 | 21269.23
20140421 | 21988.3
20140422 | 22307.11
20140423 | 23646.77
20140424 | 24351.45
20140425 | 23744.33
20140426 | 22345.47
20140427 | 21318.1
20140428 | 23172.37
20140429 | 24174.89
20140430 | 24008.45
20140501 | 23867.47
20140502 | 24068.24
20140503 | 23100.11
20140504 | 21053.95
20140505 | 21429.78
20140506 | 22249.48
20140507 | 22539.58
20140508 | 22654.44
20140509 | 22708.31
20140510 | 21254.81
20140511 | 19533.49
20140512 | 22078.26
20140513 | 23541.37
20140514 | 23163.59
20140515 | 23209.1
20140516 | 22627.16
20140517 | 20728.95
20140518 | 18965.43
20140519 | 20876.82
20140520 | 21928.86
20140521 | 22103.68
20140522 | 21878.93
20140523 | 21582.81
20140524 | 20579.59
20140525 | 19344.71
20140526 | 19728.52
20140527 | 21065.3
20140528 | 21859.62
20140529 | 22025.23
20140530 | 21909.26
20140531 | 20718.31
20140601 | 19391.16
20140602 | 20566.88
20140603 | 21811.73
20140604 | 21853.93
20140605 | 21584.41
20140606 | 21455.27
20140607 | 19786.04
20140608 | 18870.82
20140609 | 20093.67
20140610 | 21266.6
20140611 | 20923.28
20140612 | 21403.08
20140613 | 21527.15
20140614 | 20434.24
20140615 | 18949.25
20140616 | 20008.19
20140617 | 21168.95
20140618 | 21436.32
20140619 | 21193.27
20140620 | 21045.22
20140621 | 19740.39
20140622 | 18897.71
20140623 | 20140.46
20140624 | 21309.76
20140625 | 20994.11
20140626 | 21273.32
20140627 | 21356.02
20140628 | 19961.08
20140629 | 18544.52
20140630 | 19894.03
20140701 | 20961.34
20140702 | 20938.71
20140703 | 20844.31
20140704 | 20659.15
20140705 | 20238.97
20140706 | 19061.21
20140707 | 19894.65
20140708 | 21461.76
20140709 | 20930.64
20140710 | 21007.06
20140711 | 21673.46
20140712 | 20403.77
20140713 | 19392.28
20140714 | 20241.16
20140715 | 21610.93
20140716 | 21610.52
20140717 | 22112.66
20140718 | 21595.63
20140719 | 21327.8
20140720 | 20070.3
20140721 | 20841.24
20140722 | 22044.31
20140723 | 22267.25
20140724 | 21942.93
20140725 | 22254.07
20140726 | 20685.89
20140727 | 19387.9
20140728 | 20937.93
20140729 | 21529.75
20140730 | 21323.06
20140731 | 21554.27
20140801 | 21592.64
20140802 | 20266.62
20140803 | 18735.26
20140804 | 20304.73
20140805 | 21124.18
20140806 | 21205.46
20140807 | 21378.61
20140808 | 21263.99
20140809 | 19892
20140810 | 18813.83
20140811 | 19370.48
20140812 | 20603.21
20140813 | 20656.25
20140814 | 21263.2
20140815 | 21364.71
20140816 | 19957.57
20140817 | 18114.7
20140818 | 19377.73
20140819 | 21015.47
20140820 | 21617.56
20140821 | 21550.08
20140822 | 21596.04
20140823 | 20283.44
20140824 | 19532.72
20140825 | 19836.58
20140826 | 20268.01
20140827 | 21487.7
20140828 | 21194.21
20140829 | 20988.84
20140830 | 19875.21
20140831 | 19169.96
20140901 | 20404.02
20140902 | 21711.16
20140903 | 21919.17
20140904 | 21973.42
20140905 | 22146.44
20140906 | 20861.02
20140907 | 19829.71
20140908 | 20514.48
20140909 | 21881.33
20140910 | 21888.07
20140911 | 21944.03
20140912 | 21854.59
20140913 | 20768.81
20140914 | 19664.37
20140915 | 20338.78
20140916 | 21791
20140917 | 21775.51
20140918 | 21949.03
20140919 | 22118.48
20140920 | 21146.08
20140921 | 19662.37
20140922 | 20676.38
20140923 | 21892.8
20140924 | 21801.77
20140925 | 21848.22
20140926 | 21617.74
20140927 | 21018.72
20140928 | 20090.98
20140929 | 20726.22
20140930 | 21775.97
20141001 | 21598.66
20141002 | 22201.64
20141003 | 21119.81
20141004 | 20032.15
20141005 | 20293.47
20141006 | 20187.16
20141007 | 22953.54
20141008 | 22996.87
20141009 | 22494.33
20141010 | 22954.41
20141011 | 22257.82
20141012 | 21399.79
20141013 | 21363.03
20141014 | 23027.13
20141015 | 23642.94
20141016 | 23630.87
20141017 | 23154.28
20141018 | 20804.15
20141019 | 19774.31
20141020 | 20820.74
20141021 | 22089.92
20141022 | 23304.35
20141023 | 23389.85
20141024 | 23190.71
20141025 | 21907.5
20141026 | 20219.6
20141027 | 21123.88
20141028 | 21993.09
20141029 | 23208.51
20141030 | 23056.55
20141031 | 22893.67
20141101 | 21060.57
20141102 | 19506.39
20141103 | 21055.3
20141104 | 24284.72
20141105 | 24395.8
20141106 | 25191.77
20141107 | 23686.3
20141108 | 23179.62
20141109 | 22587.08
20141110 | 23678.34
20141111 | 24014.08
20141112 | 24207.94
20141113 | 24267.86
20141114 | 23215.69
20141115 | 23585.81
20141116 | 22444.12
20141117 | 22986.34
20141118 | 25058.62
20141119 | 24909.86
20141120 | 25480.26
20141121 | 25150.81
20141122 | 23777.12
20141123 | 22853.7
20141124 | 24855.52
20141125 | 27187.74
20141126 | 26783.01
20141127 | 26656.19
20141128 | 25614.86
20141129 | 24050.86
20141130 | 23246.82
20141201 | 24848.31
20141202 | 25478.61
20141203 | 27066.39
20141204 | 27468.22
20141205 | 27184.75
20141206 | 26589.88
20141207 | 23655.63
20141208 | 26158.46
20141209 | 28286.63
20141210 | 26500.68
20141211 | 26896.32
20141212 | 27330.35
20141213 | 26775.63
20141214 | 25005.26
20141215 | 25894.38
20141216 | 26999.36
20141217 | 25866.57
20141218 | 24841.33
20141219 | 24837.66
20141220 | 23651.83
20141221 | 23286.98
20141222 | 23220.77
20141223 | 23484.24
20141224 | 22874.24
20141225 | 22008.34
20141226 | 23303.84
20141227 | 23441.83
20141228 | 24722.12
20141229 | 26237.77
2015 | 26455.51
2015 | 25812.43
20150101 | 23017.27
20150102 | 22204.48
20150103 | 23988.48
20150104 | 25449.86
20150105 | 26026.37
20150106 | 26383.75
20150107 | 26957.19
20150108 | 26294.69
20150109 | 25759.66
20150110 | 23594.51
20150111 | 23829.16
20150112 | 24899.95
20150113 | 26374.51
20150114 | 27503.74
20150115 | 26636.1
20150116 | 27657.62
20150117 | 27333.82
20150118 | 26815.15
20150119 | 28024.58
20150120 | 29772.02
20150121 | 29431.11
20150122 | 30071.9
20150123 | 30148.84
20150124 | 26837.65
20150125 | 26392.27
20150126 | 26073.37
20150127 | 27788.53
20150128 | 27015.77
20150129 | 27920.6
20150130 | 28937.93
20150131 | 26982.7
20150201 | 25669.44
20150202 | 28654.86
20150203 | 30431.98
20150204 | 29861.73
20150205 | 30099.34
20150206 | 30398.12
20150207 | 29047.06
20150208 | 27459.08
20150209 | 27825.65
20150210 | 29057.64
20150211 | 29111.6
20150212 | 29084.32
20150213 | 27887.47
20150214 | 26892.71
20150215 | 25868.43
20150216 | 26634.74
20150217 | 28062.49
20150218 | 27724.53
20150219 | 26455.05
20150220 | 27652.46
20150221 | 26334.31
20150222 | 26324.09
20150223 | 26183.04
20150224 | 27203.79
20150225 | 27582.27
20150226 | 25733.84
20150227 | 27138.61
20150228 | 24865.07
20150301 | 23512.33
20150302 | 25530.73
20150303 | 26347.82
20150304 | 27314.54
20150305 | 27398.72
20150306 | 26513.23
20150307 | 23851.12
20150308 | 22588.76
20150309 | 25288.23
20150310 | 26240.72
20150311 | 26090.78
20150312 | 25899.57
20150313 | 26087.26
20150314 | 25218.53
20150315 | 24714.73
20150316 | 25877.83
20150317 | 27192.43
20150318 | 27271.42
20150319 | 26780.52
20150320 | 26652.4
20150321 | 24441.49
20150322 | 24331.26
20150323 | 24755.91
20150324 | 26075.29
20150325 | 26803.9
20150326 | 25787.58
20150327 | 26283.5
20150328 | 23589.67
20150329 | 22797.59
20150330 | 24638.83
20150331 | 25705.99
20150401 | 26042.02
20150402 | 25868.84
20150403 | 24674.3
20150404 | 23738.16
20150405 | 23512
20150406 | 23496.98
20150407 | 23969.49
20150408 | 24493.81
20150409 | 24311.88
20150410 | 23506.65
20150411 | 21569.07
20150412 | 21646.52
20150413 | 23750.32
20150414 | 23823.72
20150415 | 23526.52
20150416 | 23919.16
20150417 | 23445.29
20150418 | 22542.89
20150419 | 21956.41
20150420 | 23383.29
20150421 | 23839.5
20150422 | 23474.73
20150423 | 23764.3
20150424 | 23167.99
20150425 | 21363.45
20150426 | 20776.43
20150427 | 22978.65
20150428 | 23323.75
20150429 | 23241.4
20150430 | 23681.1
20150501 | 23907.99
20150502 | 22394.31
20150503 | 20425.8
20150504 | 20497.29
20150505 | 21862.24
20150506 | 22649.98
20150507 | 23418.98
20150508 | 23478.03
20150509 | 20923.52
20150510 | 20276.2
20150511 | 21514.3
20150512 | 22119.75
20150513 | 22664.86
20150514 | 22259.95
20150515 | 23239.73
20150516 | 20492.68
20150517 | 19598.27
20150518 | 21330.12
20150519 | 22346.95
20150520 | 22473.09
20150521 | 22814.95
20150522 | 22312.07
20150523 | 20931.6
20150524 | 18994.85
20150525 | 19635.03
20150526 | 20584.21
20150527 | 21734.44
20150528 | 21113.04
20150529 | 21597.18
20150530 | 20642.22
20150531 | 19007.91
20150601 | 20469.01
20150602 | 21272.85
20150603 | 21327.91
20150604 | 21849.04
20150605 | 21346.8
20150606 | 19183.78
20150607 | 18501.6
20150608 | 19822.07
20150609 | 21242.87
20150610 | 21357.44
20150611 | 20870
20150612 | 20871.71
20150613 | 20136.43
20150614 | 18773.36
20150615 | 19639.99
20150616 | 20957.47
20150617 | 20425.74
20150618 | 20570.47
20150619 | 20409.34
20150620 | 19782.11
20150621 | 17807.15
20150622 | 19597.82
20150623 | 20838.32
20150624 | 20802.77
20150625 | 20812.92
20150626 | 20860.37
20150627 | 19037.41
20150628 | 17813.81
20150629 | 19393.49
20150630 | 20779.25
20150701 | 20949.86
20150702 | 21354.2
20150703 | 20588.53
20150704 | 19551.28
20150705 | 18413.14
20150706 | 19250.36
20150707 | 20540.95
20150708 | 20363.39
20150709 | 20402.98
20150710 | 20810.45
20150711 | 19254.34
20150712 | 18003.31
20150713 | 19978.61
20150714 | 21020.28
20150715 | 20951.44
20150716 | 20903.02
20150717 | 20563.78
20150718 | 18531.18
20150719 | 17955.37
20150720 | 19936.99
20150721 | 20189.03
20150722 | 20897.12
20150723 | 20499.09
20150724 | 20861.67
20150725 | 18661.28
20150726 | 18162.13
20150727 | 19382.91
20150728 | 20207.83
20150729 | 20143.11
20150730 | 20014.45
20150731 | 20215.8
20150801 | 18523.29
20150802 | 17921.62
20150803 | 18688.41
20150804 | 19392.03
20150805 | 19920.18
20150806 | 19947.88
20150807 | 20307.96
20150808 | 19555.45
20150809 | 17967.97
20150810 | 19688.62
20150811 | 20604.79
20150812 | 21139.2
20150813 | 20946.89
20150814 | 20895.52
20150815 | 19624.08
20150816 | 18935.02
20150817 | 20059.59
20150818 | 20940.56
20150819 | 20839.19
20150820 | 21260.52
20150821 | 20464.45
20150822 | 19944.87
20150823 | 18715.06
20150824 | 19888.32
20150825 | 20495.63
20150826 | 20438.9
20150827 | 20546.14
20150828 | 20498.74
20150829 | 19352.09
20150830 | 18748.15
20150831 | 18995.27
20150901 | 19876.56
20150902 | 20831.39
20150903 | 20864.81
20150904 | 20979.58
20150905 | 19575.82
20150906 | 19333.38
20150907 | 20183.42
20150908 | 21365.6
20150909 | 21211.85
20150910 | 20992.85
20150911 | 20641.94
20150912 | 19307.17
20150913 | 19098.71
20150914 | 19927.35
20150915 | 21136.29
20150916 | 21787.52
20150917 | 21261.11
20150918 | 21568.56
20150919 | 20280.18
20150920 | 19585.39
20150921 | 19895.72
20150922 | 21476.84
20150923 | 21445.07
20150924 | 20797.9
20150925 | 20854.57
20150926 | 20630.19
20150927 | 19697.19
20150928 | 20515.68
20150929 | 21202.08
20150930 | 21543.16
20151001 | 21660.56
20151002 | 21644.53
20151003 | 20794.34
20151004 | 20095.01
20151005 | 19683.04
20151006 | 21517.23
20151007 | 21660.94
20151008 | 22158.57
20151009 | 22224.21
20151010 | 21024.23
20151011 | 19834.34
20151012 | 21117.45
20151013 | 22342.66
20151014 | 23306.54
20151015 | 23441.67
20151016 | 23125.11
20151017 | 21845.91
20151018 | 21237.34
20151019 | 21958.95
20151020 | 23063.06
20151021 | 22390.24
20151022 | 22128.04
20151023 | 23065.55
20151024 | 21177.08
20151025 | 21127.31
20151026 | 21682.48
20151027 | 22516.77
20151028 | 22883.16
20151029 | 22012.11
20151030 | 22346.71
20151031 | 20996.47
20151101 | 20777.63
20151102 | 21633.76
20151103 | 22762.49
20151104 | 22985.88
20151105 | 22630.18
20151106 | 22338.97
20151107 | 20881.23
20151108 | 20204.41
20151109 | 20569.14
20151110 | 21375.96
20151111 | 21970.44
20151112 | 21900.06
20151113 | 21516.02
20151114 | 21518.89
20151115 | 19735.04
20151116 | 20596.17
20151117 | 22439.31
20151118 | 22662.94
20151119 | 22063.55
20151120 | 23078.09
20151121 | 22548.98
20151122 | 24029.42
20151123 | 24938.41
20151124 | 25103.7
20151125 | 24406.69
20151126 | 24884.32
20151127 | 23813.41
20151128 | 22787.98
20151129 | 21603.77
20151130 | 23014.09
20151201 | 24345.85
20151202 | 23302.56
20151203 | 23967.92
20151204 | 23554.73
20151205 | 22220.13
20151206 | 20666.26
20151207 | 22903.92
20151208 | 22975.41
20151209 | 24330.29
20151210 | 23690.34
20151211 | 24134.41
20151212 | 23914.89
20151213 | 23163.61
20151214 | 23957.49
20151215 | 24631.33
20151216 | 23142.04
20151217 | 22563.16
20151218 | 23070.48
20151219 | 20989.38
20151220 | 20060.75
20151221 | 21987.03
20151222 | 21949.55
20151223 | 21730.64
20151224 | 20803.37
20151225 | 20407.02
20151226 | 18998.16
20151227 | 19528.31
20151228 | 20042.27
20151229 | 20325.7
2016 | 20129.05
2016 | 21200.63
20160101 | 21969.1
20160102 | 20418.76
20160103 | 21164.14
20160104 | 22853.2
20160105 | 24031.84
20160106 | 24741.86
20160107 | 24090.39
20160108 | 25626.4
20160109 | 24140.41
20160110 | 22227.68
20160111 | 24902.26
20160112 | 25723.07
20160113 | 26308.9
20160114 | 26443.25
20160115 | 26902.62
20160116 | 26700.07
20160117 | 26371.34
20160118 | 26468.65
20160119 | 28195.56
20160120 | 28403.23
20160121 | 28149.72
20160122 | 26295.12
20160123 | 25335.45
20160124 | 23368.16
20160125 | 23721.98
20160126 | 24530.79
20160127 | 24278.99
20160128 | 25402.83
20160129 | 24036.38
20160130 | 22905.49
20160131 | 23850.39
20160201 | 23131.16
20160202 | 24146.5
20160203 | 25013.68
20160204 | 24825.5
20160205 | 24291.78
20160206 | 23851.69
20160207 | 22599.52
20160208 | 23372.39
20160209 | 24720.86
20160210 | 25676.61
20160211 | 26690.79
20160212 | 26326.58
20160213 | 25182.98
20160214 | 24446.2
20160215 | 25752.86
20160216 | 27586.21
20160217 | 26833.7
20160218 | 27315.09
20160219 | 27011.77
20160220 | 22856.63
20160221 | 21527.06
20160222 | 22976.31

## VM 4.11
Date | Reactive Power (MVAr)
20050101 | 1821.23
20050102 | 1099.57
20050103 | 1181.43
20050104 | 1998.62
20050105 | 3049.99
20050106 | 4326.37
20050107 | 4557.24
20050108 | 4731.87
20050109 | 3404.91
20050110 | 2479.16
20050111 | 3480.84
20050112 | 4551.05
20050113 | 4815.24
20050114 | 4866.21
20050115 | 4688.33
20050116 | 3315.21
20050117 | 2539.08
20050118 | 3579.6
20050119 | 4814.97
20050120 | 4974.98
20050121 | 4968.47
20050122 | 4857.89
20050123 | 3456.75
20050124 | 2880.71
20050125 | 3861.77
20050126 | 5156
20050127 | 5228.27
20050128 | 5211.89
20050129 | 4857.84
20050130 | 3548.54
20050131 | 2714.67
20050201 | 3488.38
20050202 | 4662.21
20050203 | 4664.86
20050204 | 4742.88
20050205 | 4641.71
20050206 | 3247
20050207 | 2546.55
20050208 | 3398.07
20050209 | 4685.98
20050210 | 4502.8
20050211 | 4907
20050212 | 4795.83
20050213 | 3507.55
20050214 | 2845.11
20050215 | 3828.8
20050216 | 4848.62
20050217 | 5019.34
20050218 | 4877.53
20050219 | 4731.18
20050220 | 3660.78
20050221 | 2954.52
20050222 | 3901.08
20050223 | 5330.23
20050224 | 5425.5
20050225 | 5576.04
20050226 | 5327.81
20050227 | 4124.5
20050228 | 3214.79
20050301 | 4179.79
20050302 | 5346.9
20050303 | 5157.51
20050304 | 5579.01
20050305 | 5560.39
20050306 | 4066.97
20050307 | 3218.81
20050308 | 4108.14
20050309 | 5023.43
20050310 | 4961.85
20050311 | 5104.22
20050312 | 5237.84
20050313 | 3935.5
20050314 | 3021.09
20050315 | 3887.84
20050316 | 5195.34
20050317 | 5245.1
20050318 | 5038.09
20050319 | 4584.89
20050320 | 3061.08
20050321 | 2199.39
20050322 | 3062.01
20050323 | 4203.77
20050324 | 3949.86
20050325 | 4086.74
20050326 | 2847.01
20050327 | 1858.37
20050328 | 1505.1
20050329 | 1671.54
20050330 | 2195.41
20050331 | 3602.61
20050401 | 3876.57
20050402 | 3570.29
20050403 | 2626.38
20050404 | 1683.82
20050405 | 2741.95
20050406 | 4158.28
20050407 | 4237.06
20050408 | 4433.49
20050409 | 3857.67
20050410 | 2843.5
20050411 | 2197.81
20050412 | 2918.91
20050413 | 4264.16
20050414 | 4081.39
20050415 | 4078.39
20050416 | 3773.24
20050417 | 2880.95
20050418 | 1809.11
20050419 | 3005.25
20050420 | 4096.05
20050421 | 4233.64
20050422 | 4341.53
20050423 | 3652.24
20050424 | 2395.06
20050425 | 1497.06
20050426 | 2835.3
20050427 | 4024.86
20050428 | 3991.4
20050429 | 4221.35
20050430 | 3873.82
20050501 | 2465.85
20050502 | 1701.46
20050503 | 1847.35
20050504 | 2649.49
20050505 | 3638.04
20050506 | 3748.04
20050507 | 3641.29
20050508 | 1900.65
20050509 | 903.43
20050510 | 2072.97
20050511 | 3304.59
20050512 | 3342.48
20050513 | 3181.62
20050514 | 3399.97
20050515 | 1875.93
20050516 | 1004.35
20050517 | 2332.16
20050518 | 3358.47
20050519 | 3352.94
20050520 | 3679.24
20050521 | 3727.37
20050522 | 2000.67
20050523 | 1198.88
20050524 | 1991.8
20050525 | 3550.32
20050526 | 3772.36
20050527 | 4070.35
20050528 | 3688.97
20050529 | 2584.38
20050530 | 968.08
20050531 | 1173.25
20050601 | 1819.53
20050602 | 2614.59
20050603 | 2941.89
20050604 | 2830.77
20050605 | 1668.64
20050606 | 942.84
20050607 | 2176.28
20050608 | 2786.64
20050609 | 2920.09
20050610 | 3165.26
20050611 | 3287.41
20050612 | 1745.49
20050613 | 1066.8
20050614 | 1869.07
20050615 | 3261.25
20050616 | 3194.73
20050617 | 3379.15
20050618 | 3567.08
20050619 | 2487.19
20050620 | 1986.1
20050621 | 2958.25
20050622 | 4128.47
20050623 | 3954.8
20050624 | 4115.03
20050625 | 4435.64
20050626 | 2819.44
20050627 | 1258.92
20050628 | 2256.52
20050629 | 3777.15
20050630 | 4091.8
20050701 | 3804.43
20050702 | 3261.53
20050703 | 2507.33
20050704 | 1382.03
20050705 | 2617.62
20050706 | 3070.03
20050707 | 3445.55
20050708 | 3383.99
20050709 | 3206.72
20050710 | 1974.37
20050711 | 1417.66
20050712 | 3091.58
20050713 | 4468.85
20050714 | 4609.65
20050715 | 4829.03
20050716 | 5026.61
20050717 | 2818.35
20050718 | 1917.01
20050719 | 3311.62
20050720 | 3814.94
20050721 | 4064.32
20050722 | 3610.09
20050723 | 3717.61
20050724 | 2144.56
20050725 | 1651.21
20050726 | 2436.86
20050727 | 2977.71
20050728 | 3208.2
20050729 | 3420.69
20050730 | 3227.75
20050731 | 1796.5
20050801 | 1214.23
20050802 | 2028.17
20050803 | 2856.39
20050804 | 3199.48
20050805 | 3014.28
20050806 | 3413.74
20050807 | 1692.47
20050808 | 920.89
20050809 | 2127.51
20050810 | 3317.68
20050811 | 3644.45
20050812 | 3830.43
20050813 | 3834.3
20050814 | 2273.37
20050815 | 1731.49
20050816 | 2379.02
20050817 | 3766.88
20050818 | 3834.34
20050819 | 4144.03
20050820 | 3958.33
20050821 | 2568.45
20050822 | 1569.05
20050823 | 2929.77
20050824 | 3661.17
20050825 | 4092.93
20050826 | 3568.44
20050827 | 3321.64
20050828 | 2449.09
20050829 | 1571.59
20050830 | 2031.36
20050831 | 2596.11
20050901 | 4048.19
20050902 | 4654.59
20050903 | 3879.38
20050904 | 2865
20050905 | 2565.87
20050906 | 3420.82
20050907 | 4295.37
20050908 | 4287.1
20050909 | 4361.79
20050910 | 4245.81
20050911 | 3368.73
20050912 | 2408.06
20050913 | 2564.85
20050914 | 3927.73
20050915 | 4348.05
20050916 | 4177.85
20050917 | 3499.3
20050918 | 2119.37
20050919 | 1693.46
20050920 | 2511.55
20050921 | 3894.56
20050922 | 3820.72
20050923 | 3970.26
20050924 | 3905.95
20050925 | 2307.39
20050926 | 1897.74
20050927 | 2447.89
20050928 | 4093.95
20050929 | 3672.65
20050930 | 3634.98
20051001 | 3871.24
20051002 | 2787.49
20051003 | 1792.92
20051004 | 2472.89
20051005 | 3787.47
20051006 | 3784.77
20051007 | 3811.17
20051008 | 3879.07
20051009 | 2533.35
20051010 | 1627.07
20051011 | 2462.63
20051012 | 4045.54
20051013 | 4328.94
20051014 | 4069.11
20051015 | 3724.44
20051016 | 2822.76
20051017 | 1974.75
20051018 | 2808.42
20051019 | 3795.72
20051020 | 3997.7
20051021 | 4004.01
20051022 | 3753.65
20051023 | 2633.16
20051024 | 1745.57
20051025 | 2589.35
20051026 | 4207.74
20051027 | 3967.88
20051028 | 4090.14
20051029 | 4069.85
20051030 | 2735.42
20051031 | 2041.91
20051101 | 2652.82
20051102 | 3841.33
20051103 | 3775.11
20051104 | 3978.53
20051105 | 3544.64
20051106 | 2360.33
20051107 | 1964.51
20051108 | 2462.76
20051109 | 3928.85
20051110 | 3786.5
20051111 | 4031.24
20051112 | 4131.43
20051113 | 2694.37
20051114 | 1815.72
20051115 | 2529.79
20051116 | 4173.82
20051117 | 4155.8
20051118 | 4338.63
20051119 | 4478.48
20051120 | 3455.34
20051121 | 2738.75
20051122 | 3491.93
20051123 | 4948.22
20051124 | 4819.02
20051125 | 4851.17
20051126 | 4869.38
20051127 | 3765.27
20051128 | 2811.83
20051129 | 3453.64
20051130 | 4881.57
20051201 | 4970.72
20051202 | 4827.46
20051203 | 4886.85
20051204 | 3511.4
20051205 | 2547.83
20051206 | 3305.29
20051207 | 4352.04
20051208 | 4634.86
20051209 | 4682.93
20051210 | 4488.65
20051211 | 3548.09
20051212 | 2654.63
20051213 | 3313.86
20051214 | 4447.16
20051215 | 4468.64
20051216 | 4515.4
20051217 | 4443.53
20051218 | 3288.61
20051219 | 2504.34
20051220 | 3229.25
20051221 | 4070.33
20051222 | 3997.48
20051223 | 3534.08
20051224 | 2965.32
20051225 | 1269.3
20051226 | 324.82
20051227 | 166.69
20051228 | 802.36
20051229 | 1366.43
20051230 | 1963.14
20051231 | 2296.21
20060101 | 1538.8
20060102 | 924.46
20060103 | 914.99
20060104 | 2161.1
20060105 | 3655.22
20060106 | 4170.17
20060107 | 4394.24
20060108 | 3035.06
20060109 | 2225.69
20060110 | 3182.84
20060111 | 4243.14
20060112 | 4441.98
20060113 | 4390.85
20060114 | 4392.15
20060115 | 2797.52
20060116 | 2271.5
20060117 | 3055.28
20060118 | 4269.9
20060119 | 4189.31
20060120 | 4080.35
20060121 | 4287.87
20060122 | 2849.19
20060123 | 2095.67
20060124 | 2998.77
20060125 | 4716.81
20060126 | 4491.94
20060127 | 4659.53
20060128 | 4647.96
20060129 | 3331.74
20060130 | 2576.1
20060131 | 3265.28
20060201 | 4439.32
20060202 | 4392.76
20060203 | 4671.1
20060204 | 4822.34
20060205 | 3360.17
20060206 | 2578.58
20060207 | 3134.26
20060208 | 4400.64
20060209 | 4200.64
20060210 | 4394.03
20060211 | 4371.52
20060212 | 3066.9
20060213 | 2251.07
20060214 | 2998.38
20060215 | 4256.57
20060216 | 4233.5
20060217 | 4176.18
20060218 | 4070.27
20060219 | 2841.19
20060220 | 2165.92
20060221 | 3097.13
20060222 | 4328.2
20060223 | 4460.4
20060224 | 4502.59
20060225 | 4655.3
20060226 | 3546.5
20060227 | 2753.54
20060228 | 3191.11
20060301 | 4492.13
20060302 | 4867.56
20060303 | 4785.29
20060304 | 4685.79
20060305 | 3404.33
20060306 | 2518.31
20060307 | 3254.52
20060308 | 4458.34
20060309 | 4460.34
20060310 | 4200.82
20060311 | 4245.88
20060312 | 3000.82
20060313 | 2449.46
20060314 | 3341.61
20060315 | 4656.92
20060316 | 4410.78
20060317 | 4533.29
20060318 | 4484.18
20060319 | 3285.24
20060320 | 2310.13
20060321 | 3190.19
20060322 | 4536.46
20060323 | 4537.08
20060324 | 4569.45
20060325 | 4378.51
20060326 | 2712.54
20060327 | 2251.23
20060328 | 3074.49
20060329 | 4168.07
20060330 | 4096.44
20060331 | 4239.34
20060401 | 3492.99
20060402 | 2642.02
20060403 | 1798.97
20060404 | 2636.46
20060405 | 3899.7
20060406 | 3983.24
20060407 | 3970.64
20060408 | 3467.92
20060409 | 2471.03
20060410 | 1797.63
20060411 | 2786.81
20060412 | 3948.95
20060413 | 3909.12
20060414 | 3329.96
20060415 | 2261.47
20060416 | 1541.75
20060417 | 973.4
20060418 | 1247.23
20060419 | 1932.59
20060420 | 2963.09
20060421 | 3222.66
20060422 | 3004.1
20060423 | 1903.1
20060424 | 931.59
20060425 | 2145.1
20060426 | 3478.32
20060427 | 3442.1
20060428 | 3178.12
20060429 | 3032.15
20060430 | 1240.35
20060501 | 566.3
20060502 | 1145.7
20060503 | 1974.23
20060504 | 3033.46
20060505 | 2946.76
20060506 | 3200.64
20060507 | 1179.96
20060508 | 918.98
20060509 | 1968.28
20060510 | 3035.32
20060511 | 2971.53
20060512 | 2897.87
20060513 | 2896.33
20060514 | 1640.52
20060515 | 444.28
20060516 | 1728.68
20060517 | 2652.46
20060518 | 2648.78
20060519 | 3115.01
20060520 | 2823.85
20060521 | 1441.9
20060522 | 428.15
20060523 | 1724.24
20060524 | 2694.82
20060525 | 2586.56
20060526 | 2427.27
20060527 | 2599.74
20060528 | 1477.48
20060529 | 458.72
20060530 | 430.24
20060531 | 892.99
20060601 | 1816.11
20060602 | 2021.21
20060603 | 2028.76
20060604 | 815.47
20060605 | 299.85
20060606 | 1281.09
20060607 | 2360.2
20060608 | 2773.11
20060609 | 2967.41
20060610 | 2786.63
20060611 | 1861.17
20060612 | 1591.99
20060613 | 3031.17
20060614 | 3526.21
20060615 | 3183.46
20060616 | 2828.23
20060617 | 2727.71
20060618 | 2035.76
20060619 | 1519.38
20060620 | 2198.17
20060621 | 3132.59
20060622 | 3311.54
20060623 | 2929.25
20060624 | 2571.76
20060625 | 1705.17
20060626 | 982
20060627 | 1976.28
20060628 | 2792.2
20060629 | 2670.96
20060630 | 2577.3
20060701 | 3018.44
20060702 | 2004.83
20060703 | 1768.28
20060704 | 2724.21
20060705 | 3936
20060706 | 4055.01
20060707 | 4098.69
20060708 | 3682.26
20060709 | 2009.81
20060710 | 1313.52
20060711 | 2063.37
20060712 | 3444.3
20060713 | 3330.81
20060714 | 3741.67
20060715 | 3113.07
20060716 | 1820.48
20060717 | 1311.03
20060718 | 2710.33
20060719 | 4147.02
20060720 | 4736.61
20060721 | 5265.24
20060722 | 4569.17
20060723 | 3689.28
20060724 | 2169.4
20060725 | 2902.43
20060726 | 4216.37
20060727 | 4822.23
20060728 | 4798.63
20060729 | 4395.01
20060730 | 2845.31
20060731 | 2150.76
20060801 | 2771.44
20060802 | 3319.71
20060803 | 3323.32
20060804 | 3055.34
20060805 | 2942.28
20060806 | 1874.07
20060807 | 1778.82
20060808 | 3031.53
20060809 | 3471.05
20060810 | 3875.16
20060811 | 3428.77
20060812 | 3204.24
20060813 | 1881.09
20060814 | 1330.08
20060815 | 2185.57
20060816 | 3329.56
20060817 | 3272.28
20060818 | 3543.32
20060819 | 3507.63
20060820 | 2305.54
20060821 | 1600.64
20060822 | 2339.76
20060823 | 3289.97
20060824 | 3529.78
20060825 | 3475.03
20060826 | 3014.41
20060827 | 2323.32
20060828 | 1421.28
20060829 | 1775.26
20060830 | 2198.95
20060831 | 3041.75
20060901 | 3494.27
20060902 | 3642.05
20060903 | 2575.03
20060904 | 1960.93
20060905 | 2325.21
20060906 | 3840.32
20060907 | 4028.36
20060908 | 3705.96
20060909 | 3100.72
20060910 | 2130.59
20060911 | 1405.41
20060912 | 2503.69
20060913 | 4032.3
20060914 | 4317.25
20060915 | 4228.59
20060916 | 3738.56
20060917 | 2641.71
20060918 | 1952.18
20060919 | 2658.77
20060920 | 3732.02
20060921 | 3297.54
20060922 | 3869.83
20060923 | 3799.18
20060924 | 2513.61
20060925 | 2107.65
20060926 | 2547.76
20060927 | 3571.68
20060928 | 3619.31
20060929 | 3884.1
20060930 | 3379
20061001 | 2255.67
20061002 | 1694.62
20061003 | 2274.95
20061004 | 3286.17
20061005 | 3258.63
20061006 | 3203.64
20061007 | 3597.01
20061008 | 2396.09
20061009 | 1499.17
20061010 | 2235.72
20061011 | 3371.07
20061012 | 3658.17
20061013 | 3309.33
20061014 | 3185.34
20061015 | 2170.22
20061016 | 1436.03
20061017 | 2196.13
20061018 | 3436.58
20061019 | 3455.9
20061020 | 3667.95
20061021 | 3568.01
20061022 | 2280.67
20061023 | 1488.43
20061024 | 2053.29
20061025 | 3265.66
20061026 | 3043.52
20061027 | 3618.5
20061028 | 2916.44
20061029 | 2271.24
20061030 | 1492.65
20061031 | 2011.69
20061101 | 3400.57
20061102 | 3111.07
20061103 | 3106.18
20061104 | 3329.3
20061105 | 2376.28
20061106 | 1684.55
20061107 | 2341.04
20061108 | 3423.02
20061109 | 3416.64
20061110 | 3433.87
20061111 | 3457.76
20061112 | 2450.59
20061113 | 1534.49
20061114 | 2484.69
20061115 | 3471.12
20061116 | 3425.58
20061117 | 3663.88
20061118 | 3578.51
20061119 | 2374.34
20061120 | 1494.63
20061121 | 2310.73
20061122 | 3316.23
20061123 | 3611.67
20061124 | 3905.84
20061125 | 3614.94
20061126 | 2634.95
20061127 | 1825.88
20061128 | 2665.58
20061129 | 3792.33
20061130 | 3742.52
20061201 | 3811.52
20061202 | 3706.58
20061203 | 2605.21
20061204 | 2063.95
20061205 | 2538.35
20061206 | 3795.53
20061207 | 3641.27
20061208 | 4049.58
20061209 | 3654.38
20061210 | 2445.31
20061211 | 1940.32
20061212 | 2786.83
20061213 | 3826.29
20061214 | 3754.15
20061215 | 4000.07
20061216 | 3714.9
20061217 | 2436
20061218 | 1707.26
20061219 | 2412.36
20061220 | 3303.73
20061221 | 3450.4
20061222 | 3485.56
20061223 | 2816.26
20061224 | 1467.52
20061225 | 510.33
20061226 | -23.93
20061227 | -332.21
20061228 | 142.52
20061229 | 838.09
20061230 | 1094.71
20061231 | 1068.25
20070101 | 408.84
20070102 | 504.75
20070103 | 815.39
20070104 | 2814.81
20070105 | 3230.04
20070106 | 3310.74
20070107 | 2156.34
20070108 | 1672.29
20070109 | 2411.58
20070110 | 3732.28
20070111 | 3662.2
20070112 | 3809.31
20070113 | 3494.71
20070114 | 2440.16
20070115 | 1507.15
20070116 | 2220.6
20070117 | 3565.2
20070118 | 3731.87
20070119 | 3886.9
20070120 | 3576.51
20070121 | 2442.23
20070122 | 1698.71
20070123 | 2255.64
20070124 | 3772.28
20070125 | 4001.32
20070126 | 4067.95
20070127 | 4023.3
20070128 | 2608.09
20070129 | 1895.18
20070130 | 2433.12
20070131 | 3520.85
20070201 | 3689.1
20070202 | 3522.06
20070203 | 3366.4
20070204 | 2336.54
20070205 | 1586.59
20070206 | 2466.14
20070207 | 3622.01
20070208 | 3838.42
20070209 | 4146.41
20070210 | 3779.27
20070211 | 2956.78
20070212 | 2057.98
20070213 | 2599.14
20070214 | 3534.52
20070215 | 3530.39
20070216 | 3748.77
20070217 | 3404.8
20070218 | 2380.27
20070219 | 1370.96
20070220 | 2124.27
20070221 | 3309.56
20070222 | 3346.84
20070223 | 3347.85
20070224 | 3313.92
20070225 | 2241.28
20070226 | 1201.38
20070227 | 2318.63
20070228 | 3301.62
20070301 | 3470.21
20070302 | 3514.36
20070303 | 3206.94
20070304 | 2148.41
20070305 | 1473.87
20070306 | 2403.44
20070307 | 3384.02
20070308 | 3280.24
20070309 | 3212.68
20070310 | 3189.66
20070311 | 2060.19
20070312 | 1309.16
20070313 | 2138.63
20070314 | 3026.19
20070315 | 2856.53
20070316 | 2944.88
20070317 | 2939.34
20070318 | 1989.63
20070319 | 1353.66
20070320 | 2075.82
20070321 | 3299.29
20070322 | 3521.93
20070323 | 3444.98
20070324 | 3344.93
20070325 | 2204.78
20070326 | 1551.91
20070327 | 2322.97
20070328 | 3296.34
20070329 | 3198.51
20070330 | 3265.12
20070331 | 2891.34
20070401 | 2132.43
20070402 | 1397.76
20070403 | 2164.07
20070404 | 3137.44
20070405 | 3250.58
20070406 | 2589.33
20070407 | 1819.21
20070408 | 954.31
20070409 | 268.86
20070410 | 853.92
20070411 | 1377.36
20070412 | 2365.92
20070413 | 2256.06
20070414 | 2449.4
20070415 | 1582.65
20070416 | 815.23
20070417 | 1852.04
20070418 | 2475.78
20070419 | 2392.49
20070420 | 2681.2
20070421 | 2428.41
20070422 | 1358.09
20070423 | 427.65
20070424 | 1558.85
20070425 | 2777.88
20070426 | 2968.89
20070427 | 2639.89
20070428 | 2537.77
20070429 | 1035.5
20070430 | 325.35
20070501 | 1375.4
20070502 | 2396.07
20070503 | 2428.76
20070504 | 2503.63
20070505 | 2416.15
20070506 | 849.49
20070507 | 309.39
20070508 | 422.6
20070509 | 1507.35
20070510 | 2372.89
20070511 | 2449.38
20070512 | 2432.19
20070513 | 914.94
20070514 | 193.58
20070515 | 1484.24
20070516 | 2042.02
20070517 | 2134.32
20070518 | 2695.12
20070519 | 2448.68
20070520 | 795.5
20070521 | -224.93
20070522 | 1063.8
20070523 | 2005.14
20070524 | 2167.52
20070525 | 2401.89
20070526 | 2465.19
20070527 | 898.6
20070528 | 188.42
20070529 | 176.46
20070530 | 748.5
20070531 | 1446.22
20070601 | 1536.84
20070602 | 1463.26
20070603 | 666.58
20070604 | 263.34
20070605 | 1248.37
20070606 | 2234.83
20070607 | 2098.91
20070608 | 2073.12
20070609 | 2372.36
20070610 | 1235.07
20070611 | 785.34
20070612 | 1818.55
20070613 | 2805.92
20070614 | 2592.68
20070615 | 2679.91
20070616 | 2687.19
20070617 | 1196.95
20070618 | 338.93
20070619 | 1469.02
20070620 | 2036.02
20070621 | 2738.66
20070622 | 2429.95
20070623 | 2464.35
20070624 | 1259.85
20070625 | 317.9
20070626 | 1660.32
20070627 | 2028.98
20070628 | 2020.44
20070629 | 1886.85
20070630 | 2109.35
20070701 | 863.54
20070702 | 479.28
20070703 | 1394.4
20070704 | 2254.04
20070705 | 2419.1
20070706 | 2460.32
20070707 | 2463.55
20070708 | 1003.1
20070709 | 257.57
20070710 | 1211.49
20070711 | 1997.93
20070712 | 2514.39
20070713 | 2596.02
20070714 | 2650.78
20070715 | 1558.49
20070716 | 528.14
20070717 | 1977.15
20070718 | 2434.38
20070719 | 2441.55
20070720 | 2427.83
20070721 | 2778.69
20070722 | 995.66
20070723 | -65.63
20070724 | 1236.42
20070725 | 1811.19
20070726 | 2288.87
20070727 | 2189.85
20070728 | 2051.19
20070729 | 781.01
20070730 | -66.7
20070731 | 797.59
20070801 | 1454.48
20070802 | 1826.74
20070803 | 2066.31
20070804 | 1775.16
20070805 | 1430.56
20070806 | 448.96
20070807 | 1979.27
20070808 | 2143.96
20070809 | 2129.1
20070810 | 2109.72
20070811 | 2201.83
20070812 | 1218.67
20070813 | 854.78
20070814 | 1629.87
20070815 | 2672.1
20070816 | 2983.99
20070817 | 2678.81
20070818 | 2548
20070819 | 1640.68
20070820 | 1022.3
20070821 | 1315.42
20070822 | 2426.29
20070823 | 2641.71
20070824 | 2632.78
20070825 | 2564.48
20070826 | 1642.47
20070827 | 694.85
20070828 | 905.43
20070829 | 1342.73
20070830 | 2369.28
20070831 | 2586.89
20070901 | 2574.34
20070902 | 1531.29
20070903 | 891.3
20070904 | 1418.23
20070905 | 2169.24
20070906 | 2515.94
20070907 | 2773.87
20070908 | 2803.08
20070909 | 1571.18
20070910 | 858.66
20070911 | 1701.47
20070912 | 2295.88
20070913 | 2565.06
20070914 | 2467.65
20070915 | 2618.2
20070916 | 1328.19
20070917 | 834.63
20070918 | 1577.89
20070919 | 2138.53
20070920 | 2436.56
20070921 | 2886
20070922 | 2642.98
20070923 | 1576.23
20070924 | 1297.8
20070925 | 1858.91
20070926 | 2578.32
20070927 | 2345.34
20070928 | 2453.97
20070929 | 2494.46
20070930 | 1640.32
20071001 | 794.1
20071002 | 1268.75
20071003 | 2407.2
20071004 | 2604.64
20071005 | 2612.3
20071006 | 2277.68
20071007 | 1523.11
20071008 | 778.11
20071009 | 1301.8
20071010 | 2471.24
20071011 | 2495.99
20071012 | 2420.42
20071013 | 2688.07
20071014 | 1712.9
20071015 | 991.86
20071016 | 1460.99
20071017 | 2737.36
20071018 | 2662.92
20071019 | 2450.98
20071020 | 2769.27
20071021 | 1370.13
20071022 | 688.79
20071023 | 1624.98
20071024 | 2577.05
20071025 | 2653.62
20071026 | 2797.97
20071027 | 2666.88
20071028 | 1693
20071029 | 1249.47
20071030 | 1589.79
20071031 | 2520.19
20071101 | 2870.07
20071102 | 2818.94
20071103 | 2885.51
20071104 | 1802.53
20071105 | 732.32
20071106 | 1465.67
20071107 | 2556.57
20071108 | 2745.74
20071109 | 2647.47
20071110 | 2565.45
20071111 | 1636.37
20071112 | 910.88
20071113 | 1434.31
20071114 | 2555.63
20071115 | 2706.4
20071116 | 2926.38
20071117 | 2805.77
20071118 | 1985.54
20071119 | 1315.7
20071120 | 2009.59
20071121 | 2811.04
20071122 | 3058.61
20071123 | 3139.43
20071124 | 2987.48
20071125 | 2314.4
20071126 | 1345.08
20071127 | 1894.43
20071128 | 2922.77
20071129 | 3116.87
20071130 | 3088.17
20071201 | 3082.71
20071202 | 2027.42
20071203 | 1338.15
20071204 | 2012.31
20071205 | 2820.34
20071206 | 3368.19
20071207 | 3153.59
20071208 | 3231.9
20071209 | 1968.96
20071210 | 1564.47
20071211 | 2170.62
20071212 | 3349.85
20071213 | 3327.27
20071214 | 3730.95
20071215 | 3278.61
20071216 | 2467
20071217 | 1743.84
20071218 | 2780.52
20071219 | 3596.97
20071220 | 3593.39
20071221 | 3475.14
20071222 | 3015.97
20071223 | 1766.41
20071224 | 972.41
20071225 | 923.92
20071226 | -334.19
20071227 | -357.19
20071228 | 144.09
20071229 | 685.62
20071230 | 646.23
20071231 | 135.02
20080101 | 232.69
20080102 | -104.09
20080103 | 466.47
20080104 | 2757.69
20080105 | 3090.85
20080106 | 1981.65
20080107 | 1334.37
20080108 | 1996.7
20080109 | 3003.95
20080110 | 3148.34
20080111 | 3323.9
20080112 | 3027.72
20080113 | 2112.96
20080114 | 1315.41
20080115 | 2059.4
20080116 | 3038.09
20080117 | 3252.98
20080118 | 3141.33
20080119 | 3034.8
20080120 | 2018.65
20080121 | 1324.3
20080122 | 2041.78
20080123 | 2743.66
20080124 | 3057.2
20080125 | 3090.23
20080126 | 3003.25
20080127 | 2167.13
20080128 | 1306.26
20080129 | 1932
20080130 | 3027.44
20080131 | 2880.63
20080201 | 3240.38
20080202 | 3305.12
20080203 | 2116.15
20080204 | 1324.7
20080205 | 1987.2
20080206 | 3086.71
20080207 | 3023.52
20080208 | 3128.77
20080209 | 2956.5
20080210 | 1862.07
20080211 | 1008.14
20080212 | 1651.72
20080213 | 2760.89
20080214 | 2765.21
20080215 | 2787.34
20080216 | 2955.63
20080217 | 2157.75
20080218 | 1526.29
20080219 | 2277.94
20080220 | 3163.37
20080221 | 3138.18
20080222 | 3152.64
20080223 | 3054.34
20080224 | 1887.93
20080225 | 1135.42
20080226 | 1789.31
20080227 | 3055.35
20080228 | 2775.9
20080229 | 2928.33
20080301 | 2822.74
20080302 | 1987.32
20080303 | 1291.54
20080304 | 2027.23
20080305 | 3007.38
20080306 | 3323.87
20080307 | 3241.26
20080308 | 3172.24
20080309 | 1924.88
20080310 | 1212.36
20080311 | 1968.73
20080312 | 3051.81
20080313 | 3093.38
20080314 | 3015.24
20080315 | 2837.27
20080316 | 1700.84
20080317 | 1420.88
20080318 | 1901.11
20080319 | 2943
20080320 | 2929.64
20080321 | 2823.41
20080322 | 2204.9
20080323 | 1455.6
20080324 | 755.45
20080325 | 1106.68
20080326 | 1558.77
20080327 | 2663.52
20080328 | 2749.56
20080329 | 2821.91
20080330 | 1382.46
20080331 | 1137.95
20080401 | 1792.87
20080402 | 2984.21
20080403 | 2754.74
20080404 | 2779.81
20080405 | 2566.92
20080406 | 1817.49
20080407 | 1037.15
20080408 | 2011.15
20080409 | 2911.54
20080410 | 2958.02
20080411 | 2984.84
20080412 | 2339.94
20080413 | 1582.62
20080414 | 675.17
20080415 | 1641.67
20080416 | 2684.93
20080417 | 2770.23
20080418 | 2922.56
20080419 | 2333.04
20080420 | 1660.63
20080421 | 761.66
20080422 | 1777.31
20080423 | 2631.17
20080424 | 2473.18
20080425 | 2441.3
20080426 | 2332.83
20080427 | 1115.92
20080428 | 339.33
20080429 | 1380.95
20080430 | 1947.12
20080501 | 2227.8
20080502 | 2327.37
20080503 | 1767.51
20080504 | 406.27
20080505 | -116.08
20080506 | 165.92
20080507 | 891.34
20080508 | 1760.83
20080509 | 1951.54
20080510 | 1900.3
20080511 | 733.68
20080512 | 93.95
20080513 | 1208
20080514 | 1740.12
20080515 | 1774.86
20080516 | 1657.66
20080517 | 1420.57
20080518 | 291.94
20080519 | -565.72
20080520 | 205.28
20080521 | 905.95
20080522 | 1211.84
20080523 | 1406.3
20080524 | 1377.37
20080525 | 84.58
20080526 | -462.28
20080527 | -151.73
20080528 | 646.8
20080529 | 1502.08
20080530 | 1240.41
20080531 | 1365.1
20080601 | 122.97
20080602 | -376.16
20080603 | 526.17
20080604 | 1729.39
20080605 | 1238.97
20080606 | 1244.69
20080607 | 1278.89
20080608 | 233.42
20080609 | -624.46
20080610 | 502.01
20080611 | 1934.58
20080612 | 1660.76
20080613 | 1632.37
20080614 | 965.02
20080615 | -144.81
20080616 | -679.46
20080617 | 91.88
20080618 | 1036.77
20080619 | 1587.86
20080620 | 1297.27
20080621 | 1180.95
20080622 | 57.53
20080623 | -151.2
20080624 | 354.58
20080625 | 1246.47
20080626 | 1770.55
20080627 | 1416.75
20080628 | 1422.27
20080629 | 547.23
20080630 | -242.93
20080701 | 277.46
20080702 | 1481.91
20080703 | 1850.65
20080704 | 1566.26
20080705 | 1245.92
20080706 | 633.07
20080707 | -148.39
20080708 | 750.77
20080709 | 1236.8
20080710 | 1652.36
20080711 | 1649.71
20080712 | 1639.44
20080713 | 261.25
20080714 | -453.32
20080715 | 578.05
20080716 | 1806.52
20080717 | 2010.44
20080718 | 1839.59
20080719 | 1817.32
20080720 | 743.06
20080721 | -318.58
20080722 | 338.19
20080723 | 1372.18
20080724 | 1802.2
20080725 | 1902.73
20080726 | 1918.63
20080727 | 688.41
20080728 | 125.14
20080729 | 1126.84
20080730 | 2282.42
20080731 | 1679.67
20080801 | 1808.85
20080802 | 2028.87
20080803 | 642.73
20080804 | 15.03
20080805 | 640.35
20080806 | 1474.32
20080807 | 1827.28
20080808 | 1883.36
20080809 | 1596.12
20080810 | 251.79
20080811 | -70.31
20080812 | 915.87
20080813 | 1778.17
20080814 | 1763.1
20080815 | 1757.84
20080816 | 1529.24
20080817 | 750.61
20080818 | 366.17
20080819 | 1098.33
20080820 | 2049.54
20080821 | 2067.62
20080822 | 2137.3
20080823 | 2009.36
20080824 | 689.23
20080825 | 458.48
20080826 | 692.74
20080827 | 1253.76
20080828 | 2244.29
20080829 | 2128.15
20080830 | 2274.83
20080831 | 1619.79
20080901 | 595.4
20080902 | 1106.73
20080903 | 2145.79
20080904 | 2059.15
20080905 | 1882.32
20080906 | 1922.86
20080907 | 1374.71
20080908 | 479.52
20080909 | 978.22
20080910 | 1887.04
20080911 | 2121.66
20080912 | 2382.7
20080913 | 2023.52
20080914 | 997.58
20080915 | 311.12
20080916 | 830.4
20080917 | 1714.3
20080918 | 1895.58
20080919 | 1888.01
20080920 | 1891.15
20080921 | 864.48
20080922 | 378.62
20080923 | 966.93
20080924 | 1855.5
20080925 | 2013.56
20080926 | 1958.56
20080927 | 1773.36
20080928 | 855.71
20080929 | 115.67
20080930 | 746.33
20081001 | 1722.54
20081002 | 1936.52
20081003 | 1831.23
20081004 | 1678.91
20081005 | 832.14
20081006 | 491.72
20081007 | 926.29
20081008 | 1920.05
20081009 | 1961.07
20081010 | 1761.95
20081011 | 1873.51
20081012 | 1007.17
20081013 | 315.18
20081014 | 1122.01
20081015 | 1803.89
20081016 | 2050.74
20081017 | 1978.87
20081018 | 1729.18
20081019 | 837.09
20081020 | 199.21
20081021 | 1237.65
20081022 | 1783.27
20081023 | 1774.64
20081024 | 2056.66
20081025 | 1781.44
20081026 | 791.49
20081027 | 397.09
20081028 | 604.68
20081029 | 1609.15
20081030 | 1811.63
20081031 | 2063.08
20081101 | 1979.25
20081102 | 1082.99
20081103 | 483.33
20081104 | 860.47
20081105 | 1610.46
20081106 | 1847.45
20081107 | 1777.19
20081108 | 1803.74
20081109 | 907.09
20081110 | 341.96
20081111 | 975.77
20081112 | 1897.32
20081113 | 1970.53
20081114 | 1943.67
20081115 | 2027.29
20081116 | 877.29
20081117 | 204.61
20081118 | 667.12
20081119 | 1713.49
20081120 | 1987.49
20081121 | 2057.49
20081122 | 1773.84
20081123 | 831.55
20081124 | 425.19
20081125 | 844.3
20081126 | 1946.11
20081127 | 2030.6
20081128 | 1884.95
20081129 | 1659.76
20081130 | 842.71
20081201 | 409.44
20081202 | 895.55
20081203 | 1926.87
20081204 | 2052.85
20081205 | 2198.33
20081206 | 1881.09
20081207 | 850.62
20081208 | 345.53
20081209 | 1161.49
20081210 | 1807.16
20081211 | 1899.7
20081212 | 1854.83
20081213 | 1704.12
20081214 | 1021.03
20081215 | 286.81
20081216 | 810.4
20081217 | 1704.65
20081218 | 1790.42
20081219 | 1695.94
20081220 | 1282.14
20081221 | 749.04
20081222 | -99.02
20081223 | 246.79
20081224 | 345.97
20081225 | -314.14
20081226 | -1480.71
20081227 | -1582.09
20081228 | -1268
20081229 | -848.41
20081230 | -624.27
2009 | -274.36
20090101 | -153.39
20090102 | -700.87
20090103 | -692.97
20090104 | -67.12
20090105 | -267.37
20090106 | 522.08
20090107 | 1735.2
20090108 | 1950.48
20090109 | 1969.58
20090110 | 1693.24
20090111 | 1166.65
20090112 | 597.95
20090113 | 948.47
20090114 | 1670.61
20090115 | 1843.55
20090116 | 1986.57
20090117 | 1639.64
20090118 | 929.82
20090119 | 123.95
20090120 | 808.41
20090121 | 1834.25
20090122 | 2037.91
20090123 | 2107.97
20090124 | 1588.55
20090125 | 886.83
20090126 | 266.53
20090127 | 641
20090128 | 1651.93
20090129 | 1654.65
20090130 | 1699.13
20090131 | 1816.07
20090201 | 842.2
20090202 | 445.61
20090203 | 1201.97
20090204 | 1992.19
20090205 | 2098.55
20090206 | 2059.44
20090207 | 1950.9
20090208 | 1056.02
20090209 | 439.6
20090210 | 907.31
20090211 | 2181.93
20090212 | 1966.14
20090213 | 2025.9
20090214 | 1845.98
20090215 | 779.85
20090216 | 128.58
20090217 | 685.88
20090218 | 1454.98
20090219 | 1378.64
20090220 | 1146.39
20090221 | 1022.05
20090222 | 158.61
20090223 | -391.49
20090224 | 131.21
20090225 | 927.06
20090226 | 1129.62
20090227 | 1109.67
20090228 | 1078.44
20090301 | 131.15
20090302 | -514.87
20090303 | 147.79
20090304 | 1144.34
20090305 | 1288.27
20090306 | 1265.61
20090307 | 1207.18
20090308 | 180.48
20090309 | -169.46
20090310 | 438.47
20090311 | 1198.11
20090312 | 1015
20090313 | 1278.85
20090314 | 826.45
20090315 | 345.31
20090316 | -514.62
20090317 | -97.55
20090318 | 573.67
20090319 | 673.67
20090320 | 666.13
20090321 | 419.94
20090322 | -94.22
20090323 | -845.68
20090324 | -162.85
20090325 | 944.43
20090326 | 938.65
20090327 | 1034.5
20090328 | 784.96
20090329 | -33.24
20090330 | -367.26
20090331 | 126.87
20090401 | 935.83
20090402 | 1048.66
20090403 | 851.7
20090404 | 626.74
20090405 | 54.33
20090406 | -666.2
20090407 | -89.5
20090408 | 807.43
20090409 | 848.75
20090410 | 584.3
20090411 | -183.57
20090412 | -774.68
20090413 | -1437.27
20090414 | -1237.53
20090415 | -700.04
20090416 | 208.59
20090417 | 531.93
20090418 | 385.61
20090419 | -574.15
20090420 | -1421.48
20090421 | -665.26
20090422 | 425.26
20090423 | 507.41
20090424 | 531.54
20090425 | 444.64
20090426 | -772.43
20090427 | -1602.9
20090428 | -588.9
20090429 | 254.94
20090430 | 431.66
20090501 | 683.37
20090502 | 240.5
20090503 | -1147.46
20090504 | -1691.07
20090505 | -1377.38
20090506 | -451.79
20090507 | 503.65
20090508 | 485.88
20090509 | 475.38
20090510 | -981.22
20090511 | -1849.93
20090512 | -957.55
20090513 | 89.07
20090514 | 350.66
20090515 | 578.45
20090516 | 559.85
20090517 | -892.02
20090518 | -1624.94
20090519 | -739.93
20090520 | 155.73
20090521 | 13.97
20090522 | 169.71
20090523 | -111.9
20090524 | -1164.52
20090525 | -1729.92
20090526 | -1543.54
20090527 | -683.81
20090528 | -440.36
20090529 | -56.32
20090530 | -131.62
20090531 | -987.85
20090601 | -1677.32
20090602 | -862.04
20090603 | 56.75
20090604 | 451.39
20090605 | 6.34
20090606 | -283.07
20090607 | -1035.33
20090608 | -1563.55
20090609 | -1004.46
20090610 | -53.54
20090611 | -62.99
20090612 | -59.89
20090613 | -359.96
20090614 | -983.01
20090615 | -1453.83
20090616 | -668.98
20090617 | 22.48
20090618 | 328.39
20090619 | 63.18
20090620 | -93.14
20090621 | -933.25
20090622 | -1711.09
20090623 | -777.96
20090624 | 160.75
20090625 | 244.72
20090626 | 429.01
20090627 | 350.8
20090628 | -532.26
20090629 | -1164.95
20090630 | -256.15
20090701 | 967.23
20090702 | 1000.48
20090703 | 1205.01
20090704 | 1257.72
20090705 | -156.86
20090706 | -689.68
20090707 | -41.94
20090708 | 423.77
20090709 | 435.46
20090710 | 322.38
20090711 | 4.87
20090712 | -801.37
20090713 | -984.13
20090714 | -445.81
20090715 | 313.65
20090716 | 593.93
20090717 | 416.04
20090718 | 675.24
20090719 | -724.87
20090720 | -1372.12
20090721 | -649.36
20090722 | 331.34
20090723 | 444.69
20090724 | 412.18
20090725 | 444.49
20090726 | -884.78
20090727 | -1339.48
20090728 | -339.81
20090729 | 20.56
20090730 | 556.33
20090731 | 144.7
20090801 | -298.87
20090802 | -818.15
20090803 | -1691.88
20090804 | -758.5
20090805 | 558.11
20090806 | 649.1
20090807 | 572.67
20090808 | 665.32
20090809 | -938.95
20090810 | -1248.77
20090811 | -158.07
20090812 | 659.98
20090813 | 1084.3
20090814 | 738.24
20090815 | 610.13
20090816 | 169.35
20090817 | -882.97
20090818 | -25.01
20090819 | 565.96
20090820 | 1028.93
20090821 | 1451.95
20090822 | 800.48
20090823 | -448.95
20090824 | -791.95
20090825 | 192.75
20090826 | 690.18
20090827 | 968.48
20090828 | 1095.76
20090829 | 690.88
20090830 | -369.26
20090831 | -1208.07
20090901 | -197.13
20090902 | 79.67
20090903 | 699.6
20090904 | 802.33
20090905 | 648.04
20090906 | -353.58
20090907 | -853.79
20090908 | -65.12
20090909 | 813.48
20090910 | 951.54
20090911 | 473.82
20090912 | 495.48
20090913 | -309.11
20090914 | -926.53
20090915 | -360.86
20090916 | 478.25
20090917 | 638.48
20090918 | 532.97
20090919 | 295.68
20090920 | -374.59
20090921 | -860.91
20090922 | -612.81
20090923 | 457.25
20090924 | 711.04
20090925 | 534.54
20090926 | 389.47
20090927 | -505.56
20090928 | -911.88
20090929 | -482.89
20090930 | 460.59
20091001 | 578.93
20091002 | 414.61
20091003 | 89.39
20091004 | -510.96
20091005 | -1174.93
20091006 | -853.52
20091007 | 146.83
20091008 | 426.24
20091009 | 211.33
20091010 | 28.69
20091011 | -625.95
20091012 | -1020.24
20091013 | -714.36
20091014 | -0.92
20091015 | 167.27
20091016 | 303.23
20091017 | 262.19
20091018 | -681.64
20091019 | -1243.12
20091020 | -718.27
20091021 | 328.35
20091022 | 494.89
20091023 | 687.29
20091024 | 429.83
20091025 | -312.19
20091026 | -814.87
20091027 | -472.63
20091028 | 177.88
20091029 | 282.2
20091030 | 152.25
20091031 | 266.22
20091101 | -384.77
20091102 | -937.88
20091103 | -604.2
20091104 | 273.74
20091105 | 430.88
20091106 | 383.96
20091107 | 218.61
20091108 | -545.6
20091109 | -991.36
20091110 | -430.58
20091111 | 573.93
20091112 | 488.26
20091113 | 511.29
20091114 | 343.2
20091115 | -150.98
20091116 | -1014.85
20091117 | -445.98
20091118 | 670.71
20091119 | 589.54
20091120 | 868.96
20091121 | 724.5
20091122 | -462.22
20091123 | -718.6
20091124 | -254.93
20091125 | 315.21
20091126 | 721.85
20091127 | 638.3
20091128 | 481.06
20091129 | -271.32
20091130 | -705.76
20091201 | -132.62
20091202 | 912.88
20091203 | 939.67
20091204 | 636.51
20091205 | 884.65
20091206 | 39.76
20091207 | -507.35
20091208 | -61.86
20091209 | 767.4
20091210 | 616.19
20091211 | 612.86
20091212 | 509.35
20091213 | -165.14
20091214 | -760.9
20091215 | -103.37
20091216 | 782.94
20091217 | 983.1
20091218 | 1042.03
20091219 | 1313.72
20091220 | 324.35
20091221 | -135.97
20091222 | 293.42
20091223 | 701.26
20091224 | 604.1
20091225 | -438.04
20091226 | -1819.58
20091227 | -1950.74
20091228 | -1756.05
20091229 | -1351.54
20091230 | -1175.12
2010 | -721.41
20100101 | -757.44
20100102 | -1314.03
20100103 | -1369.33
20100104 | -1083
20100105 | -196.97
20100106 | 1060.23
20100107 | 1088.76
20100108 | 1143.7
20100109 | 1296.54
20100110 | 667.21
20100111 | 52.18
20100112 | 612.49
20100113 | 1289.75
20100114 | 1592.3
20100115 | 1318.37
20100116 | 1280.44
20100117 | 401.92
20100118 | -452.43
20100119 | 110.02
20100120 | 851.51
20100121 | 1197.77
20100122 | 968.22
20100123 | 1018.94
20100124 | -17.96
20100125 | -683.12
20100126 | -15.6
20100127 | 926.67
20100128 | 1215.8
20100129 | 1007.86
20100130 | 927.71
20100131 | 387.33
20100201 | -356.99
20100202 | 369.34
20100203 | 1203.1
20100204 | 1057.05
20100205 | 976.1
20100206 | 994.16
20100207 | -135.27
20100208 | -784.92
20100209 | -74.69
20100210 | 1215.45
20100211 | 1285.66
20100212 | 1361.68
20100213 | 1054.16
20100214 | 138.89
20100215 | -633.14
20100216 | -60.72
20100217 | 733.08
20100218 | 863.27
20100219 | 817.53
20100220 | 814.43
20100221 | -168.86
20100222 | -688.57
20100223 | -118.94
20100224 | 934.73
20100225 | 940
20100226 | 635.4
20100227 | 669.08
20100228 | -302.11
20100301 | -900.41
20100302 | -266.98
20100303 | 693.74
20100304 | 590.76
20100305 | 607.32
20100306 | 587.62
20100307 | -428.51
20100308 | -817.33
20100309 | -233.63
20100310 | 645.53
20100311 | 649.17
20100312 | 758.94
20100313 | 541.4
20100314 | -447.82
20100315 | -1074.51
20100316 | -633.36
20100317 | 118.42
20100318 | 390.84
20100319 | 308.66
20100320 | 251.69
20100321 | -509.69
20100322 | -1419.04
20100323 | -712.72
20100324 | 144.6
20100325 | 191.62
20100326 | 236.24
20100327 | 84.07
20100328 | -862.21
20100329 | -1158.73
20100330 | -619.53
20100331 | 544.81
20100401 | 559.83
20100402 | 100.94
20100403 | -540.31
20100404 | -1016.12
20100405 | -1567.16
20100406 | -1163.13
20100407 | -733.56
20100408 | 87.6
20100409 | 191.35
20100410 | -76.51
20100411 | -897.8
20100412 | -1527.19
20100413 | -893.61
20100414 | 124.4
20100415 | 107.74
20100416 | 160.51
20100417 | 22
20100418 | -904.31
20100419 | -1804.57
20100420 | -939.74
20100421 | -5.6
20100422 | 85.08
20100423 | 87.36
20100424 | -90.43
20100425 | -1139.31
20100426 | -1733.61
20100427 | -936.81
20100428 | 18.41
20100429 | 56.7
20100430 | 141.47
20100501 | -186.13
20100502 | -1535.76
20100503 | -2028.64
20100504 | -2072.76
20100505 | -1153.39
20100506 | -251.93
20100507 | -51.37
20100508 | -193.41
20100509 | -1435.03
20100510 | -2286.78
20100511 | -1242.49
20100512 | -531.56
20100513 | -471.84
20100514 | -482.91
20100515 | -582.9
20100516 | -1615.28
20100517 | -2346.68
20100518 | -1430.88
20100519 | -748.37
20100520 | -608.15
20100521 | -413.73
20100522 | -596.96
20100523 | -1268.23
20100524 | -1836.4
20100525 | -783.24
20100526 | -155.44
20100527 | -394.67
20100528 | -507.11
20100529 | -890.75
20100530 | -1856.84
20100531 | -2344.92
20100601 | -2298.8
20100602 | -1416.61
20100603 | -1001.44
20100604 | -959.07
20100605 | -914.56
20100606 | -1504.58
20100607 | -1570.06
20100608 | -1352.92
20100609 | -309.53
20100610 | -175.06
20100611 | -69.38
20100612 | -458.02
20100613 | -1709.72
20100614 | -2299.38
20100615 | -1309.29
20100616 | -807.06
20100617 | -617.6
20100618 | -756.25
20100619 | -444.79
20100620 | -1771.33
20100621 | -2509.89
20100622 | -1581.52
20100623 | -580.48
20100624 | -207.54
20100625 | 87.05
20100626 | -413.6
20100627 | -1129.27
20100628 | -1557.36
20100629 | -741.46
20100630 | 305.25
20100701 | 264.79
20100702 | 468.24
20100703 | 398.97
20100704 | -629.34
20100705 | -1538.34
20100706 | -815.04
20100707 | -243.65
20100708 | 347.81
20100709 | 543.47
20100710 | 105.1
20100711 | -459.45
20100712 | -880.27
20100713 | -456.8
20100714 | 67.43
20100715 | 415.6
20100716 | 311.5
20100717 | 152.84
20100718 | -1083.99
20100719 | -1633.17
20100720 | -717.11
20100721 | 484.79
20100722 | 533.8
20100723 | 287.81
20100724 | -193.7
20100725 | -1387.44
20100726 | -1624.21
20100727 | -570.34
20100728 | 178.58
20100729 | -83.87
20100730 | -220.41
20100731 | -566.1
20100801 | -1089.79
20100802 | -1966.9
20100803 | -984.03
20100804 | -553.83
20100805 | -137.44
20100806 | -702.69
20100807 | -593.81
20100808 | -1237.67
20100809 | -2113.15
20100810 | -1054.13
20100811 | -6.41
20100812 | -307.05
20100813 | -164.03
20100814 | -250.7
20100815 | -1295.19
20100816 | -1899.21
20100817 | -865.15
20100818 | -25.63
20100819 | -92.68
20100820 | -190.1
20100821 | 89.82
20100822 | -665.15
20100823 | -1513.27
20100824 | -545.35
20100825 | -66.11
20100826 | -170.28
20100827 | 3.19
20100828 | -145.89
20100829 | -978.61
20100830 | -1501.02
20100831 | -1541.6
20100901 | -1120.24
20100902 | -281.63
20100903 | -125.78
20100904 | -153.99
20100905 | -925.21
20100906 | -1375.75
20100907 | -770.89
20100908 | 79.72
20100909 | -50.7
20100910 | 117.7
20100911 | 90.63
20100912 | -611.99
20100913 | -1465.23
20100914 | -1179.4
20100915 | 158.01
20100916 | 25.7
20100917 | -104.66
20100918 | -183.77
20100919 | -1103.73
20100920 | -1515.41
20100921 | -965.07
20100922 | -191.48
20100923 | -33.09
20100924 | 90.35
20100925 | -229.6
20100926 | -1241.79
20100927 | -1851.36
20100928 | -1185.04
20100929 | -86.7
20100930 | 110.04
20101001 | -46.42
20101002 | -32.51
20101003 | -1160.4
20101004 | -1356.79
20101005 | -1023.8
20101006 | -67.62
20101007 | 113.29
20101008 | -200.26
20101009 | 82.85
20101010 | -599.62
20101011 | -1365.99
20101012 | -1033.46
20101013 | -273.74
20101014 | -199.25
20101015 | -231.95
20101016 | -236.81
20101017 | -869.01
20101018 | -1541.45
20101019 | -814.71
20101020 | 38.23
20101021 | 96.5
20101022 | 264.85
20101023 | 165.43
20101024 | -770.72
20101025 | -1446.01
20101026 | -866.47
20101027 | -92.96
20101028 | 406.01
20101029 | 247.65
20101030 | 242.15
20101031 | -752.18
20101101 | -1453.86
20101102 | -894.61
20101103 | -23.58
20101104 | 211.42
20101105 | 121.3
20101106 | 125.3
20101107 | -1106.21
20101108 | -1629.65
20101109 | -697.84
20101110 | 192.26
20101111 | 113.66
20101112 | 452.55
20101113 | 113.78
20101114 | -712.16
20101115 | -1519.01
20101116 | -786.56
20101117 | 228.36
20101118 | 562.36
20101119 | 489.1
20101120 | 289.98
20101121 | -691.7
20101122 | -1314.08
20101123 | -735.76
20101124 | 143.5
20101125 | 312.63
20101126 | 376.8
20101127 | 604.32
20101128 | -222.33
20101129 | -673.96
20101130 | -70.35
20101201 | 965.3
20101202 | 1165.76
20101203 | 1175.84
20101204 | 1157.69
20101205 | 343.21
20101206 | -396.92
20101207 | 217.13
20101208 | 1133.89
20101209 | 1088.39
20101210 | 1343.26
20101211 | 942.69
20101212 | 5.09
20101213 | -707.91
20101214 | -172.97
20101215 | 930.91
20101216 | 877.18
20101217 | 955.5
20101218 | 995.54
20101219 | 117.73
20101220 | -522.55
20101221 | 247.59
20101222 | 959.54
20101223 | 721.44
20101224 | 473.15
20101225 | -384.45
20101226 | -1714.22
20101227 | -1770.58
20101228 | -1435.75
20101229 | -1460.23
20101230 | -1457.56
2011 | -1443.58
20110101 | -1524.83
20110102 | -2224.52
20110103 | -2160.66
20110104 | -1377.73
20110105 | -663.94
20110106 | 419.86
20110107 | 398.48
20110108 | 372.99
20110109 | -345.01
20110110 | -861.46
20110111 | -130.53
20110112 | 714.14
20110113 | 939.54
20110114 | 622.73
20110115 | 614.32
20110116 | -162.87
20110117 | -886.71
20110118 | -547.43
20110119 | 260.22
20110120 | 404.16
20110121 | 521.38
20110122 | 525.43
20110123 | -326.66
20110124 | -1074.49
20110125 | -530.37
20110126 | 528.55
20110127 | 434.56
20110128 | 660.94
20110129 | 639.08
20110130 | -273.38
20110131 | -851.4
20110201 | -230.31
20110202 | 765.08
20110203 | 619.72
20110204 | 621.5
20110205 | 510.45
20110206 | -400.87
20110207 | -1357.41
20110208 | -700.83
20110209 | 202.74
20110210 | 370.06
20110211 | 157.18
20110212 | 188.34
20110213 | -826.29
20110214 | -1364.6
20110215 | -869.55
20110216 | 15.85
20110217 | 271.88
20110218 | 115.94
20110219 | 45.48
20110220 | -656.01
20110221 | -1420.9
20110222 | -678.84
20110223 | 95.29
20110224 | 48.86
20110225 | 91.63
20110226 | 171.61
20110227 | -910.6
20110228 | -1435.17
20110301 | -943.22
20110302 | 4.59
20110303 | 1.51
20110304 | 94.33
20110305 | -16.42
20110306 | -942.43
20110307 | -1565.33
20110308 | -860.78
20110309 | 75.36
20110310 | 57.58
20110311 | 114.26
20110312 | 19.26
20110313 | -983.19
20110314 | -1607.21
20110315 | -1090.66
20110316 | -249.76
20110317 | -301.77
20110318 | -306.5
20110319 | -358.79
20110320 | -1017.44
20110321 | -1765.1
20110322 | -1169.58
20110323 | -300.87
20110324 | -401.96
20110325 | -433.76
20110326 | -479.72
20110327 | -1297.53
20110328 | -1855.23
20110329 | -1286.98
20110330 | -316.3
20110331 | -380.85
20110401 | -218.07
20110402 | -567.82
20110403 | -1230.63
20110404 | -2003.38
20110405 | -1457.64
20110406 | -332.38
20110407 | -178.39
20110408 | -579.55
20110409 | -716.62
20110410 | -1435.62
20110411 | -2129.98
20110412 | -1588.5
20110413 | -535.34
20110414 | -619.87
20110415 | -393.28
20110416 | -720.67
20110417 | -1354.56
20110418 | -2269.25
20110419 | -1536.19
20110420 | -684.17
20110421 | -691.68
20110422 | -721.39
20110423 | -1557.21
20110424 | -2186.33
20110425 | -2583.3
20110426 | -2352.25
20110427 | -1966.64
20110428 | -1364.83
20110429 | -1300.49
20110430 | -1928.09
20110501 | -2273.2
20110502 | -2734.29
20110503 | -2696.85
20110504 | -2005
20110505 | -1167.1
20110506 | -884.17
20110507 | -789.75
20110508 | -1803.95
20110509 | -2261.85
20110510 | -1633.68
20110511 | -1049.15
20110512 | -903.28
20110513 | -1049.81
20110514 | -1237.11
20110515 | -2176.72
20110516 | -2854.27
20110517 | -1736.33
20110518 | -1141.68
20110519 | -985.42
20110520 | -1352.66
20110521 | -1326.83
20110522 | -2351.23
20110523 | -2620.94
20110524 | -1793.1
20110525 | -1378.79
20110526 | -1507.39
20110527 | -1232.12
20110528 | -1322.36
20110529 | -2332.57
20110530 | -2810.78
20110531 | -2642.39
20110601 | -2220.99
20110602 | -1578.83
20110603 | -1489.09
20110604 | -1443.45
20110605 | -2047.21
20110606 | -2719.65
20110607 | -1993.99
20110608 | -1398.66
20110609 | -1279.55
20110610 | -1346.97
20110611 | -1778.73
20110612 | -2606.3
20110613 | -3181.15
20110614 | -1946.71
20110615 | -1548.66
20110616 | -1065.2
20110617 | -1157.75
20110618 | -1613.18
20110619 | -2413.95
20110620 | -2915.23
20110621 | -2525.48
20110622 | -1193.7
20110623 | -1102.59
20110624 | -1313.05
20110625 | -1661.5
20110626 | -2245.02
20110627 | -2638.32
20110628 | -1694.76
20110629 | -573.17
20110630 | -1120.41
20110701 | -1424.86
20110702 | -1476.24
20110703 | -2272.62
20110704 | -2758.83
20110705 | -1834.43
20110706 | -766.04
20110707 | -710.97
20110708 | -757.9
20110709 | -900.2
20110710 | -2004.64
20110711 | -2513.35
20110712 | -1752.59
20110713 | -795.92
20110714 | -783.16
20110715 | -951.97
20110716 | -1105.91
20110717 | -1429.89
20110718 | -2364.53
20110719 | -1420.47
20110720 | -1004.99
20110721 | -1083.96
20110722 | -1085.83
20110723 | -1392.72
20110724 | -2484.57
20110725 | -2994.83
20110726 | -2148.35
20110727 | -1291.57
20110728 | -1299.34
20110729 | -1181.31
20110730 | -1168.64
20110731 | -2509.78
20110801 | -2808.27
20110802 | -1570.62
20110803 | -1023.39
20110804 | -922.17
20110805 | -732.42
20110806 | -965.77
20110807 | -1978.83
20110808 | -2681.33
20110809 | -1766.27
20110810 | -1201.84
20110811 | -1127.1
20110812 | -659.5
20110813 | -713.45
20110814 | -1530.01
20110815 | -2433.32
20110816 | -1565.97
20110817 | -761.76
20110818 | -755.12
20110819 | -875.83
20110820 | -1034.5
20110821 | -1608.4
20110822 | -2153.82
20110823 | -1435.93
20110824 | -619.88
20110825 | -639.85
20110826 | -677.94
20110827 | -677.68
20110828 | -1631.83
20110829 | -2264.81
20110830 | -2070.35
20110831 | -1618.22
20110901 | -1086.11
20110902 | -1029.69
20110903 | -759.21
20110904 | -1410.1
20110905 | -2031.55
20110906 | -1630.47
20110907 | -546.63
20110908 | -768.58
20110909 | -918.69
20110910 | -786.18
20110911 | -1086.59
20110912 | -1803.11
20110913 | -1253.96
20110914 | -617.57
20110915 | -705.31
20110916 | -859.42
20110917 | -841.68
20110918 | -1365.63
20110919 | -2208.2
20110920 | -1654.86
20110921 | -567.2
20110922 | -592.24
20110923 | -654.46
20110924 | -775.02
20110925 | -1353.35
20110926 | -1958.07
20110927 | -1317.73
20110928 | -816.8
20110929 | -605.85
20110930 | -384.19
20111001 | -475.24
20111002 | -1335.29
20111003 | -1917.46
20111004 | -1361.12
20111005 | -538.8
20111006 | -423.73
20111007 | -513.98
20111008 | -935.13
20111009 | -1637.04
20111010 | -1854.98
20111011 | -1172.98
20111012 | -397.84
20111013 | -688.48
20111014 | -721.04
20111015 | -657.34
20111016 | -1539.76
20111017 | -2144.43
20111018 | -1530.29
20111019 | -652.35
20111020 | -756.67
20111021 | -692.07
20111022 | -686.19
20111023 | -1210.42
20111024 | -2099.82
20111025 | -1259.7
20111026 | -690.99
20111027 | -886.39
20111028 | -757.21
20111029 | -778.04
20111030 | -1436.52
20111031 | -2003.89
20111101 | -1358.21
20111102 | -676.1
20111103 | -705.62
20111104 | -652.64
20111105 | -737.62
20111106 | -1716.16
20111107 | -2379.7
20111108 | -1960.26
20111109 | -930.14
20111110 | -830.61
20111111 | -875.82
20111112 | -803.69
20111113 | -1549.71
20111114 | -2358.08
20111115 | -1804.56
20111116 | -1034.55
20111117 | -888.56
20111118 | -926.24
20111119 | -735.37
20111120 | -1745.53
20111121 | -2468.3
20111122 | -1866.17
20111123 | -968.97
20111124 | -862.23
20111125 | -928.29
20111126 | -739.56
20111127 | -1672.58
20111128 | -2008.37
20111129 | -1873.23
20111130 | -707.96
20111201 | -693.23
20111202 | -611.55
20111203 | -976.55
20111204 | -1287.72
20111205 | -1892.66
20111206 | -1323.34
20111207 | -566.78
20111208 | -373.02
20111209 | -501.14
20111210 | -431.72
20111211 | -1303.45
20111212 | -1869.95
20111213 | -1241.47
20111214 | -320.42
20111215 | -295.35
20111216 | -452
20111217 | -592.69
20111218 | -1157.48
20111219 | -1506.86
20111220 | -1169.5
20111221 | -467.42
20111222 | -895.08
20111223 | -877.83
20111224 | -1445.9
20111225 | -2366.66
20111226 | -3145.8
20111227 | -3136.22
20111228 | -3134.04
20111229 | -2495.59
20111230 | -2331.15
2012 | -2394.91
20120101 | -2499.41
20120102 | -2756.32
20120103 | -2854.23
20120104 | -1773.46
20120105 | -879.87
20120106 | -718.37
20120107 | -841.85
20120108 | -1381.99
20120109 | -2179.63
20120110 | -1613.11
20120111 | -842.13
20120112 | -682.6
20120113 | -679.8
20120114 | -853.44
20120115 | -1526.41
20120116 | -2031.59
20120117 | -1331.46
20120118 | -559.62
20120119 | -369.48
20120120 | -484.6
20120121 | -483.63
20120122 | -1373.74
20120123 | -1921.78
20120124 | -1605.31
20120125 | -672.78
20120126 | -664.4
20120127 | -799.89
20120128 | -784.41
20120129 | -1650.31
20120130 | -2210.44
20120131 | -1502.52
20120201 | -664.75
20120202 | -213.35
20120203 | -30.35
20120204 | -90.85
20120205 | -899.89
20120206 | -1555.38
20120207 | -1274.5
20120208 | -459.09
20120209 | -120.75
20120210 | -127.95
20120211 | -123.67
20120212 | -844.56
20120213 | -1491.81
20120214 | -1180.01
20120215 | -407.98
20120216 | -362.97
20120217 | -638.88
20120218 | -697.22
20120219 | -1393.82
20120220 | -2103.89
20120221 | -1363.12
20120222 | -603.68
20120223 | -618.99
20120224 | -716.69
20120225 | -874.76
20120226 | -1830.89
20120227 | -2358.11
20120228 | -1774.04
20120229 | -931.43
20120301 | -995.78
20120302 | -1063.95
20120303 | -1232.55
20120304 | -1890.23
20120305 | -2491.84
20120306 | -1687.52
20120307 | -859.36
20120308 | -603.27
20120309 | -685.42
20120310 | -810.6
20120311 | -1722.34
20120312 | -2305.47
20120313 | -1984.45
20120314 | -1215.42
20120315 | -1205.23
20120316 | -1151.96
20120317 | -1206.26
20120318 | -2069.76
20120319 | -2605.8
20120320 | -1941.98
20120321 | -1145.49
20120322 | -1302.82
20120323 | -1437.68
20120324 | -1395.86
20120325 | -2292.12
20120326 | -2695.9
20120327 | -2313.88
20120328 | -1454.42
20120329 | -1490.54
20120330 | -1335.67
20120331 | -1573.66
20120401 | -2163.86
20120402 | -2716.76
20120403 | -2128.67
20120404 | -1214.26
20120405 | -1157.12
20120406 | -1538.34
20120407 | -2154.01
20120408 | -2563.88
20120409 | -2907.72
20120410 | -2634.81
20120411 | -2057.96
20120412 | -1629.81
20120413 | -1525.15
20120414 | -1659.97
20120415 | -2176.09
20120416 | -3006.44
20120417 | -2065.35
20120418 | -834.18
20120419 | -1016.61
20120420 | -925.67
20120421 | -1443.13
20120422 | -2195.96
20120423 | -2773.78
20120424 | -2063.37
20120425 | -1078.7
20120426 | -934
20120427 | -915.74
20120428 | -1435.23
20120429 | -2381.35
20120430 | -2626.37
20120501 | -1799.39
20120502 | -991.15
20120503 | -1118.92
20120504 | -1156.24
20120505 | -1407.76
20120506 | -2622.93
20120507 | -3453.49
20120508 | -3160
20120509 | -2187.48
20120510 | -1329.11
20120511 | -928.37
20120512 | -1360.53
20120513 | -2879.16
20120514 | -3484.85
20120515 | -2324.74
20120516 | -1567.32
20120517 | -1756.94
20120518 | -1635.29
20120519 | -1546.2
20120520 | -2402.81
20120521 | -3348
20120522 | -2287.6
20120523 | -1663.73
20120524 | -1640.34
20120525 | -1451.14
20120526 | -1351.79
20120527 | -2297.19
20120528 | -3057.13
20120529 | -2284.97
20120530 | -1535.23
20120531 | -1562.5
20120601 | -1565.53
20120602 | -1807.59
20120603 | -2857.82
20120604 | -3212.67
20120605 | -3513.76
20120606 | -3545.12
20120607 | -2789.3
20120608 | -2247.91
20120609 | -1948.02
20120610 | -2888.28
20120611 | -3573.22
20120612 | -2627.55
20120613 | -1825.49
20120614 | -2035.71
20120615 | -1914.81
20120616 | -1666.23
20120617 | -2702.11
20120618 | -3313.45
20120619 | -2626.16
20120620 | -2045.31
20120621 | -2012.42
20120622 | -1460.87
20120623 | -1723.6
20120624 | -2728.7
20120625 | -3368.59
20120626 | -2618.98
20120627 | -1947.41
20120628 | -1399.02
20120629 | -1231.34
20120630 | -1474.63
20120701 | -2585.94
20120702 | -3384.75
20120703 | -2524.59
20120704 | -1551.51
20120705 | -1489.84
20120706 | -1555.44
20120707 | -1457.17
20120708 | -2533.82
20120709 | -3280.1
20120710 | -2329.98
20120711 | -1641.66
20120712 | -1776.03
20120713 | -1926.81
20120714 | -1590.1
20120715 | -2817.96
20120716 | -3382.16
20120717 | -2531.64
20120718 | -1844.96
20120719 | -1280.29
20120720 | -1526.72
20120721 | -1810.41
20120722 | -3063.04
20120723 | -3387.51
20120724 | -2195.46
20120725 | -1623.77
20120726 | -1375.25
20120727 | -1237.29
20120728 | -1289.99
20120729 | -2618.39
20120730 | -3382.23
20120731 | -2714.4
20120801 | -2195.98
20120802 | -1749.6
20120803 | -1857.36
20120804 | -1933.55
20120805 | -2665.93
20120806 | -3405.09
20120807 | -2372.25
20120808 | -1918.51
20120809 | -1821.25
20120810 | -1760.93
20120811 | -1713.08
20120812 | -2546.4
20120813 | -3043.39
20120814 | -2087.33
20120815 | -1245.33
20120816 | -1138.24
20120817 | -1132.72
20120818 | -1014.93
20120819 | -1528.66
20120820 | -2452.64
20120821 | -1750.88
20120822 | -1037.03
20120823 | -1001.68
20120824 | -1166.83
20120825 | -1377.38
20120826 | -2062.63
20120827 | -2909.12
20120828 | -2779.22
20120829 | -1991.34
20120830 | -1447.17
20120831 | -1412.02
20120901 | -1897.87
20120902 | -2376.44
20120903 | -2845.87
20120904 | -2370.74
20120905 | -1245.71
20120906 | -1513.55
20120907 | -1822.55
20120908 | -1604.96
20120909 | -2160.07
20120910 | -2753.83
20120911 | -1856.35
20120912 | -1326.09
20120913 | -1531.01
20120914 | -1596.47
20120915 | -1556.43
20120916 | -2338.35
20120917 | -2848.15
20120918 | -2374.95
20120919 | -1645.21
20120920 | -1796.41
20120921 | -1499.69
20120922 | -1790.46
20120923 | -2627.01
20120924 | -3157.64
20120925 | -2472.71
20120926 | -1631.44
20120927 | -1413.53
20120928 | -1566.03
20120929 | -1728.9
20120930 | -2291.3
20121001 | -2832.57
20121002 | -2161.72
20121003 | -1466.25
20121004 | -1217.87
20121005 | -1598.32
20121006 | -1466.44
20121007 | -2301.13
20121008 | -2933.53
20121009 | -2443.84
20121010 | -1531.1
20121011 | -1482.71
20121012 | -1502.82
20121013 | -1605.61
20121014 | -2315.36
20121015 | -2921.62
20121016 | -2516.64
20121017 | -1331.64
20121018 | -1316.81
20121019 | -1248.75
20121020 | -1612.81
20121021 | -2516.02
20121022 | -3227.43
20121023 | -2535.58
20121024 | -1669.04
20121025 | -1651.97
20121026 | -1592.45
20121027 | -1668.99
20121028 | -2302.13
20121029 | -2863
20121030 | -2409.78
20121031 | -1696.75
20121101 | -1337.12
20121102 | -1482.76
20121103 | -1369.2
20121104 | -2357.69
20121105 | -2858.79
20121106 | -2345.69
20121107 | -1326.75
20121108 | -1185.9
20121109 | -1237.52
20121110 | -1496.58
20121111 | -2225.52
20121112 | -2951.98
20121113 | -2426.67
20121114 | -1418.05
20121115 | -1513.15
20121116 | -1737.72
20121117 | -1793.48
20121118 | -2454.72
20121119 | -2945.8
20121120 | -2317.98
20121121 | -1399.36
20121122 | -1467.14
20121123 | -1199.41
20121124 | -1384.33
20121125 | -2313.86
20121126 | -2581.05
20121127 | -2142.98
20121128 | -1199.73
20121129 | -1253.27
20121130 | -1251.08
20121201 | -1218.37
20121202 | -1898.51
20121203 | -2294.55
20121204 | -1727.87
20121205 | -924.87
20121206 | -1110.19
20121207 | -743.5
20121208 | -721.37
20121209 | -1774.44
20121210 | -2097.41
20121211 | -1685.86
20121212 | -967.02
20121213 | -793.96
20121214 | -762.83
20121215 | -826.7
20121216 | -1706.84
20121217 | -2480.36
20121218 | -2052.74
20121219 | -1537.82
20121220 | -1407.72
20121221 | -1269.86
20121222 | -1689.94
20121223 | -2563.81
20121224 | -2672.98
20121225 | -3137.72
20121226 | -3857.08
20121227 | -3924.81
20121228 | -3635.52
20121229 | -3116.44
2013 | -2986.75
2013 | -3398.95
20130101 | -3089.95
20130102 | -3501.71
20130103 | -3415.66
20130104 | -1891.74
20130105 | -1917.4
20130106 | -2594.59
20130107 | -3153.36
20130108 | -2577.22
20130109 | -1590.76
20130110 | -1609.69
20130111 | -1438.02
20130112 | -1535.92
20130113 | -2249.32
20130114 | -2511.81
20130115 | -2075.35
20130116 | -1013.16
20130117 | -1065.19
20130118 | -970.7
20130119 | -851.12
20130120 | -1765.97
20130121 | -2361.22
20130122 | -1842.65
20130123 | -973.27
20130124 | -959.87
20130125 | -1016.34
20130126 | -914.41
20130127 | -1601.79
20130128 | -2248.22
20130129 | -1699.16
20130130 | -1001.7
20130131 | -1121.1
20130201 | -1225.33
20130202 | -1389.41
20130203 | -2154.07
20130204 | -2645.69
20130205 | -2060.69
20130206 | -1143.04
20130207 | -1044.87
20130208 | -1175.73
20130209 | -1364.02
20130210 | -2136.03
20130211 | -2741.73
20130212 | -1885.98
20130213 | -1216.47
20130214 | -1090.34
20130215 | -1048.84
20130216 | -1328.22
20130217 | -2344.7
20130218 | -2855.03
20130219 | -2193.32
20130220 | -1473.07
20130221 | -1553.89
20130222 | -1247.74
20130223 | -1011.85
20130224 | -1989.27
20130225 | -2616.25
20130226 | -1959.74
20130227 | -1209.68
20130228 | -1228.29
20130301 | -1180.71
20130302 | -1452.16
20130303 | -2273.42
20130304 | -2971.54
20130305 | -2367.09
20130306 | -1457.74
20130307 | -1677.52
20130308 | -1620.98
20130309 | -1613.29
20130310 | -2509.99
20130311 | -2793.95
20130312 | -1985.89
20130313 | -1003.39
20130314 | -1194.28
20130315 | -1318.78
20130316 | -1540.54
20130317 | -2427.85
20130318 | -2975.98
20130319 | -2287.26
20130320 | -1415.38
20130321 | -1456.86
20130322 | -1407.55
20130323 | -1129.75
20130324 | -1784.11
20130325 | -2350.19
20130326 | -1694.78
20130327 | -1043.61
20130328 | -1088.92
20130329 | -1222.05
20130330 | -2150.21
20130331 | -3032.54
20130401 | -3205.07
20130402 | -2789.67
20130403 | -2443.4
20130404 | -1716.2
20130405 | -1648.54
20130406 | -1963.38
20130407 | -2886.49
20130408 | -3036.27
20130409 | -2594.84
20130410 | -1592.18
20130411 | -1627.33
20130412 | -1693.57
20130413 | -2057.52
20130414 | -2574.67
20130415 | -2859.05
20130416 | -2501.14
20130417 | -1616.87
20130418 | -1818.85
20130419 | -1708.4
20130420 | -2100.59
20130421 | -2900.7
20130422 | -3407.34
20130423 | -2819.18
20130424 | -1773.14
20130425 | -2036.75
20130426 | -2022.42
20130427 | -2443.99
20130428 | -3304.56
20130429 | -3684.91
20130430 | -2741.28
20130501 | -2118.77
20130502 | -2093.74
20130503 | -2164.12
20130504 | -2353.57
20130505 | -3318.95
20130506 | -3974.68
20130507 | -3675.53
20130508 | -3109.65
20130509 | -1982.14
20130510 | -2478.36
20130511 | -2341.73
20130512 | -3323.09
20130513 | -4084.19
20130514 | -3012.04
20130515 | -2263.28
20130516 | -2120.08
20130517 | -2549.57
20130518 | -2608.29
20130519 | -3482.2
20130520 | -4284.4
20130521 | -3169.36
20130522 | -2311.4
20130523 | -2397.56
20130524 | -2513.83
20130525 | -2564.82
20130526 | -3790.55
20130527 | -4367.17
20130528 | -3908.14
20130529 | -3277.8
20130530 | -2834.86
20130531 | -2592.35
20130601 | -2993.47
20130602 | -3768.25
20130603 | -4340.9
20130604 | -3747.22
20130605 | -3069.7
20130606 | -2772.62
20130607 | -2803.42
20130608 | -2995.01
20130609 | -3615.61
20130610 | -4368.08
20130611 | -3579.88
20130612 | -2903.12
20130613 | -2455.79
20130614 | -2666.42
20130615 | -3040.61
20130616 | -3644.16
20130617 | -4324.94
20130618 | -3799.85
20130619 | -2938.5
20130620 | -2507.51
20130621 | -2622.01
20130622 | -2550.59
20130623 | -3299.47
20130624 | -4068.79
20130625 | -3585.11
20130626 | -3193.16
20130627 | -2807.33
20130628 | -2866.42
20130629 | -2820.15
20130630 | -3679.49
20130701 | -4175.23
20130702 | -3574.83
20130703 | -2955
20130704 | -2437.14
20130705 | -2544.83
20130706 | -2605.71
20130707 | -3274.79
20130708 | -3904.3
20130709 | -3048.55
20130710 | -2204.22
20130711 | -1779.14
20130712 | -2102.37
20130713 | -2334.5
20130714 | -2657.93
20130715 | -3176.92
20130716 | -2496.62
20130717 | -1586.41
20130718 | -1568.23
20130719 | -1414.91
20130720 | -1698.15
20130721 | -2544.21
20130722 | -3372.7
20130723 | -2448.75
20130724 | -1268.6
20130725 | -1564.38
20130726 | -1440.56
20130727 | -1936.1
20130728 | -2985.18
20130729 | -3377.55
20130730 | -2608.26
20130731 | -2280.16
20130801 | -2240.69
20130802 | -2072.94
20130803 | -1786.54
20130804 | -2904.36
20130805 | -3599.64
20130806 | -2634.38
20130807 | -2516.43
20130808 | -2456.1
20130809 | -2523.18
20130810 | -2137.7
20130811 | -3290.13
20130812 | -3701.49
20130813 | -2991.36
20130814 | -2364.23
20130815 | -2418.46
20130816 | -2042.96
20130817 | -1934.76
20130818 | -2877.19
20130819 | -3385.24
20130820 | -2896.71
20130821 | -2270.05
20130822 | -1891.12
20130823 | -1546.46
20130824 | -1641.44
20130825 | -2647.02
20130826 | -3415.16
20130827 | -3091.53
20130828 | -2787.12
20130829 | -2071.25
20130830 | -1955.13
20130831 | -1769.7
20130901 | -2638.76
20130902 | -3272.89
20130903 | -2927.86
20130904 | -1956.57
20130905 | -1719.78
20130906 | -1606.6
20130907 | -1902.5
20130908 | -2853.1
20130909 | -3562.47
20130910 | -3355.42
20130911 | -2223.25
20130912 | -2050.84
20130913 | -2147.25
20130914 | -2016.52
20130915 | -3056.77
20130916 | -3736.65
20130917 | -3037.16
20130918 | -1946.43
20130919 | -2000.18
20130920 | -2038.68
20130921 | -2046.35
20130922 | -2791.67
20130923 | -3090.49
20130924 | -2775.47
20130925 | -2021.22
20130926 | -2002.62
20130927 | -1820.57
20130928 | -2059.28
20130929 | -2669.47
20130930 | -3097.8
20131001 | -2744.38
20131002 | -1856.34
20131003 | -1744.43
20131004 | -1646.5
20131005 | -1458.68
20131006 | -2449.94
20131007 | -3042.99
20131008 | -2605.62
20131009 | -1743.66
20131010 | -1817.88
20131011 | -1856.16
20131012 | -2224.58
20131013 | -2686.09
20131014 | -3260.1
20131015 | -2695.01
20131016 | -1911.26
20131017 | -1951.61
20131018 | -1600.15
20131019 | -1973.46
20131020 | -2382.17
20131021 | -3016.95
20131022 | -2592.5
20131023 | -1276.05
20131024 | -1511.95
20131025 | -1781.49
20131026 | -1629.97
20131027 | -2259.22
20131028 | -2873.05
20131029 | -2662.79
20131030 | -1888.85
20131031 | -2014.48
20131101 | -1914.57
20131102 | -1809.34
20131103 | -2908.34
20131104 | -3070.26
20131105 | -3011.11
20131106 | -2061.12
20131107 | -2030.22
20131108 | -1911.08
20131109 | -1939.9
20131110 | -2980.73
20131111 | -3312.96
20131112 | -2846.27
20131113 | -2031.43
20131114 | -2132.83
20131115 | -1859.93
20131116 | -2108.06
20131117 | -2639.52
20131118 | -3459.49
20131119 | -3019.33
20131120 | -1959.14
20131121 | -2171.46
20131122 | -2139.52
20131123 | -2053.29
20131124 | -2794.11
20131125 | -3452.56
20131126 | -3096.14
20131127 | -2015.86
20131128 | -2008.31
20131129 | -2046.19
20131130 | -1849.17
20131201 | -2437.63
20131202 | -3157.73
20131203 | -2944.14
20131204 | -2026.38
20131205 | -1810.17
20131206 | -1388.97
20131207 | -1721.23
20131208 | -2771.84
20131209 | -2941.53
20131210 | -2523.77
20131211 | -1895.24
20131212 | -1965.83
20131213 | -1650.58
20131214 | -1786.39
20131215 | -2747.8
20131216 | -3264.4
20131217 | -2530.06
20131218 | -2063.76
20131219 | -2058.74
20131220 | -1966.46
20131221 | -2145.63
20131222 | -2814.32
20131223 | -3462.43
20131224 | -3294.16
20131225 | -3275.84
20131226 | -4341.86
20131227 | -4642.64
20131228 | -4154.6
20131229 | -3814.76
2014 | -4032
2014 | -3779.99
20140101 | -3719.82
20140102 | -4144.42
20140103 | -3815.04
20140104 | -2779.76
20140105 | -3170.71
20140106 | -3733.56
20140107 | -2837.68
20140108 | -1950.86
20140109 | -2008.09
20140110 | -2029.06
20140111 | -2163.97
20140112 | -3031.77
20140113 | -3512.24
20140114 | -3032.65
20140115 | -2208.32
20140116 | -1954.47
20140117 | -2205.2
20140118 | -2247.16
20140119 | -2889.52
20140120 | -3562.23
20140121 | -2986.86
20140122 | -2365.18
20140123 | -2157.7
20140124 | -2160.8
20140125 | -2235.7
20140126 | -2864.51
20140127 | -3473.22
20140128 | -2871.16
20140129 | -2096.9
20140130 | -2075.96
20140131 | -2098.17
20140201 | -2352.44
20140202 | -2884.42
20140203 | -3357.62
20140204 | -2964.23
20140205 | -2124.08
20140206 | -1874.91
20140207 | -1918.72
20140208 | -2182.01
20140209 | -2724.86
20140210 | -3213.69
20140211 | -2924.02
20140212 | -2071.49
20140213 | -1780.48
20140214 | -1902.93
20140215 | -2017.37
20140216 | -2938.09
20140217 | -3281.64
20140218 | -2945.32
20140219 | -2244.57
20140220 | -2226.43
20140221 | -1888.7
20140222 | -2202.52
20140223 | -2879.63
20140224 | -3307.22
20140225 | -2854.28
20140226 | -2116.31
20140227 | -2212.15
20140228 | -2050.29
20140301 | -2361.1
20140302 | -3095.53
20140303 | -3445.83
20140304 | -3041.76
20140305 | -2320.35
20140306 | -2220.36
20140307 | -2095.62
20140308 | -2170.85
20140309 | -3078.84
20140310 | -3552
20140311 | -3375.48
20140312 | -2561.68
20140313 | -2512.24
20140314 | -2589.64
20140315 | -2724.87
20140316 | -3195.95
20140317 | -3732.79
20140318 | -3326.98
20140319 | -2662.78
20140320 | -2450.62
20140321 | -2327.02
20140322 | -2498.4
20140323 | -3254.91
20140324 | -3665.06
20140325 | -3414.72
20140326 | -2459.6
20140327 | -2599.39
20140328 | -2426.21
20140329 | -2536.14
20140330 | -3246.69
20140331 | -3717.43
20140401 | -3385.4
20140402 | -2612.64
20140403 | -2541.99
20140404 | -2521.09
20140405 | -2706.57
20140406 | -3381.52
20140407 | -3529.73
20140408 | -3410.18
20140409 | -2379.96
20140410 | -2591.94
20140411 | -2653.66
20140412 | -2780.93
20140413 | -3389.66
20140414 | -3921.2
20140415 | -3467.01
20140416 | -2756.52
20140417 | -2808.61
20140418 | -2939.33
20140419 | -3716.29
20140420 | -4137.34
20140421 | -4604.9
20140422 | -4335.18
20140423 | -3755.82
20140424 | -3123.32
20140425 | -2905.08
20140426 | -3085.32
20140427 | -3487.29
20140428 | -4288.61
20140429 | -3684.81
20140430 | -2878.14
20140501 | -2818.95
20140502 | -2787.33
20140503 | -2916.3
20140504 | -3954.57
20140505 | -4668.7
20140506 | -4409.87
20140507 | -3462.59
20140508 | -2805.17
20140509 | -2810.87
20140510 | -2727.99
20140511 | -3681.06
20140512 | -4425.53
20140513 | -3846.22
20140514 | -3076.83
20140515 | -3149.36
20140516 | -3024.35
20140517 | -3163.97
20140518 | -3977.83
20140519 | -4363.85
20140520 | -3679.48
20140521 | -2887.68
20140522 | -3024.91
20140523 | -2769.41
20140524 | -3146.91
20140525 | -4052.31
20140526 | -4742.74
20140527 | -4703.42
20140528 | -3930.1
20140529 | -3154.09
20140530 | -3113.1
20140531 | -3432.31
20140601 | -4240.96
20140602 | -4742.46
20140603 | -3796.79
20140604 | -3050.58
20140605 | -3261.93
20140606 | -3307.48
20140607 | -3685.83
20140608 | -3948.44
20140609 | -4632.98
20140610 | -3895.06
20140611 | -3022.71
20140612 | -3173.83
20140613 | -3148.19
20140614 | -3144.3
20140615 | -3792.9
20140616 | -4515.49
20140617 | -3950.06
20140618 | -3153.19
20140619 | -2901.47
20140620 | -2834.6
20140621 | -3120.79
20140622 | -4079.73
20140623 | -4520.93
20140624 | -3814.11
20140625 | -2968.34
20140626 | -3140.42
20140627 | -3078.63
20140628 | -3146.87
20140629 | -4062.08
20140630 | -4736.52
20140701 | -4295.82
20140702 | -3387.76
20140703 | -3246.93
20140704 | -2873.25
20140705 | -2804.93
20140706 | -3654.65
20140707 | -4373.71
20140708 | -3957.03
20140709 | -2924.65
20140710 | -2892.43
20140711 | -2897.3
20140712 | -3023.24
20140713 | -3655.35
20140714 | -3984.87
20140715 | -3791.77
20140716 | -2705.55
20140717 | -2839.08
20140718 | -2613.11
20140719 | -2421.11
20140720 | -2991.42
20140721 | -3855.33
20140722 | -3329.93
20140723 | -2617.37
20140724 | -2208.5
20140725 | -2242.96
20140726 | -2364.04
20140727 | -3378.74
20140728 | -3858.5
20140729 | -3431.08
20140730 | -2973.37
20140731 | -2794.99
20140801 | -2704.59
20140802 | -2848.46
20140803 | -3692.23
20140804 | -4564.95
20140805 | -3678.37
20140806 | -3149.03
20140807 | -2617.97
20140808 | -2795.73
20140809 | -2800.74
20140810 | -3531.29
20140811 | -4012.42
20140812 | -3499.64
20140813 | -2724.78
20140814 | -2812.72
20140815 | -2772.02
20140816 | -2988.11
20140817 | -3723.96
20140818 | -3979.08
20140819 | -3649.6
20140820 | -2967.64
20140821 | -2937.52
20140822 | -3010.83
20140823 | -3155.63
20140824 | -3853.73
20140825 | -4545.25
20140826 | -4088.59
20140827 | -3637.22
20140828 | -3097.76
20140829 | -2703.39
20140830 | -2746.17
20140831 | -3355.87
20140901 | -4199.58
20140902 | -3650.54
20140903 | -2940.58
20140904 | -2841.94
20140905 | -2718.82
20140906 | -2830.11
20140907 | -3440.3
20140908 | -4135.76
20140909 | -3848.05
20140910 | -3022.84
20140911 | -2925.18
20140912 | -2869.68
20140913 | -3017.7
20140914 | -3661.22
20140915 | -4304.85
20140916 | -3857.28
20140917 | -3088.82
20140918 | -2783.02
20140919 | -2802.66
20140920 | -2684.28
20140921 | -3504.16
20140922 | -4146.96
20140923 | -4074.1
20140924 | -3206.54
20140925 | -2847.88
20140926 | -3086.88
20140927 | -3026.03
20140928 | -3674.7
20140929 | -4171.04
20140930 | -3925.13
20141001 | -3150.75
20141002 | -2847.34
20141003 | -3046.59
20141004 | -3098.99
20141005 | -4054.41
20141006 | -4664.16
20141007 | -3937.42
20141008 | -3307.89
20141009 | -2998.7
20141010 | -3003.42
20141011 | -3292.7
20141012 | -3908.12
20141013 | -4456.04
20141014 | -3927.07
20141015 | -2995.95
20141016 | -2885.77
20141017 | -2801.8
20141018 | -2739.07
20141019 | -3211
20141020 | -3804.49
20141021 | -3566.55
20141022 | -2665.17
20141023 | -3027.39
20141024 | -3072.18
20141025 | -2990.56
20141026 | -3761.85
20141027 | -4054.87
20141028 | -3715.8
20141029 | -2844.49
20141030 | -3085.56
20141031 | -2972.46
20141101 | -3010.8
20141102 | -3663.16
20141103 | -4039.55
20141104 | -4049.62
20141105 | -3061.49
20141106 | -2965.23
20141107 | -2954.01
20141108 | -2703.42
20141109 | -3641.54
20141110 | -4095.29
20141111 | -3734.72
20141112 | -2797.76
20141113 | -2633.62
20141114 | -2812.86
20141115 | -2682.62
20141116 | -3675.38
20141117 | -4225.98
20141118 | -3658.49
20141119 | -3024.36
20141120 | -2886.38
20141121 | -3099.57
20141122 | -2856.11
20141123 | -3531.66
20141124 | -4251.22
20141125 | -3655.36
20141126 | -2974.14
20141127 | -2881.08
20141128 | -3044.33
20141129 | -2835.82
20141130 | -3589.14
20141201 | -4102.59
20141202 | -3797.69
20141203 | -2837.33
20141204 | -2839.69
20141205 | -3034.17
20141206 | -3010.89
20141207 | -3676.38
20141208 | -3775.54
20141209 | -3377.64
20141210 | -2737.04
20141211 | -2614.78
20141212 | -2722.86
20141213 | -2743.68
20141214 | -3474.5
20141215 | -3970.76
20141216 | -3707.27
20141217 | -2800.07
20141218 | -2548.72
20141219 | -2652.57
20141220 | -2782.68
20141221 | -3472.54
20141222 | -4198.95
20141223 | -3626.95
20141224 | -3595.22
20141225 | -4349.67
20141226 | -5395.12
20141227 | -5579.11
20141228 | -5164.35
20141229 | -4982.28
2015 | -4706.63
2015 | -4244.94
20150101 | -4451.36
20150102 | -4676.15
20150103 | -4554.4
20150104 | -4488.14
20150105 | -4592.99
20150106 | -3953.91
20150107 | -2981.49
20150108 | -2876.48
20150109 | -2814.04
20150110 | -2913.67
20150111 | -3588.95
20150112 | -4025.64
20150113 | -3553.23
20150114 | -2832.48
20150115 | -2659.42
20150116 | -2488.48
20150117 | -2645.99
20150118 | -3460.8
20150119 | -4062.3
20150120 | -3540.48
20150121 | -2637.11
20150122 | -2587.8
20150123 | -2568.93
20150124 | -2624.62
20150125 | -3488.46
20150126 | -4015.79
20150127 | -3680.88
20150128 | -2889.94
20150129 | -2684.95
20150130 | -2608.89
20150131 | -2693.59
20150201 | -3361.58
20150202 | -3711.88
20150203 | -3424.84
20150204 | -2529.49
20150205 | -2492.41
20150206 | -2588.73
20150207 | -2653.02
20150208 | -3387.98
20150209 | -3974.8
20150210 | -3488.19
20150211 | -2846.4
20150212 | -2871.02
20150213 | -2937.61
20150214 | -2796.7
20150215 | -3567.08
20150216 | -4319.79
20150217 | -3582.98
20150218 | -2813.29
20150219 | -2717.91
20150220 | -2783.09
20150221 | -3000.16
20150222 | -3720.01
20150223 | -4210.11
20150224 | -3560.4
20150225 | -2741.47
20150226 | -2921.06
20150227 | -2841.05
20150228 | -2867.22
20150301 | -3687.81
20150302 | -4084.56
20150303 | -3649.96
20150304 | -3046.43
20150305 | -2680.18
20150306 | -2788.17
20150307 | -2951.5
20150308 | -3654.51
20150309 | -4382.04
20150310 | -4063.99
20150311 | -3065.44
20150312 | -3097.61
20150313 | -3284.26
20150314 | -3407.9
20150315 | -3999.54
20150316 | -4498.47
20150317 | -3945.93
20150318 | -3254.06
20150319 | -3229.87
20150320 | -3297.9
20150321 | -3262.04
20150322 | -4121.12
20150323 | -4496.14
20150324 | -3999.21
20150325 | -3360.51
20150326 | -3247.17
20150327 | -3183.92
20150328 | -3239.07
20150329 | -4060.09
20150330 | -4241.29
20150331 | -3682.01
20150401 | -2844.16
20150402 | -3039.54
20150403 | -3552.67
20150404 | -4050.01
20150405 | -4470.83
20150406 | -4739.3
20150407 | -4718.03
20150408 | -4376.71
20150409 | -4020.17
20150410 | -3856.3
20150411 | -3909.76
20150412 | -4321.92
20150413 | -4776.42
20150414 | -4553.54
20150415 | -3602.32
20150416 | -3533.62
20150417 | -3713.12
20150418 | -3880.28
20150419 | -4467.52
20150420 | -5025.61
20150421 | -4498.68
20150422 | -3793.63
20150423 | -3731.44
20150424 | -3733.69
20150425 | -3876.95
20150426 | -4326.84
20150427 | -5157.43
20150428 | -4596.45
20150429 | -3701.38
20150430 | -3644.61
20150501 | -3591.09
20150502 | -3979.11
20150503 | -4640.61
20150504 | -4806.16
20150505 | -4857.53
20150506 | -4106.67
20150507 | -3446.84
20150508 | -3559.43
20150509 | -3751.74
20150510 | -4329.18
20150511 | -5256.53
20150512 | -4223.75
20150513 | -3495.38
20150514 | -3899.62
20150515 | -3761.51
20150516 | -3743.13
20150517 | -4513.91
20150518 | -5195.11
20150519 | -4435.57
20150520 | -3959.99
20150521 | -3915.32
20150522 | -3925.65
20150523 | -3991.89
20150524 | -4788.88
20150525 | -5355.51
20150526 | -5330.67
20150527 | -4916.68
20150528 | -4234.32
20150529 | -3948.24
20150530 | -4023.78
20150531 | -4698.47
20150601 | -4993.39
20150602 | -4633.88
20150603 | -3570.86
20150604 | -3900.62
20150605 | -4153.92
20150606 | -3981.95
20150607 | -4577.93
20150608 | -5221.32
20150609 | -4957.91
20150610 | -4252.83
20150611 | -3995.72
20150612 | -4087.75
20150613 | -3987.05
20150614 | -4390.91
20150615 | -5127.94
20150616 | -4894.67
20150617 | -4184.93
20150618 | -3651.81
20150619 | -3693.3
20150620 | -3984.68
20150621 | -4973.64
20150622 | -5336.2
20150623 | -4871.76
20150624 | -3975.71
20150625 | -3961.88
20150626 | -3892.22
20150627 | -3647.45
20150628 | -4687.73
20150629 | -4819.4
20150630 | -4591.82
20150701 | -3741.17
20150702 | -3156.06
20150703 | -3028.19
20150704 | -3729.56
20150705 | -3909.88
20150706 | -4809.04
20150707 | -4330.01
20150708 | -3367.68
20150709 | -3283.96
20150710 | -3708.38
20150711 | -3875.06
20150712 | -4208.6
20150713 | -4721.63
20150714 | -4004.69
20150715 | -3417.44
20150716 | -3380.64
20150717 | -3672.93
20150718 | -3093.97
20150719 | -4359.84
20150720 | -4847.5
20150721 | -4333.8
20150722 | -3641.52
20150723 | -3556.72
20150724 | -3843.44
20150725 | -3864.95
20150726 | -4747.15
20150727 | -5535.3
20150728 | -4444.78
20150729 | -3963.13
20150730 | -4184.14
20150731 | -4151.33
20150801 | -4452.78
20150802 | -4944.01
20150803 | -5343.45
20150804 | -4231.06
20150805 | -3770.32
20150806 | -3789.45
20150807 | -3754.39
20150808 | -3988.82
20150809 | -4736.48
20150810 | -4843.36
20150811 | -3961.03
20150812 | -3481.49
20150813 | -3649.33
20150814 | -3475.58
20150815 | -3608.7
20150816 | -4441.75
20150817 | -5120.86
20150818 | -4603.37
20150819 | -3705.74
20150820 | -3587.49
20150821 | -3421.88
20150822 | -3206.87
20150823 | -4002.44
20150824 | -4130.22
20150825 | -4175.11
20150826 | -3476.42
20150827 | -3382
20150828 | -3322.16
20150829 | -3678.89
20150830 | -4225.29
20150831 | -4768.27
20150901 | -4729.81
20150902 | -4459.17
20150903 | -3818.7
20150904 | -3727.75
20150905 | -3702.81
20150906 | -4500.08
20150907 | -4996.84
20150908 | -4666.38
20150909 | -3873.37
20150910 | -3400.19
20150911 | -3357.53
20150912 | -3353.43
20150913 | -3885.29
20150914 | -4547.57
20150915 | -4127.57
20150916 | -3409.95
20150917 | -3396.6
20150918 | -3438.5
20150919 | -3708.08
20150920 | -4365.62
20150921 | -4610.23
20150922 | -4220.2
20150923 | -3526.03
20150924 | -3444.85
20150925 | -3360.53
20150926 | -3905.88
20150927 | -4442.61
20150928 | -4810.44
20150929 | -4401.31
20150930 | -3513.32
20151001 | -3578.18
20151002 | -3579.87
20151003 | -3765.71
20151004 | -4500.33
20151005 | -4961.05
20151006 | -4392.41
20151007 | -3223.25
20151008 | -3380.92
20151009 | -3525.79
20151010 | -3899.02
20151011 | -4499.07
20151012 | -4738.46
20151013 | -4550.31
20151014 | -3609.52
20151015 | -3703.09
20151016 | -3609.11
20151017 | -3645.85
20151018 | -4287.73
20151019 | -4649.36
20151020 | -4272.44
20151021 | -3512.52
20151022 | -3122.42
20151023 | -3208.29
20151024 | -3528.4
20151025 | -4072.42
20151026 | -4618.45
20151027 | -4204.97
20151028 | -3528.82
20151029 | -3399.32
20151030 | -3363.77
20151031 | -3478.21
20151101 | -3823.23
20151102 | -4595.23
20151103 | -4217.63
20151104 | -3531.82
20151105 | -3501.05
20151106 | -3470.79
20151107 | -3109.77
20151108 | -3998.16
20151109 | -4549.45
20151110 | -3919.82
20151111 | -3029.24
20151112 | -3087.5
20151113 | -3175.78
20151114 | -3241.81
20151115 | -3895.35
20151116 | -4145.03
20151117 | -3613.9
20151118 | -3089.01
20151119 | -3149.02
20151120 | -3118.28
20151121 | -3092.98
20151122 | -3713.29
20151123 | -4239.64
20151124 | -3781.13
20151125 | -2978.44
20151126 | -3123.65
20151127 | -3257.64
20151128 | -3234.12
20151129 | -3815.25
20151130 | -4180.9
20151201 | -3825.53
20151202 | -3202.95
20151203 | -3064.83
20151204 | -3423.1
20151205 | -3138.56
20151206 | -3716.81
20151207 | -4106.85
20151208 | -3881.78
20151209 | -3032.03
20151210 | -3155.16
20151211 | -2907.66
20151212 | -3080.13
20151213 | -3937.44
20151214 | -4211.98
20151215 | -3868.13
20151216 | -3284.92
20151217 | -2964.84
20151218 | -3112.95
20151219 | -3313.33
20151220 | -3860.27
20151221 | -4292.43
20151222 | -4235.27
20151223 | -3577.52
20151224 | -3869.64
20151225 | -4443.65
20151226 | -5449.94
20151227 | -5440.92
20151228 | -5436.07
20151229 | -5200.78
2016 | -4919.43
2016 | -4660.38
20160101 | -5134.07
20160102 | -5298.02
20160103 | -5096.56
20160104 | -5025.96
20160105 | -4410.92
20160106 | -3626.58
20160107 | -3710.35
20160108 | -3497.64
20160109 | -3600.88
20160110 | -4233.87
20160111 | -4371.68
20160112 | -3985.65
20160113 | -3253.28
20160114 | -3083.32
20160115 | -3147.57
20160116 | -2950.66
20160117 | -3859.29
20160118 | -4198.06
20160119 | -3663
20160120 | -3278.7
20160121 | -3041.81
20160122 | -3008.1
20160123 | -2842.32
20160124 | -3680.52
20160125 | -4192.21
20160126 | -3699.94
20160127 | -3210.48
20160128 | -2931.93
20160129 | -3119.44
20160130 | -2960.08
20160131 | -3654.92
20160201 | -4126.83
20160202 | -3572.19
20160203 | -3010.44
20160204 | -3025.59
20160205 | -3111.04
20160206 | -3136.3
20160207 | -3736.64
20160208 | -4185.71
20160209 | -3603.18
20160210 | -3073.75
20160211 | -3168.77
20160212 | -3144.63
20160213 | -3290.45
20160214 | -3739.6
20160215 | -4241.81
20160216 | -3625.54
20160217 | -2943.74
20160218 | -3261.99
20160219 | -3342.98
20160220 | -3518.43
20160221 | -3846.53
20160222 | -4330.62

## VM 4.12
2016/17 |  | 2018/19 |  | 2020/21 |  | 2022/23 |  | 2025/26
Voltage Regulation (GVAr) |  | Voltage Regulation (GVAr) |  | Voltage Regulation (GVAr) |  | Voltage Regulation (GVAr) |  | Voltage Regulation (GVAr)
-14142.9189 | 0.00011416 | -17737.3417 | 5.7078e-05 | -19935.8205 | 5.7078e-05 | -21767.1198 | 5.7078e-05 | -24133.6352 | 5.7078e-05
-14084.1432 | 0.00011416 | -17681.6121 | 5.7078e-05 | -19884.7476 | 5.7078e-05 | -21718.5821 | 0.00011416 | -24084.9691 | 5.7078e-05
-14025.3676 | 0.00028539 | -17625.8826 | 5.7078e-05 | -19833.6747 | 5.7078e-05 | -21670.0444 | 0.00017123 | -24036.303 | 5.7078e-05
-13966.5919 | 0.00028539 | -17570.1531 | 0.00011416 | -19782.6018 | 5.7078e-05 | -21621.5067 | 0.00017123 | -23987.6369 | 5.7078e-05
-13907.8162 | 0.00045662 | -17514.4236 | 0.00017123 | -19731.5289 | 5.7078e-05 | -21572.969 | 0.00022831 | -23938.9708 | 5.7078e-05
-13849.0406 | 0.00045662 | -17458.6941 | 0.00022831 | -19680.456 | 0.00011416 | -21524.4313 | 0.00022831 | -23890.3047 | 5.7078e-05
-13790.2649 | 0.0005137 | -17402.9645 | 0.00022831 | -19629.3831 | 0.00011416 | -21475.8937 | 0.00028539 | -23841.6386 | 5.7078e-05
-13731.4893 | 0.00062785 | -17347.235 | 0.00028539 | -19578.3102 | 0.00011416 | -21427.356 | 0.00034247 | -23792.9725 | 5.7078e-05
-13672.7136 | 0.00079909 | -17291.5055 | 0.00028539 | -19527.2373 | 0.00022831 | -21378.8183 | 0.00034247 | -23744.3064 | 5.7078e-05
-13613.938 | 0.00097032 | -17235.776 | 0.00039954 | -19476.1644 | 0.00034247 | -21330.2806 | 0.00034247 | -23695.6403 | 5.7078e-05
-13555.1623 | 0.0010274 | -17180.0464 | 0.00039954 | -19425.0915 | 0.00039954 | -21281.7429 | 0.00034247 | -23646.9741 | 5.7078e-05
-13496.3866 | 0.0011416 | -17124.3169 | 0.00039954 | -19374.0186 | 0.00062785 | -21233.2052 | 0.00034247 | -23598.308 | 0.00011416
-13437.611 | 0.0011416 | -17068.5874 | 0.00045662 | -19322.9458 | 0.00068493 | -21184.6676 | 0.00045662 | -23549.6419 | 0.00011416
-13378.8353 | 0.0013128 | -17012.8579 | 0.00045662 | -19271.8729 | 0.00091324 | -21136.1299 | 0.00062785 | -23500.9758 | 0.00011416
-13320.0597 | 0.0013128 | -16957.1284 | 0.00062785 | -19220.8 | 0.0010274 | -21087.5922 | 0.00074201 | -23452.3097 | 0.00011416
-13261.284 | 0.0017123 | -16901.3988 | 0.00068493 | -19169.7271 | 0.0010274 | -21039.0545 | 0.00085616 | -23403.6436 | 0.00017123
-13202.5083 | 0.0021119 | -16845.6693 | 0.00068493 | -19118.6542 | 0.0010845 | -20990.5168 | 0.0010274 | -23354.9775 | 0.00017123
-13143.7327 | 0.0022831 | -16789.9398 | 0.00074201 | -19067.5813 | 0.0011416 | -20941.9791 | 0.0012557 | -23306.3114 | 0.00022831
-13084.957 | 0.0025114 | -16734.2103 | 0.00085616 | -19016.5084 | 0.0012557 | -20893.4414 | 0.0014269 | -23257.6453 | 0.00022831
-13026.1814 | 0.0027968 | -16678.4807 | 0.00091324 | -18965.4355 | 0.0015411 | -20844.9038 | 0.001484 | -23208.9791 | 0.00022831
-12967.4057 | 0.0030822 | -16622.7512 | 0.0010274 | -18914.3626 | 0.0016553 | -20796.3661 | 0.0016553 | -23160.313 | 0.00022831
-12908.6301 | 0.0031963 | -16567.0217 | 0.0012557 | -18863.2897 | 0.0017694 | -20747.8284 | 0.0018265 | -23111.6469 | 0.00022831
-12849.8544 | 0.0035388 | -16511.2922 | 0.0013699 | -18812.2168 | 0.0017694 | -20699.2907 | 0.0018836 | -23062.9808 | 0.00034247
-12791.0787 | 0.0041096 | -16455.5627 | 0.0015411 | -18761.1439 | 0.0019406 | -20650.753 | 0.0019977 | -23014.3147 | 0.00045662
-12732.3031 | 0.0045091 | -16399.8331 | 0.0018265 | -18710.071 | 0.0021119 | -20602.2153 | 0.0020548 | -22965.6486 | 0.0005137
-12673.5274 | 0.0048516 | -16344.1036 | 0.0019406 | -18658.9981 | 0.0021119 | -20553.6776 | 0.002226 | -22916.9825 | 0.00057078
-12614.7518 | 0.0054224 | -16288.3741 | 0.0021119 | -18607.9253 | 0.0022831 | -20505.14 | 0.0025114 | -22868.3164 | 0.00068493
-12555.9761 | 0.005879 | -16232.6446 | 0.002226 | -18556.8524 | 0.0022831 | -20456.6023 | 0.0027968 | -22819.6503 | 0.00091324
-12497.2005 | 0.0065639 | -16176.915 | 0.002226 | -18505.7795 | 0.0024543 | -20408.0646 | 0.0030822 | -22770.9841 | 0.0010845
-12438.4248 | 0.0075342 | -16121.1855 | 0.0024543 | -18454.7066 | 0.0025685 | -20359.5269 | 0.0032534 | -22722.318 | 0.0013128
-12379.6491 | 0.0082763 | -16065.456 | 0.0025114 | -18403.6337 | 0.0027968 | -20310.9892 | 0.0033676 | -22673.6519 | 0.0015982
-12320.8735 | 0.0089612 | -16009.7265 | 0.0025685 | -18352.5608 | 0.002911 | -20262.4515 | 0.0034247 | -22624.9858 | 0.0018836
-12262.0978 | 0.0099886 | -15953.9969 | 0.0025685 | -18301.4879 | 0.002968 | -20213.9139 | 0.0035959 | -22576.3197 | 0.002226
-12203.3222 | 0.010788 | -15898.2674 | 0.0026256 | -18250.415 | 0.0033676 | -20165.3762 | 0.0039384 | -22527.6536 | 0.0024543
-12144.5465 | 0.011244 | -15842.5379 | 0.0027968 | -18199.3421 | 0.0035388 | -20116.8385 | 0.0040525 | -22478.9875 | 0.0026826
-12085.7708 | 0.0125 | -15786.8084 | 0.002911 | -18148.2692 | 0.0035388 | -20068.3008 | 0.004395 | -22430.3214 | 0.002911
-12026.9952 | 0.01347 | -15731.0789 | 0.002911 | -18097.1963 | 0.0038242 | -20019.7631 | 0.0046233 | -22381.6553 | 0.0031963
-11968.2195 | 0.014726 | -15675.3493 | 0.0031963 | -18046.1234 | 0.0038813 | -19971.2254 | 0.0047374 | -22332.9892 | 0.003653
-11909.4439 | 0.015925 | -15619.6198 | 0.0033105 | -17995.0505 | 0.0041096 | -19922.6877 | 0.0050228 | -22284.323 | 0.0038242
-11850.6682 | 0.017237 | -15563.8903 | 0.0033676 | -17943.9777 | 0.0041096 | -19874.1501 | 0.0050799 | -22235.6569 | 0.0041667
-11791.8926 | 0.01855 | -15508.1608 | 0.0035388 | -17892.9048 | 0.0041667 | -19825.6124 | 0.0051941 | -22186.9908 | 0.0045091
-11733.1169 | 0.020034 | -15452.4312 | 0.0035959 | -17841.8319 | 0.0042808 | -19777.0747 | 0.0052511 | -22138.3247 | 0.0050228
-11674.3412 | 0.021404 | -15396.7017 | 0.0037671 | -17790.759 | 0.0043379 | -19728.537 | 0.0055936 | -22089.6586 | 0.0052511
-11615.5656 | 0.02266 | -15340.9722 | 0.0039954 | -17739.6861 | 0.004395 | -19679.9993 | 0.0055936 | -22040.9925 | 0.0055936
-11556.7899 | 0.024715 | -15285.2427 | 0.0041667 | -17688.6132 | 0.0045662 | -19631.4616 | 0.0056507 | -21992.3264 | 0.0059932
-11498.0143 | 0.026256 | -15229.5132 | 0.0044521 | -17637.5403 | 0.0045662 | -19582.9239 | 0.0058219 | -21943.6603 | 0.0062785
-11439.2386 | 0.027283 | -15173.7836 | 0.0047945 | -17586.4674 | 0.0046804 | -19534.3863 | 0.0059361 | -21894.9942 | 0.0066781
-11380.463 | 0.029224 | -15118.0541 | 0.005137 | -17535.3945 | 0.0048516 | -19485.8486 | 0.0061644 | -21846.328 | 0.0070776
-11321.6873 | 0.030594 | -15062.3246 | 0.0054224 | -17484.3216 | 0.0049658 | -19437.3109 | 0.0062215 | -21797.6619 | 0.0072489
-11262.9116 | 0.032363 | -15006.5951 | 0.0056507 | -17433.2487 | 0.0050228 | -19388.7732 | 0.0062785 | -21748.9958 | 0.0074201
-11204.136 | 0.033904 | -14950.8655 | 0.0059361 | -17382.1758 | 0.0051941 | -19340.2355 | 0.0063927 | -21700.3297 | 0.0076484
-11145.3603 | 0.034646 | -14895.136 | 0.0061073 | -17331.1029 | 0.0054224 | -19291.6978 | 0.006621 | -21651.6636 | 0.0078767
-11086.5847 | 0.036187 | -14839.4065 | 0.0063927 | -17280.0301 | 0.0054795 | -19243.1601 | 0.0066781 | -21602.9975 | 0.008105
-11027.809 | 0.037443 | -14783.677 | 0.006621 | -17228.9572 | 0.0056507 | -19194.6225 | 0.0069635 | -21554.3314 | 0.0083333
-10969.0333 | 0.038927 | -14727.9474 | 0.0068493 | -17177.8843 | 0.0058219 | -19146.0848 | 0.0071918 | -21505.6653 | 0.0083333
-10910.2577 | 0.040183 | -14672.2179 | 0.0072489 | -17126.8114 | 0.0062215 | -19097.5471 | 0.0072489 | -21456.9992 | 0.0083333
-10851.482 | 0.04161 | -14616.4884 | 0.0078767 | -17075.7385 | 0.0066781 | -19049.0094 | 0.0075342 | -21408.333 | 0.0086758
-10792.7064 | 0.043607 | -14560.7589 | 0.0081621 | -17024.6656 | 0.0069064 | -19000.4717 | 0.0076484 | -21359.6669 | 0.0089041
-10733.9307 | 0.045091 | -14505.0294 | 0.00879 | -16973.5927 | 0.0071918 | -18951.934 | 0.0078767 | -21311.0008 | 0.0091895
-10675.1551 | 0.04629 | -14449.2998 | 0.0092466 | -16922.5198 | 0.007363 | -18903.3964 | 0.0080479 | -21262.3347 | 0.0091895
-10616.3794 | 0.048174 | -14393.5703 | 0.0098744 | -16871.4469 | 0.0075913 | -18854.8587 | 0.0086187 | -21213.6686 | 0.0094178
-10557.6037 | 0.049829 | -14337.8408 | 0.010274 | -16820.374 | 0.0078196 | -18806.321 | 0.0089041 | -21165.0025 | 0.009532
-10498.8281 | 0.051256 | -14282.1113 | 0.011016 | -16769.3011 | 0.0082763 | -18757.7833 | 0.0093037 | -21116.3364 | 0.0098174
-10440.0524 | 0.053596 | -14226.3817 | 0.012158 | -16718.2282 | 0.0085046 | -18709.2456 | 0.0094178 | -21067.6703 | 0.010217
-10381.2768 | 0.05508 | -14170.6522 | 0.01347 | -16667.1553 | 0.00879 | -18660.7079 | 0.0096461 | -21019.0042 | 0.010388
-10322.5011 | 0.056336 | -14114.9227 | 0.014212 | -16616.0825 | 0.0092466 | -18612.1702 | 0.0098744 | -20970.3381 | 0.010502
-10263.7255 | 0.057934 | -14059.1932 | 0.015183 | -16565.0096 | 0.0096461 | -18563.6326 | 0.01016 | -20921.6719 | 0.010731
-10204.9498 | 0.060331 | -14003.4637 | 0.01661 | -16513.9367 | 0.0099886 | -18515.0949 | 0.010445 | -20873.0058 | 0.01113
-10146.1741 | 0.061929 | -13947.7341 | 0.017694 | -16462.8638 | 0.010616 | -18466.5572 | 0.010674 | -20824.3397 | 0.011244
-10087.3985 | 0.063584 | -13892.0046 | 0.018836 | -16411.7909 | 0.011073 | -18418.0195 | 0.01113 | -20775.6736 | 0.011358
-10028.6228 | 0.06484 | -13836.2751 | 0.020605 | -16360.718 | 0.011758 | -18369.4818 | 0.011587 | -20727.0075 | 0.011644
-9969.8472 | 0.066724 | -13780.5456 | 0.021804 | -16309.6451 | 0.012386 | -18320.9441 | 0.011986 | -20678.3414 | 0.011929
-9911.0715 | 0.069007 | -13724.816 | 0.023744 | -16258.5722 | 0.012671 | -18272.4064 | 0.012386 | -20629.6753 | 0.011986
-9852.2959 | 0.071005 | -13669.0865 | 0.0254 | -16207.4993 | 0.013584 | -18223.8688 | 0.012842 | -20581.0092 | 0.012043
-9793.5202 | 0.072603 | -13613.357 | 0.027226 | -16156.4264 | 0.014155 | -18175.3311 | 0.013014 | -20532.3431 | 0.012215
-9734.7445 | 0.075 | -13557.6275 | 0.02871 | -16105.3535 | 0.014726 | -18126.7934 | 0.013356 | -20483.6769 | 0.012557
-9675.9689 | 0.076598 | -13501.898 | 0.030308 | -16054.2806 | 0.015183 | -18078.2557 | 0.013527 | -20435.0108 | 0.0129
-9617.1932 | 0.078025 | -13446.1684 | 0.032021 | -16003.2077 | 0.016096 | -18029.718 | 0.013699 | -20386.3447 | 0.013242
-9558.4176 | 0.079795 | -13390.4389 | 0.033676 | -15952.1349 | 0.016495 | -17981.1803 | 0.014269 | -20337.6786 | 0.01347
-9499.6419 | 0.081621 | -13334.7094 | 0.035103 | -15901.062 | 0.016895 | -17932.6427 | 0.014612 | -20289.0125 | 0.013756
-9440.8662 | 0.083562 | -13278.9799 | 0.037158 | -15849.9891 | 0.017466 | -17884.105 | 0.014897 | -20240.3464 | 0.014212
-9382.0906 | 0.085046 | -13223.2503 | 0.038413 | -15798.9162 | 0.018322 | -17835.5673 | 0.015183 | -20191.6803 | 0.014384
-9323.3149 | 0.0871 | -13167.5208 | 0.040411 | -15747.8433 | 0.019121 | -17787.0296 | 0.015639 | -20143.0142 | 0.01484
-9264.5393 | 0.088642 | -13111.7913 | 0.042237 | -15696.7704 | 0.020091 | -17738.4919 | 0.016724 | -20094.3481 | 0.01524
-9205.7636 | 0.090696 | -13056.0618 | 0.043607 | -15645.6975 | 0.021347 | -17689.9542 | 0.017066 | -20045.6819 | 0.015525
-9146.988 | 0.092751 | -13000.3322 | 0.045719 | -15594.6246 | 0.021689 | -17641.4165 | 0.017523 | -19997.0158 | 0.015811
-9088.2123 | 0.094749 | -12944.6027 | 0.04766 | -15543.5517 | 0.022603 | -17592.8789 | 0.018265 | -19948.3497 | 0.016153
-9029.4366 | 0.096404 | -12888.8732 | 0.049144 | -15492.4788 | 0.023801 | -17544.3412 | 0.018721 | -19899.6836 | 0.016381
-8970.661 | 0.098231 | -12833.1437 | 0.051541 | -15441.4059 | 0.024372 | -17495.8035 | 0.019349 | -19851.0175 | 0.016495
-8911.8853 | 0.10011 | -12777.4142 | 0.053196 | -15390.333 | 0.024829 | -17447.2658 | 0.019806 | -19802.3514 | 0.016781
-8853.1097 | 0.10234 | -12721.6846 | 0.055194 | -15339.2601 | 0.026199 | -17398.7281 | 0.02032 | -19753.6853 | 0.01718
-8794.334 | 0.10457 | -12665.9551 | 0.057021 | -15288.1872 | 0.027226 | -17350.1904 | 0.020947 | -19705.0192 | 0.017352
-8735.5584 | 0.10576 | -12610.2256 | 0.058619 | -15237.1144 | 0.028253 | -17301.6527 | 0.021861 | -19656.3531 | 0.01758
-8676.7827 | 0.10776 | -12554.4961 | 0.059874 | -15186.0415 | 0.029566 | -17253.1151 | 0.022717 | -19607.6869 | 0.017751
-8618.007 | 0.10976 | -12498.7665 | 0.061758 | -15134.9686 | 0.031164 | -17204.5774 | 0.023573 | -19559.0208 | 0.017922
-8559.2314 | 0.11176 | -12443.037 | 0.063813 | -15083.8957 | 0.032477 | -17156.0397 | 0.024258 | -19510.3547 | 0.018208
-8500.4557 | 0.11387 | -12387.3075 | 0.06524 | -15032.8228 | 0.033961 | -17107.502 | 0.025114 | -19461.6886 | 0.018493
-8441.6801 | 0.11638 | -12331.578 | 0.06718 | -14981.7499 | 0.035046 | -17058.9643 | 0.025742 | -19413.0225 | 0.018836
-8382.9044 | 0.11826 | -12275.8485 | 0.068493 | -14930.677 | 0.036815 | -17010.4266 | 0.02637 | -19364.3564 | 0.019121
-8324.1287 | 0.12072 | -12220.1189 | 0.070662 | -14879.6041 | 0.038584 | -16961.889 | 0.027112 | -19315.6903 | 0.019406
-8265.3531 | 0.12266 | -12164.3894 | 0.072546 | -14828.5312 | 0.040525 | -16913.3513 | 0.028139 | -19267.0242 | 0.019635
-8206.5774 | 0.12466 | -12108.6599 | 0.074543 | -14777.4583 | 0.042066 | -16864.8136 | 0.029053 | -19218.3581 | 0.019806
-8147.8018 | 0.12648 | -12052.9304 | 0.076484 | -14726.3854 | 0.043664 | -16816.2759 | 0.030137 | -19169.692 | 0.020091
-8089.0261 | 0.1282 | -11997.2008 | 0.078539 | -14675.3125 | 0.045205 | -16767.7382 | 0.030822 | -19121.0258 | 0.020605
-8030.2505 | 0.12991 | -11941.4713 | 0.080479 | -14624.2396 | 0.047432 | -16719.2005 | 0.032021 | -19072.3597 | 0.021062
-7971.4748 | 0.13139 | -11885.7418 | 0.08282 | -14573.1668 | 0.049144 | -16670.6628 | 0.03339 | -19023.6936 | 0.021461
-7912.6991 | 0.13362 | -11830.0123 | 0.085217 | -14522.0939 | 0.051027 | -16622.1252 | 0.034932 | -18975.0275 | 0.022089
-7853.9235 | 0.13545 | -11774.2827 | 0.0871 | -14471.021 | 0.05274 | -16573.5875 | 0.036358 | -18926.3614 | 0.022717
-7795.1478 | 0.1371 | -11718.5532 | 0.089212 | -14419.9481 | 0.054053 | -16525.0498 | 0.038071 | -18877.6953 | 0.023174
-7736.3722 | 0.13876 | -11662.8237 | 0.091438 | -14368.8752 | 0.056906 | -16476.5121 | 0.039783 | -18829.0292 | 0.023402
-7677.5965 | 0.14047 | -11607.0942 | 0.093265 | -14317.8023 | 0.058505 | -16427.9744 | 0.041096 | -18780.3631 | 0.023973
-7618.8209 | 0.14207 | -11551.3647 | 0.095548 | -14266.7294 | 0.060788 | -16379.4367 | 0.042694 | -18731.697 | 0.024486
-7560.0452 | 0.14332 | -11495.6351 | 0.098459 | -14215.6565 | 0.062215 | -16330.899 | 0.045034 | -18683.0308 | 0.025057
-7501.2695 | 0.14515 | -11439.9056 | 0.10143 | -14164.5836 | 0.064041 | -16282.3614 | 0.046804 | -18634.3647 | 0.025799
-7442.4939 | 0.14703 | -11384.1761 | 0.10388 | -14113.5107 | 0.06621 | -16233.8237 | 0.048973 | -18585.6986 | 0.026712
-7383.7182 | 0.14846 | -11328.4466 | 0.10599 | -14062.4378 | 0.067637 | -16185.286 | 0.050171 | -18537.0325 | 0.027911
-7324.9426 | 0.14977 | -11272.717 | 0.10811 | -14011.3649 | 0.069749 | -16136.7483 | 0.051769 | -18488.3664 | 0.028767
-7266.1669 | 0.15086 | -11216.9875 | 0.11022 | -13960.292 | 0.072317 | -16088.2106 | 0.052968 | -18439.7003 | 0.029737
-7207.3912 | 0.1528 | -11161.258 | 0.11244 | -13909.2192 | 0.074258 | -16039.6729 | 0.054795 | -18391.0342 | 0.030936
-7148.6156 | 0.15388 | -11105.5285 | 0.11444 | -13858.1463 | 0.076427 | -15991.1352 | 0.056849 | -18342.3681 | 0.031906
-7089.8399 | 0.15565 | -11049.799 | 0.11627 | -13807.0734 | 0.078368 | -15942.5976 | 0.058676 | -18293.702 | 0.032763
-7031.0643 | 0.15748 | -10994.0694 | 0.11792 | -13756.0005 | 0.080765 | -15894.0599 | 0.060274 | -18245.0358 | 0.033676
-6972.2886 | 0.15982 | -10938.3399 | 0.11998 | -13704.9276 | 0.083048 | -15845.5222 | 0.0621 | -18196.3697 | 0.03476
-6913.513 | 0.16124 | -10882.6104 | 0.12215 | -13653.8547 | 0.085445 | -15796.9845 | 0.064326 | -18147.7036 | 0.035788
-6854.7373 | 0.16284 | -10826.8809 | 0.12426 | -13602.7818 | 0.0879 | -15748.4468 | 0.066438 | -18099.0375 | 0.037158
-6795.9616 | 0.16438 | -10771.1513 | 0.12648 | -13551.7089 | 0.090354 | -15699.9091 | 0.068436 | -18050.3714 | 0.03887
-6737.186 | 0.1653 | -10715.4218 | 0.12882 | -13500.636 | 0.092466 | -15651.3715 | 0.07032 | -18001.7053 | 0.039954
-6678.4103 | 0.16678 | -10659.6923 | 0.13037 | -13449.5631 | 0.094863 | -15602.8338 | 0.071861 | -17953.0392 | 0.041438
-6619.6347 | 0.16798 | -10603.9628 | 0.13213 | -13398.4902 | 0.096632 | -15554.2961 | 0.073916 | -17904.3731 | 0.043265
-6560.859 | 0.16935 | -10548.2333 | 0.13379 | -13347.4173 | 0.098801 | -15505.7584 | 0.076027 | -17855.707 | 0.044635
-6502.0834 | 0.17089 | -10492.5037 | 0.13522 | -13296.3444 | 0.1008 | -15457.2207 | 0.077454 | -17807.0409 | 0.045947
-6443.3077 | 0.17232 | -10436.7742 | 0.13744 | -13245.2716 | 0.10314 | -15408.683 | 0.079338 | -17758.3747 | 0.047203
-6384.532 | 0.17329 | -10381.0447 | 0.13944 | -13194.1987 | 0.10519 | -15360.1453 | 0.081906 | -17709.7086 | 0.04903
-6325.7564 | 0.17443 | -10325.3152 | 0.14092 | -13143.1258 | 0.10776 | -15311.6077 | 0.083904 | -17661.0425 | 0.051484
-6266.9807 | 0.17614 | -10269.5856 | 0.14281 | -13092.0529 | 0.1097 | -15263.07 | 0.085103 | -17612.3764 | 0.053196
-6208.2051 | 0.1774 | -10213.8561 | 0.14509 | -13040.98 | 0.11216 | -15214.5323 | 0.086986 | -17563.7103 | 0.054566
-6149.4294 | 0.17934 | -10158.1266 | 0.14692 | -12989.9071 | 0.11467 | -15165.9946 | 0.089212 | -17515.0442 | 0.056963
-6090.6538 | 0.18111 | -10102.3971 | 0.14932 | -12938.8342 | 0.11638 | -15117.4569 | 0.091324 | -17466.3781 | 0.05879
-6031.8781 | 0.18231 | -10046.6675 | 0.1512 | -12887.7613 | 0.11866 | -15068.9192 | 0.093664 | -17417.712 | 0.061872
-5973.1024 | 0.18373 | -9990.938 | 0.15377 | -12836.6884 | 0.12083 | -15020.3815 | 0.095776 | -17369.0459 | 0.063527
-5914.3268 | 0.18493 | -9935.2085 | 0.15565 | -12785.6155 | 0.12289 | -14971.8439 | 0.098174 | -17320.3797 | 0.065753
-5855.5511 | 0.18739 | -9879.479 | 0.15753 | -12734.5426 | 0.12506 | -14923.3062 | 0.10034 | -17271.7136 | 0.06758
-5796.7755 | 0.18904 | -9823.7495 | 0.15885 | -12683.4697 | 0.12745 | -14874.7685 | 0.10285 | -17223.0475 | 0.069806
-5737.9998 | 0.1903 | -9768.0199 | 0.16039 | -12632.3968 | 0.12997 | -14826.2308 | 0.10537 | -17174.3814 | 0.071975
-5679.2241 | 0.19167 | -9712.2904 | 0.16221 | -12581.3239 | 0.13242 | -14777.6931 | 0.10788 | -17125.7153 | 0.074772
-5620.4485 | 0.19338 | -9656.5609 | 0.16387 | -12530.2511 | 0.1343 | -14729.1554 | 0.10982 | -17077.0492 | 0.077454
-5561.6728 | 0.19458 | -9600.8314 | 0.16553 | -12479.1782 | 0.13682 | -14680.6178 | 0.11199 | -17028.3831 | 0.080537
-5502.8972 | 0.19578 | -9545.1018 | 0.16707 | -12428.1053 | 0.13841 | -14632.0801 | 0.11416 | -16979.717 | 0.08282
-5444.1215 | 0.19669 | -9489.3723 | 0.16844 | -12377.0324 | 0.14104 | -14583.5424 | 0.11638 | -16931.0509 | 0.084932
-5385.3459 | 0.19806 | -9433.6428 | 0.17112 | -12325.9595 | 0.14292 | -14535.0047 | 0.11872 | -16882.3847 | 0.088185
-5326.5702 | 0.19909 | -9377.9133 | 0.17317 | -12274.8866 | 0.14463 | -14486.467 | 0.1214 | -16833.7186 | 0.090354
-5267.7945 | 0.19977 | -9322.1838 | 0.17466 | -12223.8137 | 0.14669 | -14437.9293 | 0.12369 | -16785.0525 | 0.092865
-5209.0189 | 0.20114 | -9266.4542 | 0.17683 | -12172.7408 | 0.1496 | -14389.3916 | 0.12597 | -16736.3864 | 0.096119
-5150.2432 | 0.20211 | -9210.7247 | 0.17791 | -12121.6679 | 0.15108 | -14340.854 | 0.12791 | -16687.7203 | 0.098573
-5091.4676 | 0.20285 | -9154.9952 | 0.17928 | -12070.595 | 0.15285 | -14292.3163 | 0.13037 | -16639.0542 | 0.10177
-5032.6919 | 0.20342 | -9099.2657 | 0.18099 | -12019.5221 | 0.15422 | -14243.7786 | 0.13259 | -16590.3881 | 0.10417
-4973.9163 | 0.20428 | -9043.5361 | 0.18219 | -11968.4492 | 0.15656 | -14195.2409 | 0.13476 | -16541.722 | 0.10662
-4915.1406 | 0.20485 | -8987.8066 | 0.1835 | -11917.3763 | 0.15822 | -14146.7032 | 0.1375 | -16493.0559 | 0.10902
-4856.3649 | 0.20542 | -8932.0771 | 0.18476 | -11866.3035 | 0.15936 | -14098.1655 | 0.13995 | -16444.3897 | 0.11176
-4797.5893 | 0.20594 | -8876.3476 | 0.18596 | -11815.2306 | 0.16147 | -14049.6278 | 0.14269 | -16395.7236 | 0.11376
-4738.8136 | 0.20656 | -8820.6181 | 0.18773 | -11764.1577 | 0.16318 | -14001.0902 | 0.14521 | -16347.0575 | 0.11638
-4680.038 | 0.20702 | -8764.8885 | 0.18916 | -11713.0848 | 0.16444 | -13952.5525 | 0.14697 | -16298.3914 | 0.11884
-4621.2623 | 0.20736 | -8709.159 | 0.19001 | -11662.0119 | 0.16661 | -13904.0148 | 0.14852 | -16249.7253 | 0.12186
-4562.4866 | 0.20811 | -8653.4295 | 0.1911 | -11610.939 | 0.16861 | -13855.4771 | 0.15006 | -16201.0592 | 0.1246
-4503.711 | 0.20879 | -8597.7 | 0.19269 | -11559.8661 | 0.16981 | -13806.9394 | 0.152 | -16152.3931 | 0.12723
-4444.9353 | 0.20953 | -8541.9704 | 0.19401 | -11508.7932 | 0.17175 | -13758.4017 | 0.15388 | -16103.727 | 0.12957
-4386.1597 | 0.21022 | -8486.2409 | 0.19578 | -11457.7203 | 0.17352 | -13709.8641 | 0.15594 | -16055.0609 | 0.13231
-4327.384 | 0.21124 | -8430.5114 | 0.19703 | -11406.6474 | 0.17551 | -13661.3264 | 0.15799 | -16006.3948 | 0.13487
-4268.6084 | 0.21176 | -8374.7819 | 0.19869 | -11355.5745 | 0.17745 | -13612.7887 | 0.15976 | -15957.7286 | 0.1379
-4209.8327 | 0.21267 | -8319.0523 | 0.19983 | -11304.5016 | 0.17905 | -13564.251 | 0.16164 | -15909.0625 | 0.14081
-4151.057 | 0.21318 | -8263.3228 | 0.20108 | -11253.4287 | 0.18099 | -13515.7133 | 0.16353 | -15860.3964 | 0.14252
-4092.2814 | 0.21393 | -8207.5933 | 0.20223 | -11202.3559 | 0.18196 | -13467.1756 | 0.16581 | -15811.7303 | 0.14526
-4033.5057 | 0.21478 | -8151.8638 | 0.20365 | -11151.283 | 0.18396 | -13418.6379 | 0.16832 | -15763.0642 | 0.14766
-3974.7301 | 0.21553 | -8096.1343 | 0.20491 | -11100.2101 | 0.18596 | -13370.1003 | 0.17089 | -15714.3981 | 0.15011
-3915.9544 | 0.21627 | -8040.4047 | 0.20611 | -11049.1372 | 0.18744 | -13321.5626 | 0.17334 | -15665.732 | 0.15263
-3857.1788 | 0.21689 | -7984.6752 | 0.20702 | -10998.0643 | 0.18921 | -13273.0249 | 0.17511 | -15617.0659 | 0.15542
-3798.4031 | 0.21764 | -7928.9457 | 0.20833 | -10946.9914 | 0.1915 | -13224.4872 | 0.17711 | -15568.3998 | 0.15811
-3739.6274 | 0.21855 | -7873.2162 | 0.2093 | -10895.9185 | 0.19287 | -13175.9495 | 0.17974 | -15519.7336 | 0.16016
-3680.8518 | 0.21929 | -7817.4866 | 0.2105 | -10844.8456 | 0.19452 | -13127.4118 | 0.18139 | -15471.0675 | 0.16267
-3622.0761 | 0.21975 | -7761.7571 | 0.21142 | -10793.7727 | 0.19635 | -13078.8741 | 0.18328 | -15422.4014 | 0.16518
-3563.3005 | 0.22055 | -7706.0276 | 0.21244 | -10742.6998 | 0.198 | -13030.3365 | 0.18522 | -15373.7353 | 0.16758
-3504.5248 | 0.22123 | -7650.2981 | 0.21324 | -10691.6269 | 0.19903 | -12981.7988 | 0.1867 | -15325.0692 | 0.17015
-3445.7492 | 0.22203 | -7594.5686 | 0.21404 | -10640.554 | 0.20046 | -12933.2611 | 0.1887 | -15276.4031 | 0.17306
-3386.9735 | 0.22295 | -7538.839 | 0.2145 | -10589.4811 | 0.20194 | -12884.7234 | 0.19035 | -15227.737 | 0.17574
-3328.1978 | 0.22363 | -7483.1095 | 0.21535 | -10538.4083 | 0.20388 | -12836.1857 | 0.19218 | -15179.0709 | 0.1782
-3269.4222 | 0.22449 | -7427.38 | 0.21621 | -10487.3354 | 0.20502 | -12787.648 | 0.19424 | -15130.4048 | 0.18025
-3210.6465 | 0.22574 | -7371.6505 | 0.21712 | -10436.2625 | 0.20696 | -12739.1103 | 0.19635 | -15081.7386 | 0.18253
-3151.8709 | 0.22637 | -7315.9209 | 0.21809 | -10385.1896 | 0.20822 | -12690.5727 | 0.19772 | -15033.0725 | 0.1843
-3093.0952 | 0.2274 | -7260.1914 | 0.21866 | -10334.1167 | 0.20965 | -12642.035 | 0.19943 | -14984.4064 | 0.18676
-3034.3195 | 0.22825 | -7204.4619 | 0.21924 | -10283.0438 | 0.21102 | -12593.4973 | 0.20091 | -14935.7403 | 0.1891
-2975.5439 | 0.22911 | -7148.7324 | 0.22038 | -10231.9709 | 0.21227 | -12544.9596 | 0.20263 | -14887.0742 | 0.19132
-2916.7682 | 0.23014 | -7093.0028 | 0.22129 | -10180.898 | 0.21387 | -12496.4219 | 0.20451 | -14838.4081 | 0.19326
-2857.9926 | 0.23122 | -7037.2733 | 0.2218 | -10129.8251 | 0.21495 | -12447.8842 | 0.20622 | -14789.742 | 0.19606
-2799.2169 | 0.23248 | -6981.5438 | 0.22215 | -10078.7522 | 0.21587 | -12399.3466 | 0.20816 | -14741.0759 | 0.198
-2740.4413 | 0.23379 | -6925.8143 | 0.2226 | -10027.6793 | 0.21724 | -12350.8089 | 0.20936 | -14692.4098 | 0.19983
-2681.6656 | 0.23487 | -6870.0848 | 0.22323 | -9976.6064 | 0.21821 | -12302.2712 | 0.21033 | -14643.7437 | 0.20166
-2622.8899 | 0.23579 | -6814.3552 | 0.22403 | -9925.5335 | 0.21918 | -12253.7335 | 0.21164 | -14595.0775 | 0.20354
-2564.1143 | 0.2367 | -6758.6257 | 0.22489 | -9874.4607 | 0.22055 | -12205.1958 | 0.21358 | -14546.4114 | 0.20531
-2505.3386 | 0.2375 | -6702.8962 | 0.2258 | -9823.3878 | 0.2214 | -12156.6581 | 0.2153 | -14497.7453 | 0.20776
-2446.563 | 0.23841 | -6647.1667 | 0.22683 | -9772.3149 | 0.22266 | -12108.1204 | 0.21724 | -14449.0792 | 0.21005
-2387.7873 | 0.23933 | -6591.4371 | 0.22797 | -9721.242 | 0.2238 | -12059.5828 | 0.21884 | -14400.4131 | 0.21233
-2329.0117 | 0.23984 | -6535.7076 | 0.22962 | -9670.1691 | 0.22511 | -12011.0451 | 0.22015 | -14351.747 | 0.21461
-2270.236 | 0.24047 | -6479.9781 | 0.23042 | -9619.0962 | 0.2262 | -11962.5074 | 0.22152 | -14303.0809 | 0.21632
-2211.4603 | 0.24132 | -6424.2486 | 0.23151 | -9568.0233 | 0.2274 | -11913.9697 | 0.22295 | -14254.4148 | 0.21809
-2152.6847 | 0.24218 | -6368.5191 | 0.23276 | -9516.9504 | 0.22877 | -11865.432 | 0.22437 | -14205.7487 | 0.21941
-2093.909 | 0.24287 | -6312.7895 | 0.23379 | -9465.8775 | 0.22991 | -11816.8943 | 0.22614 | -14157.0825 | 0.22095
-2035.1334 | 0.24338 | -6257.06 | 0.23487 | -9414.8046 | 0.23094 | -11768.3566 | 0.22797 | -14108.4164 | 0.22272
-1976.3577 | 0.24418 | -6201.3305 | 0.23602 | -9363.7317 | 0.23253 | -11719.819 | 0.22928 | -14059.7503 | 0.22426
-1917.582 | 0.24486 | -6145.601 | 0.23664 | -9312.6588 | 0.23362 | -11671.2813 | 0.23088 | -14011.0842 | 0.22608
-1858.8064 | 0.24549 | -6089.8714 | 0.23756 | -9261.5859 | 0.2347 | -11622.7436 | 0.23225 | -13962.4181 | 0.22745
-1800.0307 | 0.24623 | -6034.1419 | 0.23864 | -9210.513 | 0.23607 | -11574.2059 | 0.23345 | -13913.752 | 0.22871
-1741.2551 | 0.24675 | -5978.4124 | 0.2399 | -9159.4402 | 0.23716 | -11525.6682 | 0.23505 | -13865.0859 | 0.23002
-1682.4794 | 0.24755 | -5922.6829 | 0.24104 | -9108.3673 | 0.23824 | -11477.1305 | 0.23636 | -13816.4198 | 0.23225
-1623.7038 | 0.24795 | -5866.9534 | 0.24195 | -9057.2944 | 0.23938 | -11428.5929 | 0.23773 | -13767.7537 | 0.23447
-1564.9281 | 0.24863 | -5811.2238 | 0.24326 | -9006.2215 | 0.24041 | -11380.0552 | 0.23887 | -13719.0875 | 0.23602
-1506.1524 | 0.2492 | -5755.4943 | 0.24429 | -8955.1486 | 0.2415 | -11331.5175 | 0.23978 | -13670.4214 | 0.23756
-1447.3768 | 0.24994 | -5699.7648 | 0.24538 | -8904.0757 | 0.24218 | -11282.9798 | 0.2411 | -13621.7553 | 0.23978
-1388.6011 | 0.25057 | -5644.0353 | 0.24646 | -8853.0028 | 0.24298 | -11234.4421 | 0.24178 | -13573.0892 | 0.24081
-1329.8255 | 0.25143 | -5588.3057 | 0.24795 | -8801.9299 | 0.24412 | -11185.9044 | 0.24315 | -13524.4231 | 0.24252
-1271.0498 | 0.25205 | -5532.5762 | 0.24909 | -8750.857 | 0.24503 | -11137.3667 | 0.24412 | -13475.757 | 0.24389
-1212.2742 | 0.2528 | -5476.8467 | 0.24983 | -8699.7841 | 0.24572 | -11088.8291 | 0.24503 | -13427.0909 | 0.24515
-1153.4985 | 0.25382 | -5421.1172 | 0.2512 | -8648.7112 | 0.24646 | -11040.2914 | 0.24595 | -13378.4248 | 0.24623
-1094.7228 | 0.25479 | -5365.3876 | 0.25228 | -8597.6383 | 0.24737 | -10991.7537 | 0.24658 | -13329.7587 | 0.24766
-1035.9472 | 0.25576 | -5309.6581 | 0.2532 | -8546.5654 | 0.24823 | -10943.216 | 0.24732 | -13281.0926 | 0.24932
-977.1715 | 0.25634 | -5253.9286 | 0.25377 | -8495.4926 | 0.24897 | -10894.6783 | 0.24829 | -13232.4264 | 0.25091
-918.3959 | 0.25696 | -5198.1991 | 0.25445 | -8444.4197 | 0.24971 | -10846.1406 | 0.24869 | -13183.7603 | 0.25194
-859.6202 | 0.25793 | -5142.4696 | 0.25508 | -8393.3468 | 0.25057 | -10797.6029 | 0.24954 | -13135.0942 | 0.25342
-800.8445 | 0.25896 | -5086.74 | 0.25582 | -8342.2739 | 0.25137 | -10749.0653 | 0.25051 | -13086.4281 | 0.25508
-742.0689 | 0.2597 | -5031.0105 | 0.25628 | -8291.201 | 0.25183 | -10700.5276 | 0.25126 | -13037.762 | 0.25622
-683.2932 | 0.26022 | -4975.281 | 0.25685 | -8240.1281 | 0.25291 | -10651.9899 | 0.25205 | -12989.0959 | 0.25736
-624.5176 | 0.26062 | -4919.5515 | 0.25759 | -8189.0552 | 0.25354 | -10603.4522 | 0.25325 | -12940.4298 | 0.25913
-565.7419 | 0.26113 | -4863.8219 | 0.25811 | -8137.9823 | 0.25451 | -10554.9145 | 0.25439 | -12891.7637 | 0.26045
-506.9663 | 0.2617 | -4808.0924 | 0.25856 | -8086.9094 | 0.25525 | -10506.3768 | 0.25548 | -12843.0976 | 0.26153
-448.1906 | 0.26182 | -4752.3629 | 0.25902 | -8035.8365 | 0.25616 | -10457.8392 | 0.25656 | -12794.4314 | 0.26324
-389.4149 | 0.26221 | -4696.6334 | 0.25936 | -7984.7636 | 0.25685 | -10409.3015 | 0.25742 | -12745.7653 | 0.26438
-330.6393 | 0.26261 | -4640.9039 | 0.25982 | -7933.6907 | 0.25782 | -10360.7638 | 0.2585 | -12697.0992 | 0.26541
-271.8636 | 0.26301 | -4585.1743 | 0.26027 | -7882.6178 | 0.2585 | -10312.2261 | 0.25925 | -12648.4331 | 0.26661
-213.088 | 0.26358 | -4529.4448 | 0.26062 | -7831.545 | 0.2589 | -10263.6884 | 0.26045 | -12599.767 | 0.26741
-154.3123 | 0.26381 | -4473.7153 | 0.26124 | -7780.4721 | 0.25965 | -10215.1507 | 0.26136 | -12551.1009 | 0.26929
-95.5367 | 0.26404 | -4417.9858 | 0.26193 | -7729.3992 | 0.26056 | -10166.613 | 0.26267 | -12502.4348 | 0.27055
-36.761 | 0.2645 | -4362.2562 | 0.26244 | -7678.3263 | 0.26119 | -10118.0754 | 0.26364 | -12453.7687 | 0.2714
22.0147 | 0.26501 | -4306.5267 | 0.2629 | -7627.2534 | 0.26182 | -10069.5377 | 0.26473 | -12405.1026 | 0.27215
80.7903 | 0.2653 | -4250.7972 | 0.26313 | -7576.1805 | 0.26284 | -10021 | 0.26541 | -12356.4364 | 0.27323
139.566 | 0.26575 | -4195.0677 | 0.26364 | -7525.1076 | 0.26353 | -9972.4623 | 0.26689 | -12307.7703 | 0.27523
198.3416 | 0.26621 | -4139.3381 | 0.26393 | -7474.0347 | 0.26461 | -9923.9246 | 0.26781 | -12259.1042 | 0.27614
257.1173 | 0.26667 | -4083.6086 | 0.26416 | -7422.9618 | 0.26513 | -9875.3869 | 0.26866 | -12210.4381 | 0.27711
315.8929 | 0.26701 | -4027.8791 | 0.26484 | -7371.8889 | 0.26627 | -9826.8492 | 0.26992 | -12161.772 | 0.27842
374.6686 | 0.26735 | -3972.1496 | 0.26553 | -7320.816 | 0.26741 | -9778.3116 | 0.27123 | -12113.1059 | 0.27934
433.4443 | 0.26752 | -3916.4201 | 0.2657 | -7269.7431 | 0.26809 | -9729.7739 | 0.27232 | -12064.4398 | 0.28031
492.2199 | 0.26809 | -3860.6905 | 0.26632 | -7218.6702 | 0.26969 | -9681.2362 | 0.27289 | -12015.7737 | 0.28128
550.9956 | 0.26844 | -3804.961 | 0.26695 | -7167.5974 | 0.27021 | -9632.6985 | 0.27392 | -11967.1076 | 0.28248
609.7712 | 0.26866 | -3749.2315 | 0.26724 | -7116.5245 | 0.27055 | -9584.1608 | 0.27471 | -11918.4414 | 0.28328
668.5469 | 0.26906 | -3693.502 | 0.26747 | -7065.4516 | 0.27129 | -9535.6231 | 0.2754 | -11869.7753 | 0.28402
727.3226 | 0.26952 | -3637.7724 | 0.26804 | -7014.3787 | 0.27232 | -9487.0854 | 0.2762 | -11821.1092 | 0.28493
786.0982 | 0.26992 | -3582.0429 | 0.26901 | -6963.3058 | 0.27317 | -9438.5478 | 0.27671 | -11772.4431 | 0.28647
844.8739 | 0.27066 | -3526.3134 | 0.26946 | -6912.2329 | 0.27409 | -9390.0101 | 0.2778 | -11723.777 | 0.28727
903.6495 | 0.27123 | -3470.5839 | 0.27003 | -6861.16 | 0.27494 | -9341.4724 | 0.27854 | -11675.1109 | 0.28779
962.4252 | 0.27169 | -3414.8544 | 0.27055 | -6810.0871 | 0.27597 | -9292.9347 | 0.27939 | -11626.4448 | 0.28876
1021.2008 | 0.27255 | -3359.1248 | 0.27169 | -6759.0142 | 0.27666 | -9244.397 | 0.28037 | -11577.7787 | 0.28967
1079.9765 | 0.27312 | -3303.3953 | 0.27255 | -6707.9413 | 0.27797 | -9195.8593 | 0.28111 | -11529.1126 | 0.29058
1138.7522 | 0.27369 | -3247.6658 | 0.27334 | -6656.8684 | 0.2786 | -9147.3217 | 0.28168 | -11480.4465 | 0.29155
1197.5278 | 0.27426 | -3191.9363 | 0.27392 | -6605.7955 | 0.27922 | -9098.784 | 0.28219 | -11431.7803 | 0.29258
1256.3035 | 0.27489 | -3136.2067 | 0.27494 | -6554.7226 | 0.28014 | -9050.2463 | 0.28282 | -11383.1142 | 0.29338
1315.0791 | 0.27546 | -3080.4772 | 0.27574 | -6503.6498 | 0.28105 | -9001.7086 | 0.28305 | -11334.4481 | 0.29424
1373.8548 | 0.27608 | -3024.7477 | 0.27631 | -6452.5769 | 0.28174 | -8953.1709 | 0.28362 | -11285.782 | 0.29503
1432.6304 | 0.27683 | -2969.0182 | 0.27734 | -6401.504 | 0.28242 | -8904.6332 | 0.28436 | -11237.1159 | 0.296
1491.4061 | 0.27757 | -2913.2887 | 0.27814 | -6350.4311 | 0.28305 | -8856.0955 | 0.28499 | -11188.4498 | 0.29675
1550.1818 | 0.27837 | -2857.5591 | 0.27882 | -6299.3582 | 0.2835 | -8807.5579 | 0.28539 | -11139.7837 | 0.29812
1608.9574 | 0.27905 | -2801.8296 | 0.27968 | -6248.2853 | 0.28385 | -8759.0202 | 0.28602 | -11091.1176 | 0.2988
1667.7331 | 0.27985 | -2746.1001 | 0.28037 | -6197.2124 | 0.28436 | -8710.4825 | 0.2867 | -11042.4515 | 0.29966
1726.5087 | 0.28065 | -2690.3706 | 0.28082 | -6146.1395 | 0.28465 | -8661.9448 | 0.28756 | -10993.7853 | 0.30074
1785.2844 | 0.28179 | -2634.641 | 0.28156 | -6095.0666 | 0.28505 | -8613.4071 | 0.28801 | -10945.1192 | 0.30126
1844.0601 | 0.28305 | -2578.9115 | 0.28225 | -6043.9937 | 0.28562 | -8564.8694 | 0.28881 | -10896.4531 | 0.30205
1902.8357 | 0.28425 | -2523.182 | 0.28316 | -5992.9208 | 0.28596 | -8516.3317 | 0.2895 | -10847.787 | 0.30274
1961.6114 | 0.28539 | -2467.4525 | 0.28379 | -5941.8479 | 0.28619 | -8467.7941 | 0.28973 | -10799.1209 | 0.30439
2020.387 | 0.28613 | -2411.7229 | 0.28482 | -5890.775 | 0.28682 | -8419.2564 | 0.29047 | -10750.4548 | 0.30525
2079.1627 | 0.28727 | -2355.9934 | 0.2855 | -5839.7021 | 0.28704 | -8370.7187 | 0.29121 | -10701.7887 | 0.30599
2137.9383 | 0.28784 | -2300.2639 | 0.28624 | -5788.6293 | 0.28744 | -8322.181 | 0.29161 | -10653.1226 | 0.30725
2196.714 | 0.28881 | -2244.5344 | 0.28676 | -5737.5564 | 0.28779 | -8273.6433 | 0.29184 | -10604.4565 | 0.30816
2255.4897 | 0.28938 | -2188.8049 | 0.28744 | -5686.4835 | 0.28824 | -8225.1056 | 0.29235 | -10555.7903 | 0.3089
2314.2653 | 0.2899 | -2133.0753 | 0.28773 | -5635.4106 | 0.2887 | -8176.568 | 0.29287 | -10507.1242 | 0.3097
2373.041 | 0.29035 | -2077.3458 | 0.28841 | -5584.3377 | 0.28887 | -8128.0303 | 0.29321 | -10458.4581 | 0.3105
2431.8166 | 0.29115 | -2021.6163 | 0.28893 | -5533.2648 | 0.28916 | -8079.4926 | 0.29372 | -10409.792 | 0.31153
2490.5923 | 0.29161 | -1965.8868 | 0.28933 | -5482.1919 | 0.28944 | -8030.9549 | 0.29441 | -10361.1259 | 0.31279
2549.3679 | 0.29218 | -1910.1572 | 0.28978 | -5431.119 | 0.2899 | -7982.4172 | 0.29521 | -10312.4598 | 0.31393
2608.1436 | 0.29269 | -1854.4277 | 0.29041 | -5380.0461 | 0.29018 | -7933.8795 | 0.29606 | -10263.7937 | 0.31444
2666.9193 | 0.29315 | -1798.6982 | 0.29064 | -5328.9732 | 0.29047 | -7885.3418 | 0.29669 | -10215.1276 | 0.31518
2725.6949 | 0.29326 | -1742.9687 | 0.2911 | -5277.9003 | 0.29075 | -7836.8042 | 0.29709 | -10166.4615 | 0.31558
2784.4706 | 0.29344 | -1687.2392 | 0.29121 | -5226.8274 | 0.29115 | -7788.2665 | 0.29766 | -10117.7954 | 0.31581
2843.2462 | 0.29361 | -1631.5096 | 0.2915 | -5175.7545 | 0.29161 | -7739.7288 | 0.2984 | -10069.1292 | 0.31638
2902.0219 | 0.29395 | -1575.7801 | 0.29178 | -5124.6817 | 0.29201 | -7691.1911 | 0.29926 | -10020.4631 | 0.31689
2960.7976 | 0.29412 | -1520.0506 | 0.29195 | -5073.6088 | 0.29258 | -7642.6534 | 0.29994 | -9971.797 | 0.31752
3019.5732 | 0.29424 | -1464.3211 | 0.29218 | -5022.5359 | 0.29287 | -7594.1157 | 0.30074 | -9923.1309 | 0.31838
3078.3489 | 0.29446 | -1408.5915 | 0.29247 | -4971.463 | 0.29326 | -7545.578 | 0.30154 | -9874.4648 | 0.31895
3137.1245 | 0.29469 | -1352.862 | 0.29258 | -4920.3901 | 0.29389 | -7497.0404 | 0.30205 | -9825.7987 | 0.31952
3195.9002 | 0.29509 | -1297.1325 | 0.29269 | -4869.3172 | 0.29429 | -7448.5027 | 0.30263 | -9777.1326 | 0.32009
3254.6758 | 0.29561 | -1241.403 | 0.29292 | -4818.2443 | 0.29481 | -7399.965 | 0.30325 | -9728.4665 | 0.32072
3313.4515 | 0.29578 | -1185.6734 | 0.29326 | -4767.1714 | 0.29498 | -7351.4273 | 0.30434 | -9679.8004 | 0.32129
3372.2272 | 0.296 | -1129.9439 | 0.29349 | -4716.0985 | 0.29526 | -7302.8896 | 0.30502 | -9631.1342 | 0.32203
3431.0028 | 0.29629 | -1074.2144 | 0.29361 | -4665.0256 | 0.29578 | -7254.3519 | 0.30588 | -9582.4681 | 0.32295
3489.7785 | 0.29658 | -1018.4849 | 0.29395 | -4613.9527 | 0.29623 | -7205.8143 | 0.30674 | -9533.802 | 0.32363
3548.5541 | 0.29697 | -962.7554 | 0.29412 | -4562.8798 | 0.29658 | -7157.2766 | 0.30759 | -9485.1359 | 0.32454
3607.3298 | 0.29737 | -907.0258 | 0.29424 | -4511.8069 | 0.29709 | -7108.7389 | 0.30833 | -9436.4698 | 0.32489
3666.1054 | 0.29772 | -851.2963 | 0.29435 | -4460.7341 | 0.29777 | -7060.2012 | 0.30919 | -9387.8037 | 0.3254
3724.8811 | 0.298 | -795.5668 | 0.29452 | -4409.6612 | 0.29834 | -7011.6635 | 0.3101 | -9339.1376 | 0.32614
3783.6568 | 0.29823 | -739.8373 | 0.29492 | -4358.5883 | 0.29886 | -6963.1258 | 0.3109 | -9290.4715 | 0.32654
3842.4324 | 0.29909 | -684.1077 | 0.29549 | -4307.5154 | 0.29943 | -6914.5881 | 0.31176 | -9241.8054 | 0.32723
3901.2081 | 0.2996 | -628.3782 | 0.29606 | -4256.4425 | 0.29989 | -6866.0505 | 0.3125 | -9193.1392 | 0.32803
3959.9837 | 0.30029 | -572.6487 | 0.29658 | -4205.3696 | 0.3008 | -6817.5128 | 0.31313 | -9144.4731 | 0.32877
4018.7594 | 0.30063 | -516.9192 | 0.29703 | -4154.2967 | 0.30143 | -6768.9751 | 0.3137 | -9095.807 | 0.32928
4077.535 | 0.3012 | -461.1897 | 0.29737 | -4103.2238 | 0.30205 | -6720.4374 | 0.31473 | -9047.1409 | 0.32979
4136.3107 | 0.3016 | -405.4601 | 0.29755 | -4052.1509 | 0.3028 | -6671.8997 | 0.31501 | -8998.4748 | 0.33042
4195.0864 | 0.30228 | -349.7306 | 0.29789 | -4001.078 | 0.30331 | -6623.362 | 0.3153 | -8949.8087 | 0.33105
4253.862 | 0.30274 | -294.0011 | 0.29852 | -3950.0051 | 0.30411 | -6574.8243 | 0.3157 | -8901.1426 | 0.33151
4312.6377 | 0.30303 | -238.2716 | 0.29914 | -3898.9322 | 0.30439 | -6526.2867 | 0.31621 | -8852.4765 | 0.33196
4371.4133 | 0.3036 | -182.542 | 0.29966 | -3847.8593 | 0.30537 | -6477.749 | 0.31672 | -8803.8104 | 0.33282
4430.189 | 0.30411 | -126.8125 | 0.30023 | -3796.7865 | 0.30599 | -6429.2113 | 0.31718 | -8755.1442 | 0.33345
4488.9647 | 0.30451 | -71.083 | 0.3008 | -3745.7136 | 0.30668 | -6380.6736 | 0.31781 | -8706.4781 | 0.33453
4547.7403 | 0.30485 | -15.3535 | 0.30154 | -3694.6407 | 0.30742 | -6332.1359 | 0.31849 | -8657.812 | 0.33562
4606.516 | 0.30559 | 40.376 | 0.30217 | -3643.5678 | 0.30793 | -6283.5982 | 0.31924 | -8609.1459 | 0.3359
4665.2916 | 0.30639 | 96.1056 | 0.30303 | -3592.4949 | 0.3085 | -6235.0605 | 0.32021 | -8560.4798 | 0.33664
4724.0673 | 0.30691 | 151.8351 | 0.30394 | -3541.422 | 0.30942 | -6186.5229 | 0.32089 | -8511.8137 | 0.3371
4782.8429 | 0.30748 | 207.5646 | 0.30468 | -3490.3491 | 0.3101 | -6137.9852 | 0.32129 | -8463.1476 | 0.33756
4841.6186 | 0.30822 | 263.2941 | 0.30508 | -3439.2762 | 0.31073 | -6089.4475 | 0.32169 | -8414.4815 | 0.33818
4900.3943 | 0.3089 | 319.0237 | 0.30576 | -3388.2033 | 0.31142 | -6040.9098 | 0.3222 | -8365.8154 | 0.33893
4959.1699 | 0.30965 | 374.7532 | 0.30662 | -3337.1304 | 0.3121 | -5992.3721 | 0.32243 | -8317.1493 | 0.3399
5017.9456 | 0.31096 | 430.4827 | 0.30742 | -3286.0575 | 0.3125 | -5943.8344 | 0.32277 | -8268.4831 | 0.3407
5076.7212 | 0.31176 | 486.2122 | 0.30805 | -3234.9846 | 0.31313 | -5895.2968 | 0.32312 | -8219.817 | 0.34167
5135.4969 | 0.31301 | 541.9418 | 0.30873 | -3183.9117 | 0.31416 | -5846.7591 | 0.32352 | -8171.1509 | 0.34247
5194.2725 | 0.31444 | 597.6713 | 0.30987 | -3132.8388 | 0.31524 | -5798.2214 | 0.32392 | -8122.4848 | 0.34332
5253.0482 | 0.3157 | 653.4008 | 0.31027 | -3081.766 | 0.31621 | -5749.6837 | 0.32426 | -8073.8187 | 0.34463
5311.8239 | 0.31695 | 709.1303 | 0.31119 | -3030.6931 | 0.31707 | -5701.146 | 0.32489 | -8025.1526 | 0.34532
5370.5995 | 0.31844 | 764.8598 | 0.3117 | -2979.6202 | 0.31798 | -5652.6083 | 0.32511 | -7976.4865 | 0.34606
5429.3752 | 0.31969 | 820.5894 | 0.31273 | -2928.5473 | 0.31912 | -5604.0706 | 0.32557 | -7927.8204 | 0.34697
5488.1508 | 0.32118 | 876.3189 | 0.3133 | -2877.4744 | 0.31986 | -5555.533 | 0.32591 | -7879.1543 | 0.34732
5546.9265 | 0.32312 | 932.0484 | 0.31387 | -2826.4015 | 0.32066 | -5506.9953 | 0.32631 | -7830.4881 | 0.34766
5605.7022 | 0.32449 | 987.7779 | 0.31438 | -2775.3286 | 0.3214 | -5458.4576 | 0.32666 | -7781.822 | 0.34909
5664.4778 | 0.32551 | 1043.5075 | 0.31547 | -2724.2557 | 0.32197 | -5409.9199 | 0.32717 | -7733.1559 | 0.34966
5723.2535 | 0.3266 | 1099.237 | 0.31638 | -2673.1828 | 0.32237 | -5361.3822 | 0.32785 | -7684.4898 | 0.35051
5782.0291 | 0.32848 | 1154.9665 | 0.31729 | -2622.1099 | 0.32312 | -5312.8445 | 0.32814 | -7635.8237 | 0.35177
5840.8048 | 0.33008 | 1210.696 | 0.31787 | -2571.037 | 0.32386 | -5264.3068 | 0.3286 | -7587.1576 | 0.35257
5899.5804 | 0.33145 | 1266.4255 | 0.31866 | -2519.9641 | 0.32426 | -5215.7692 | 0.32905 | -7538.4915 | 0.35297
5958.3561 | 0.33305 | 1322.1551 | 0.31935 | -2468.8912 | 0.32466 | -5167.2315 | 0.32951 | -7489.8254 | 0.35377
6017.1318 | 0.33459 | 1377.8846 | 0.31986 | -2417.8184 | 0.32529 | -5118.6938 | 0.32997 | -7441.1593 | 0.35445
6075.9074 | 0.33579 | 1433.6141 | 0.32066 | -2366.7455 | 0.32563 | -5070.1561 | 0.33037 | -7392.4931 | 0.35542
6134.6831 | 0.33653 | 1489.3436 | 0.3214 | -2315.6726 | 0.32631 | -5021.6184 | 0.33071 | -7343.827 | 0.35674
6193.4587 | 0.33773 | 1545.0732 | 0.32237 | -2264.5997 | 0.32648 | -4973.0807 | 0.33111 | -7295.1609 | 0.35759
6252.2344 | 0.33876 | 1600.8027 | 0.32323 | -2213.5268 | 0.32683 | -4924.5431 | 0.33139 | -7246.4948 | 0.35873
6311.01 | 0.33961 | 1656.5322 | 0.32426 | -2162.4539 | 0.32705 | -4876.0054 | 0.33202 | -7197.8287 | 0.3597
6369.7857 | 0.34087 | 1712.2617 | 0.32471 | -2111.381 | 0.32723 | -4827.4677 | 0.33253 | -7149.1626 | 0.36084
6428.5614 | 0.3415 | 1767.9912 | 0.32529 | -2060.3081 | 0.3274 | -4778.93 | 0.33288 | -7100.4965 | 0.36147
6487.337 | 0.34241 | 1823.7208 | 0.32631 | -2009.2352 | 0.3278 | -4730.3923 | 0.33368 | -7051.8304 | 0.36193
6546.1127 | 0.34309 | 1879.4503 | 0.3274 | -1958.1623 | 0.32808 | -4681.8546 | 0.33419 | -7003.1643 | 0.36267
6604.8883 | 0.34378 | 1935.1798 | 0.32814 | -1907.0894 | 0.32837 | -4633.3169 | 0.33465 | -6954.4982 | 0.36324
6663.664 | 0.34452 | 1990.9093 | 0.32911 | -1856.0165 | 0.32877 | -4584.7793 | 0.33539 | -6905.832 | 0.36404
6722.4397 | 0.34498 | 2046.6389 | 0.32991 | -1804.9436 | 0.32917 | -4536.2416 | 0.33567 | -6857.1659 | 0.36444
6781.2153 | 0.34578 | 2102.3684 | 0.33059 | -1753.8708 | 0.32934 | -4487.7039 | 0.33624 | -6808.4998 | 0.36513
6839.991 | 0.34623 | 2158.0979 | 0.33122 | -1702.7979 | 0.32974 | -4439.1662 | 0.33664 | -6759.8337 | 0.36592
6898.7666 | 0.3468 | 2213.8274 | 0.33242 | -1651.725 | 0.33008 | -4390.6285 | 0.33721 | -6711.1676 | 0.36667
6957.5423 | 0.34783 | 2269.557 | 0.33333 | -1600.6521 | 0.33065 | -4342.0908 | 0.33796 | -6662.5015 | 0.36729
7016.3179 | 0.34863 | 2325.2865 | 0.33453 | -1549.5792 | 0.33111 | -4293.5531 | 0.3387 | -6613.8354 | 0.36752
7075.0936 | 0.34971 | 2381.016 | 0.33522 | -1498.5063 | 0.33134 | -4245.0155 | 0.33898 | -6565.1693 | 0.36792
7133.8693 | 0.35057 | 2436.7455 | 0.33619 | -1447.4334 | 0.33185 | -4196.4778 | 0.33967 | -6516.5032 | 0.36815
7192.6449 | 0.35143 | 2492.475 | 0.33739 | -1396.3605 | 0.33219 | -4147.9401 | 0.34041 | -6467.837 | 0.36832
7251.4206 | 0.35263 | 2548.2046 | 0.33818 | -1345.2876 | 0.33265 | -4099.4024 | 0.34087 | -6419.1709 | 0.36901
7310.1962 | 0.35331 | 2603.9341 | 0.33927 | -1294.2147 | 0.33316 | -4050.8647 | 0.34184 | -6370.5048 | 0.36946
7368.9719 | 0.35405 | 2659.6636 | 0.34001 | -1243.1418 | 0.33356 | -4002.327 | 0.34252 | -6321.8387 | 0.37009
7427.7475 | 0.35502 | 2715.3931 | 0.34098 | -1192.0689 | 0.3339 | -3953.7894 | 0.34315 | -6273.1726 | 0.37055
7486.5232 | 0.35611 | 2771.1227 | 0.3415 | -1140.996 | 0.33447 | -3905.2517 | 0.34401 | -6224.5065 | 0.37066
7545.2989 | 0.35685 | 2826.8522 | 0.34218 | -1089.9232 | 0.33499 | -3856.714 | 0.34469 | -6175.8404 | 0.37089
7604.0745 | 0.35799 | 2882.5817 | 0.34275 | -1038.8503 | 0.33556 | -3808.1763 | 0.34503 | -6127.1743 | 0.37135
7662.8502 | 0.35885 | 2938.3112 | 0.34338 | -987.7774 | 0.3359 | -3759.6386 | 0.34612 | -6078.5082 | 0.37175
7721.6258 | 0.36005 | 2994.0407 | 0.34389 | -936.7045 | 0.33676 | -3711.1009 | 0.34726 | -6029.842 | 0.37209
7780.4015 | 0.36164 | 3049.7703 | 0.34418 | -885.6316 | 0.33733 | -3662.5632 | 0.34834 | -5981.1759 | 0.37232
7839.1771 | 0.3625 | 3105.4998 | 0.34486 | -834.5587 | 0.33824 | -3614.0256 | 0.34926 | -5932.5098 | 0.37249
7897.9528 | 0.36324 | 3161.2293 | 0.34555 | -783.4858 | 0.33927 | -3565.4879 | 0.35 | -5883.8437 | 0.37306
7956.7285 | 0.36421 | 3216.9588 | 0.346 | -732.4129 | 0.34053 | -3516.9502 | 0.35131 | -5835.1776 | 0.37346
8015.5041 | 0.36541 | 3272.6884 | 0.34652 | -681.34 | 0.34172 | -3468.4125 | 0.35245 | -5786.5115 | 0.37374
8074.2798 | 0.36678 | 3328.4179 | 0.34703 | -630.2671 | 0.34247 | -3419.8748 | 0.35308 | -5737.8454 | 0.37414
8133.0554 | 0.36809 | 3384.1474 | 0.34777 | -579.1942 | 0.34406 | -3371.3371 | 0.35394 | -5689.1793 | 0.3746
8191.8311 | 0.36958 | 3439.8769 | 0.34829 | -528.1213 | 0.34521 | -3322.7994 | 0.35468 | -5640.5132 | 0.375
8250.6068 | 0.37089 | 3495.6065 | 0.34897 | -477.0484 | 0.34658 | -3274.2618 | 0.35554 | -5591.8471 | 0.37557
8309.3824 | 0.37232 | 3551.336 | 0.34983 | -425.9756 | 0.34749 | -3225.7241 | 0.35656 | -5543.1809 | 0.37626
8368.1581 | 0.37346 | 3607.0655 | 0.35057 | -374.9027 | 0.34874 | -3177.1864 | 0.35742 | -5494.5148 | 0.3766
8426.9337 | 0.37506 | 3662.795 | 0.35126 | -323.8298 | 0.34966 | -3128.6487 | 0.3585 | -5445.8487 | 0.37717
8485.7094 | 0.37626 | 3718.5245 | 0.35171 | -272.7569 | 0.34977 | -3080.111 | 0.35913 | -5397.1826 | 0.37745
8544.485 | 0.37831 | 3774.2541 | 0.35263 | -221.684 | 0.35068 | -3031.5733 | 0.35976 | -5348.5165 | 0.3778
8603.2607 | 0.38002 | 3829.9836 | 0.35308 | -170.6111 | 0.35154 | -2983.0356 | 0.3605 | -5299.8504 | 0.37848
8662.0364 | 0.38128 | 3885.7131 | 0.35377 | -119.5382 | 0.352 | -2934.498 | 0.36079 | -5251.1843 | 0.37894
8720.812 | 0.38259 | 3941.4426 | 0.35439 | -68.4653 | 0.35268 | -2885.9603 | 0.36147 | -5202.5182 | 0.37974
8779.5877 | 0.38413 | 3997.1722 | 0.35576 | -17.3924 | 0.3536 | -2837.4226 | 0.36199 | -5153.8521 | 0.38031
8838.3633 | 0.38602 | 4052.9017 | 0.35662 | 33.6805 | 0.35434 | -2788.8849 | 0.36261 | -5105.1859 | 0.38076
8897.139 | 0.38761 | 4108.6312 | 0.35776 | 84.7534 | 0.35502 | -2740.3472 | 0.36341 | -5056.5198 | 0.38202
8955.9146 | 0.38955 | 4164.3607 | 0.35885 | 135.8263 | 0.35554 | -2691.8095 | 0.36404 | -5007.8537 | 0.38288
9014.6903 | 0.39189 | 4220.0902 | 0.35982 | 186.8992 | 0.35582 | -2643.2719 | 0.36461 | -4959.1876 | 0.38345
9073.466 | 0.39412 | 4275.8198 | 0.36062 | 237.9721 | 0.35662 | -2594.7342 | 0.36501 | -4910.5215 | 0.38402
9132.2416 | 0.39646 | 4331.5493 | 0.3613 | 289.0449 | 0.35731 | -2546.1965 | 0.36541 | -4861.8554 | 0.38453
9191.0173 | 0.39829 | 4387.2788 | 0.36193 | 340.1178 | 0.35782 | -2497.6588 | 0.3661 | -4813.1893 | 0.38545
9249.7929 | 0.40068 | 4443.0083 | 0.36273 | 391.1907 | 0.35879 | -2449.1211 | 0.36655 | -4764.5232 | 0.38613
9308.5686 | 0.40297 | 4498.7379 | 0.36347 | 442.2636 | 0.35959 | -2400.5834 | 0.36707 | -4715.8571 | 0.38676
9367.3443 | 0.40479 | 4554.4674 | 0.36433 | 493.3365 | 0.36033 | -2352.0457 | 0.36724 | -4667.1909 | 0.38761
9426.1199 | 0.40679 | 4610.1969 | 0.36518 | 544.4094 | 0.36102 | -2303.5081 | 0.36752 | -4618.5248 | 0.38836
9484.8956 | 0.40919 | 4665.9264 | 0.36587 | 595.4823 | 0.36182 | -2254.9704 | 0.36815 | -4569.8587 | 0.38927
9543.6712 | 0.4113 | 4721.6559 | 0.36701 | 646.5552 | 0.36244 | -2206.4327 | 0.36855 | -4521.1926 | 0.38978
9602.4469 | 0.41416 | 4777.3855 | 0.36775 | 697.6281 | 0.36324 | -2157.895 | 0.36952 | -4472.5265 | 0.39047
9661.2225 | 0.41592 | 4833.115 | 0.36832 | 748.701 | 0.36364 | -2109.3573 | 0.37026 | -4423.8604 | 0.39121
9719.9982 | 0.41758 | 4888.8445 | 0.36929 | 799.7739 | 0.3641 | -2060.8196 | 0.37078 | -4375.1943 | 0.39224
9778.7739 | 0.41998 | 4944.574 | 0.37021 | 850.8468 | 0.36473 | -2012.2819 | 0.37135 | -4326.5282 | 0.39304
9837.5495 | 0.42323 | 5000.3036 | 0.37089 | 901.9197 | 0.36564 | -1963.7443 | 0.37158 | -4277.8621 | 0.39378
9896.3252 | 0.42511 | 5056.0331 | 0.37192 | 952.9925 | 0.36621 | -1915.2066 | 0.3722 | -4229.1959 | 0.39486
9955.1008 | 0.42797 | 5111.7626 | 0.373 | 1004.0654 | 0.36678 | -1866.6689 | 0.37283 | -4180.5298 | 0.39532
10013.8765 | 0.43042 | 5167.4921 | 0.37443 | 1055.1383 | 0.36752 | -1818.1312 | 0.37334 | -4131.8637 | 0.396
10072.6521 | 0.43339 | 5223.2217 | 0.37574 | 1106.2112 | 0.36821 | -1769.5935 | 0.37357 | -4083.1976 | 0.39692
10131.4278 | 0.43704 | 5278.9512 | 0.37671 | 1157.2841 | 0.36861 | -1721.0558 | 0.37397 | -4034.5315 | 0.39715
10190.2035 | 0.44007 | 5334.6807 | 0.37797 | 1208.357 | 0.36935 | -1672.5182 | 0.37426 | -3985.8654 | 0.39777
10248.9791 | 0.44349 | 5390.4102 | 0.37877 | 1259.4299 | 0.37015 | -1623.9805 | 0.37471 | -3937.1993 | 0.39869
10307.7548 | 0.44629 | 5446.1397 | 0.38002 | 1310.5028 | 0.37083 | -1575.4428 | 0.37511 | -3888.5332 | 0.3996
10366.5304 | 0.4496 | 5501.8693 | 0.38139 | 1361.5757 | 0.37175 | -1526.9051 | 0.37563 | -3839.8671 | 0.40046
10425.3061 | 0.4528 | 5557.5988 | 0.38231 | 1412.6486 | 0.37237 | -1478.3674 | 0.37608 | -3791.201 | 0.4012
10484.0818 | 0.45599 | 5613.3283 | 0.38345 | 1463.7215 | 0.37334 | -1429.8297 | 0.37648 | -3742.5348 | 0.40171
10542.8574 | 0.45999 | 5669.0578 | 0.38447 | 1514.7944 | 0.37386 | -1381.292 | 0.37688 | -3693.8687 | 0.40245
10601.6331 | 0.46296 | 5724.7874 | 0.38556 | 1565.8673 | 0.37437 | -1332.7544 | 0.37723 | -3645.2026 | 0.40314
10660.4087 | 0.4665 | 5780.5169 | 0.38682 | 1616.9401 | 0.37494 | -1284.2167 | 0.37774 | -3596.5365 | 0.40382
10719.1844 | 0.46992 | 5836.2464 | 0.38756 | 1668.013 | 0.37574 | -1235.679 | 0.37831 | -3547.8704 | 0.40485
10777.96 | 0.47392 | 5891.9759 | 0.38916 | 1719.0859 | 0.37637 | -1187.1413 | 0.37865 | -3499.2043 | 0.40559
10836.7357 | 0.47803 | 5947.7054 | 0.39035 | 1770.1588 | 0.37683 | -1138.6036 | 0.37911 | -3450.5382 | 0.40645
10895.5114 | 0.48168 | 6003.435 | 0.39167 | 1821.2317 | 0.37785 | -1090.0659 | 0.37957 | -3401.8721 | 0.40691
10954.287 | 0.48533 | 6059.1645 | 0.39338 | 1872.3046 | 0.3782 | -1041.5282 | 0.37997 | -3353.206 | 0.40736
11013.0627 | 0.48904 | 6114.894 | 0.39463 | 1923.3775 | 0.37842 | -992.9906 | 0.38031 | -3304.5398 | 0.40793
11071.8383 | 0.49349 | 6170.6235 | 0.39612 | 1974.4504 | 0.37882 | -944.4529 | 0.38076 | -3255.8737 | 0.40862
11130.614 | 0.49812 | 6226.3531 | 0.39766 | 2025.5233 | 0.37905 | -895.9152 | 0.38128 | -3207.2076 | 0.4093
11189.3896 | 0.50245 | 6282.0826 | 0.39874 | 2076.5962 | 0.37922 | -847.3775 | 0.38174 | -3158.5415 | 0.41005
11248.1653 | 0.50668 | 6337.8121 | 0.39989 | 2127.6691 | 0.37957 | -798.8398 | 0.38208 | -3109.8754 | 0.41067
11306.941 | 0.51142 | 6393.5416 | 0.40166 | 2178.742 | 0.37997 | -750.3021 | 0.38231 | -3061.2093 | 0.4117
11365.7166 | 0.5149 | 6449.2712 | 0.40342 | 2229.8149 | 0.38014 | -701.7645 | 0.38288 | -3012.5432 | 0.41239
11424.4923 | 0.51969 | 6505.0007 | 0.40479 | 2280.8877 | 0.38042 | -653.2268 | 0.38328 | -2963.8771 | 0.41318
11483.2679 | 0.52392 | 6560.7302 | 0.40622 | 2331.9606 | 0.38076 | -604.6891 | 0.38368 | -2915.211 | 0.41404
11542.0436 | 0.52763 | 6616.4597 | 0.40793 | 2383.0335 | 0.38094 | -556.1514 | 0.38396 | -2866.5448 | 0.41507
11600.8192 | 0.53071 | 6672.1892 | 0.40965 | 2434.1064 | 0.38116 | -507.6137 | 0.38419 | -2817.8787 | 0.41638
11659.5949 | 0.53413 | 6727.9188 | 0.41107 | 2485.1793 | 0.38122 | -459.076 | 0.38465 | -2769.2126 | 0.41724
11718.3706 | 0.53739 | 6783.6483 | 0.41239 | 2536.2522 | 0.38134 | -410.5383 | 0.38493 | -2720.5465 | 0.41821
11777.1462 | 0.54104 | 6839.3778 | 0.4145 | 2587.3251 | 0.38191 | -362.0007 | 0.3851 | -2671.8804 | 0.41878
11835.9219 | 0.54458 | 6895.1073 | 0.41615 | 2638.398 | 0.38219 | -313.463 | 0.3855 | -2623.2143 | 0.41969
11894.6975 | 0.54852 | 6950.8369 | 0.41826 | 2689.4709 | 0.38265 | -264.9253 | 0.38579 | -2574.5482 | 0.42032
11953.4732 | 0.55177 | 7006.5664 | 0.42049 | 2740.5438 | 0.38311 | -216.3876 | 0.38613 | -2525.8821 | 0.42112
12012.2489 | 0.55417 | 7062.2959 | 0.42334 | 2791.6167 | 0.38345 | -167.8499 | 0.38636 | -2477.216 | 0.42175
12071.0245 | 0.55713 | 7118.0254 | 0.42529 | 2842.6896 | 0.38402 | -119.3122 | 0.38676 | -2428.5499 | 0.42266
12129.8002 | 0.55999 | 7173.7549 | 0.427 | 2893.7625 | 0.38465 | -70.7745 | 0.38733 | -2379.8837 | 0.42352
12188.5758 | 0.56353 | 7229.4845 | 0.42945 | 2944.8353 | 0.38527 | -22.2369 | 0.38801 | -2331.2176 | 0.4242
12247.3515 | 0.56621 | 7285.214 | 0.43174 | 2995.9082 | 0.38562 | 26.3008 | 0.38841 | -2282.5515 | 0.42483
12306.1271 | 0.56821 | 7340.9435 | 0.43385 | 3046.9811 | 0.38619 | 74.8385 | 0.38887 | -2233.8854 | 0.42568
12364.9028 | 0.57135 | 7396.673 | 0.43602 | 3098.054 | 0.38704 | 123.3762 | 0.38955 | -2185.2193 | 0.42631
12423.6785 | 0.5738 | 7452.4026 | 0.43847 | 3149.1269 | 0.38756 | 171.9139 | 0.39018 | -2136.5532 | 0.42677
12482.4541 | 0.57597 | 7508.1321 | 0.44075 | 3200.1998 | 0.38807 | 220.4516 | 0.39053 | -2087.8871 | 0.42723
12541.2298 | 0.57808 | 7563.8616 | 0.44366 | 3251.2727 | 0.3891 | 268.9893 | 0.39121 | -2039.221 | 0.42785
12600.0054 | 0.57962 | 7619.5911 | 0.44532 | 3302.3456 | 0.38995 | 317.5269 | 0.39155 | -1990.5549 | 0.42882
12658.7811 | 0.58202 | 7675.3206 | 0.44846 | 3353.4185 | 0.39047 | 366.0646 | 0.39201 | -1941.8887 | 0.42968
12717.5567 | 0.5839 | 7731.0502 | 0.4512 | 3404.4914 | 0.39161 | 414.6023 | 0.39258 | -1893.2226 | 0.42979
12776.3324 | 0.58624 | 7786.7797 | 0.45394 | 3455.5643 | 0.39241 | 463.14 | 0.39332 | -1844.5565 | 0.43037
12835.1081 | 0.58853 | 7842.5092 | 0.45656 | 3506.6372 | 0.39309 | 511.6777 | 0.39424 | -1795.8904 | 0.43099
12893.8837 | 0.59092 | 7898.2387 | 0.45879 | 3557.7101 | 0.39401 | 560.2154 | 0.39469 | -1747.2243 | 0.43145
12952.6594 | 0.59321 | 7953.9683 | 0.46193 | 3608.783 | 0.39486 | 608.753 | 0.39538 | -1698.5582 | 0.43202
13011.435 | 0.59463 | 8009.6978 | 0.46467 | 3659.8558 | 0.39555 | 657.2907 | 0.39595 | -1649.8921 | 0.43276
13070.2107 | 0.59692 | 8065.4273 | 0.46849 | 3710.9287 | 0.39629 | 705.8284 | 0.39669 | -1601.226 | 0.43362
13128.9864 | 0.59857 | 8121.1568 | 0.4722 | 3762.0016 | 0.39737 | 754.3661 | 0.39732 | -1552.5599 | 0.43465
13187.762 | 0.59977 | 8176.8864 | 0.4766 | 3813.0745 | 0.39869 | 802.9038 | 0.39789 | -1503.8937 | 0.43602
13246.5377 | 0.60148 | 8232.6159 | 0.48008 | 3864.1474 | 0.3996 | 851.4415 | 0.3988 | -1455.2276 | 0.4367
13305.3133 | 0.60348 | 8288.3454 | 0.48402 | 3915.2203 | 0.40097 | 899.9792 | 0.39949 | -1406.5615 | 0.4371
13364.089 | 0.60565 | 8344.0749 | 0.48773 | 3966.2932 | 0.40177 | 948.5168 | 0.40011 | -1357.8954 | 0.4379
13422.8646 | 0.60753 | 8399.8044 | 0.49252 | 4017.3661 | 0.40337 | 997.0545 | 0.40051 | -1309.2293 | 0.43858
13481.6403 | 0.60953 | 8455.534 | 0.49663 | 4068.439 | 0.40451 | 1045.5922 | 0.40143 | -1260.5632 | 0.43973
13540.416 | 0.61107 | 8511.2635 | 0.49932 | 4119.5119 | 0.40588 | 1094.1299 | 0.40205 | -1211.8971 | 0.44058
13599.1916 | 0.61324 | 8566.993 | 0.50394 | 4170.5848 | 0.40719 | 1142.6676 | 0.40314 | -1163.231 | 0.44178
13657.9673 | 0.6153 | 8622.7225 | 0.50759 | 4221.6577 | 0.40868 | 1191.2053 | 0.40388 | -1114.5649 | 0.44275
13716.7429 | 0.61747 | 8678.4521 | 0.51233 | 4272.7306 | 0.40993 | 1239.743 | 0.40485 | -1065.8987 | 0.44395
13775.5186 | 0.61861 | 8734.1816 | 0.51667 | 4323.8034 | 0.41153 | 1288.2806 | 0.40531 | -1017.2326 | 0.44458
13834.2942 | 0.62032 | 8789.9111 | 0.52072 | 4374.8763 | 0.4133 | 1336.8183 | 0.40651 | -968.5665 | 0.44509
13893.0699 | 0.6218 | 8845.6406 | 0.5242 | 4425.9492 | 0.41473 | 1385.356 | 0.40708 | -919.9004 | 0.44589
13951.8456 | 0.62363 | 8901.3701 | 0.52877 | 4477.0221 | 0.41638 | 1433.8937 | 0.40788 | -871.2343 | 0.44709
14010.6212 | 0.62471 | 8957.0997 | 0.53316 | 4528.095 | 0.41821 | 1482.4314 | 0.40879 | -822.5682 | 0.44812
14069.3969 | 0.62654 | 9012.8292 | 0.53761 | 4579.1679 | 0.42003 | 1530.9691 | 0.40999 | -773.9021 | 0.44926
14128.1725 | 0.62785 | 9068.5587 | 0.54167 | 4630.2408 | 0.42237 | 1579.5067 | 0.4109 | -725.236 | 0.45091
14186.9482 | 0.62939 | 9124.2882 | 0.5468 | 4681.3137 | 0.42369 | 1628.0444 | 0.41239 | -676.5699 | 0.452
14245.7239 | 0.63082 | 9180.0178 | 0.552 | 4732.3866 | 0.42557 | 1676.5821 | 0.41324 | -627.9038 | 0.45417
14304.4995 | 0.63196 | 9235.7473 | 0.55622 | 4783.4595 | 0.42814 | 1725.1198 | 0.41427 | -579.2376 | 0.45645
14363.2752 | 0.63339 | 9291.4768 | 0.56079 | 4834.5324 | 0.43111 | 1773.6575 | 0.41553 | -530.5715 | 0.45845
14422.0508 | 0.63516 | 9347.2063 | 0.56478 | 4885.6053 | 0.43362 | 1822.1952 | 0.41689 | -481.9054 | 0.46027
14480.8265 | 0.63693 | 9402.9359 | 0.56929 | 4936.6782 | 0.43539 | 1870.7329 | 0.41821 | -433.2393 | 0.46199
14539.6021 | 0.63801 | 9458.6654 | 0.57289 | 4987.751 | 0.43727 | 1919.2705 | 0.41952 | -384.5732 | 0.46421
14598.3778 | 0.63955 | 9514.3949 | 0.57654 | 5038.8239 | 0.4395 | 1967.8082 | 0.42066 | -335.9071 | 0.46632
14657.1535 | 0.64058 | 9570.1244 | 0.58088 | 5089.8968 | 0.44212 | 2016.3459 | 0.42215 | -287.241 | 0.46872
14715.9291 | 0.64144 | 9625.8539 | 0.58402 | 5140.9697 | 0.44492 | 2064.8836 | 0.42352 | -238.5749 | 0.47061
14774.7048 | 0.64252 | 9681.5835 | 0.58864 | 5192.0426 | 0.44823 | 2113.4213 | 0.42494 | -189.9088 | 0.47272
14833.4804 | 0.64321 | 9737.313 | 0.59287 | 5243.1155 | 0.45057 | 2161.959 | 0.42666 | -141.2426 | 0.47392
14892.2561 | 0.64418 | 9793.0425 | 0.59669 | 5294.1884 | 0.45303 | 2210.4967 | 0.42825 | -92.5765 | 0.47591
14951.0317 | 0.64498 | 9848.772 | 0.5996 | 5345.2613 | 0.45542 | 2259.0343 | 0.42985 | -43.9104 | 0.47808
15009.8074 | 0.64543 | 9904.5016 | 0.60308 | 5396.3342 | 0.45691 | 2307.572 | 0.43156 | 4.7557 | 0.48094
15068.5831 | 0.64618 | 9960.2311 | 0.60639 | 5447.4071 | 0.45942 | 2356.1097 | 0.43282 | 53.4218 | 0.48379
15127.3587 | 0.6468 | 10015.9606 | 0.61073 | 5498.48 | 0.46164 | 2404.6474 | 0.43436 | 102.0879 | 0.48539
15186.1344 | 0.64715 | 10071.6901 | 0.61404 | 5549.5529 | 0.4637 | 2453.1851 | 0.4363 | 150.754 | 0.48727
15244.91 | 0.64772 | 10127.4196 | 0.61701 | 5600.6258 | 0.46592 | 2501.7228 | 0.43818 | 199.4201 | 0.4895
15303.6857 | 0.64834 | 10183.1492 | 0.61958 | 5651.6986 | 0.46804 | 2550.2604 | 0.43973 | 248.0862 | 0.49178
15362.4613 | 0.6488 | 10238.8787 | 0.62237 | 5702.7715 | 0.47043 | 2598.7981 | 0.44138 | 296.7524 | 0.49361
15421.237 | 0.64926 | 10294.6082 | 0.62523 | 5753.8444 | 0.47449 | 2647.3358 | 0.44292 | 345.4185 | 0.49595
15480.0127 | 0.65011 | 10350.3377 | 0.62825 | 5804.9173 | 0.47791 | 2695.8735 | 0.44509 | 394.0846 | 0.49777
15538.7883 | 0.65051 | 10406.0673 | 0.63099 | 5855.9902 | 0.48116 | 2744.4112 | 0.44737 | 442.7507 | 0.49989
15597.564 | 0.65114 | 10461.7968 | 0.63408 | 5907.0631 | 0.48493 | 2792.9489 | 0.44937 | 491.4168 | 0.50194
15656.3396 | 0.65183 | 10517.5263 | 0.6363 | 5958.136 | 0.4883 | 2841.4866 | 0.45251 | 540.0829 | 0.50428
15715.1153 | 0.65228 | 10573.2558 | 0.63955 | 6009.2089 | 0.49326 | 2890.0242 | 0.45462 | 588.749 | 0.50782
15773.891 | 0.65263 | 10628.9853 | 0.64247 | 6060.2818 | 0.49766 | 2938.5619 | 0.45725 | 637.4151 | 0.51096
15832.6666 | 0.65308 | 10684.7149 | 0.64492 | 6111.3547 | 0.5024 | 2987.0996 | 0.45942 | 686.0812 | 0.51398
15891.4423 | 0.65354 | 10740.4444 | 0.64755 | 6162.4276 | 0.50656 | 3035.6373 | 0.46153 | 734.7473 | 0.51718
15950.2179 | 0.65371 | 10796.1739 | 0.64949 | 6213.5005 | 0.51084 | 3084.175 | 0.46381 | 783.4135 | 0.52003
16008.9936 | 0.654 | 10851.9034 | 0.65137 | 6264.5734 | 0.51564 | 3132.7127 | 0.46689 | 832.0796 | 0.52317
16067.7692 | 0.65439 | 10907.633 | 0.65303 | 6315.6463 | 0.52026 | 3181.2504 | 0.46946 | 880.7457 | 0.52643
16126.5449 | 0.65468 | 10963.3625 | 0.65514 | 6366.7191 | 0.52506 | 3229.788 | 0.47118 | 929.4118 | 0.52934
16185.3206 | 0.65502 | 11019.092 | 0.65662 | 6417.792 | 0.52894 | 3278.3257 | 0.47392 | 978.0779 | 0.53282
16244.0962 | 0.65525 | 11074.8215 | 0.6585 | 6468.8649 | 0.53333 | 3326.8634 | 0.47614 | 1026.744 | 0.53567
16302.8719 | 0.65548 | 11130.5511 | 0.66033 | 6519.9378 | 0.53744 | 3375.4011 | 0.47917 | 1075.4101 | 0.53921
16361.6475 | 0.65565 | 11186.2806 | 0.66216 | 6571.0107 | 0.54189 | 3423.9388 | 0.48191 | 1124.0762 | 0.54184
16420.4232 | 0.65594 | 11242.0101 | 0.66347 | 6622.0836 | 0.54663 | 3472.4765 | 0.48425 | 1172.7423 | 0.54498
16479.1988 | 0.65639 | 11297.7396 | 0.66513 | 6673.1565 | 0.55063 | 3521.0142 | 0.4871 | 1221.4085 | 0.54749
16537.9745 | 0.65691 | 11353.4691 | 0.6665 | 6724.2294 | 0.55411 | 3569.5518 | 0.48927 | 1270.0746 | 0.54943
16596.7502 | 0.65719 | 11409.1987 | 0.66781 | 6775.3023 | 0.55885 | 3618.0895 | 0.49287 | 1318.7407 | 0.55166
16655.5258 | 0.65725 | 11464.9282 | 0.66901 | 6826.3752 | 0.56279 | 3666.6272 | 0.49606 | 1367.4068 | 0.55417
16714.3015 | 0.65765 | 11520.6577 | 0.67043 | 6877.4481 | 0.56769 | 3715.1649 | 0.49909 | 1416.0729 | 0.55702
16773.0771 | 0.65782 | 11576.3872 | 0.6718 | 6928.521 | 0.57272 | 3763.7026 | 0.50234 | 1464.739 | 0.55999
16831.8528 | 0.65833 | 11632.1168 | 0.67277 | 6979.5939 | 0.57751 | 3812.2403 | 0.50537 | 1513.4051 | 0.5625
16890.6285 | 0.65862 | 11687.8463 | 0.67397 | 7030.6667 | 0.58236 | 3860.7779 | 0.50879 | 1562.0712 | 0.56558
16949.4041 | 0.65908 | 11743.5758 | 0.67483 | 7081.7396 | 0.58767 | 3909.3156 | 0.5117 | 1610.7373 | 0.56855
17008.1798 | 0.65959 | 11799.3053 | 0.67631 | 7132.8125 | 0.59309 | 3957.8533 | 0.51581 | 1659.4035 | 0.57123
17066.9554 | 0.65987 | 11855.0348 | 0.67734 | 7183.8854 | 0.59852 | 4006.391 | 0.51963 | 1708.0696 | 0.57426
17125.7311 | 0.66022 | 11910.7644 | 0.67837 | 7234.9583 | 0.60257 | 4054.9287 | 0.52374 | 1756.7357 | 0.57671
17184.5067 | 0.66062 | 11966.4939 | 0.679 | 7286.0312 | 0.60742 | 4103.4664 | 0.52825 | 1805.4018 | 0.58008
17243.2824 | 0.6609 | 12022.2234 | 0.67974 | 7337.1041 | 0.61176 | 4152.0041 | 0.53231 | 1854.0679 | 0.58305
17302.0581 | 0.66119 | 12077.9529 | 0.68076 | 7388.177 | 0.61553 | 4200.5417 | 0.53739 | 1902.734 | 0.58642
17360.8337 | 0.66153 | 12133.6825 | 0.68162 | 7439.2499 | 0.61969 | 4249.0794 | 0.54167 | 1951.4001 | 0.5891
17419.6094 | 0.66216 | 12189.412 | 0.68202 | 7490.3228 | 0.62477 | 4297.6171 | 0.54606 | 2000.0662 | 0.59258
17478.385 | 0.6625 | 12245.1415 | 0.68259 | 7541.3957 | 0.62848 | 4346.1548 | 0.54954 | 2048.7323 | 0.59652
17537.1607 | 0.66284 | 12300.871 | 0.68316 | 7592.4686 | 0.63225 | 4394.6925 | 0.55377 | 2097.3984 | 0.6
17595.9363 | 0.66336 | 12356.6006 | 0.68402 | 7643.5415 | 0.63539 | 4443.2302 | 0.55771 | 2146.0646 | 0.604
17654.712 | 0.66393 | 12412.3301 | 0.68447 | 7694.6143 | 0.63967 | 4491.7679 | 0.56199 | 2194.7307 | 0.60765
17713.4877 | 0.66461 | 12468.0596 | 0.68487 | 7745.6872 | 0.64269 | 4540.3055 | 0.56632 | 2243.3968 | 0.61142
17772.2633 | 0.6649 | 12523.7891 | 0.68539 | 7796.7601 | 0.64549 | 4588.8432 | 0.57043 | 2292.0629 | 0.61621
17831.039 | 0.66535 | 12579.5186 | 0.68584 | 7847.833 | 0.64852 | 4637.3809 | 0.57449 | 2340.729 | 0.62209
17889.8146 | 0.66592 | 12635.2482 | 0.6863 | 7898.9059 | 0.65097 | 4685.9186 | 0.5774 | 2389.3951 | 0.627
17948.5903 | 0.66632 | 12690.9777 | 0.6867 | 7949.9788 | 0.65422 | 4734.4563 | 0.58122 | 2438.0612 | 0.63248
18007.366 | 0.66667 | 12746.7072 | 0.68704 | 8001.0517 | 0.65742 | 4782.994 | 0.5855 | 2486.7273 | 0.6379
18066.1416 | 0.66701 | 12802.4367 | 0.68739 | 8052.1246 | 0.66073 | 4831.5316 | 0.59007 | 2535.3934 | 0.64212
18124.9173 | 0.66741 | 12858.1663 | 0.68761 | 8103.1975 | 0.6641 | 4880.0693 | 0.59469 | 2584.0596 | 0.64829
18183.6929 | 0.66798 | 12913.8958 | 0.68761 | 8154.2704 | 0.66878 | 4928.607 | 0.5984 | 2632.7257 | 0.65525
18242.4686 | 0.66878 | 12969.6253 | 0.68796 | 8205.3433 | 0.67106 | 4977.1447 | 0.60337 | 2681.3918 | 0.6613
18301.2442 | 0.66906 | 13025.3548 | 0.68801 | 8256.4162 | 0.67397 | 5025.6824 | 0.60896 | 2730.0579 | 0.66689
18360.0199 | 0.66998 | 13081.0843 | 0.68836 | 8307.4891 | 0.67683 | 5074.2201 | 0.61301 | 2778.724 | 0.67192
18418.7956 | 0.67083 | 13136.8139 | 0.68853 | 8358.5619 | 0.67939 | 5122.7578 | 0.61769 | 2827.3901 | 0.6778
18477.5712 | 0.67146 | 13192.5434 | 0.6891 | 8409.6348 | 0.68156 | 5171.2954 | 0.62186 | 2876.0562 | 0.68362
18536.3469 | 0.67209 | 13248.2729 | 0.68927 | 8460.7077 | 0.68402 | 5219.8331 | 0.62688 | 2924.7223 | 0.68898
18595.1225 | 0.67249 | 13304.0024 | 0.68955 | 8511.7806 | 0.68687 | 5268.3708 | 0.63105 | 2973.3884 | 0.69424
18653.8982 | 0.67283 | 13359.732 | 0.68984 | 8562.8535 | 0.68938 | 5316.9085 | 0.63584 | 3022.0546 | 0.69954
18712.6738 | 0.67334 | 13415.4615 | 0.69001 | 8613.9264 | 0.69218 | 5365.4462 | 0.64024 | 3070.7207 | 0.70645
18771.4495 | 0.6738 | 13471.191 | 0.6903 | 8664.9993 | 0.69412 | 5413.9839 | 0.64486 | 3119.3868 | 0.71216
18830.2252 | 0.67443 | 13526.9205 | 0.69058 | 8716.0722 | 0.69578 | 5462.5216 | 0.64937 | 3168.0529 | 0.71787
18889.0008 | 0.675 | 13582.65 | 0.69064 | 8767.1451 | 0.698 | 5511.0592 | 0.6528 | 3216.719 | 0.72306
18947.7765 | 0.6754 | 13638.3796 | 0.69087 | 8818.218 | 0.69949 | 5559.5969 | 0.65713 | 3265.3851 | 0.72774
19006.5521 | 0.67586 | 13694.1091 | 0.69132 | 8869.2909 | 0.70126 | 5608.1346 | 0.66096 | 3314.0512 | 0.73236
19065.3278 | 0.67677 | 13749.8386 | 0.69155 | 8920.3638 | 0.70325 | 5656.6723 | 0.66433 | 3362.7173 | 0.73716
19124.1034 | 0.67734 | 13805.5681 | 0.69178 | 8971.4367 | 0.70439 | 5705.21 | 0.66855 | 3411.3834 | 0.74195
19182.8791 | 0.67797 | 13861.2977 | 0.69207 | 9022.5095 | 0.70548 | 5753.7477 | 0.6734 | 3460.0496 | 0.74618
19241.6548 | 0.67837 | 13917.0272 | 0.69229 | 9073.5824 | 0.70679 | 5802.2853 | 0.67723 | 3508.7157 | 0.74994
19300.4304 | 0.67877 | 13972.7567 | 0.69247 | 9124.6553 | 0.70771 | 5850.823 | 0.68122 | 3557.3818 | 0.75388
19359.2061 | 0.679 | 14028.4862 | 0.69281 | 9175.7282 | 0.70868 | 5899.3607 | 0.68567 | 3606.0479 | 0.75736
19417.9817 | 0.67974 | 14084.2158 | 0.69338 | 9226.8011 | 0.7093 | 5947.8984 | 0.69041 | 3654.714 | 0.76147
19476.7574 | 0.68008 | 14139.9453 | 0.69372 | 9277.874 | 0.71033 | 5996.4361 | 0.69481 | 3703.3801 | 0.76444
19535.5331 | 0.68019 | 14195.6748 | 0.69418 | 9328.9469 | 0.7109 | 6044.9738 | 0.69966 | 3752.0462 | 0.76769
19594.3087 | 0.68071 | 14251.4043 | 0.69463 | 9380.0198 | 0.71142 | 6093.5115 | 0.70348 | 3800.7123 | 0.77061
19653.0844 | 0.68099 | 14307.1338 | 0.69498 | 9431.0927 | 0.71193 | 6142.0491 | 0.70799 | 3849.3784 | 0.77352
19711.86 | 0.68122 | 14362.8634 | 0.69561 | 9482.1656 | 0.71267 | 6190.5868 | 0.71261 | 3898.0445 | 0.77603
19770.6357 | 0.68139 | 14418.5929 | 0.69595 | 9533.2385 | 0.7133 | 6239.1245 | 0.71638 | 3946.7107 | 0.77991
19829.4113 | 0.68179 | 14474.3224 | 0.69646 | 9584.3114 | 0.71364 | 6287.6622 | 0.72061 | 3995.3768 | 0.78191
19888.187 | 0.68248 | 14530.0519 | 0.69709 | 9635.3843 | 0.71398 | 6336.1999 | 0.72471 | 4044.0429 | 0.78436
19946.9627 | 0.68253 | 14585.7815 | 0.69783 | 9686.4572 | 0.7145 | 6384.7376 | 0.72842 | 4092.709 | 0.78721
20005.7383 | 0.68293 | 14641.511 | 0.69852 | 9737.53 | 0.71484 | 6433.2753 | 0.73139 | 4141.3751 | 0.78813
20064.514 | 0.68322 | 14697.2405 | 0.69903 | 9788.6029 | 0.71535 | 6481.8129 | 0.73396 | 4190.0412 | 0.78978
20123.2896 | 0.6835 | 14752.97 | 0.6996 | 9839.6758 | 0.71581 | 6530.3506 | 0.73716 | 4238.7073 | 0.79155
20182.0653 | 0.68413 | 14808.6995 | 0.70029 | 9890.7487 | 0.71592 | 6578.8883 | 0.73864 | 4287.3734 | 0.79309
20240.8409 | 0.68447 | 14864.4291 | 0.70063 | 9941.8216 | 0.71644 | 6627.426 | 0.74064 | 4336.0395 | 0.79492
20299.6166 | 0.6851 | 14920.1586 | 0.7012 | 9992.8945 | 0.71678 | 6675.9637 | 0.74281 | 4384.7057 | 0.79635
20358.3923 | 0.6855 | 14975.8881 | 0.70143 | 10043.9674 | 0.71718 | 6724.5014 | 0.74446 | 4433.3718 | 0.79783
20417.1679 | 0.68636 | 15031.6176 | 0.70194 | 10095.0403 | 0.71752 | 6773.0391 | 0.74578 | 4482.0379 | 0.79846
20475.9436 | 0.68647 | 15087.3472 | 0.70234 | 10146.1132 | 0.71787 | 6821.5767 | 0.74663 | 4530.704 | 0.79954
20534.7192 | 0.68687 | 15143.0767 | 0.7028 | 10197.1861 | 0.71804 | 6870.1144 | 0.74743 | 4579.3701 | 0.80063
20593.4949 | 0.6871 | 15198.8062 | 0.70331 | 10248.259 | 0.71838 | 6918.6521 | 0.74783 | 4628.0362 | 0.80137
20652.2706 | 0.68739 | 15254.5357 | 0.7036 | 10299.3319 | 0.71878 | 6967.1898 | 0.7488 | 4676.7023 | 0.80245
20711.0462 | 0.68796 | 15310.2652 | 0.70388 | 10350.4048 | 0.71912 | 7015.7275 | 0.74937 | 4725.3684 | 0.8032
20769.8219 | 0.68841 | 15365.9948 | 0.70439 | 10401.4776 | 0.71958 | 7064.2652 | 0.74971 | 4774.0345 | 0.80377
20828.5975 | 0.68876 | 15421.7243 | 0.70502 | 10452.5505 | 0.72032 | 7112.8028 | 0.74994 | 4822.7007 | 0.80439
20887.3732 | 0.68927 | 15477.4538 | 0.70542 | 10503.6234 | 0.72055 | 7161.3405 | 0.75051 | 4871.3668 | 0.80491
20946.1488 | 0.68973 | 15533.1833 | 0.70565 | 10554.6963 | 0.72095 | 7209.8782 | 0.75103 | 4920.0329 | 0.80542
21004.9245 | 0.69035 | 15588.9129 | 0.70594 | 10605.7692 | 0.72123 | 7258.4159 | 0.75143 | 4968.699 | 0.80594
21063.7002 | 0.69092 | 15644.6424 | 0.70616 | 10656.8421 | 0.72175 | 7306.9536 | 0.75194 | 5017.3651 | 0.80651
21122.4758 | 0.69132 | 15700.3719 | 0.70651 | 10707.915 | 0.72226 | 7355.4913 | 0.75211 | 5066.0312 | 0.80696
21181.2515 | 0.69189 | 15756.1014 | 0.70713 | 10758.9879 | 0.72243 | 7404.029 | 0.7524 | 5114.6973 | 0.80725
21240.0271 | 0.69224 | 15811.831 | 0.70742 | 10810.0608 | 0.72277 | 7452.5666 | 0.75274 | 5163.3634 | 0.80753
21298.8028 | 0.69258 | 15867.5605 | 0.70765 | 10861.1337 | 0.72323 | 7501.1043 | 0.75297 | 5212.0295 | 0.80765
21357.5784 | 0.69315 | 15923.29 | 0.70833 | 10912.2066 | 0.72352 | 7549.642 | 0.75331 | 5260.6956 | 0.80776
21416.3541 | 0.69349 | 15979.0195 | 0.70862 | 10963.2795 | 0.72397 | 7598.1797 | 0.75354 | 5309.3618 | 0.80805
21475.1298 | 0.69389 | 16034.749 | 0.70908 | 11014.3524 | 0.72437 | 7646.7174 | 0.754 | 5358.0279 | 0.80816
21533.9054 | 0.69424 | 16090.4786 | 0.70936 | 11065.4252 | 0.72471 | 7695.2551 | 0.75422 | 5406.694 | 0.80839
21592.6811 | 0.69446 | 16146.2081 | 0.70976 | 11116.4981 | 0.72506 | 7743.7928 | 0.75462 | 5455.3601 | 0.80879
21651.4567 | 0.69486 | 16201.9376 | 0.70987 | 11167.571 | 0.7254 | 7792.3304 | 0.75531 | 5504.0262 | 0.80925
21710.2324 | 0.69532 | 16257.6671 | 0.71016 | 11218.6439 | 0.72574 | 7840.8681 | 0.75576 | 5552.6923 | 0.8097
21769.0081 | 0.69572 | 16313.3967 | 0.7105 | 11269.7168 | 0.72597 | 7889.4058 | 0.75605 | 5601.3584 | 0.80999
21827.7837 | 0.69612 | 16369.1262 | 0.71096 | 11320.7897 | 0.7262 | 7937.9435 | 0.75616 | 5650.0245 | 0.81016
21886.5594 | 0.69675 | 16424.8557 | 0.71119 | 11371.8626 | 0.72683 | 7986.4812 | 0.75645 | 5698.6906 | 0.8105
21945.335 | 0.69726 | 16480.5852 | 0.71147 | 11422.9355 | 0.72723 | 8035.0189 | 0.75679 | 5747.3568 | 0.81062
22004.1107 | 0.69766 | 16536.3147 | 0.71159 | 11474.0084 | 0.72763 | 8083.5565 | 0.75731 | 5796.0229 | 0.8109
22062.8863 | 0.698 | 16592.0443 | 0.71199 | 11525.0813 | 0.72785 | 8132.0942 | 0.75753 | 5844.689 | 0.81102
22121.662 | 0.69852 | 16647.7738 | 0.71256 | 11576.1542 | 0.72803 | 8180.6319 | 0.75776 | 5893.3551 | 0.81147
22180.4377 | 0.69909 | 16703.5033 | 0.71279 | 11627.2271 | 0.72871 | 8229.1696 | 0.75805 | 5942.0212 | 0.81187
22239.2133 | 0.69943 | 16759.2328 | 0.71336 | 11678.3 | 0.729 | 8277.7073 | 0.75862 | 5990.6873 | 0.81204
22297.989 | 0.69983 | 16814.9624 | 0.71364 | 11729.3728 | 0.72928 | 8326.245 | 0.75885 | 6039.3534 | 0.81239
22356.7646 | 0.70006 | 16870.6919 | 0.71387 | 11780.4457 | 0.72957 | 8374.7827 | 0.75925 | 6088.0195 | 0.81273
22415.5403 | 0.70057 | 16926.4214 | 0.71416 | 11831.5186 | 0.73002 | 8423.3203 | 0.75965 | 6136.6856 | 0.81296
22474.3159 | 0.70114 | 16982.1509 | 0.71467 | 11882.5915 | 0.73008 | 8471.858 | 0.76022 | 6185.3518 | 0.81318
22533.0916 | 0.70148 | 17037.8805 | 0.71513 | 11933.6644 | 0.73048 | 8520.3957 | 0.76056 | 6234.0179 | 0.81347
22591.8673 | 0.702 | 17093.61 | 0.7153 | 11984.7373 | 0.73076 | 8568.9334 | 0.76124 | 6282.684 | 0.81398
22650.6429 | 0.70257 | 17149.3395 | 0.71564 | 12035.8102 | 0.73128 | 8617.4711 | 0.76187 | 6331.3501 | 0.81421
22709.4186 | 0.70325 | 17205.069 | 0.71581 | 12086.8831 | 0.73151 | 8666.0088 | 0.76221 | 6380.0162 | 0.81433
22768.1942 | 0.70365 | 17260.7985 | 0.71627 | 12137.956 | 0.73191 | 8714.5465 | 0.76256 | 6428.6823 | 0.81455
22826.9699 | 0.70417 | 17316.5281 | 0.71667 | 12189.0289 | 0.73219 | 8763.0841 | 0.7629 | 6477.3484 | 0.8149
22885.7455 | 0.70445 | 17372.2576 | 0.71712 | 12240.1018 | 0.73259 | 8811.6218 | 0.7633 | 6526.0145 | 0.81524
22944.5212 | 0.70502 | 17427.9871 | 0.71769 | 12291.1747 | 0.73299 | 8860.1595 | 0.76358 | 6574.6806 | 0.81575
23003.2969 | 0.70594 | 17483.7166 | 0.71804 | 12342.2476 | 0.73356 | 8908.6972 | 0.76398 | 6623.3468 | 0.81592
23062.0725 | 0.70645 | 17539.4462 | 0.71821 | 12393.3204 | 0.73402 | 8957.2349 | 0.76427 | 6672.0129 | 0.81632
23120.8482 | 0.70731 | 17595.1757 | 0.71884 | 12444.3933 | 0.73425 | 9005.7726 | 0.76455 | 6720.679 | 0.8165
23179.6238 | 0.70782 | 17650.9052 | 0.71906 | 12495.4662 | 0.73459 | 9054.3102 | 0.7649 | 6769.3451 | 0.81695
23238.3995 | 0.70862 | 17706.6347 | 0.71929 | 12546.5391 | 0.73482 | 9102.8479 | 0.76547 | 6818.0112 | 0.81724
23297.1752 | 0.70925 | 17762.3642 | 0.71986 | 12597.612 | 0.73522 | 9151.3856 | 0.76581 | 6866.6773 | 0.81752
23355.9508 | 0.7097 | 17818.0938 | 0.72026 | 12648.6849 | 0.73539 | 9199.9233 | 0.76644 | 6915.3434 | 0.81775
23414.7265 | 0.71016 | 17873.8233 | 0.72055 | 12699.7578 | 0.73567 | 9248.461 | 0.76701 | 6964.0095 | 0.81809
23473.5021 | 0.71062 | 17929.5528 | 0.72129 | 12750.8307 | 0.73596 | 9296.9987 | 0.76735 | 7012.6756 | 0.81844
23532.2778 | 0.71142 | 17985.2823 | 0.72152 | 12801.9036 | 0.73636 | 9345.5364 | 0.76792 | 7061.3417 | 0.81872
23591.0534 | 0.7121 | 18041.0119 | 0.72209 | 12852.9765 | 0.73647 | 9394.074 | 0.76826 | 7110.0079 | 0.81929
23649.8291 | 0.71284 | 18096.7414 | 0.72255 | 12904.0494 | 0.73676 | 9442.6117 | 0.76849 | 7158.674 | 0.81958
23708.6048 | 0.71347 | 18152.4709 | 0.72317 | 12955.1223 | 0.7371 | 9491.1494 | 0.76889 | 7207.3401 | 0.81992
23767.3804 | 0.71393 | 18208.2004 | 0.72386 | 13006.1952 | 0.73727 | 9539.6871 | 0.76935 | 7256.0062 | 0.82049
23826.1561 | 0.71444 | 18263.9299 | 0.7246 | 13057.2681 | 0.73773 | 9588.2248 | 0.76975 | 7304.6723 | 0.82089
23884.9317 | 0.71501 | 18319.6595 | 0.72517 | 13108.3409 | 0.73813 | 9636.7625 | 0.76998 | 7353.3384 | 0.8214
23943.7074 | 0.71541 | 18375.389 | 0.72563 | 13159.4138 | 0.73864 | 9685.3002 | 0.77015 | 7402.0045 | 0.82175
24002.483 | 0.71598 | 18431.1185 | 0.72626 | 13210.4867 | 0.73887 | 9733.8378 | 0.77038 | 7450.6706 | 0.8222
24061.2587 | 0.71667 | 18486.848 | 0.727 | 13261.5596 | 0.73938 | 9782.3755 | 0.77078 | 7499.3367 | 0.8226
24120.0344 | 0.71718 | 18542.5776 | 0.72763 | 13312.6325 | 0.7395 | 9830.9132 | 0.77118 | 7548.0029 | 0.82289
24178.81 | 0.71826 | 18598.3071 | 0.72814 | 13363.7054 | 0.73973 | 9879.4509 | 0.77163 | 7596.669 | 0.82323
24237.5857 | 0.71884 | 18654.0366 | 0.72854 | 13414.7783 | 0.73973 | 9927.9886 | 0.77186 | 7645.3351 | 0.82363
24296.3613 | 0.71946 | 18709.7661 | 0.729 | 13465.8512 | 0.74007 | 9976.5263 | 0.7722 | 7694.0012 | 0.82386
24355.137 | 0.71998 | 18765.4957 | 0.72962 | 13516.9241 | 0.74047 | 10025.064 | 0.77226 | 7742.6673 | 0.82414
24413.9127 | 0.72026 | 18821.2252 | 0.73031 | 13567.997 | 0.7411 | 10073.6016 | 0.77249 | 7791.3334 | 0.82471
24472.6883 | 0.72078 | 18876.9547 | 0.73099 | 13619.0699 | 0.74132 | 10122.1393 | 0.77272 | 7839.9995 | 0.82494
24531.464 | 0.72129 | 18932.6842 | 0.73139 | 13670.1428 | 0.74189 | 10170.677 | 0.77295 | 7888.6656 | 0.82529
24590.2396 | 0.72192 | 18988.4137 | 0.73179 | 13721.2157 | 0.74247 | 10219.2147 | 0.77334 | 7937.3317 | 0.82551
24649.0153 | 0.72255 | 19044.1433 | 0.73219 | 13772.2885 | 0.74292 | 10267.7524 | 0.77352 | 7985.9979 | 0.8258
24707.7909 | 0.72317 | 19099.8728 | 0.73259 | 13823.3614 | 0.74349 | 10316.2901 | 0.7738 | 8034.664 | 0.82608
24766.5666 | 0.72397 | 19155.6023 | 0.73333 | 13874.4343 | 0.74435 | 10364.8277 | 0.77403 | 8083.3301 | 0.82637
24825.3423 | 0.72471 | 19211.3318 | 0.7339 | 13925.5072 | 0.74463 | 10413.3654 | 0.77437 | 8131.9962 | 0.82671
24884.1179 | 0.72551 | 19267.0614 | 0.73408 | 13976.5801 | 0.74521 | 10461.9031 | 0.77466 | 8180.6623 | 0.82705
24942.8936 | 0.72608 | 19322.7909 | 0.73459 | 14027.653 | 0.74555 | 10510.4408 | 0.77534 | 8229.3284 | 0.82728
25001.6692 | 0.72705 | 19378.5204 | 0.73527 | 14078.7259 | 0.74618 | 10558.9785 | 0.77557 | 8277.9945 | 0.82763
25060.4449 | 0.72768 | 19434.2499 | 0.73567 | 14129.7988 | 0.74629 | 10607.5162 | 0.7758 | 8326.6606 | 0.82785
25119.2205 | 0.7282 | 19489.9794 | 0.73596 | 14180.8717 | 0.74675 | 10656.0539 | 0.77608 | 8375.3267 | 0.82808
25177.9962 | 0.72888 | 19545.709 | 0.73624 | 14231.9446 | 0.74703 | 10704.5915 | 0.77648 | 8423.9928 | 0.82848
25236.7719 | 0.72945 | 19601.4385 | 0.73682 | 14283.0175 | 0.74726 | 10753.1292 | 0.77688 | 8472.659 | 0.82882
25295.5475 | 0.72991 | 19657.168 | 0.73739 | 14334.0904 | 0.74737 | 10801.6669 | 0.77717 | 8521.3251 | 0.82922
25354.3232 | 0.73042 | 19712.8975 | 0.73784 | 14385.1633 | 0.74795 | 10850.2046 | 0.77745 | 8569.9912 | 0.82945
25413.0988 | 0.73116 | 19768.6271 | 0.73864 | 14436.2361 | 0.74852 | 10898.7423 | 0.77768 | 8618.6573 | 0.82985
25471.8745 | 0.73208 | 19824.3566 | 0.73904 | 14487.309 | 0.74897 | 10947.28 | 0.77803 | 8667.3234 | 0.82997
25530.6502 | 0.73259 | 19880.0861 | 0.73933 | 14538.3819 | 0.74966 | 10995.8177 | 0.7786 | 8715.9895 | 0.83042
25589.4258 | 0.73322 | 19935.8156 | 0.73995 | 14589.4548 | 0.75011 | 11044.3553 | 0.77905 | 8764.6556 | 0.83076
25648.2015 | 0.73385 | 19991.5452 | 0.74035 | 14640.5277 | 0.75068 | 11092.893 | 0.77939 | 8813.3217 | 0.83105
25706.9771 | 0.73442 | 20047.2747 | 0.74087 | 14691.6006 | 0.75114 | 11141.4307 | 0.77962 | 8861.9878 | 0.83151
25765.7528 | 0.73482 | 20103.0042 | 0.74178 | 14742.6735 | 0.75166 | 11189.9684 | 0.77985 | 8910.654 | 0.83185
25824.5284 | 0.7355 | 20158.7337 | 0.74235 | 14793.7464 | 0.75217 | 11238.5061 | 0.78025 | 8959.3201 | 0.83202
25883.3041 | 0.7359 | 20214.4632 | 0.74252 | 14844.8193 | 0.75303 | 11287.0438 | 0.78082 | 9007.9862 | 0.83248
25942.0798 | 0.73687 | 20270.1928 | 0.74309 | 14895.8922 | 0.75354 | 11335.5814 | 0.78111 | 9056.6523 | 0.83282
26000.8554 | 0.73767 | 20325.9223 | 0.74349 | 14946.9651 | 0.75394 | 11384.1191 | 0.78145 | 9105.3184 | 0.83305
26059.6311 | 0.7383 | 20381.6518 | 0.74424 | 14998.038 | 0.75457 | 11432.6568 | 0.78179 | 9153.9845 | 0.83339
26118.4067 | 0.73898 | 20437.3813 | 0.74463 | 15049.1109 | 0.75497 | 11481.1945 | 0.78219 | 9202.6506 | 0.83345
26177.1824 | 0.73933 | 20493.1109 | 0.74515 | 15100.1837 | 0.75565 | 11529.7322 | 0.78265 | 9251.3167 | 0.83385
26235.958 | 0.74007 | 20548.8404 | 0.74549 | 15151.2566 | 0.75594 | 11578.2699 | 0.78316 | 9299.9828 | 0.83402
26294.7337 | 0.74058 | 20604.5699 | 0.74578 | 15202.3295 | 0.75616 | 11626.8076 | 0.78362 | 9348.649 | 0.83442
26353.5094 | 0.7411 | 20660.2994 | 0.74606 | 15253.4024 | 0.75691 | 11675.3452 | 0.78425 | 9397.3151 | 0.83493
26412.285 | 0.74218 | 20716.0289 | 0.74658 | 15304.4753 | 0.75742 | 11723.8829 | 0.78459 | 9445.9812 | 0.83522
26471.0607 | 0.74304 | 20771.7585 | 0.74692 | 15355.5482 | 0.75782 | 11772.4206 | 0.78522 | 9494.6473 | 0.83567
26529.8363 | 0.74361 | 20827.488 | 0.74737 | 15406.6211 | 0.75822 | 11820.9583 | 0.78562 | 9543.3134 | 0.83602
26588.612 | 0.74435 | 20883.2175 | 0.74795 | 15457.694 | 0.75873 | 11869.496 | 0.78579 | 9591.9795 | 0.83642
26647.3876 | 0.74509 | 20938.947 | 0.74823 | 15508.7669 | 0.75902 | 11918.0337 | 0.7863 | 9640.6456 | 0.83687
26706.1633 | 0.74612 | 20994.6766 | 0.74869 | 15559.8398 | 0.7593 | 11966.5714 | 0.78653 | 9689.3117 | 0.8371
26764.939 | 0.7468 | 21050.4061 | 0.7492 | 15610.9127 | 0.75965 | 12015.109 | 0.78676 | 9737.9778 | 0.83733
26823.7146 | 0.74743 | 21106.1356 | 0.74943 | 15661.9856 | 0.75987 | 12063.6467 | 0.78716 | 9786.6439 | 0.83767
26882.4903 | 0.74829 | 21161.8651 | 0.74989 | 15713.0585 | 0.76062 | 12112.1844 | 0.7875 | 9835.3101 | 0.83796
26941.2659 | 0.74937 | 21217.5946 | 0.75017 | 15764.1314 | 0.76096 | 12160.7221 | 0.7879 | 9883.9762 | 0.83824
27000.0416 | 0.74977 | 21273.3242 | 0.75034 | 15815.2042 | 0.7613 | 12209.2598 | 0.78824 | 9932.6423 | 0.83853
27058.8173 | 0.75046 | 21329.0537 | 0.75091 | 15866.2771 | 0.76187 | 12257.7975 | 0.78864 | 9981.3084 | 0.83876
27117.5929 | 0.75166 | 21384.7832 | 0.75137 | 15917.35 | 0.76239 | 12306.3351 | 0.78893 | 10029.9745 | 0.83938
27176.3686 | 0.7524 | 21440.5127 | 0.75171 | 15968.4229 | 0.76279 | 12354.8728 | 0.78921 | 10078.6406 | 0.83978
27235.1442 | 0.75331 | 21496.2423 | 0.75205 | 16019.4958 | 0.7629 | 12403.4105 | 0.78955 | 10127.3067 | 0.84013
27293.9199 | 0.75388 | 21551.9718 | 0.7524 | 16070.5687 | 0.76307 | 12451.9482 | 0.78995 | 10175.9728 | 0.84081
27352.6955 | 0.75497 | 21607.7013 | 0.7532 | 16121.6416 | 0.76318 | 12500.4859 | 0.79058 | 10224.6389 | 0.8411
27411.4712 | 0.75565 | 21663.4308 | 0.75394 | 16172.7145 | 0.76353 | 12549.0236 | 0.79087 | 10273.3051 | 0.84155
27470.2469 | 0.75679 | 21719.1604 | 0.75462 | 16223.7874 | 0.76381 | 12597.5613 | 0.79104 | 10321.9712 | 0.84189
27529.0225 | 0.75788 | 21774.8899 | 0.75519 | 16274.8603 | 0.76404 | 12646.0989 | 0.79115 | 10370.6373 | 0.84229
27587.7982 | 0.75862 | 21830.6194 | 0.75548 | 16325.9332 | 0.76421 | 12694.6366 | 0.7915 | 10419.3034 | 0.84264
27646.5738 | 0.75976 | 21886.3489 | 0.75605 | 16377.0061 | 0.76438 | 12743.1743 | 0.79178 | 10467.9695 | 0.84281
27705.3495 | 0.76079 | 21942.0784 | 0.75628 | 16428.079 | 0.76467 | 12791.712 | 0.79207 | 10516.6356 | 0.84315
27764.1251 | 0.7617 | 21997.808 | 0.75679 | 16479.1518 | 0.76478 | 12840.2497 | 0.79229 | 10565.3017 | 0.84349
27822.9008 | 0.76239 | 22053.5375 | 0.75748 | 16530.2247 | 0.7649 | 12888.7874 | 0.79258 | 10613.9678 | 0.84406
27881.6765 | 0.76296 | 22109.267 | 0.75822 | 16581.2976 | 0.76495 | 12937.3251 | 0.79292 | 10662.6339 | 0.84429
27940.4521 | 0.76358 | 22164.9965 | 0.7589 | 16632.3705 | 0.7653 | 12985.8627 | 0.79309 | 10711.3001 | 0.84463
27999.2278 | 0.76444 | 22220.7261 | 0.75936 | 16683.4434 | 0.76558 | 13034.4004 | 0.79326 | 10759.9662 | 0.84509
28058.0034 | 0.7657 | 22276.4556 | 0.76027 | 16734.5163 | 0.76592 | 13082.9381 | 0.79332 | 10808.6323 | 0.84538
28116.7791 | 0.7665 | 22332.1851 | 0.76073 | 16785.5892 | 0.76638 | 13131.4758 | 0.79372 | 10857.2984 | 0.84572
28175.5548 | 0.76792 | 22387.9146 | 0.76147 | 16836.6621 | 0.76678 | 13180.0135 | 0.79372 | 10905.9645 | 0.84612
28234.3304 | 0.76912 | 22443.6441 | 0.76227 | 16887.735 | 0.76689 | 13228.5512 | 0.79384 | 10954.6306 | 0.84652
28293.1061 | 0.76998 | 22499.3737 | 0.76301 | 16938.8079 | 0.76718 | 13277.0888 | 0.79406 | 11003.2967 | 0.84675
28351.8817 | 0.77112 | 22555.1032 | 0.76364 | 16989.8808 | 0.76735 | 13325.6265 | 0.79424 | 11051.9628 | 0.84732
28410.6574 | 0.77197 | 22610.8327 | 0.76433 | 17040.9537 | 0.76752 | 13374.1642 | 0.79446 | 11100.6289 | 0.84772
28469.433 | 0.77329 | 22666.5622 | 0.76513 | 17092.0266 | 0.76775 | 13422.7019 | 0.79475 | 11149.2951 | 0.84817
28528.2087 | 0.77454 | 22722.2918 | 0.7657 | 17143.0994 | 0.76832 | 13471.2396 | 0.79521 | 11197.9612 | 0.84852
28586.9844 | 0.77517 | 22778.0213 | 0.76644 | 17194.1723 | 0.76866 | 13519.7773 | 0.79543 | 11246.6273 | 0.84897
28645.76 | 0.77648 | 22833.7508 | 0.76775 | 17245.2452 | 0.76895 | 13568.315 | 0.79555 | 11295.2934 | 0.84932
28704.5357 | 0.77728 | 22889.4803 | 0.76832 | 17296.3181 | 0.76924 | 13616.8526 | 0.79583 | 11343.9595 | 0.84977
28763.3113 | 0.77842 | 22945.2099 | 0.76889 | 17347.391 | 0.76935 | 13665.3903 | 0.79629 | 11392.6256 | 0.85023
28822.087 | 0.77928 | 23000.9394 | 0.76963 | 17398.4639 | 0.76969 | 13713.928 | 0.7964 | 11441.2917 | 0.8508
28880.8626 | 0.78031 | 23056.6689 | 0.77078 | 17449.5368 | 0.76992 | 13762.4657 | 0.7968 | 11489.9578 | 0.85126
28939.6383 | 0.78191 | 23112.3984 | 0.77152 | 17500.6097 | 0.77032 | 13811.0034 | 0.79692 | 11538.6239 | 0.85171
28998.414 | 0.78305 | 23168.1279 | 0.77237 | 17551.6826 | 0.77078 | 13859.5411 | 0.7972 | 11587.29 | 0.85177
29057.1896 | 0.78419 | 23223.8575 | 0.77329 | 17602.7555 | 0.77106 | 13908.0788 | 0.79749 | 11635.9562 | 0.8524
29115.9653 | 0.78567 | 23279.587 | 0.77386 | 17653.8284 | 0.77129 | 13956.6164 | 0.79783 | 11684.6223 | 0.85285
29174.7409 | 0.78664 | 23335.3165 | 0.77449 | 17704.9013 | 0.77152 | 14005.1541 | 0.79823 | 11733.2884 | 0.85325
29233.5166 | 0.78813 | 23391.046 | 0.77534 | 17755.9742 | 0.7718 | 14053.6918 | 0.79863 | 11781.9545 | 0.8536
29292.2923 | 0.78921 | 23446.7756 | 0.77586 | 17807.047 | 0.77237 | 14102.2295 | 0.7988 | 11830.6206 | 0.85428
29351.0679 | 0.79047 | 23502.5051 | 0.77694 | 17858.1199 | 0.77277 | 14150.7672 | 0.79897 | 11879.2867 | 0.85462
29409.8436 | 0.79172 | 23558.2346 | 0.77785 | 17909.1928 | 0.77317 | 14199.3049 | 0.7992 | 11927.9528 | 0.85502
29468.6192 | 0.79298 | 23613.9641 | 0.77848 | 17960.2657 | 0.77357 | 14247.8426 | 0.79954 | 11976.6189 | 0.85554
29527.3949 | 0.79401 | 23669.6936 | 0.77911 | 18011.3386 | 0.77397 | 14296.3802 | 0.79983 | 12025.285 | 0.85634
29586.1705 | 0.79503 | 23725.4232 | 0.77979 | 18062.4115 | 0.7746 | 14344.9179 | 0.80029 | 12073.9512 | 0.85662
29644.9462 | 0.79618 | 23781.1527 | 0.78037 | 18113.4844 | 0.77494 | 14393.4556 | 0.80063 | 12122.6173 | 0.85691
29703.7219 | 0.79703 | 23836.8822 | 0.78082 | 18164.5573 | 0.77529 | 14441.9933 | 0.8012 | 12171.2834 | 0.85759
29762.4975 | 0.79777 | 23892.6117 | 0.78185 | 18215.6302 | 0.7758 | 14490.531 | 0.80183 | 12219.9495 | 0.85822
29821.2732 | 0.79937 | 23948.3413 | 0.78276 | 18266.7031 | 0.77654 | 14539.0687 | 0.80211 | 12268.6156 | 0.85885
29880.0488 | 0.80057 | 24004.0708 | 0.78328 | 18317.776 | 0.77683 | 14587.6063 | 0.80268 | 12317.2817 | 0.85947
29938.8245 | 0.80148 | 24059.8003 | 0.78396 | 18368.8489 | 0.77711 | 14636.144 | 0.80337 | 12365.9478 | 0.86033
29997.6001 | 0.80257 | 24115.5298 | 0.78465 | 18419.9218 | 0.77768 | 14684.6817 | 0.80371 | 12414.6139 | 0.86096
30056.3758 | 0.80342 | 24171.2593 | 0.78539 | 18470.9946 | 0.77814 | 14733.2194 | 0.80388 | 12463.28 | 0.86136
30115.1515 | 0.80468 | 24226.9889 | 0.78567 | 18522.0675 | 0.77877 | 14781.7571 | 0.80428 | 12511.9462 | 0.8617
30173.9271 | 0.80582 | 24282.7184 | 0.78642 | 18573.1404 | 0.77939 | 14830.2948 | 0.80497 | 12560.6123 | 0.86233
30232.7028 | 0.80713 | 24338.4479 | 0.78699 | 18624.2133 | 0.77997 | 14878.8325 | 0.80559 | 12609.2784 | 0.86301
30291.4784 | 0.80822 | 24394.1774 | 0.78761 | 18675.2862 | 0.78071 | 14927.3701 | 0.80605 | 12657.9445 | 0.86376
30350.2541 | 0.80925 | 24449.907 | 0.78836 | 18726.3591 | 0.78128 | 14975.9078 | 0.80634 | 12706.6106 | 0.86421
30409.0297 | 0.81039 | 24505.6365 | 0.78893 | 18777.432 | 0.78191 | 15024.4455 | 0.80713 | 12755.2767 | 0.86484
30467.8054 | 0.81142 | 24561.366 | 0.78961 | 18828.5049 | 0.78231 | 15072.9832 | 0.80765 | 12803.9428 | 0.86541
30526.5811 | 0.8129 | 24617.0955 | 0.79041 | 18879.5778 | 0.78299 | 15121.5209 | 0.80822 | 12852.6089 | 0.8657
30585.3567 | 0.81376 | 24672.8251 | 0.7915 | 18930.6507 | 0.7835 | 15170.0586 | 0.80868 | 12901.275 | 0.86632
30644.1324 | 0.81444 | 24728.5546 | 0.79229 | 18981.7236 | 0.7843 | 15218.5963 | 0.80947 | 12949.9411 | 0.86707
30702.908 | 0.81587 | 24784.2841 | 0.79298 | 19032.7965 | 0.7851 | 15267.1339 | 0.81027 | 12998.6073 | 0.86758
30761.6837 | 0.81667 | 24840.0136 | 0.79378 | 19083.8694 | 0.78556 | 15315.6716 | 0.81096 | 13047.2734 | 0.86775
30820.4594 | 0.81775 | 24895.7431 | 0.79503 | 19134.9423 | 0.78596 | 15364.2093 | 0.81136 | 13095.9395 | 0.86849
30879.235 | 0.81861 | 24951.4727 | 0.79578 | 19186.0151 | 0.7867 | 15412.747 | 0.81193 | 13144.6056 | 0.86895
30938.0107 | 0.81941 | 25007.2022 | 0.79663 | 19237.088 | 0.78761 | 15461.2847 | 0.81256 | 13193.2717 | 0.86958
30996.7863 | 0.82043 | 25062.9317 | 0.79772 | 19288.1609 | 0.78824 | 15509.8224 | 0.8129 | 13241.9378 | 0.86986
31055.562 | 0.82163 | 25118.6612 | 0.79823 | 19339.2338 | 0.78858 | 15558.36 | 0.8133 | 13290.6039 | 0.87043
31114.3376 | 0.8226 | 25174.3908 | 0.79846 | 19390.3067 | 0.78904 | 15606.8977 | 0.81398 | 13339.27 | 0.87118
31173.1133 | 0.82392 | 25230.1203 | 0.79914 | 19441.3796 | 0.78944 | 15655.4354 | 0.81438 | 13387.9361 | 0.87146
31231.889 | 0.82511 | 25285.8498 | 0.79989 | 19492.4525 | 0.79024 | 15703.9731 | 0.81507 | 13436.6023 | 0.87175
31290.6646 | 0.82586 | 25341.5793 | 0.8004 | 19543.5254 | 0.7911 | 15752.5108 | 0.81553 | 13485.2684 | 0.87209
31349.4403 | 0.82723 | 25397.3088 | 0.80148 | 19594.5983 | 0.79201 | 15801.0485 | 0.81587 | 13533.9345 | 0.8726
31408.2159 | 0.82803 | 25453.0384 | 0.80274 | 19645.6712 | 0.79281 | 15849.5862 | 0.81627 | 13582.6006 | 0.87306
31466.9916 | 0.82917 | 25508.7679 | 0.80337 | 19696.7441 | 0.79321 | 15898.1238 | 0.81695 | 13631.2667 | 0.87346
31525.7672 | 0.83059 | 25564.4974 | 0.80428 | 19747.817 | 0.79412 | 15946.6615 | 0.81724 | 13679.9328 | 0.87409
31584.5429 | 0.83179 | 25620.2269 | 0.80571 | 19798.8899 | 0.79486 | 15995.1992 | 0.81787 | 13728.5989 | 0.87489
31643.3186 | 0.83288 | 25675.9565 | 0.80685 | 19849.9627 | 0.79578 | 16043.7369 | 0.81821 | 13777.265 | 0.87551
31702.0942 | 0.83402 | 25731.686 | 0.80771 | 19901.0356 | 0.79629 | 16092.2746 | 0.81872 | 13825.9311 | 0.87591
31760.8699 | 0.83465 | 25787.4155 | 0.80833 | 19952.1085 | 0.79675 | 16140.8123 | 0.81952 | 13874.5973 | 0.87666
31819.6455 | 0.83567 | 25843.145 | 0.80919 | 20003.1814 | 0.79692 | 16189.35 | 0.81981 | 13923.2634 | 0.87745
31878.4212 | 0.83721 | 25898.8746 | 0.81056 | 20054.2543 | 0.79755 | 16237.8876 | 0.82021 | 13971.9295 | 0.87808
31937.1969 | 0.83841 | 25954.6041 | 0.8121 | 20105.3272 | 0.79846 | 16286.4253 | 0.82066 | 14020.5956 | 0.87848
31995.9725 | 0.83944 | 26010.3336 | 0.81318 | 20156.4001 | 0.79932 | 16334.963 | 0.82072 | 14069.2617 | 0.87888
32054.7482 | 0.84053 | 26066.0631 | 0.81455 | 20207.473 | 0.80006 | 16383.5007 | 0.82106 | 14117.9278 | 0.87951
32113.5238 | 0.84178 | 26121.7926 | 0.81541 | 20258.5459 | 0.80068 | 16432.0384 | 0.82135 | 14166.5939 | 0.87997
32172.2995 | 0.84309 | 26177.5222 | 0.81638 | 20309.6188 | 0.80148 | 16480.5761 | 0.82192 | 14215.26 | 0.88037
32231.0751 | 0.84424 | 26233.2517 | 0.81729 | 20360.6917 | 0.80217 | 16529.1137 | 0.82295 | 14263.9261 | 0.88088
32289.8508 | 0.84498 | 26288.9812 | 0.81884 | 20411.7646 | 0.80303 | 16577.6514 | 0.8234 | 14312.5923 | 0.88139
32348.6265 | 0.84629 | 26344.7107 | 0.81975 | 20462.8375 | 0.80388 | 16626.1891 | 0.82392 | 14361.2584 | 0.88162
32407.4021 | 0.84715 | 26400.4403 | 0.82049 | 20513.9103 | 0.80462 | 16674.7268 | 0.82443 | 14409.9245 | 0.88253
32466.1778 | 0.84829 | 26456.1698 | 0.8218 | 20564.9832 | 0.80542 | 16723.2645 | 0.82517 | 14458.5906 | 0.8835
32524.9534 | 0.84954 | 26511.8993 | 0.8226 | 20616.0561 | 0.80616 | 16771.8022 | 0.82586 | 14507.2567 | 0.88402
32583.7291 | 0.85046 | 26567.6288 | 0.82409 | 20667.129 | 0.80708 | 16820.3399 | 0.82683 | 14555.9228 | 0.88522
32642.5047 | 0.85131 | 26623.3583 | 0.82523 | 20718.2019 | 0.80776 | 16868.8775 | 0.82768 | 14604.5889 | 0.8855
32701.2804 | 0.85285 | 26679.0879 | 0.82614 | 20769.2748 | 0.80856 | 16917.4152 | 0.8282 | 14653.255 | 0.88602
32760.0561 | 0.854 | 26734.8174 | 0.82711 | 20820.3477 | 0.80896 | 16965.9529 | 0.82888 | 14701.9211 | 0.88647
32818.8317 | 0.85502 | 26790.5469 | 0.82808 | 20871.4206 | 0.80987 | 17014.4906 | 0.82905 | 14750.5872 | 0.88704
32877.6074 | 0.85594 | 26846.2764 | 0.82894 | 20922.4935 | 0.81062 | 17063.0283 | 0.82951 | 14799.2534 | 0.88773
32936.383 | 0.85685 | 26902.006 | 0.83031 | 20973.5664 | 0.8113 | 17111.566 | 0.82979 | 14847.9195 | 0.88847
32995.1587 | 0.85782 | 26957.7355 | 0.83134 | 21024.6393 | 0.81164 | 17160.1037 | 0.83037 | 14896.5856 | 0.88944
33053.9344 | 0.85908 | 27013.465 | 0.83219 | 21075.7122 | 0.81216 | 17208.6413 | 0.83099 | 14945.2517 | 0.89007
33112.71 | 0.86027 | 27069.1945 | 0.83339 | 21126.7851 | 0.81273 | 17257.179 | 0.83162 | 14993.9178 | 0.89064
33171.4857 | 0.8617 | 27124.924 | 0.83436 | 21177.8579 | 0.81353 | 17305.7167 | 0.83213 | 15042.5839 | 0.89121
33230.2613 | 0.86307 | 27180.6536 | 0.83499 | 21228.9308 | 0.81416 | 17354.2544 | 0.83271 | 15091.25 | 0.89201
33289.037 | 0.86438 | 27236.3831 | 0.83602 | 21280.0037 | 0.81478 | 17402.7921 | 0.83322 | 15139.9161 | 0.89304
33347.8126 | 0.8649 | 27292.1126 | 0.83773 | 21331.0766 | 0.81553 | 17451.3298 | 0.83373 | 15188.5822 | 0.89355
33406.5883 | 0.86627 | 27347.8421 | 0.83938 | 21382.1495 | 0.81587 | 17499.8675 | 0.83408 | 15237.2484 | 0.89424
33465.364 | 0.86735 | 27403.5717 | 0.84064 | 21433.2224 | 0.81644 | 17548.4051 | 0.83476 | 15285.9145 | 0.89526
33524.1396 | 0.86826 | 27459.3012 | 0.84201 | 21484.2953 | 0.81724 | 17596.9428 | 0.83562 | 15334.5806 | 0.89623
33582.9153 | 0.86975 | 27515.0307 | 0.84326 | 21535.3682 | 0.81787 | 17645.4805 | 0.83619 | 15383.2467 | 0.89697
33641.6909 | 0.87118 | 27570.7602 | 0.84463 | 21586.4411 | 0.81832 | 17694.0182 | 0.83676 | 15431.9128 | 0.89772
33700.4666 | 0.87226 | 27626.4898 | 0.84589 | 21637.514 | 0.81895 | 17742.5559 | 0.83721 | 15480.5789 | 0.89869
33759.2422 | 0.87386 | 27682.2193 | 0.84709 | 21688.5869 | 0.81929 | 17791.0936 | 0.83796 | 15529.245 | 0.89937
33818.0179 | 0.875 | 27737.9488 | 0.84846 | 21739.6598 | 0.82015 | 17839.6312 | 0.8387 | 15577.9111 | 0.90011
33876.7936 | 0.8762 | 27793.6783 | 0.84926 | 21790.7327 | 0.82129 | 17888.1689 | 0.83916 | 15626.5772 | 0.90086
33935.5692 | 0.87757 | 27849.4078 | 0.85068 | 21841.8055 | 0.8218 | 17936.7066 | 0.83955 | 15675.2434 | 0.90177
33994.3449 | 0.8786 | 27905.1374 | 0.85177 | 21892.8784 | 0.82237 | 17985.2443 | 0.84007 | 15723.9095 | 0.90268
34053.1205 | 0.87962 | 27960.8669 | 0.85274 | 21943.9513 | 0.82289 | 18033.782 | 0.84075 | 15772.5756 | 0.90331
34111.8962 | 0.88122 | 28016.5964 | 0.85411 | 21995.0242 | 0.82363 | 18082.3197 | 0.84161 | 15821.2417 | 0.90428
34170.6718 | 0.88225 | 28072.3259 | 0.85542 | 22046.0971 | 0.82449 | 18130.8574 | 0.84229 | 15869.9078 | 0.90468
34229.4475 | 0.88362 | 28128.0555 | 0.85662 | 22097.17 | 0.82517 | 18179.395 | 0.84315 | 15918.5739 | 0.90554
34288.2232 | 0.88465 | 28183.785 | 0.85765 | 22148.2429 | 0.82608 | 18227.9327 | 0.84366 | 15967.24 | 0.90622
34346.9988 | 0.88556 | 28239.5145 | 0.85862 | 22199.3158 | 0.82666 | 18276.4704 | 0.84412 | 16015.9061 | 0.90725
34405.7745 | 0.88682 | 28295.244 | 0.85976 | 22250.3887 | 0.82791 | 18325.0081 | 0.84498 | 16064.5722 | 0.90828
34464.5501 | 0.8883 | 28350.9735 | 0.86067 | 22301.4616 | 0.829 | 18373.5458 | 0.84521 | 16113.2383 | 0.90925
34523.3258 | 0.88973 | 28406.7031 | 0.86176 | 22352.5345 | 0.82985 | 18422.0835 | 0.84618 | 16161.9045 | 0.9101
34582.1015 | 0.89053 | 28462.4326 | 0.8629 | 22403.6074 | 0.83059 | 18470.6212 | 0.84663 | 16210.5706 | 0.91084
34640.8771 | 0.89167 | 28518.1621 | 0.8637 | 22454.6803 | 0.83179 | 18519.1588 | 0.84732 | 16259.2367 | 0.91147
34699.6528 | 0.89287 | 28573.8916 | 0.86484 | 22505.7532 | 0.83259 | 18567.6965 | 0.84846 | 16307.9028 | 0.91221
34758.4284 | 0.89406 | 28629.6212 | 0.8657 | 22556.826 | 0.83373 | 18616.2342 | 0.84886 | 16356.5689 | 0.91318
34817.2041 | 0.89526 | 28685.3507 | 0.86695 | 22607.8989 | 0.83482 | 18664.7719 | 0.84983 | 16405.235 | 0.91404
34875.9797 | 0.8964 | 28741.0802 | 0.86815 | 22658.9718 | 0.83562 | 18713.3096 | 0.85057 | 16453.9011 | 0.91507
34934.7554 | 0.8972 | 28796.8097 | 0.86941 | 22710.0447 | 0.83676 | 18761.8473 | 0.85131 | 16502.5672 | 0.9161
34993.5311 | 0.89823 | 28852.5392 | 0.87061 | 22761.1176 | 0.83761 | 18810.3849 | 0.85194 | 16551.2333 | 0.91672
35052.3067 | 0.89949 | 28908.2688 | 0.8718 | 22812.1905 | 0.8387 | 18858.9226 | 0.85314 | 16599.8995 | 0.91769
35111.0824 | 0.9004 | 28963.9983 | 0.87306 | 22863.2634 | 0.83995 | 18907.4603 | 0.85411 | 16648.5656 | 0.91826
35169.858 | 0.902 | 29019.7278 | 0.87409 | 22914.3363 | 0.84058 | 18955.998 | 0.85485 | 16697.2317 | 0.91906
35228.6337 | 0.90354 | 29075.4573 | 0.87489 | 22965.4092 | 0.84178 | 19004.5357 | 0.85554 | 16745.8978 | 0.91998
35287.4093 | 0.90457 | 29131.1869 | 0.8762 | 23016.4821 | 0.84326 | 19053.0734 | 0.85639 | 16794.5639 | 0.92066
35346.185 | 0.90531 | 29186.9164 | 0.87734 | 23067.555 | 0.84463 | 19101.6111 | 0.85748 | 16843.23 | 0.92135
35404.9607 | 0.90594 | 29242.6459 | 0.879 | 23118.6279 | 0.84618 | 19150.1487 | 0.85828 | 16891.8961 | 0.92209
35463.7363 | 0.90685 | 29298.3754 | 0.88065 | 23169.7008 | 0.84737 | 19198.6864 | 0.85919 | 16940.5622 | 0.92352
35522.512 | 0.90816 | 29354.105 | 0.88168 | 23220.7736 | 0.84874 | 19247.2241 | 0.86005 | 16989.2283 | 0.92471
35581.2876 | 0.90965 | 29409.8345 | 0.88265 | 23271.8465 | 0.85034 | 19295.7618 | 0.86084 | 17037.8945 | 0.92608
35640.0633 | 0.91124 | 29465.564 | 0.88356 | 23322.9194 | 0.8516 | 19344.2995 | 0.86193 | 17086.5606 | 0.92768
35698.839 | 0.91244 | 29521.2935 | 0.8847 | 23373.9923 | 0.85234 | 19392.8372 | 0.86267 | 17135.2267 | 0.92848
35757.6146 | 0.91364 | 29577.023 | 0.88607 | 23425.0652 | 0.85371 | 19441.3749 | 0.86376 | 17183.8928 | 0.92979
35816.3903 | 0.91495 | 29632.7526 | 0.88739 | 23476.1381 | 0.85525 | 19489.9125 | 0.86455 | 17232.5589 | 0.93082
35875.1659 | 0.91638 | 29688.4821 | 0.88853 | 23527.211 | 0.85708 | 19538.4502 | 0.86518 | 17281.225 | 0.93174
35933.9416 | 0.91747 | 29744.2116 | 0.8899 | 23578.2839 | 0.8585 | 19586.9879 | 0.86627 | 17329.8911 | 0.93328
35992.7172 | 0.91866 | 29799.9411 | 0.89115 | 23629.3568 | 0.85993 | 19635.5256 | 0.86735 | 17378.5572 | 0.93453
36051.4929 | 0.91969 | 29855.6707 | 0.89218 | 23680.4297 | 0.86124 | 19684.0633 | 0.86815 | 17427.2233 | 0.93562
36110.2686 | 0.92078 | 29911.4002 | 0.89338 | 23731.5026 | 0.8625 | 19732.601 | 0.86952 | 17475.8894 | 0.93716
36169.0442 | 0.92197 | 29967.1297 | 0.89475 | 23782.5755 | 0.86364 | 19781.1386 | 0.87066 | 17524.5556 | 0.93858
36227.8199 | 0.92317 | 30022.8592 | 0.89606 | 23833.6484 | 0.86461 | 19829.6763 | 0.87135 | 17573.2217 | 0.93944
36286.5955 | 0.92443 | 30078.5887 | 0.89697 | 23884.7212 | 0.86547 | 19878.214 | 0.87203 | 17621.8878 | 0.9407
36345.3712 | 0.92563 | 30134.3183 | 0.898 | 23935.7941 | 0.86689 | 19926.7517 | 0.87272 | 17670.5539 | 0.94212
36404.1468 | 0.927 | 30190.0478 | 0.89971 | 23986.867 | 0.86832 | 19975.2894 | 0.87346 | 17719.22 | 0.94401
36462.9225 | 0.9282 | 30245.7773 | 0.90074 | 24037.9399 | 0.86952 | 20023.8271 | 0.87432 | 17767.8861 | 0.94538
36521.6982 | 0.929 | 30301.5068 | 0.90217 | 24089.0128 | 0.87055 | 20072.3648 | 0.87523 | 17816.5522 | 0.94623
36580.4738 | 0.93037 | 30357.2364 | 0.90337 | 24140.0857 | 0.87203 | 20120.9024 | 0.87597 | 17865.2183 | 0.94749
36639.2495 | 0.93208 | 30412.9659 | 0.90394 | 24191.1586 | 0.87323 | 20169.4401 | 0.87671 | 17913.8844 | 0.94886
36698.0251 | 0.93316 | 30468.6954 | 0.90468 | 24242.2315 | 0.87477 | 20217.9778 | 0.87774 | 17962.5506 | 0.9504
36756.8008 | 0.9343 | 30524.4249 | 0.90594 | 24293.3044 | 0.87603 | 20266.5155 | 0.87882 | 18011.2167 | 0.95143
36815.5765 | 0.93533 | 30580.1545 | 0.90713 | 24344.3773 | 0.87774 | 20315.0532 | 0.87985 | 18059.8828 | 0.95303
36874.3521 | 0.9367 | 30635.884 | 0.90828 | 24395.4502 | 0.87888 | 20363.5909 | 0.88111 | 18108.5489 | 0.95388
36933.1278 | 0.9379 | 30691.6135 | 0.90936 | 24446.5231 | 0.88031 | 20412.1286 | 0.88174 | 18157.215 | 0.95491
36991.9034 | 0.93921 | 30747.343 | 0.91033 | 24497.596 | 0.88151 | 20460.6662 | 0.88271 | 18205.8811 | 0.95662
37050.6791 | 0.94024 | 30803.0725 | 0.9117 | 24548.6688 | 0.88236 | 20509.2039 | 0.88356 | 18254.5472 | 0.95782
37109.4547 | 0.9411 | 30858.8021 | 0.91256 | 24599.7417 | 0.88333 | 20557.7416 | 0.88465 | 18303.2133 | 0.95873
37168.2304 | 0.94235 | 30914.5316 | 0.9133 | 24650.8146 | 0.88487 | 20606.2793 | 0.88539 | 18351.8794 | 0.96016
37227.0061 | 0.94372 | 30970.2611 | 0.91393 | 24701.8875 | 0.88636 | 20654.817 | 0.88624 | 18400.5456 | 0.9613
37285.7817 | 0.94486 | 31025.9906 | 0.91478 | 24752.9604 | 0.88744 | 20703.3547 | 0.88721 | 18449.2117 | 0.96193
37344.5574 | 0.946 | 31081.7202 | 0.91558 | 24804.0333 | 0.88881 | 20751.8924 | 0.88853 | 18497.8778 | 0.96318
37403.333 | 0.9472 | 31137.4497 | 0.9165 | 24855.1062 | 0.89013 | 20800.43 | 0.88984 | 18546.5439 | 0.96444
37462.1087 | 0.94823 | 31193.1792 | 0.91758 | 24906.1791 | 0.89138 | 20848.9677 | 0.89098 | 18595.21 | 0.9657
37520.8843 | 0.94932 | 31248.9087 | 0.91821 | 24957.252 | 0.89218 | 20897.5054 | 0.89189 | 18643.8761 | 0.96684
37579.66 | 0.95063 | 31304.6382 | 0.91935 | 25008.3249 | 0.89355 | 20946.0431 | 0.89321 | 18692.5422 | 0.96792
37638.4357 | 0.95131 | 31360.3678 | 0.92038 | 25059.3978 | 0.89424 | 20994.5808 | 0.89435 | 18741.2083 | 0.96941
37697.2113 | 0.95274 | 31416.0973 | 0.92112 | 25110.4707 | 0.89532 | 21043.1185 | 0.89595 | 18789.8744 | 0.97032
37755.987 | 0.954 | 31471.8268 | 0.9222 | 25161.5436 | 0.89646 | 21091.6561 | 0.89737 | 18838.5406 | 0.9714
37814.7626 | 0.95508 | 31527.5563 | 0.92323 | 25212.6165 | 0.89743 | 21140.1938 | 0.89795 | 18887.2067 | 0.97255
37873.5383 | 0.95611 | 31583.2859 | 0.92432 | 25263.6893 | 0.89863 | 21188.7315 | 0.8988 | 18935.8728 | 0.97334
37932.3139 | 0.95759 | 31639.0154 | 0.92506 | 25314.7622 | 0.89937 | 21237.2692 | 0.9 | 18984.5389 | 0.97426
37991.0896 | 0.95862 | 31694.7449 | 0.92551 | 25365.8351 | 0.90023 | 21285.8069 | 0.90074 | 19033.205 | 0.97511
38049.8653 | 0.95942 | 31750.4744 | 0.92643 | 25416.908 | 0.9008 | 21334.3446 | 0.90177 | 19081.8711 | 0.97563
38108.6409 | 0.9605 | 31806.2039 | 0.9278 | 25467.9809 | 0.90211 | 21382.8823 | 0.90303 | 19130.5372 | 0.97643
38167.4166 | 0.96142 | 31861.9335 | 0.92877 | 25519.0538 | 0.9036 | 21431.4199 | 0.90417 | 19179.2033 | 0.97711
38226.1922 | 0.96227 | 31917.663 | 0.92974 | 25570.1267 | 0.90451 | 21479.9576 | 0.90519 | 19227.8694 | 0.9782
38284.9679 | 0.9629 | 31973.3925 | 0.93059 | 25621.1996 | 0.90559 | 21528.4953 | 0.90656 | 19276.5355 | 0.97894
38343.7436 | 0.96381 | 32029.122 | 0.93139 | 25672.2725 | 0.90651 | 21577.033 | 0.90725 | 19325.2017 | 0.97934
38402.5192 | 0.96455 | 32084.8516 | 0.93219 | 25723.3454 | 0.90736 | 21625.5707 | 0.90833 | 19373.8678 | 0.98014
38461.2949 | 0.96558 | 32140.5811 | 0.93356 | 25774.4183 | 0.90845 | 21674.1084 | 0.9097 | 19422.5339 | 0.98088
38520.0705 | 0.96638 | 32196.3106 | 0.93447 | 25825.4912 | 0.90959 | 21722.6461 | 0.91096 | 19471.2 | 0.98145
38578.8462 | 0.96712 | 32252.0401 | 0.93539 | 25876.5641 | 0.91062 | 21771.1837 | 0.91227 | 19519.8661 | 0.98225
38637.6218 | 0.96809 | 32307.7697 | 0.93653 | 25927.6369 | 0.91159 | 21819.7214 | 0.91341 | 19568.5322 | 0.98288
38696.3975 | 0.96895 | 32363.4992 | 0.93744 | 25978.7098 | 0.91239 | 21868.2591 | 0.91461 | 19617.1983 | 0.98345
38755.1732 | 0.96981 | 32419.2287 | 0.93824 | 26029.7827 | 0.91341 | 21916.7968 | 0.91587 | 19665.8644 | 0.98425
38813.9488 | 0.97038 | 32474.9582 | 0.93904 | 26080.8556 | 0.9141 | 21965.3345 | 0.91735 | 19714.5305 | 0.98465
38872.7245 | 0.97135 | 32530.6877 | 0.94013 | 26131.9285 | 0.91547 | 22013.8722 | 0.91809 | 19763.1967 | 0.98567
38931.5001 | 0.97272 | 32586.4173 | 0.94115 | 26183.0014 | 0.91661 | 22062.4098 | 0.91866 | 19811.8628 | 0.98653
38990.2758 | 0.97374 | 32642.1468 | 0.94212 | 26234.0743 | 0.91752 | 22110.9475 | 0.91975 | 19860.5289 | 0.98699
39049.0514 | 0.9746 | 32697.8763 | 0.94321 | 26285.1472 | 0.91821 | 22159.4852 | 0.92083 | 19909.195 | 0.98733
39107.8271 | 0.97546 | 32753.6058 | 0.94401 | 26336.2201 | 0.91901 | 22208.0229 | 0.92163 | 19957.8611 | 0.98784
39166.6028 | 0.97614 | 32809.3354 | 0.94521 | 26387.293 | 0.91969 | 22256.5606 | 0.92323 | 20006.5272 | 0.98836
39225.3784 | 0.97717 | 32865.0649 | 0.94652 | 26438.3659 | 0.92038 | 22305.0983 | 0.9242 | 20055.1933 | 0.9887
39284.1541 | 0.9778 | 32920.7944 | 0.94697 | 26489.4388 | 0.92106 | 22353.636 | 0.925 | 20103.8594 | 0.98933
39342.9297 | 0.97865 | 32976.5239 | 0.94812 | 26540.5117 | 0.92175 | 22402.1736 | 0.92637 | 20152.5255 | 0.98944
39401.7054 | 0.97934 | 33032.2534 | 0.94869 | 26591.5845 | 0.92266 | 22450.7113 | 0.927 | 20201.1917 | 0.98961
39460.4811 | 0.97962 | 33087.983 | 0.94977 | 26642.6574 | 0.92346 | 22499.249 | 0.92785 | 20249.8578 | 0.98995
39519.2567 | 0.98019 | 33143.7125 | 0.95108 | 26693.7303 | 0.92471 | 22547.7867 | 0.92928 | 20298.5239 | 0.99041
39578.0324 | 0.98099 | 33199.442 | 0.95177 | 26744.8032 | 0.92574 | 22596.3244 | 0.93019 | 20347.19 | 0.99075
39636.808 | 0.98185 | 33255.1715 | 0.95245 | 26795.8761 | 0.92723 | 22644.8621 | 0.93156 | 20395.8561 | 0.9911
39695.5837 | 0.98248 | 33310.9011 | 0.95388 | 26846.949 | 0.92814 | 22693.3998 | 0.93259 | 20444.5222 | 0.99144
39754.3593 | 0.98305 | 33366.6306 | 0.95508 | 26898.0219 | 0.92888 | 22741.9374 | 0.93402 | 20493.1883 | 0.99161
39813.135 | 0.98385 | 33422.3601 | 0.95611 | 26949.0948 | 0.93019 | 22790.4751 | 0.93522 | 20541.8544 | 0.99178
39871.9107 | 0.98476 | 33478.0896 | 0.95674 | 27000.1677 | 0.93116 | 22839.0128 | 0.93647 | 20590.5205 | 0.99201
39930.6863 | 0.98516 | 33533.8192 | 0.95776 | 27051.2406 | 0.93242 | 22887.5505 | 0.93761 | 20639.1866 | 0.99241
39989.462 | 0.98613 | 33589.5487 | 0.95919 | 27102.3135 | 0.93362 | 22936.0882 | 0.93876 | 20687.8528 | 0.99252
40048.2376 | 0.98687 | 33645.2782 | 0.9601 | 27153.3864 | 0.93476 | 22984.6259 | 0.93961 | 20736.5189 | 0.99292
40107.0133 | 0.98721 | 33701.0077 | 0.96119 | 27204.4593 | 0.93556 | 23033.1635 | 0.94098 | 20785.185 | 0.99338
40165.7889 | 0.98756 | 33756.7372 | 0.96227 | 27255.5321 | 0.93693 | 23081.7012 | 0.94201 | 20833.8511 | 0.99361
40224.5646 | 0.98807 | 33812.4668 | 0.96313 | 27306.605 | 0.93801 | 23130.2389 | 0.94355 | 20882.5172 | 0.99389
40283.3403 | 0.98898 | 33868.1963 | 0.96393 | 27357.6779 | 0.93927 | 23178.7766 | 0.94503 | 20931.1833 | 0.99429
40342.1159 | 0.98961 | 33923.9258 | 0.96553 | 27408.7508 | 0.94081 | 23227.3143 | 0.94697 | 20979.8494 | 0.99452
40400.8916 | 0.9903 | 33979.6553 | 0.96638 | 27459.8237 | 0.94178 | 23275.852 | 0.94869 | 21028.5155 | 0.99469
40459.6672 | 0.99132 | 34035.3849 | 0.96724 | 27510.8966 | 0.94315 | 23324.3897 | 0.94971 | 21077.1816 | 0.99475
40518.4429 | 0.99189 | 34091.1144 | 0.96815 | 27561.9695 | 0.94475 | 23372.9273 | 0.95063 | 21125.8478 | 0.99492
40577.2186 | 0.99247 | 34146.8439 | 0.96963 | 27613.0424 | 0.94578 | 23421.465 | 0.95211 | 21174.5139 | 0.99526
40635.9942 | 0.99269 | 34202.5734 | 0.97043 | 27664.1153 | 0.94715 | 23470.0027 | 0.95394 | 21223.18 | 0.99538
40694.7699 | 0.99298 | 34258.3029 | 0.97106 | 27715.1882 | 0.94874 | 23518.5404 | 0.95502 | 21271.8461 | 0.99555
40753.5455 | 0.99332 | 34314.0325 | 0.97232 | 27766.2611 | 0.95023 | 23567.0781 | 0.95668 | 21320.5122 | 0.99589
40812.3212 | 0.99384 | 34369.762 | 0.97386 | 27817.334 | 0.95171 | 23615.6158 | 0.95816 | 21369.1783 | 0.996
40871.0968 | 0.99424 | 34425.4915 | 0.9746 | 27868.4069 | 0.95331 | 23664.1535 | 0.95936 | 21417.8444 | 0.99606
40929.8725 | 0.99463 | 34481.221 | 0.97546 | 27919.4797 | 0.95462 | 23712.6911 | 0.96073 | 21466.5105 | 0.99612
40988.6482 | 0.99481 | 34536.9506 | 0.97608 | 27970.5526 | 0.95645 | 23761.2288 | 0.96273 | 21515.1766 | 0.99635
41047.4238 | 0.99515 | 34592.6801 | 0.97688 | 28021.6255 | 0.95776 | 23809.7665 | 0.96433 | 21563.8428 | 0.99652
41106.1995 | 0.99521 | 34648.4096 | 0.9774 | 28072.6984 | 0.95936 | 23858.3042 | 0.96558 | 21612.5089 | 0.99663
41164.9751 | 0.99543 | 34704.1391 | 0.9782 | 28123.7713 | 0.96119 | 23906.8419 | 0.96678 | 21661.175 | 0.99663
41223.7508 | 0.99572 | 34759.8686 | 0.97905 | 28174.8442 | 0.96273 | 23955.3796 | 0.96826 | 21709.8411 | 0.9968
41282.5264 | 0.996 | 34815.5982 | 0.97991 | 28225.9171 | 0.96404 | 24003.9173 | 0.96969 | 21758.5072 | 0.9968
41341.3021 | 0.99629 | 34871.3277 | 0.98065 | 28276.99 | 0.96518 | 24052.4549 | 0.97112 | 21807.1733 | 0.99703
41400.0778 | 0.99669 | 34927.0572 | 0.98168 | 28328.0629 | 0.96638 | 24100.9926 | 0.97226 | 21855.8394 | 0.99726
41458.8534 | 0.9968 | 34982.7867 | 0.98231 | 28379.1358 | 0.96764 | 24149.5303 | 0.97374 | 21904.5055 | 0.99737
41517.6291 | 0.99697 | 35038.5163 | 0.9835 | 28430.2087 | 0.96941 | 24198.068 | 0.97489 | 21953.1716 | 0.99743
41576.4047 | 0.99726 | 35094.2458 | 0.98465 | 28481.2816 | 0.97118 | 24246.6057 | 0.97643 | 22001.8378 | 0.9976
41635.1804 | 0.99737 | 35149.9753 | 0.98516 | 28532.3545 | 0.9726 | 24295.1434 | 0.97791 | 22050.5039 | 0.99777
41693.956 | 0.99749 | 35205.7048 | 0.9859 | 28583.4274 | 0.97397 | 24343.681 | 0.97917 | 22099.17 | 0.99783
41752.7317 | 0.99772 | 35261.4344 | 0.98642 | 28634.5002 | 0.97563 | 24392.2187 | 0.98065 | 22147.8361 | 0.99789
41811.5074 | 0.99789 | 35317.1639 | 0.98727 | 28685.5731 | 0.97648 | 24440.7564 | 0.98168 | 22196.5022 | 0.99795
41870.283 | 0.99789 | 35372.8934 | 0.98796 | 28736.646 | 0.97797 | 24489.2941 | 0.98328 | 22245.1683 | 0.99806
41929.0587 | 0.99806 | 35428.6229 | 0.98864 | 28787.7189 | 0.97934 | 24537.8318 | 0.98465 | 22293.8344 | 0.99834
41987.8343 | 0.99823 | 35484.3524 | 0.9895 | 28838.7918 | 0.98065 | 24586.3695 | 0.98573 | 22342.5005 | 0.99852
42046.61 | 0.99834 | 35540.082 | 0.98995 | 28889.8647 | 0.98168 | 24634.9072 | 0.98636 | 22391.1666 | 0.99852
42105.3857 | 0.99852 | 35595.8115 | 0.99058 | 28940.9376 | 0.98282 | 24683.4448 | 0.98744 | 22439.8327 | 0.99852
42164.1613 | 0.99869 | 35651.541 | 0.99115 | 28992.0105 | 0.98408 | 24731.9825 | 0.98847 | 22488.4989 | 0.99857
42222.937 | 0.99869 | 35707.2705 | 0.99172 | 29043.0834 | 0.98562 | 24780.5202 | 0.98898 | 22537.165 | 0.99869
42281.7126 | 0.99897 | 35763.0001 | 0.99212 | 29094.1563 | 0.9867 | 24829.0579 | 0.98961 | 22585.8311 | 0.99874
42340.4883 | 0.99897 | 35818.7296 | 0.99298 | 29145.2292 | 0.98784 | 24877.5956 | 0.99024 | 22634.4972 | 0.99874
42399.2639 | 0.99909 | 35874.4591 | 0.99326 | 29196.3021 | 0.98876 | 24926.1333 | 0.99075 | 22683.1633 | 0.99874
42458.0396 | 0.99932 | 35930.1886 | 0.99378 | 29247.375 | 0.98973 | 24974.671 | 0.99115 | 22731.8294 | 0.99892
42516.8153 | 0.99937 | 35985.9181 | 0.99412 | 29298.4478 | 0.99024 | 25023.2086 | 0.99172 | 22780.4955 | 0.99903
42575.5909 | 0.99937 | 36041.6477 | 0.99469 | 29349.5207 | 0.99132 | 25071.7463 | 0.99218 | 22829.1616 | 0.99909
42634.3666 | 0.99937 | 36097.3772 | 0.99515 | 29400.5936 | 0.99201 | 25120.284 | 0.99252 | 22877.8277 | 0.99926
42693.1422 | 0.99943 | 36153.1067 | 0.99555 | 29451.6665 | 0.99287 | 25168.8217 | 0.99281 | 22926.4939 | 0.99932
42751.9179 | 0.99943 | 36208.8362 | 0.99589 | 29502.7394 | 0.99366 | 25217.3594 | 0.99332 | 22975.16 | 0.99932
42810.6935 | 0.99943 | 36264.5658 | 0.99595 | 29553.8123 | 0.99418 | 25265.8971 | 0.99395 | 23023.8261 | 0.99932
42869.4692 | 0.99949 | 36320.2953 | 0.99635 | 29604.8852 | 0.99452 | 25314.4347 | 0.99458 | 23072.4922 | 0.99937
42928.2449 | 0.99949 | 36376.0248 | 0.99663 | 29655.9581 | 0.99503 | 25362.9724 | 0.99515 | 23121.1583 | 0.99937
42987.0205 | 0.99954 | 36431.7543 | 0.99709 | 29707.031 | 0.99543 | 25411.5101 | 0.99549 | 23169.8244 | 0.99937
43045.7962 | 0.99954 | 36487.4839 | 0.99749 | 29758.1039 | 0.99583 | 25460.0478 | 0.99572 | 23218.4905 | 0.99937
43104.5718 | 0.99954 | 36543.2134 | 0.9976 | 29809.1768 | 0.99618 | 25508.5855 | 0.99618 | 23267.1566 | 0.99937
43163.3475 | 0.99954 | 36598.9429 | 0.99766 | 29860.2497 | 0.99646 | 25557.1232 | 0.99658 | 23315.8227 | 0.99937
43222.1232 | 0.99954 | 36654.6724 | 0.99783 | 29911.3226 | 0.99669 | 25605.6609 | 0.99663 | 23364.4889 | 0.99937
43280.8988 | 0.99954 | 36710.4019 | 0.99806 | 29962.3954 | 0.99692 | 25654.1985 | 0.99715 | 23413.155 | 0.99949
43339.6745 | 0.9996 | 36766.1315 | 0.99817 | 30013.4683 | 0.99726 | 25702.7362 | 0.99715 | 23461.8211 | 0.9996
43398.4501 | 0.9996 | 36821.861 | 0.99846 | 30064.5412 | 0.99743 | 25751.2739 | 0.99743 | 23510.4872 | 0.9996
43457.2258 | 0.9996 | 36877.5905 | 0.99857 | 30115.6141 | 0.99783 | 25799.8116 | 0.99772 | 23559.1533 | 0.9996
43516.0014 | 0.9996 | 36933.32 | 0.99863 | 30166.687 | 0.99812 | 25848.3493 | 0.99806 | 23607.8194 | 0.9996
43574.7771 | 0.9996 | 36989.0496 | 0.99874 | 30217.7599 | 0.99823 | 25896.887 | 0.99823 | 23656.4855 | 0.9996
43633.5528 | 0.99971 | 37044.7791 | 0.99892 | 30268.8328 | 0.99869 | 25945.4247 | 0.99829 | 23705.1516 | 0.9996
43692.3284 | 0.99977 | 37100.5086 | 0.99892 | 30319.9057 | 0.9988 | 25993.9623 | 0.99857 | 23753.8177 | 0.99966
43751.1041 | 0.99983 | 37156.2381 | 0.99892 | 30370.9786 | 0.99903 | 26042.5 | 0.99874 | 23802.4838 | 0.99971
43809.8797 | 0.99983 | 37211.9676 | 0.99903 | 30422.0515 | 0.9992 | 26091.0377 | 0.99914 | 23851.15 | 0.99971
43868.6554 | 0.99983 | 37267.6972 | 0.99914 | 30473.1244 | 0.99926 | 26139.5754 | 0.99932 | 23899.8161 | 0.99971
43927.431 | 0.99983 | 37323.4267 | 0.9992 | 30524.1973 | 0.99932 | 26188.1131 | 0.99932 | 23948.4822 | 0.99971
43986.2067 | 0.99983 | 37379.1562 | 0.99932 | 30575.2702 | 0.99937 | 26236.6508 | 0.99954 | 23997.1483 | 0.99971
44044.9824 | 0.99983 | 37434.8857 | 0.99943 | 30626.343 | 0.99943 | 26285.1884 | 0.99954 | 24045.8144 | 0.99971
44103.758 | 0.99989 | 37490.6153 | 0.99943 | 30677.4159 | 0.99949 | 26333.7261 | 0.9996 | 24094.4805 | 0.99971
44162.5337 | 0.99989 | 37546.3448 | 0.99949 | 30728.4888 | 0.99954 | 26382.2638 | 0.9996 | 24143.1466 | 0.99977
44221.3093 | 0.99994 | 37602.0743 | 0.99954 | 30779.5617 | 0.9996 | 26430.8015 | 0.99971 | 24191.8127 | 0.99983
44280.085 | 0.99994 | 37657.8038 | 0.99966 | 30830.6346 | 0.99971 | 26479.3392 | 0.99971 | 24240.4788 | 0.99983
44338.8607 | 0.99994 | 37713.5333 | 0.99977 | 30881.7075 | 0.99983 | 26527.8769 | 0.99983 | 24289.145 | 0.99983
44397.6363 | 0.99994 | 37769.2629 | 0.99983 | 30932.7804 | 0.99989 | 26576.4146 | 0.99989 | 24337.8111 | 0.99989
44456.412 | 0.99994 | 37824.9924 | 0.99989 | 30983.8533 | 0.99994 | 26624.9522 | 0.99994 | 24386.4772 | 0.99994
44515.1876 | 0.99994 | 37880.7219 | 0.99994 | 31034.9262 | 0.99994 | 26673.4899 | 0.99994 | 24435.1433 | 0.99994
44573.9633 | 1 | 37936.4514 | 1 | 31085.9991 | 1 | 26722.0276 | 1 | 24483.8094 | 1

## VM 4.13
2016/17 |  | 2018/19 |  | 2020/21 |  | 2022/23 |  | 2025/26
Voltage Regulation (GVAr) |  | Voltage Regulation (GVAr) |  | Voltage Regulation (GVAr) |  | Voltage Regulation (GVAr) |  | Voltage Regulation (GVAr)
-14140.5461 | 0.00017123 | -17245.8649 | 5.7078e-05 | -21563.563 | 5.7078e-05 | -23117.6089 | 0.00011416 | -25033.4611 | 5.7078e-05
-14082.3864 | 0.00022831 | -17191.4489 | 5.7078e-05 | -21509.4578 | 5.7078e-05 | -23064.0613 | 0.00011416 | -24983.2968 | 5.7078e-05
-14024.2266 | 0.00034247 | -17137.033 | 0.00011416 | -21455.3525 | 5.7078e-05 | -23010.5137 | 0.00017123 | -24933.1325 | 5.7078e-05
-13966.0668 | 0.00045662 | -17082.617 | 0.00011416 | -21401.2472 | 0.00011416 | -22956.9662 | 0.00017123 | -24882.9682 | 0.00039954
-13907.9071 | 0.00057078 | -17028.2011 | 0.00011416 | -21347.1419 | 0.00011416 | -22903.4186 | 0.00017123 | -24832.804 | 0.00039954
-13849.7473 | 0.00062785 | -16973.7852 | 0.00022831 | -21293.0366 | 0.00011416 | -22849.871 | 0.00028539 | -24782.6397 | 0.00045662
-13791.5875 | 0.00068493 | -16919.3692 | 0.00045662 | -21238.9314 | 0.00011416 | -22796.3235 | 0.00034247 | -24732.4754 | 0.0005137
-13733.4278 | 0.00085616 | -16864.9533 | 0.00062785 | -21184.8261 | 0.00011416 | -22742.7759 | 0.00034247 | -24682.3111 | 0.00062785
-13675.268 | 0.00097032 | -16810.5374 | 0.00091324 | -21130.7208 | 0.00011416 | -22689.2283 | 0.0005137 | -24632.1469 | 0.00068493
-13617.1082 | 0.00097032 | -16756.1214 | 0.00097032 | -21076.6155 | 0.00011416 | -22635.6808 | 0.00057078 | -24581.9826 | 0.00085616
-13558.9485 | 0.0010845 | -16701.7055 | 0.0010845 | -21022.5102 | 0.00011416 | -22582.1332 | 0.00057078 | -24531.8183 | 0.0010845
-13500.7887 | 0.0010845 | -16647.2895 | 0.0010845 | -20968.405 | 0.00011416 | -22528.5856 | 0.00057078 | -24481.654 | 0.0010845
-13442.6289 | 0.0011986 | -16592.8736 | 0.0011986 | -20914.2997 | 0.00011416 | -22475.0381 | 0.00057078 | -24431.4898 | 0.0012557
-13384.4692 | 0.0013699 | -16538.4577 | 0.0013699 | -20860.1944 | 0.00011416 | -22421.4905 | 0.00068493 | -24381.3255 | 0.0013128
-13326.3094 | 0.001484 | -16484.0417 | 0.0015411 | -20806.0891 | 0.00011416 | -22367.9429 | 0.00068493 | -24331.1612 | 0.0013128
-13268.1496 | 0.0016553 | -16429.6258 | 0.0017123 | -20751.9838 | 0.00011416 | -22314.3953 | 0.00068493 | -24280.997 | 0.0013699
-13209.9899 | 0.0017123 | -16375.2099 | 0.0017123 | -20697.8786 | 0.00011416 | -22260.8478 | 0.00085616 | -24230.8327 | 0.0014269
-13151.8301 | 0.0019406 | -16320.7939 | 0.0019977 | -20643.7733 | 0.00011416 | -22207.3002 | 0.00091324 | -24180.6684 | 0.0015411
-13093.6703 | 0.0021119 | -16266.378 | 0.0021119 | -20589.668 | 0.00017123 | -22153.7526 | 0.00091324 | -24130.5041 | 0.0016553
-13035.5106 | 0.0021689 | -16211.962 | 0.0022831 | -20535.5627 | 0.00017123 | -22100.2051 | 0.00097032 | -24080.3399 | 0.0016553
-12977.3508 | 0.002226 | -16157.5461 | 0.0023402 | -20481.4574 | 0.00017123 | -22046.6575 | 0.0010274 | -24030.1756 | 0.0017694
-12919.191 | 0.0023402 | -16103.1302 | 0.0024543 | -20427.3522 | 0.00022831 | -21993.1099 | 0.0010274 | -23980.0113 | 0.0018836
-12861.0313 | 0.0026256 | -16048.7142 | 0.0026256 | -20373.2469 | 0.00022831 | -21939.5624 | 0.0010274 | -23929.847 | 0.0018836
-12802.8715 | 0.002911 | -15994.2983 | 0.0027968 | -20319.1416 | 0.00022831 | -21886.0148 | 0.0010274 | -23879.6828 | 0.0019977
-12744.7117 | 0.0033105 | -15939.8823 | 0.002911 | -20265.0363 | 0.00022831 | -21832.4672 | 0.0010274 | -23829.5185 | 0.0019977
-12686.552 | 0.0035959 | -15885.4664 | 0.0030822 | -20210.931 | 0.00022831 | -21778.9197 | 0.0010274 | -23779.3542 | 0.0021119
-12628.3922 | 0.00371 | -15831.0505 | 0.0031963 | -20156.8257 | 0.00022831 | -21725.3721 | 0.0010274 | -23729.1899 | 0.0023973
-12570.2324 | 0.0040525 | -15776.6345 | 0.0033105 | -20102.7205 | 0.00022831 | -21671.8245 | 0.0010274 | -23679.0257 | 0.0024543
-12512.0727 | 0.0044521 | -15722.2186 | 0.0035388 | -20048.6152 | 0.00022831 | -21618.277 | 0.0010274 | -23628.8614 | 0.0026256
-12453.9129 | 0.005137 | -15667.8027 | 0.0038242 | -19994.5099 | 0.00022831 | -21564.7294 | 0.0010274 | -23578.6971 | 0.0027968
-12395.7531 | 0.0051941 | -15613.3867 | 0.0038813 | -19940.4046 | 0.00022831 | -21511.1818 | 0.0010845 | -23528.5328 | 0.002968
-12337.5933 | 0.0058219 | -15558.9708 | 0.0040525 | -19886.2993 | 0.00022831 | -21457.6342 | 0.0010845 | -23478.3686 | 0.002968
-12279.4336 | 0.0063356 | -15504.5548 | 0.0042237 | -19832.1941 | 0.00022831 | -21404.0867 | 0.0010845 | -23428.2043 | 0.0030251
-12221.2738 | 0.0072489 | -15450.1389 | 0.0042237 | -19778.0888 | 0.00022831 | -21350.5391 | 0.0010845 | -23378.04 | 0.0030251
-12163.114 | 0.0081621 | -15395.723 | 0.0043379 | -19723.9835 | 0.00022831 | -21296.9915 | 0.0011416 | -23327.8757 | 0.0030822
-12104.9543 | 0.0093037 | -15341.307 | 0.0045091 | -19669.8782 | 0.00022831 | -21243.444 | 0.0011416 | -23277.7115 | 0.0031393
-12046.7945 | 0.010331 | -15286.8911 | 0.0045091 | -19615.7729 | 0.00028539 | -21189.8964 | 0.0011986 | -23227.5472 | 0.0031393
-11988.6347 | 0.011187 | -15232.4751 | 0.0049087 | -19561.6677 | 0.00028539 | -21136.3488 | 0.0011986 | -23177.3829 | 0.0031393
-11930.475 | 0.011986 | -15178.0592 | 0.0051941 | -19507.5624 | 0.00028539 | -21082.8013 | 0.0012557 | -23127.2186 | 0.0031963
-11872.3152 | 0.013242 | -15123.6433 | 0.0054795 | -19453.4571 | 0.00034247 | -21029.2537 | 0.0014269 | -23077.0544 | 0.0032534
-11814.1554 | 0.014441 | -15069.2273 | 0.0057648 | -19399.3518 | 0.00045662 | -20975.7061 | 0.0014269 | -23026.8901 | 0.0032534
-11755.9957 | 0.015468 | -15014.8114 | 0.0059932 | -19345.2465 | 0.00045662 | -20922.1586 | 0.0017123 | -22976.7258 | 0.0033105
-11697.8359 | 0.016495 | -14960.3955 | 0.0063356 | -19291.1413 | 0.00045662 | -20868.611 | 0.0017123 | -22926.5615 | 0.0033105
-11639.6761 | 0.017808 | -14905.9795 | 0.0065639 | -19237.036 | 0.0005137 | -20815.0634 | 0.0017694 | -22876.3973 | 0.0034247
-11581.5164 | 0.019178 | -14851.5636 | 0.0068493 | -19182.9307 | 0.00057078 | -20761.5158 | 0.0018836 | -22826.233 | 0.0034247
-11523.3566 | 0.020263 | -14797.1476 | 0.0070776 | -19128.8254 | 0.00068493 | -20707.9683 | 0.0021119 | -22776.0687 | 0.0034247
-11465.1968 | 0.022146 | -14742.7317 | 0.0073059 | -19074.7201 | 0.00097032 | -20654.4207 | 0.0021689 | -22725.9044 | 0.0034817
-11407.0371 | 0.023687 | -14688.3158 | 0.0077626 | -19020.6149 | 0.0011416 | -20600.8731 | 0.0025114 | -22675.7402 | 0.0035959
-11348.8773 | 0.025114 | -14633.8998 | 0.008105 | -18966.5096 | 0.0013699 | -20547.3256 | 0.0026826 | -22625.5759 | 0.0037671
-11290.7175 | 0.026313 | -14579.4839 | 0.0089041 | -18912.4043 | 0.0015982 | -20493.778 | 0.0028539 | -22575.4116 | 0.0040525
-11232.5578 | 0.027568 | -14525.068 | 0.0093607 | -18858.299 | 0.0017123 | -20440.2304 | 0.0031393 | -22525.2473 | 0.0042237
-11174.398 | 0.02911 | -14470.652 | 0.0098744 | -18804.1937 | 0.0019406 | -20386.6829 | 0.0032534 | -22475.0831 | 0.0045662
-11116.2382 | 0.030479 | -14416.2361 | 0.010331 | -18750.0884 | 0.0021119 | -20333.1353 | 0.0033676 | -22424.9188 | 0.0048516
-11058.0785 | 0.032078 | -14361.8201 | 0.011073 | -18695.9832 | 0.0022831 | -20279.5877 | 0.0033676 | -22374.7545 | 0.0051941
-10999.9187 | 0.033619 | -14307.4042 | 0.012443 | -18641.8779 | 0.0022831 | -20226.0402 | 0.003653 | -22324.5902 | 0.0053653
-10941.7589 | 0.035274 | -14252.9883 | 0.013128 | -18587.7726 | 0.0023973 | -20172.4926 | 0.0037671 | -22274.426 | 0.0058219
-10883.5992 | 0.036644 | -14198.5723 | 0.014326 | -18533.6673 | 0.0025685 | -20118.945 | 0.0038813 | -22224.2617 | 0.0059361
-10825.4394 | 0.038071 | -14144.1564 | 0.015297 | -18479.562 | 0.0026826 | -20065.3974 | 0.0040525 | -22174.0974 | 0.0061073
-10767.2796 | 0.039555 | -14089.7404 | 0.016267 | -18425.4568 | 0.0026826 | -20011.8499 | 0.0041667 | -22123.9331 | 0.0064498
-10709.1199 | 0.04121 | -14035.3245 | 0.01718 | -18371.3515 | 0.002911 | -19958.3023 | 0.0042237 | -22073.7689 | 0.0068493
-10650.9601 | 0.042808 | -13980.9086 | 0.018265 | -18317.2462 | 0.0030822 | -19904.7547 | 0.0045091 | -22023.6046 | 0.0071918
-10592.8003 | 0.044406 | -13926.4926 | 0.019178 | -18263.1409 | 0.0032534 | -19851.2072 | 0.0047945 | -21973.4403 | 0.0075342
-10534.6406 | 0.04589 | -13872.0767 | 0.020434 | -18209.0356 | 0.0035388 | -19797.6596 | 0.0050799 | -21923.2761 | 0.0077626
-10476.4808 | 0.04726 | -13817.6608 | 0.022089 | -18154.9304 | 0.0035959 | -19744.112 | 0.005137 | -21873.1118 | 0.008105
-10418.321 | 0.048916 | -13763.2448 | 0.023288 | -18100.8251 | 0.00371 | -19690.5645 | 0.0051941 | -21822.9475 | 0.0085046
-10360.1613 | 0.0504 | -13708.8289 | 0.024543 | -18046.7198 | 0.0038242 | -19637.0169 | 0.0054224 | -21772.7832 | 0.0086758
-10302.0015 | 0.052283 | -13654.4129 | 0.026427 | -17992.6145 | 0.0039384 | -19583.4693 | 0.0055936 | -21722.619 | 0.0090183
-10243.8417 | 0.053995 | -13599.997 | 0.02774 | -17938.5092 | 0.0039954 | -19529.9218 | 0.0059932 | -21672.4547 | 0.0093037
-10185.682 | 0.055993 | -13545.5811 | 0.029452 | -17884.404 | 0.0040525 | -19476.3742 | 0.0061644 | -21622.2904 | 0.0093607
-10127.5222 | 0.057763 | -13491.1651 | 0.031221 | -17830.2987 | 0.0042237 | -19422.8266 | 0.0062215 | -21572.1261 | 0.0097603
-10069.3624 | 0.059304 | -13436.7492 | 0.032648 | -17776.1934 | 0.0043379 | -19369.279 | 0.0062785 | -21521.9619 | 0.01016
-10011.2027 | 0.061244 | -13382.3332 | 0.034247 | -17722.0881 | 0.0045091 | -19315.7315 | 0.0065639 | -21471.7976 | 0.010331
-9953.0429 | 0.063071 | -13327.9173 | 0.035845 | -17667.9828 | 0.0047945 | -19262.1839 | 0.0067922 | -21421.6333 | 0.010616
-9894.8831 | 0.065126 | -13273.5014 | 0.037557 | -17613.8776 | 0.005137 | -19208.6363 | 0.0069064 | -21371.469 | 0.010788
-9836.7234 | 0.066781 | -13219.0854 | 0.039384 | -17559.7723 | 0.0053082 | -19155.0888 | 0.0071918 | -21321.3048 | 0.011016
-9778.5636 | 0.06855 | -13164.6695 | 0.04121 | -17505.667 | 0.0055365 | -19101.5412 | 0.0075913 | -21271.1405 | 0.011301
-9720.4038 | 0.07032 | -13110.2536 | 0.043265 | -17451.5617 | 0.0058219 | -19047.9936 | 0.0078196 | -21220.9762 | 0.011701
-9662.2441 | 0.071861 | -13055.8376 | 0.045205 | -17397.4564 | 0.0059361 | -18994.4461 | 0.0080479 | -21170.8119 | 0.012043
-9604.0843 | 0.074315 | -13001.4217 | 0.046804 | -17343.3512 | 0.0061644 | -18940.8985 | 0.0083333 | -21120.6477 | 0.012043
-9545.9245 | 0.076199 | -12947.0057 | 0.048858 | -17289.2459 | 0.0065068 | -18887.3509 | 0.0086758 | -21070.4834 | 0.012158
-9487.7648 | 0.078196 | -12892.5898 | 0.050685 | -17235.1406 | 0.006621 | -18833.8034 | 0.00879 | -21020.3191 | 0.012158
-9429.605 | 0.079395 | -12838.1739 | 0.052397 | -17181.0353 | 0.0067922 | -18780.2558 | 0.0089041 | -20970.1548 | 0.0125
-9371.4452 | 0.080936 | -12783.7579 | 0.054224 | -17126.93 | 0.0073059 | -18726.7082 | 0.0090183 | -20919.9906 | 0.012842
-9313.2855 | 0.083219 | -12729.342 | 0.056279 | -17072.8247 | 0.0078767 | -18673.1607 | 0.0091895 | -20869.8263 | 0.012842
-9255.1257 | 0.085388 | -12674.9261 | 0.05839 | -17018.7195 | 0.0081621 | -18619.6131 | 0.0093037 | -20819.662 | 0.013128
-9196.9659 | 0.087272 | -12620.5101 | 0.060502 | -16964.6142 | 0.0083904 | -18566.0655 | 0.0096461 | -20769.4977 | 0.013299
-9138.8062 | 0.088584 | -12566.0942 | 0.062272 | -16910.5089 | 0.0086758 | -18512.5179 | 0.0099886 | -20719.3335 | 0.01347
-9080.6464 | 0.090411 | -12511.6782 | 0.064326 | -16856.4036 | 0.008847 | -18458.9704 | 0.010388 | -20669.1692 | 0.013756
-9022.4866 | 0.092295 | -12457.2623 | 0.065868 | -16802.2983 | 0.0092466 | -18405.4228 | 0.010788 | -20619.0049 | 0.013813
-8964.3269 | 0.094521 | -12402.8464 | 0.067979 | -16748.1931 | 0.0098744 | -18351.8752 | 0.011073 | -20568.8406 | 0.014212
-8906.1671 | 0.096119 | -12348.4304 | 0.06992 | -16694.0878 | 0.010674 | -18298.3277 | 0.011416 | -20518.6764 | 0.014555
-8848.0073 | 0.098687 | -12294.0145 | 0.071575 | -16639.9825 | 0.011416 | -18244.7801 | 0.011872 | -20468.5121 | 0.014897
-8789.8475 | 0.10074 | -12239.5985 | 0.073231 | -16585.8772 | 0.011701 | -18191.2325 | 0.012386 | -20418.3478 | 0.01524
-8731.6878 | 0.10245 | -12185.1826 | 0.075114 | -16531.7719 | 0.012043 | -18137.685 | 0.012785 | -20368.1835 | 0.015468
-8673.528 | 0.10382 | -12130.7667 | 0.076769 | -16477.6667 | 0.012785 | -18084.1374 | 0.013642 | -20318.0193 | 0.015811
-8615.3682 | 0.10611 | -12076.3507 | 0.078653 | -16423.5614 | 0.013071 | -18030.5898 | 0.014155 | -20267.855 | 0.016096
-8557.2085 | 0.10776 | -12021.9348 | 0.081507 | -16369.4561 | 0.014098 | -17977.0423 | 0.014498 | -20217.6907 | 0.016438
-8499.0487 | 0.10959 | -11967.5189 | 0.083505 | -16315.3508 | 0.014897 | -17923.4947 | 0.015411 | -20167.5264 | 0.016495
-8440.8889 | 0.11164 | -11913.1029 | 0.085845 | -16261.2455 | 0.015411 | -17869.9471 | 0.016039 | -20117.3622 | 0.017237
-8382.7292 | 0.11347 | -11858.687 | 0.087728 | -16207.1403 | 0.016096 | -17816.3995 | 0.017123 | -20067.1979 | 0.017637
-8324.5694 | 0.11592 | -11804.271 | 0.089783 | -16153.035 | 0.016952 | -17762.852 | 0.018721 | -20017.0336 | 0.017979
-8266.4096 | 0.11844 | -11749.8551 | 0.092009 | -16098.9297 | 0.017865 | -17709.3044 | 0.019463 | -19966.8693 | 0.018379
-8208.2499 | 0.12066 | -11695.4392 | 0.094064 | -16044.8244 | 0.018836 | -17655.7568 | 0.019977 | -19916.7051 | 0.01855
-8150.0901 | 0.12323 | -11641.0232 | 0.096176 | -15990.7191 | 0.019692 | -17602.2093 | 0.020776 | -19866.5408 | 0.018893
-8091.9303 | 0.12517 | -11586.6073 | 0.09863 | -15936.6139 | 0.020434 | -17548.6617 | 0.021632 | -19816.3765 | 0.019178
-8033.7706 | 0.12688 | -11532.1913 | 0.10057 | -15882.5086 | 0.02129 | -17495.1141 | 0.023059 | -19766.2123 | 0.019463
-7975.6108 | 0.12911 | -11477.7754 | 0.1032 | -15828.4033 | 0.022203 | -17441.5666 | 0.023801 | -19716.048 | 0.020091
-7917.451 | 0.13122 | -11423.3595 | 0.10542 | -15774.298 | 0.023288 | -17388.019 | 0.024943 | -19665.8837 | 0.020947
-7859.2913 | 0.13299 | -11368.9435 | 0.10776 | -15720.1927 | 0.024315 | -17334.4714 | 0.026484 | -19615.7194 | 0.021233
-7801.1315 | 0.13487 | -11314.5276 | 0.11016 | -15666.0875 | 0.025171 | -17280.9239 | 0.027454 | -19565.5552 | 0.021804
-7742.9717 | 0.13664 | -11260.1117 | 0.11227 | -15611.9822 | 0.026427 | -17227.3763 | 0.028824 | -19515.3909 | 0.022489
-7684.812 | 0.13864 | -11205.6957 | 0.11467 | -15557.8769 | 0.027854 | -17173.8287 | 0.030537 | -19465.2266 | 0.023002
-7626.6522 | 0.14001 | -11151.2798 | 0.11667 | -15503.7716 | 0.029737 | -17120.2811 | 0.031678 | -19415.0623 | 0.023916
-7568.4924 | 0.14098 | -11096.8638 | 0.11889 | -15449.6663 | 0.030822 | -17066.7336 | 0.03282 | -19364.8981 | 0.024829
-7510.3327 | 0.14275 | -11042.4479 | 0.12072 | -15395.561 | 0.031792 | -17013.186 | 0.034247 | -19314.7338 | 0.025228
-7452.1729 | 0.14435 | -10988.032 | 0.12306 | -15341.4558 | 0.033276 | -16959.6384 | 0.035845 | -19264.5695 | 0.026027
-7394.0131 | 0.14583 | -10933.616 | 0.12534 | -15287.3505 | 0.034703 | -16906.0909 | 0.037671 | -19214.4052 | 0.02734
-7335.8534 | 0.14749 | -10879.2001 | 0.12774 | -15233.2452 | 0.036872 | -16852.5433 | 0.039326 | -19164.241 | 0.028368
-7277.6936 | 0.14874 | -10824.7842 | 0.13002 | -15179.1399 | 0.037957 | -16798.9957 | 0.040639 | -19114.0767 | 0.028995
-7219.5338 | 0.15068 | -10770.3682 | 0.13202 | -15125.0346 | 0.04024 | -16745.4482 | 0.041952 | -19063.9124 | 0.029966
-7161.3741 | 0.1524 | -10715.9523 | 0.13402 | -15070.9294 | 0.042066 | -16691.9006 | 0.043779 | -19013.7481 | 0.031221
-7103.2143 | 0.15434 | -10661.5363 | 0.13573 | -15016.8241 | 0.044292 | -16638.353 | 0.045947 | -18963.5839 | 0.032363
-7045.0545 | 0.15542 | -10607.1204 | 0.13756 | -14962.7188 | 0.045833 | -16584.8055 | 0.048231 | -18913.4196 | 0.034018
-6986.8948 | 0.15679 | -10552.7045 | 0.13933 | -14908.6135 | 0.047774 | -16531.2579 | 0.049543 | -18863.2553 | 0.03516
-6928.735 | 0.15845 | -10498.2885 | 0.1407 | -14854.5082 | 0.049372 | -16477.7103 | 0.05137 | -18813.091 | 0.036929
-6870.5752 | 0.15987 | -10443.8726 | 0.14218 | -14800.403 | 0.051199 | -16424.1627 | 0.053767 | -18762.9268 | 0.03847
-6812.4155 | 0.16193 | -10389.4566 | 0.14355 | -14746.2977 | 0.052397 | -16370.6152 | 0.055708 | -18712.7625 | 0.040183
-6754.2557 | 0.1633 | -10335.0407 | 0.14521 | -14692.1924 | 0.054852 | -16317.0676 | 0.057648 | -18662.5982 | 0.041724
-6696.0959 | 0.16421 | -10280.6248 | 0.1472 | -14638.0871 | 0.057021 | -16263.52 | 0.059989 | -18612.4339 | 0.043379
-6637.9362 | 0.16627 | -10226.2088 | 0.14971 | -14583.9818 | 0.058562 | -16209.9725 | 0.06153 | -18562.2697 | 0.045548
-6579.7764 | 0.16798 | -10171.7929 | 0.15234 | -14529.8766 | 0.060731 | -16156.4249 | 0.063299 | -18512.1054 | 0.046975
-6521.6166 | 0.16935 | -10117.377 | 0.15434 | -14475.7713 | 0.062842 | -16102.8773 | 0.065183 | -18461.9411 | 0.048744
-6463.4569 | 0.17089 | -10062.961 | 0.15542 | -14421.666 | 0.064669 | -16049.3298 | 0.06718 | -18411.7768 | 0.050799
-6405.2971 | 0.17249 | -10008.5451 | 0.15668 | -14367.5607 | 0.066952 | -15995.7822 | 0.069235 | -18361.6126 | 0.052797
-6347.1373 | 0.17409 | -9954.1291 | 0.1585 | -14313.4554 | 0.069292 | -15942.2346 | 0.071176 | -18311.4483 | 0.055251
-6288.9776 | 0.17551 | -9899.7132 | 0.15999 | -14259.3502 | 0.071347 | -15888.6871 | 0.073801 | -18261.284 | 0.057192
-6230.8178 | 0.17705 | -9845.2973 | 0.16187 | -14205.2449 | 0.073459 | -15835.1395 | 0.075913 | -18211.1197 | 0.058904
-6172.658 | 0.17882 | -9790.8813 | 0.16341 | -14151.1396 | 0.075 | -15781.5919 | 0.077854 | -18160.9555 | 0.060559
-6114.4983 | 0.18048 | -9736.4654 | 0.16553 | -14097.0343 | 0.077397 | -15728.0443 | 0.08008 | -18110.7912 | 0.063128
-6056.3385 | 0.18168 | -9682.0494 | 0.16804 | -14042.929 | 0.079338 | -15674.4968 | 0.08242 | -18060.6269 | 0.065183
-5998.1787 | 0.18328 | -9627.6335 | 0.17021 | -13988.8238 | 0.081735 | -15620.9492 | 0.084532 | -18010.4626 | 0.067523
-5940.019 | 0.18499 | -9573.2176 | 0.1718 | -13934.7185 | 0.084247 | -15567.4016 | 0.086815 | -17960.2984 | 0.069977
-5881.8592 | 0.18664 | -9518.8016 | 0.1738 | -13880.6132 | 0.086301 | -15513.8541 | 0.088813 | -17910.1341 | 0.072146
-5823.6994 | 0.18807 | -9464.3857 | 0.17574 | -13826.5079 | 0.088527 | -15460.3065 | 0.090525 | -17859.9698 | 0.07403
-5765.5397 | 0.18984 | -9409.9698 | 0.17694 | -13772.4026 | 0.090639 | -15406.7589 | 0.092808 | -17809.8055 | 0.076142
-5707.3799 | 0.19127 | -9355.5538 | 0.17854 | -13718.2973 | 0.09258 | -15353.2114 | 0.094806 | -17759.6413 | 0.078596
-5649.2201 | 0.19218 | -9301.1379 | 0.18014 | -13664.1921 | 0.094977 | -15299.6638 | 0.096975 | -17709.477 | 0.080765
-5591.0604 | 0.19355 | -9246.7219 | 0.18185 | -13610.0868 | 0.097374 | -15246.1162 | 0.099372 | -17659.3127 | 0.083676
-5532.9006 | 0.19492 | -9192.306 | 0.18322 | -13555.9815 | 0.099258 | -15192.5687 | 0.10211 | -17609.1485 | 0.08613
-5474.7408 | 0.19589 | -9137.8901 | 0.18505 | -13501.8762 | 0.10205 | -15139.0211 | 0.10422 | -17558.9842 | 0.088813
-5416.5811 | 0.19715 | -9083.4741 | 0.1863 | -13447.7709 | 0.10474 | -15085.4735 | 0.10639 | -17508.8199 | 0.090868
-5358.4213 | 0.1984 | -9029.0582 | 0.18773 | -13393.6657 | 0.10691 | -15031.926 | 0.10822 | -17458.6556 | 0.092979
-5300.2615 | 0.19886 | -8974.6423 | 0.18921 | -13339.5604 | 0.10908 | -14978.3784 | 0.1101 | -17408.4914 | 0.095491
-5242.1017 | 0.20006 | -8920.2263 | 0.19013 | -13285.4551 | 0.11073 | -14924.8308 | 0.11284 | -17358.3271 | 0.09766
-5183.942 | 0.20086 | -8865.8104 | 0.19132 | -13231.3498 | 0.11296 | -14871.2832 | 0.11507 | -17308.1628 | 0.10006
-5125.7822 | 0.20194 | -8811.3944 | 0.19264 | -13177.2445 | 0.11478 | -14817.7357 | 0.11764 | -17257.9985 | 0.10257
-5067.6224 | 0.20251 | -8756.9785 | 0.19361 | -13123.1393 | 0.11678 | -14764.1881 | 0.11981 | -17207.8343 | 0.10445
-5009.4627 | 0.20342 | -8702.5626 | 0.19555 | -13069.034 | 0.11952 | -14710.6405 | 0.1218 | -17157.67 | 0.10765
-4951.3029 | 0.20417 | -8648.1466 | 0.19692 | -13014.9287 | 0.12192 | -14657.093 | 0.12426 | -17107.5057 | 0.1105
-4893.1431 | 0.20485 | -8593.7307 | 0.19846 | -12960.8234 | 0.12409 | -14603.5454 | 0.12643 | -17057.3414 | 0.11313
-4834.9834 | 0.20582 | -8539.3147 | 0.19954 | -12906.7181 | 0.12626 | -14549.9978 | 0.12848 | -17007.1772 | 0.11581
-4776.8236 | 0.20628 | -8484.8988 | 0.20103 | -12852.6129 | 0.12797 | -14496.4503 | 0.13088 | -16957.0129 | 0.11884
-4718.6638 | 0.20668 | -8430.4829 | 0.20291 | -12798.5076 | 0.13025 | -14442.9027 | 0.13362 | -16906.8486 | 0.12123
-4660.5041 | 0.20725 | -8376.0669 | 0.20405 | -12744.4023 | 0.13293 | -14389.3551 | 0.13602 | -16856.6843 | 0.12437
-4602.3443 | 0.20771 | -8321.651 | 0.20537 | -12690.297 | 0.13499 | -14335.8076 | 0.13813 | -16806.5201 | 0.12694
-4544.1845 | 0.20816 | -8267.2351 | 0.20634 | -12636.1917 | 0.13721 | -14282.26 | 0.14047 | -16756.3558 | 0.12934
-4486.0248 | 0.20896 | -8212.8191 | 0.20771 | -12582.0865 | 0.13995 | -14228.7124 | 0.14281 | -16706.1915 | 0.13088
-4427.865 | 0.20959 | -8158.4032 | 0.20896 | -12527.9812 | 0.14212 | -14175.1648 | 0.14463 | -16656.0272 | 0.13339
-4369.7052 | 0.2105 | -8103.9872 | 0.21067 | -12473.8759 | 0.14406 | -14121.6173 | 0.14783 | -16605.863 | 0.13567
-4311.5455 | 0.21107 | -8049.5713 | 0.21176 | -12419.7706 | 0.14572 | -14068.0697 | 0.14983 | -16555.6987 | 0.13767
-4253.3857 | 0.21199 | -7995.1554 | 0.21296 | -12365.6653 | 0.14777 | -14014.5221 | 0.15234 | -16505.5344 | 0.14047
-4195.2259 | 0.21284 | -7940.7394 | 0.21398 | -12311.5601 | 0.14926 | -13960.9746 | 0.15382 | -16455.3701 | 0.14275
-4137.0662 | 0.21341 | -7886.3235 | 0.21507 | -12257.4548 | 0.15143 | -13907.427 | 0.15554 | -16405.2059 | 0.14503
-4078.9064 | 0.21404 | -7831.9075 | 0.21581 | -12203.3495 | 0.15382 | -13853.8794 | 0.15856 | -16355.0416 | 0.14737
-4020.7466 | 0.21484 | -7777.4916 | 0.21678 | -12149.2442 | 0.15559 | -13800.3319 | 0.16119 | -16304.8773 | 0.1504
-3962.5869 | 0.21507 | -7723.0757 | 0.21815 | -12095.1389 | 0.15759 | -13746.7843 | 0.16353 | -16254.713 | 0.15291
-3904.4271 | 0.21564 | -7668.6597 | 0.21901 | -12041.0336 | 0.15942 | -13693.2367 | 0.16581 | -16204.5488 | 0.15502
-3846.2673 | 0.2165 | -7614.2438 | 0.21969 | -11986.9284 | 0.16096 | -13639.6892 | 0.16752 | -16154.3845 | 0.15765
-3788.1076 | 0.21741 | -7559.8279 | 0.22032 | -11932.8231 | 0.16273 | -13586.1416 | 0.16946 | -16104.2202 | 0.1593
-3729.9478 | 0.21826 | -7505.4119 | 0.22089 | -11878.7178 | 0.16484 | -13532.594 | 0.17158 | -16054.0559 | 0.16159
-3671.788 | 0.21918 | -7450.996 | 0.22186 | -11824.6125 | 0.16695 | -13479.0464 | 0.17346 | -16003.8917 | 0.16353
-3613.6283 | 0.22003 | -7396.58 | 0.2226 | -11770.5072 | 0.16872 | -13425.4989 | 0.17517 | -15953.7274 | 0.16558
-3555.4685 | 0.221 | -7342.1641 | 0.22352 | -11716.402 | 0.17055 | -13371.9513 | 0.17705 | -15903.5631 | 0.16787
-3497.3087 | 0.22152 | -7287.7482 | 0.22432 | -11662.2967 | 0.17215 | -13318.4037 | 0.17911 | -15853.3988 | 0.17026
-3439.149 | 0.2226 | -7233.3322 | 0.22471 | -11608.1914 | 0.17363 | -13264.8562 | 0.18105 | -15803.2346 | 0.17226
-3380.9892 | 0.223 | -7178.9163 | 0.22546 | -11554.0861 | 0.17551 | -13211.3086 | 0.18311 | -15753.0703 | 0.17414
-3322.8294 | 0.22369 | -7124.5004 | 0.22608 | -11499.9808 | 0.17745 | -13157.761 | 0.18545 | -15702.906 | 0.17654
-3264.6697 | 0.22454 | -7070.0844 | 0.22643 | -11445.8756 | 0.17951 | -13104.2135 | 0.18739 | -15652.7417 | 0.179
-3206.5099 | 0.2254 | -7015.6685 | 0.22728 | -11391.7703 | 0.18122 | -13050.6659 | 0.18933 | -15602.5775 | 0.18208
-3148.3501 | 0.2266 | -6961.2525 | 0.22797 | -11337.665 | 0.18322 | -12997.1183 | 0.19132 | -15552.4132 | 0.18442
-3090.1904 | 0.22808 | -6906.8366 | 0.22854 | -11283.5597 | 0.18516 | -12943.5708 | 0.19412 | -15502.2489 | 0.1867
-3032.0306 | 0.22888 | -6852.4207 | 0.22939 | -11229.4544 | 0.18733 | -12890.0232 | 0.19635 | -15452.0847 | 0.18916
-2973.8708 | 0.22974 | -6798.0047 | 0.23008 | -11175.3492 | 0.18904 | -12836.4756 | 0.19823 | -15401.9204 | 0.19132
-2915.7111 | 0.23088 | -6743.5888 | 0.23076 | -11121.2439 | 0.19127 | -12782.928 | 0.20029 | -15351.7561 | 0.19344
-2857.5513 | 0.23162 | -6689.1728 | 0.23139 | -11067.1386 | 0.19315 | -12729.3805 | 0.20251 | -15301.5918 | 0.19538
-2799.3915 | 0.23253 | -6634.7569 | 0.23219 | -11013.0333 | 0.19481 | -12675.8329 | 0.20434 | -15251.4276 | 0.19737
-2741.2318 | 0.23368 | -6580.341 | 0.23322 | -10958.928 | 0.19686 | -12622.2853 | 0.20662 | -15201.2633 | 0.20029
-2683.072 | 0.23459 | -6525.925 | 0.23413 | -10904.8228 | 0.19857 | -12568.7378 | 0.20805 | -15151.099 | 0.20228
-2624.9122 | 0.23545 | -6471.5091 | 0.23505 | -10850.7175 | 0.20029 | -12515.1902 | 0.21027 | -15100.9347 | 0.20457
-2566.7525 | 0.23642 | -6417.0932 | 0.23607 | -10796.6122 | 0.20183 | -12461.6426 | 0.21244 | -15050.7705 | 0.20668
-2508.5927 | 0.23739 | -6362.6772 | 0.23699 | -10742.5069 | 0.20365 | -12408.0951 | 0.21421 | -15000.6062 | 0.20839
-2450.4329 | 0.2379 | -6308.2613 | 0.23773 | -10688.4016 | 0.20474 | -12354.5475 | 0.21581 | -14950.4419 | 0.21107
-2392.2732 | 0.23893 | -6253.8453 | 0.23876 | -10634.2963 | 0.20599 | -12300.9999 | 0.21821 | -14900.2776 | 0.21307
-2334.1134 | 0.23967 | -6199.4294 | 0.23978 | -10580.1911 | 0.20788 | -12247.4524 | 0.22003 | -14850.1134 | 0.21553
-2275.9536 | 0.24018 | -6145.0135 | 0.24075 | -10526.0858 | 0.20919 | -12193.9048 | 0.2218 | -14799.9491 | 0.21735
-2217.7939 | 0.24127 | -6090.5975 | 0.24178 | -10471.9805 | 0.2113 | -12140.3572 | 0.22374 | -14749.7848 | 0.21969
-2159.6341 | 0.24212 | -6036.1816 | 0.24252 | -10417.8752 | 0.21284 | -12086.8097 | 0.22551 | -14699.6205 | 0.22152
-2101.4743 | 0.24298 | -5981.7656 | 0.24344 | -10363.7699 | 0.21398 | -12033.2621 | 0.22717 | -14649.4563 | 0.22317
-2043.3146 | 0.24338 | -5927.3497 | 0.24429 | -10309.6647 | 0.21495 | -11979.7145 | 0.22882 | -14599.292 | 0.22557
-1985.1548 | 0.24446 | -5872.9338 | 0.24549 | -10255.5594 | 0.21644 | -11926.1669 | 0.23014 | -14549.1277 | 0.22797
-1926.995 | 0.24509 | -5818.5178 | 0.24652 | -10201.4541 | 0.21815 | -11872.6194 | 0.23202 | -14498.9634 | 0.22991
-1868.8353 | 0.246 | -5764.1019 | 0.24772 | -10147.3488 | 0.21929 | -11819.0718 | 0.23408 | -14448.7992 | 0.23174
-1810.6755 | 0.24663 | -5709.686 | 0.24903 | -10093.2435 | 0.22043 | -11765.5242 | 0.23539 | -14398.6349 | 0.23373
-1752.5157 | 0.24749 | -5655.27 | 0.25029 | -10039.1383 | 0.22175 | -11711.9767 | 0.23647 | -14348.4706 | 0.23545
-1694.356 | 0.24812 | -5600.8541 | 0.25137 | -9985.033 | 0.22329 | -11658.4291 | 0.23761 | -14298.3063 | 0.2375
-1636.1962 | 0.2484 | -5546.4381 | 0.25251 | -9930.9277 | 0.22432 | -11604.8815 | 0.23898 | -14248.1421 | 0.23904
-1578.0364 | 0.24874 | -5492.0222 | 0.25348 | -9876.8224 | 0.22591 | -11551.334 | 0.24001 | -14197.9778 | 0.24047
-1519.8766 | 0.24937 | -5437.6063 | 0.25411 | -9822.7171 | 0.22728 | -11497.7864 | 0.24144 | -14147.8135 | 0.24218
-1461.7169 | 0.25034 | -5383.1903 | 0.25519 | -9768.6119 | 0.22842 | -11444.2388 | 0.24292 | -14097.6492 | 0.24429
-1403.5571 | 0.25103 | -5328.7744 | 0.25582 | -9714.5066 | 0.22939 | -11390.6913 | 0.24452 | -14047.485 | 0.24578
-1345.3973 | 0.25166 | -5274.3585 | 0.25656 | -9660.4013 | 0.23037 | -11337.1437 | 0.24566 | -13997.3207 | 0.24766
-1287.2376 | 0.25217 | -5219.9425 | 0.25748 | -9606.296 | 0.23145 | -11283.5961 | 0.24709 | -13947.1564 | 0.2492
-1229.0778 | 0.25297 | -5165.5266 | 0.25845 | -9552.1907 | 0.23299 | -11230.0485 | 0.24817 | -13896.9921 | 0.25063
-1170.918 | 0.25342 | -5111.1106 | 0.2589 | -9498.0855 | 0.23453 | -11176.501 | 0.24914 | -13846.8279 | 0.2524
-1112.7583 | 0.25405 | -5056.6947 | 0.25913 | -9443.9802 | 0.23596 | -11122.9534 | 0.25074 | -13796.6636 | 0.25417
-1054.5985 | 0.25468 | -5002.2788 | 0.25953 | -9389.8749 | 0.23687 | -11069.4058 | 0.25171 | -13746.4993 | 0.25554
-996.4387 | 0.25559 | -4947.8628 | 0.26027 | -9335.7696 | 0.23796 | -11015.8583 | 0.25325 | -13696.335 | 0.25748
-938.279 | 0.25668 | -4893.4469 | 0.26073 | -9281.6643 | 0.23927 | -10962.3107 | 0.25411 | -13646.1708 | 0.25913
-880.1192 | 0.25748 | -4839.0309 | 0.26102 | -9227.5591 | 0.24081 | -10908.7631 | 0.25519 | -13596.0065 | 0.26096
-821.9594 | 0.25805 | -4784.615 | 0.26176 | -9173.4538 | 0.24212 | -10855.2156 | 0.25616 | -13545.8422 | 0.26267
-763.7997 | 0.25885 | -4730.1991 | 0.26216 | -9119.3485 | 0.24326 | -10801.668 | 0.25708 | -13495.6779 | 0.26416
-705.6399 | 0.25987 | -4675.7831 | 0.26301 | -9065.2432 | 0.24458 | -10748.1204 | 0.25811 | -13445.5137 | 0.26575
-647.4801 | 0.26056 | -4621.3672 | 0.2637 | -9011.1379 | 0.24543 | -10694.5729 | 0.25908 | -13395.3494 | 0.26655
-589.3204 | 0.26113 | -4566.9513 | 0.26416 | -8957.0326 | 0.24646 | -10641.0253 | 0.26033 | -13345.1851 | 0.26775
-531.1606 | 0.26159 | -4512.5353 | 0.26444 | -8902.9274 | 0.24749 | -10587.4777 | 0.26142 | -13295.0208 | 0.26912
-473.0008 | 0.26204 | -4458.1194 | 0.26473 | -8848.8221 | 0.24834 | -10533.9301 | 0.26221 | -13244.8566 | 0.27055
-414.8411 | 0.26244 | -4403.7034 | 0.2649 | -8794.7168 | 0.24914 | -10480.3826 | 0.26358 | -13194.6923 | 0.2718
-356.6813 | 0.26307 | -4349.2875 | 0.26564 | -8740.6115 | 0.25 | -10426.835 | 0.26478 | -13144.528 | 0.27312
-298.5215 | 0.26364 | -4294.8716 | 0.26604 | -8686.5062 | 0.25097 | -10373.2874 | 0.26587 | -13094.3638 | 0.27437
-240.3618 | 0.26421 | -4240.4556 | 0.26707 | -8632.401 | 0.25211 | -10319.7399 | 0.26707 | -13044.1995 | 0.27563
-182.202 | 0.26433 | -4186.0397 | 0.26758 | -8578.2957 | 0.25257 | -10266.1923 | 0.26838 | -12994.0352 | 0.27654
-124.0422 | 0.2645 | -4131.6237 | 0.26832 | -8524.1904 | 0.25337 | -10212.6447 | 0.26935 | -12943.8709 | 0.27763
-65.8825 | 0.26478 | -4077.2078 | 0.26884 | -8470.0851 | 0.25428 | -10159.0972 | 0.27021 | -12893.7067 | 0.27848
-7.7227 | 0.26518 | -4022.7919 | 0.26918 | -8415.9798 | 0.25502 | -10105.5496 | 0.27112 | -12843.5424 | 0.27997
50.4371 | 0.26564 | -3968.3759 | 0.26963 | -8361.8746 | 0.25565 | -10052.002 | 0.27243 | -12793.3781 | 0.28099
108.5968 | 0.26632 | -3913.96 | 0.27003 | -8307.7693 | 0.25634 | -9998.4545 | 0.27357 | -12743.2138 | 0.28202
166.7566 | 0.26644 | -3859.5441 | 0.27055 | -8253.664 | 0.25719 | -9944.9069 | 0.27471 | -12693.0496 | 0.28288
224.9164 | 0.26672 | -3805.1281 | 0.27095 | -8199.5587 | 0.25799 | -9891.3593 | 0.27574 | -12642.8853 | 0.28413
283.0761 | 0.26695 | -3750.7122 | 0.27158 | -8145.4534 | 0.25868 | -9837.8117 | 0.27717 | -12592.721 | 0.28505
341.2359 | 0.26752 | -3696.2962 | 0.27209 | -8091.3482 | 0.25976 | -9784.2642 | 0.27842 | -12542.5567 | 0.28607
399.3957 | 0.26787 | -3641.8803 | 0.27289 | -8037.2429 | 0.2605 | -9730.7166 | 0.27951 | -12492.3925 | 0.28704
457.5554 | 0.26844 | -3587.4644 | 0.27392 | -7983.1376 | 0.26153 | -9677.169 | 0.28042 | -12442.2282 | 0.28818
515.7152 | 0.26884 | -3533.0484 | 0.27466 | -7929.0323 | 0.26244 | -9623.6215 | 0.28162 | -12392.0639 | 0.28904
573.875 | 0.26906 | -3478.6325 | 0.27546 | -7874.927 | 0.2633 | -9570.0739 | 0.28236 | -12341.8996 | 0.28995
632.0347 | 0.26941 | -3424.2166 | 0.27597 | -7820.8218 | 0.26393 | -9516.5263 | 0.28316 | -12291.7354 | 0.29098
690.1945 | 0.26958 | -3369.8006 | 0.27637 | -7766.7165 | 0.26513 | -9462.9788 | 0.28402 | -12241.5711 | 0.29161
748.3543 | 0.27026 | -3315.3847 | 0.27683 | -7712.6112 | 0.26575 | -9409.4312 | 0.2851 | -12191.4068 | 0.29229
806.514 | 0.27055 | -3260.9687 | 0.27728 | -7658.5059 | 0.26712 | -9355.8836 | 0.28556 | -12141.2425 | 0.29326
864.6738 | 0.271 | -3206.5528 | 0.27803 | -7604.4006 | 0.26804 | -9302.3361 | 0.28647 | -12091.0783 | 0.29429
922.8336 | 0.27146 | -3152.1369 | 0.27877 | -7550.2954 | 0.26895 | -9248.7885 | 0.28716 | -12040.914 | 0.29532
980.9933 | 0.27175 | -3097.7209 | 0.27945 | -7496.1901 | 0.26935 | -9195.2409 | 0.28784 | -11990.7497 | 0.29663
1039.1531 | 0.27237 | -3043.305 | 0.28042 | -7442.0848 | 0.26992 | -9141.6934 | 0.28847 | -11940.5854 | 0.29789
1097.3129 | 0.27295 | -2988.889 | 0.28139 | -7387.9795 | 0.27095 | -9088.1458 | 0.28916 | -11890.4212 | 0.29909
1155.4726 | 0.27346 | -2934.4731 | 0.28202 | -7333.8742 | 0.2718 | -9034.5982 | 0.28995 | -11840.2569 | 0.29971
1213.6324 | 0.27426 | -2880.0572 | 0.28293 | -7279.7689 | 0.27272 | -8981.0506 | 0.29058 | -11790.0926 | 0.30091
1271.7922 | 0.27483 | -2825.6412 | 0.28356 | -7225.6637 | 0.27329 | -8927.5031 | 0.29115 | -11739.9283 | 0.30188
1329.9519 | 0.27563 | -2771.2253 | 0.28396 | -7171.5584 | 0.27443 | -8873.9555 | 0.29189 | -11689.7641 | 0.30268
1388.1117 | 0.27631 | -2716.8094 | 0.28459 | -7117.4531 | 0.27557 | -8820.4079 | 0.29247 | -11639.5998 | 0.30388
1446.2715 | 0.277 | -2662.3934 | 0.28545 | -7063.3478 | 0.27648 | -8766.8604 | 0.29315 | -11589.4355 | 0.30508
1504.4312 | 0.2778 | -2607.9775 | 0.28619 | -7009.2425 | 0.27717 | -8713.3128 | 0.29372 | -11539.2712 | 0.30622
1562.591 | 0.27837 | -2553.5615 | 0.28687 | -6955.1373 | 0.27825 | -8659.7652 | 0.29429 | -11489.107 | 0.30679
1620.7508 | 0.27905 | -2499.1456 | 0.28773 | -6901.032 | 0.27917 | -8606.2177 | 0.29481 | -11438.9427 | 0.30805
1678.9105 | 0.28002 | -2444.7297 | 0.28847 | -6846.9267 | 0.27991 | -8552.6701 | 0.29543 | -11388.7784 | 0.30868
1737.0703 | 0.28094 | -2390.3137 | 0.28927 | -6792.8214 | 0.28076 | -8499.1225 | 0.29663 | -11338.6141 | 0.30976
1795.2301 | 0.28134 | -2335.8978 | 0.28961 | -6738.7161 | 0.28145 | -8445.575 | 0.29715 | -11288.4499 | 0.31079
1853.3898 | 0.28259 | -2281.4818 | 0.29018 | -6684.6109 | 0.28282 | -8392.0274 | 0.29772 | -11238.2856 | 0.3121
1911.5496 | 0.28402 | -2227.0659 | 0.29098 | -6630.5056 | 0.28356 | -8338.4798 | 0.29869 | -11188.1213 | 0.31279
1969.7094 | 0.28499 | -2172.65 | 0.29167 | -6576.4003 | 0.28419 | -8284.9322 | 0.29926 | -11137.957 | 0.31381
2027.8692 | 0.28579 | -2118.234 | 0.29224 | -6522.295 | 0.28482 | -8231.3847 | 0.29954 | -11087.7928 | 0.31484
2086.0289 | 0.28716 | -2063.8181 | 0.29281 | -6468.1897 | 0.28584 | -8177.8371 | 0.30017 | -11037.6285 | 0.31575
2144.1887 | 0.28796 | -2009.4022 | 0.29287 | -6414.0845 | 0.28676 | -8124.2895 | 0.30086 | -10987.4642 | 0.31701
2202.3485 | 0.28881 | -1954.9862 | 0.29355 | -6359.9792 | 0.28744 | -8070.742 | 0.30143 | -10937.3 | 0.31838
2260.5082 | 0.28938 | -1900.5703 | 0.29406 | -6305.8739 | 0.28818 | -8017.1944 | 0.302 | -10887.1357 | 0.31895
2318.668 | 0.29001 | -1846.1543 | 0.29446 | -6251.7686 | 0.28893 | -7963.6468 | 0.30257 | -10836.9714 | 0.31952
2376.8278 | 0.2907 | -1791.7384 | 0.29469 | -6197.6633 | 0.28955 | -7910.0993 | 0.30348 | -10786.8071 | 0.32015
2434.9875 | 0.29115 | -1737.3225 | 0.29492 | -6143.5581 | 0.29018 | -7856.5517 | 0.30445 | -10736.6429 | 0.32106
2493.1473 | 0.29218 | -1682.9065 | 0.29526 | -6089.4528 | 0.29087 | -7803.0041 | 0.30514 | -10686.4786 | 0.32175
2551.3071 | 0.29258 | -1628.4906 | 0.29583 | -6035.3475 | 0.29132 | -7749.4566 | 0.30542 | -10636.3143 | 0.32243
2609.4668 | 0.29315 | -1574.0747 | 0.29629 | -5981.2422 | 0.29189 | -7695.909 | 0.30622 | -10586.15 | 0.32312
2667.6266 | 0.29338 | -1519.6587 | 0.2964 | -5927.1369 | 0.29218 | -7642.3614 | 0.30668 | -10535.9858 | 0.32392
2725.7864 | 0.29401 | -1465.2428 | 0.29669 | -5873.0317 | 0.29258 | -7588.8138 | 0.30725 | -10485.8215 | 0.3246
2783.9461 | 0.29429 | -1410.8268 | 0.2972 | -5818.9264 | 0.29292 | -7535.2663 | 0.30799 | -10435.6572 | 0.32511
2842.1059 | 0.29452 | -1356.4109 | 0.29732 | -5764.8211 | 0.29338 | -7481.7187 | 0.30879 | -10385.4929 | 0.32568
2900.2657 | 0.29475 | -1301.995 | 0.2976 | -5710.7158 | 0.29384 | -7428.1711 | 0.30947 | -10335.3287 | 0.3262
2958.4254 | 0.29515 | -1247.579 | 0.29766 | -5656.6105 | 0.29418 | -7374.6236 | 0.30999 | -10285.1644 | 0.32671
3016.5852 | 0.29543 | -1193.1631 | 0.29789 | -5602.5052 | 0.29446 | -7321.076 | 0.31079 | -10235.0001 | 0.32705
3074.745 | 0.29583 | -1138.7471 | 0.29806 | -5548.4 | 0.29481 | -7267.5284 | 0.31136 | -10184.8358 | 0.3274
3132.9047 | 0.29583 | -1084.3312 | 0.29834 | -5494.2947 | 0.29538 | -7213.9809 | 0.31182 | -10134.6716 | 0.3282
3191.0645 | 0.29623 | -1029.9153 | 0.29857 | -5440.1894 | 0.29566 | -7160.4333 | 0.31267 | -10084.5073 | 0.32848
3249.2243 | 0.29635 | -975.4993 | 0.29903 | -5386.0841 | 0.29589 | -7106.8857 | 0.31358 | -10034.343 | 0.32928
3307.384 | 0.29675 | -921.0834 | 0.29943 | -5331.9788 | 0.2964 | -7053.3382 | 0.31438 | -9984.1787 | 0.32974
3365.5438 | 0.29692 | -866.6675 | 0.29971 | -5277.8736 | 0.2968 | -6999.7906 | 0.31495 | -9934.0145 | 0.33025
3423.7036 | 0.29703 | -812.2515 | 0.29994 | -5223.7683 | 0.29703 | -6946.243 | 0.3161 | -9883.8502 | 0.33088
3481.8633 | 0.29737 | -757.8356 | 0.30063 | -5169.663 | 0.29737 | -6892.6954 | 0.31718 | -9833.6859 | 0.33156
3540.0231 | 0.29755 | -703.4196 | 0.30086 | -5115.5577 | 0.29749 | -6839.1479 | 0.31798 | -9783.5216 | 0.33231
3598.1829 | 0.29783 | -649.0037 | 0.30143 | -5061.4524 | 0.29777 | -6785.6003 | 0.31844 | -9733.3574 | 0.33282
3656.3426 | 0.298 | -594.5878 | 0.30171 | -5007.3472 | 0.29817 | -6732.0527 | 0.31929 | -9683.1931 | 0.3339
3714.5024 | 0.2984 | -540.1718 | 0.30211 | -4953.2419 | 0.29857 | -6678.5052 | 0.32003 | -9633.0288 | 0.33453
3772.6622 | 0.29857 | -485.7559 | 0.30263 | -4899.1366 | 0.29903 | -6624.9576 | 0.32083 | -9582.8645 | 0.33499
3830.8219 | 0.29892 | -431.3399 | 0.3032 | -4845.0313 | 0.29937 | -6571.41 | 0.32158 | -9532.7003 | 0.33545
3888.9817 | 0.29909 | -376.924 | 0.30388 | -4790.926 | 0.29994 | -6517.8625 | 0.32243 | -9482.536 | 0.3359
3947.1415 | 0.2996 | -322.5081 | 0.30457 | -4736.8208 | 0.30046 | -6464.3149 | 0.32357 | -9432.3717 | 0.33664
4005.3012 | 0.30011 | -268.0921 | 0.30531 | -4682.7155 | 0.3008 | -6410.7673 | 0.32397 | -9382.2074 | 0.33739
4063.461 | 0.30063 | -213.6762 | 0.30588 | -4628.6102 | 0.30137 | -6357.2198 | 0.32489 | -9332.0432 | 0.33813
4121.6208 | 0.30097 | -159.2603 | 0.30622 | -4574.5049 | 0.30183 | -6303.6722 | 0.32603 | -9281.8789 | 0.33876
4179.7805 | 0.30154 | -104.8443 | 0.30685 | -4520.3996 | 0.30234 | -6250.1246 | 0.32677 | -9231.7146 | 0.33955
4237.9403 | 0.30228 | -50.4284 | 0.30771 | -4466.2944 | 0.30268 | -6196.577 | 0.32745 | -9181.5503 | 0.34035
4296.1001 | 0.30285 | 3.9876 | 0.30822 | -4412.1891 | 0.30314 | -6143.0295 | 0.32791 | -9131.3861 | 0.34104
4354.2598 | 0.30348 | 58.4035 | 0.3089 | -4358.0838 | 0.30405 | -6089.4819 | 0.32865 | -9081.2218 | 0.34172
4412.4196 | 0.30434 | 112.8194 | 0.30947 | -4303.9785 | 0.30474 | -6035.9343 | 0.32928 | -9031.0575 | 0.34229
4470.5794 | 0.30474 | 167.2354 | 0.3101 | -4249.8732 | 0.30531 | -5982.3868 | 0.32962 | -8980.8932 | 0.34321
4528.7391 | 0.30525 | 221.6513 | 0.31084 | -4195.7679 | 0.30559 | -5928.8392 | 0.33014 | -8930.729 | 0.34429
4586.8989 | 0.30599 | 276.0672 | 0.31164 | -4141.6627 | 0.30628 | -5875.2916 | 0.33054 | -8880.5647 | 0.34566
4645.0587 | 0.30639 | 330.4832 | 0.31244 | -4087.5574 | 0.30674 | -5821.7441 | 0.33099 | -8830.4004 | 0.3464
4703.2184 | 0.30719 | 384.8991 | 0.31313 | -4033.4521 | 0.30759 | -5768.1965 | 0.33168 | -8780.2362 | 0.34697
4761.3782 | 0.30833 | 439.3151 | 0.31381 | -3979.3468 | 0.30833 | -5714.6489 | 0.33259 | -8730.0719 | 0.34789
4819.538 | 0.30908 | 493.731 | 0.31433 | -3925.2415 | 0.30925 | -5661.1014 | 0.33328 | -8679.9076 | 0.3488
4877.6977 | 0.30947 | 548.1469 | 0.3149 | -3871.1363 | 0.31033 | -5607.5538 | 0.33373 | -8629.7433 | 0.34971
4935.8575 | 0.31016 | 602.5629 | 0.31541 | -3817.031 | 0.3113 | -5554.0062 | 0.33413 | -8579.5791 | 0.35063
4994.0173 | 0.31079 | 656.9788 | 0.3161 | -3762.9257 | 0.31199 | -5500.4587 | 0.33476 | -8529.4148 | 0.3512
5052.177 | 0.31176 | 711.3948 | 0.31678 | -3708.8204 | 0.31279 | -5446.9111 | 0.33516 | -8479.2505 | 0.35205
5110.3368 | 0.31267 | 765.8107 | 0.31787 | -3654.7151 | 0.31364 | -5393.3635 | 0.33596 | -8429.0862 | 0.35285
5168.4966 | 0.31358 | 820.2266 | 0.31878 | -3600.6099 | 0.3145 | -5339.8159 | 0.33647 | -8378.922 | 0.35388
5226.6563 | 0.31467 | 874.6426 | 0.31952 | -3546.5046 | 0.31535 | -5286.2684 | 0.33727 | -8328.7577 | 0.35491
5284.8161 | 0.31564 | 929.0585 | 0.32049 | -3492.3993 | 0.31587 | -5232.7208 | 0.33767 | -8278.5934 | 0.35559
5342.9759 | 0.31718 | 983.4744 | 0.321 | -3438.294 | 0.31695 | -5179.1732 | 0.33807 | -8228.4291 | 0.35679
5401.1356 | 0.31832 | 1037.8904 | 0.32203 | -3384.1887 | 0.31792 | -5125.6257 | 0.33858 | -8178.2649 | 0.35782
5459.2954 | 0.31986 | 1092.3063 | 0.32272 | -3330.0835 | 0.31866 | -5072.0781 | 0.33904 | -8128.1006 | 0.35833
5517.4552 | 0.32123 | 1146.7223 | 0.32323 | -3275.9782 | 0.31935 | -5018.5305 | 0.3395 | -8077.9363 | 0.35885
5575.615 | 0.32255 | 1201.1382 | 0.32403 | -3221.8729 | 0.32021 | -4964.983 | 0.34018 | -8027.772 | 0.35959
5633.7747 | 0.32437 | 1255.5541 | 0.325 | -3167.7676 | 0.32078 | -4911.4354 | 0.34092 | -7977.6078 | 0.36056
5691.9345 | 0.32597 | 1309.9701 | 0.32614 | -3113.6623 | 0.32135 | -4857.8878 | 0.34195 | -7927.4435 | 0.3613
5750.0943 | 0.32705 | 1364.386 | 0.32705 | -3059.5571 | 0.32249 | -4804.3403 | 0.34218 | -7877.2792 | 0.3625
5808.254 | 0.32842 | 1418.802 | 0.32768 | -3005.4518 | 0.32306 | -4750.7927 | 0.34264 | -7827.1149 | 0.36307
5866.4138 | 0.32985 | 1473.2179 | 0.32848 | -2951.3465 | 0.32403 | -4697.2451 | 0.34361 | -7776.9507 | 0.36404
5924.5736 | 0.33151 | 1527.6338 | 0.32905 | -2897.2412 | 0.32466 | -4643.6975 | 0.34401 | -7726.7864 | 0.3653
5982.7333 | 0.33305 | 1582.0498 | 0.32974 | -2843.1359 | 0.3254 | -4590.15 | 0.34435 | -7676.6221 | 0.36621
6040.8931 | 0.33447 | 1636.4657 | 0.33042 | -2789.0307 | 0.32614 | -4536.6024 | 0.34458 | -7626.4578 | 0.36712
6099.0529 | 0.3359 | 1690.8816 | 0.33105 | -2734.9254 | 0.32688 | -4483.0548 | 0.34521 | -7576.2936 | 0.36815
6157.2126 | 0.33699 | 1745.2976 | 0.33196 | -2680.8201 | 0.32757 | -4429.5073 | 0.346 | -7526.1293 | 0.36924
6215.3724 | 0.33853 | 1799.7135 | 0.33276 | -2626.7148 | 0.32831 | -4375.9597 | 0.34646 | -7475.965 | 0.36981
6273.5322 | 0.34001 | 1854.1295 | 0.33322 | -2572.6095 | 0.32894 | -4322.4121 | 0.34703 | -7425.8007 | 0.37055
6331.6919 | 0.34092 | 1908.5454 | 0.33425 | -2518.5042 | 0.32951 | -4268.8646 | 0.3476 | -7375.6365 | 0.37152
6389.8517 | 0.34189 | 1962.9613 | 0.33465 | -2464.399 | 0.33002 | -4215.317 | 0.348 | -7325.4722 | 0.37266
6448.0115 | 0.34292 | 2017.3773 | 0.3351 | -2410.2937 | 0.33076 | -4161.7694 | 0.34834 | -7275.3079 | 0.37295
6506.1712 | 0.34355 | 2071.7932 | 0.33573 | -2356.1884 | 0.33105 | -4108.2219 | 0.34937 | -7225.1436 | 0.37357
6564.331 | 0.34481 | 2126.2091 | 0.33653 | -2302.0831 | 0.33145 | -4054.6743 | 0.34983 | -7174.9794 | 0.37443
6622.4908 | 0.34595 | 2180.6251 | 0.33693 | -2247.9778 | 0.33202 | -4001.1267 | 0.3504 | -7124.8151 | 0.37489
6680.6505 | 0.34663 | 2235.041 | 0.33807 | -2193.8726 | 0.33231 | -3947.5791 | 0.35126 | -7074.6508 | 0.37557
6738.8103 | 0.3476 | 2289.457 | 0.33904 | -2139.7673 | 0.33282 | -3894.0316 | 0.352 | -7024.4865 | 0.3762
6796.9701 | 0.34869 | 2343.8729 | 0.3399 | -2085.662 | 0.33316 | -3840.484 | 0.35274 | -6974.3223 | 0.37677
6855.1298 | 0.34926 | 2398.2888 | 0.3415 | -2031.5567 | 0.33396 | -3786.9364 | 0.35348 | -6924.158 | 0.37723
6913.2896 | 0.3504 | 2452.7048 | 0.34241 | -1977.4514 | 0.33425 | -3733.3889 | 0.35434 | -6873.9937 | 0.37768
6971.4494 | 0.35108 | 2507.1207 | 0.34349 | -1923.3462 | 0.33453 | -3679.8413 | 0.35491 | -6823.8294 | 0.37848
7029.6091 | 0.35217 | 2561.5367 | 0.34435 | -1869.2409 | 0.3347 | -3626.2937 | 0.35582 | -6773.6652 | 0.37894
7087.7689 | 0.35348 | 2615.9526 | 0.34549 | -1815.1356 | 0.33522 | -3572.7462 | 0.35674 | -6723.5009 | 0.37945
7145.9287 | 0.35457 | 2670.3685 | 0.34623 | -1761.0303 | 0.33573 | -3519.1986 | 0.35731 | -6673.3366 | 0.37979
7204.0884 | 0.35565 | 2724.7845 | 0.34726 | -1706.925 | 0.33602 | -3465.651 | 0.35805 | -6623.1723 | 0.38042
7262.2482 | 0.35651 | 2779.2004 | 0.34795 | -1652.8198 | 0.33664 | -3412.1035 | 0.35845 | -6573.0081 | 0.38065
7320.408 | 0.35759 | 2833.6163 | 0.34863 | -1598.7145 | 0.3371 | -3358.5559 | 0.35959 | -6522.8438 | 0.38111
7378.5677 | 0.35868 | 2888.0323 | 0.34932 | -1544.6092 | 0.33773 | -3305.0083 | 0.36062 | -6472.6795 | 0.38162
7436.7275 | 0.36005 | 2942.4482 | 0.34977 | -1490.5039 | 0.33818 | -3251.4607 | 0.36182 | -6422.5153 | 0.38196
7494.8873 | 0.36107 | 2996.8642 | 0.35051 | -1436.3986 | 0.33853 | -3197.9132 | 0.36296 | -6372.351 | 0.38248
7553.047 | 0.36204 | 3051.2801 | 0.35086 | -1382.2934 | 0.33927 | -3144.3656 | 0.36381 | -6322.1867 | 0.38282
7611.2068 | 0.36353 | 3105.696 | 0.35154 | -1328.1881 | 0.33944 | -3090.818 | 0.36478 | -6272.0224 | 0.38322
7669.3666 | 0.36444 | 3160.112 | 0.35234 | -1274.0828 | 0.3399 | -3037.2705 | 0.36604 | -6221.8582 | 0.38362
7727.5263 | 0.36632 | 3214.5279 | 0.35285 | -1219.9775 | 0.34047 | -2983.7229 | 0.36689 | -6171.6939 | 0.38385
7785.6861 | 0.36838 | 3268.9439 | 0.354 | -1165.8722 | 0.34075 | -2930.1753 | 0.36804 | -6121.5296 | 0.38442
7843.8459 | 0.37038 | 3323.3598 | 0.35514 | -1111.767 | 0.34115 | -2876.6278 | 0.36872 | -6071.3653 | 0.38482
7902.0056 | 0.37152 | 3377.7757 | 0.35616 | -1057.6617 | 0.34155 | -2823.0802 | 0.36946 | -6021.2011 | 0.38545
7960.1654 | 0.37283 | 3432.1917 | 0.35662 | -1003.5564 | 0.34201 | -2769.5326 | 0.37021 | -5971.0368 | 0.3859
8018.3252 | 0.3746 | 3486.6076 | 0.35742 | -949.4511 | 0.34241 | -2715.9851 | 0.37112 | -5920.8725 | 0.38636
8076.4849 | 0.3758 | 3541.0235 | 0.35811 | -895.3458 | 0.34338 | -2662.4375 | 0.37192 | -5870.7082 | 0.3867
8134.6447 | 0.37711 | 3595.4395 | 0.35908 | -841.2405 | 0.34395 | -2608.8899 | 0.37249 | -5820.544 | 0.38733
8192.8045 | 0.37911 | 3649.8554 | 0.35982 | -787.1353 | 0.34469 | -2555.3424 | 0.37334 | -5770.3797 | 0.3879
8250.9642 | 0.38099 | 3704.2714 | 0.36073 | -733.03 | 0.34566 | -2501.7948 | 0.37449 | -5720.2154 | 0.38858
8309.124 | 0.38299 | 3758.6873 | 0.36119 | -678.9247 | 0.3464 | -2448.2472 | 0.37546 | -5670.0511 | 0.38887
8367.2838 | 0.38402 | 3813.1032 | 0.3617 | -624.8194 | 0.34709 | -2394.6996 | 0.37591 | -5619.8869 | 0.38927
8425.4435 | 0.38579 | 3867.5192 | 0.36273 | -570.7141 | 0.348 | -2341.1521 | 0.37648 | -5569.7226 | 0.38961
8483.6033 | 0.38784 | 3921.9351 | 0.3641 | -516.6089 | 0.34863 | -2287.6045 | 0.37711 | -5519.5583 | 0.39013
8541.7631 | 0.38984 | 3976.351 | 0.36507 | -462.5036 | 0.34989 | -2234.0569 | 0.37808 | -5469.394 | 0.39127
8599.9228 | 0.39167 | 4030.767 | 0.36587 | -408.3983 | 0.35114 | -2180.5094 | 0.37911 | -5419.2298 | 0.39195
8658.0826 | 0.39338 | 4085.1829 | 0.36718 | -354.293 | 0.35205 | -2126.9618 | 0.38002 | -5369.0655 | 0.39229
8716.2424 | 0.39503 | 4139.5989 | 0.36849 | -300.1877 | 0.35377 | -2073.4142 | 0.38065 | -5318.9012 | 0.39287
8774.4021 | 0.3976 | 4194.0148 | 0.36975 | -246.0825 | 0.35502 | -2019.8667 | 0.38139 | -5268.7369 | 0.39315
8832.5619 | 0.39903 | 4248.4307 | 0.37061 | -191.9772 | 0.35622 | -1966.3191 | 0.38196 | -5218.5727 | 0.39332
8890.7217 | 0.40114 | 4302.8467 | 0.37118 | -137.8719 | 0.35691 | -1912.7715 | 0.38225 | -5168.4084 | 0.39372
8948.8814 | 0.40394 | 4357.2626 | 0.37232 | -83.7666 | 0.35771 | -1859.224 | 0.38288 | -5118.2441 | 0.39406
9007.0412 | 0.40616 | 4411.6786 | 0.37357 | -29.6613 | 0.35879 | -1805.6764 | 0.38339 | -5068.0798 | 0.39469
9065.201 | 0.40805 | 4466.0945 | 0.37506 | 24.4439 | 0.35942 | -1752.1288 | 0.38396 | -5017.9156 | 0.39515
9123.3608 | 0.41067 | 4520.5104 | 0.37643 | 78.5492 | 0.36067 | -1698.5812 | 0.38447 | -4967.7513 | 0.396
9181.5205 | 0.41284 | 4574.9264 | 0.37774 | 132.6545 | 0.36136 | -1645.0337 | 0.3847 | -4917.587 | 0.39669
9239.6803 | 0.41455 | 4629.3423 | 0.37882 | 186.7598 | 0.36216 | -1591.4861 | 0.38522 | -4867.4227 | 0.39732
9297.8401 | 0.41621 | 4683.7582 | 0.38002 | 240.8651 | 0.36261 | -1537.9385 | 0.38562 | -4817.2585 | 0.39783
9355.9998 | 0.41912 | 4738.1742 | 0.38116 | 294.9703 | 0.3637 | -1484.391 | 0.38602 | -4767.0942 | 0.39886
9414.1596 | 0.42135 | 4792.5901 | 0.38288 | 349.0756 | 0.36438 | -1430.8434 | 0.38682 | -4716.9299 | 0.39943
9472.3194 | 0.42374 | 4847.0061 | 0.38408 | 403.1809 | 0.36535 | -1377.2958 | 0.3875 | -4666.7656 | 0.40029
9530.4791 | 0.4262 | 4901.422 | 0.38545 | 457.2862 | 0.36592 | -1323.7483 | 0.38784 | -4616.6014 | 0.40131
9588.6389 | 0.42865 | 4955.8379 | 0.38721 | 511.3915 | 0.36667 | -1270.2007 | 0.38841 | -4566.4371 | 0.40245
9646.7987 | 0.43174 | 5010.2539 | 0.38927 | 565.4967 | 0.36769 | -1216.6531 | 0.38904 | -4516.2728 | 0.40365
9704.9584 | 0.43533 | 5064.6698 | 0.39127 | 619.602 | 0.36866 | -1163.1056 | 0.38933 | -4466.1085 | 0.40434
9763.1182 | 0.4379 | 5119.0858 | 0.39292 | 673.7073 | 0.36935 | -1109.558 | 0.38955 | -4415.9443 | 0.40554
9821.278 | 0.44104 | 5173.5017 | 0.39441 | 727.8126 | 0.36992 | -1056.0104 | 0.38978 | -4365.78 | 0.40605
9879.4377 | 0.44366 | 5227.9176 | 0.39572 | 781.9179 | 0.37055 | -1002.4628 | 0.39013 | -4315.6157 | 0.40668
9937.5975 | 0.44675 | 5282.3336 | 0.3976 | 836.0232 | 0.37129 | -948.9153 | 0.39081 | -4265.4515 | 0.40742
9995.7573 | 0.45034 | 5336.7495 | 0.39892 | 890.1284 | 0.37237 | -895.3677 | 0.39144 | -4215.2872 | 0.40816
10053.917 | 0.45377 | 5391.1654 | 0.40057 | 944.2337 | 0.37306 | -841.8201 | 0.39212 | -4165.1229 | 0.40902
10112.0768 | 0.45719 | 5445.5814 | 0.40268 | 998.339 | 0.37397 | -788.2726 | 0.39252 | -4114.9586 | 0.41027
10170.2366 | 0.46187 | 5499.9973 | 0.40457 | 1052.4443 | 0.37477 | -734.725 | 0.39315 | -4064.7944 | 0.4113
10228.3963 | 0.4661 | 5554.4133 | 0.40622 | 1106.5496 | 0.37568 | -681.1774 | 0.39406 | -4014.6301 | 0.4125
10286.5561 | 0.46924 | 5608.8292 | 0.40856 | 1160.6548 | 0.37631 | -627.6299 | 0.39446 | -3964.4658 | 0.41336
10344.7159 | 0.4738 | 5663.2451 | 0.41027 | 1214.7601 | 0.37688 | -574.0823 | 0.39498 | -3914.3015 | 0.41393
10402.8756 | 0.47757 | 5717.6611 | 0.41233 | 1268.8654 | 0.37785 | -520.5347 | 0.39572 | -3864.1373 | 0.41484
10461.0354 | 0.48139 | 5772.077 | 0.41421 | 1322.9707 | 0.37848 | -466.9872 | 0.39629 | -3813.973 | 0.41598
10519.1952 | 0.4851 | 5826.4929 | 0.41604 | 1377.076 | 0.37939 | -413.4396 | 0.39709 | -3763.8087 | 0.41689
10577.3549 | 0.4891 | 5880.9089 | 0.41747 | 1431.1812 | 0.38019 | -359.892 | 0.39783 | -3713.6444 | 0.41798
10635.5147 | 0.49287 | 5935.3248 | 0.41906 | 1485.2865 | 0.38082 | -306.3444 | 0.39869 | -3663.4802 | 0.41878
10693.6745 | 0.49629 | 5989.7408 | 0.42061 | 1539.3918 | 0.38162 | -252.7969 | 0.39954 | -3613.3159 | 0.41986
10751.8342 | 0.49983 | 6044.1567 | 0.42352 | 1593.4971 | 0.38282 | -199.2493 | 0.4008 | -3563.1516 | 0.421
10809.994 | 0.50434 | 6098.5726 | 0.4246 | 1647.6024 | 0.38362 | -145.7017 | 0.40166 | -3512.9873 | 0.42197
10868.1538 | 0.50845 | 6152.9886 | 0.42671 | 1701.7076 | 0.38465 | -92.1542 | 0.40223 | -3462.8231 | 0.423
10926.3135 | 0.51164 | 6207.4045 | 0.42894 | 1755.8129 | 0.38545 | -38.6066 | 0.4032 | -3412.6588 | 0.42374
10984.4733 | 0.51518 | 6261.8205 | 0.43099 | 1809.9182 | 0.38647 | 14.941 | 0.40405 | -3362.4945 | 0.42449
11042.6331 | 0.51912 | 6316.2364 | 0.43328 | 1864.0235 | 0.38733 | 68.4885 | 0.40531 | -3312.3302 | 0.42551
11100.7928 | 0.52266 | 6370.6523 | 0.43556 | 1918.1288 | 0.38796 | 122.0361 | 0.40628 | -3262.166 | 0.4262
11158.9526 | 0.52643 | 6425.0683 | 0.43824 | 1972.234 | 0.38881 | 175.5837 | 0.40736 | -3212.0017 | 0.42757
11217.1124 | 0.52974 | 6479.4842 | 0.44007 | 2026.3393 | 0.38933 | 229.1312 | 0.40822 | -3161.8374 | 0.42854
11275.2721 | 0.53368 | 6533.9001 | 0.44355 | 2080.4446 | 0.3899 | 282.6788 | 0.40936 | -3111.6731 | 0.42962
11333.4319 | 0.53687 | 6588.3161 | 0.44646 | 2134.5499 | 0.39075 | 336.2264 | 0.41079 | -3061.5089 | 0.43099
11391.5917 | 0.53967 | 6642.732 | 0.44909 | 2188.6552 | 0.39127 | 389.7739 | 0.41233 | -3011.3446 | 0.43185
11449.7514 | 0.54338 | 6697.148 | 0.45228 | 2242.7605 | 0.39178 | 443.3215 | 0.41381 | -2961.1803 | 0.43316
11507.9112 | 0.54732 | 6751.5639 | 0.45537 | 2296.8657 | 0.39258 | 496.8691 | 0.41501 | -2911.016 | 0.43436
11566.071 | 0.55 | 6805.9798 | 0.4585 | 2350.971 | 0.39326 | 550.4167 | 0.41672 | -2860.8518 | 0.43562
11624.2307 | 0.55291 | 6860.3958 | 0.4609 | 2405.0763 | 0.39406 | 603.9642 | 0.41861 | -2810.6875 | 0.43693
11682.3905 | 0.55639 | 6914.8117 | 0.46376 | 2459.1816 | 0.39469 | 657.5118 | 0.42021 | -2760.5232 | 0.4379
11740.5503 | 0.55902 | 6969.2277 | 0.46661 | 2513.2869 | 0.39543 | 711.0594 | 0.42135 | -2710.3589 | 0.4387
11798.71 | 0.56221 | 7023.6436 | 0.46878 | 2567.3921 | 0.39629 | 764.6069 | 0.42323 | -2660.1947 | 0.44001
11856.8698 | 0.56541 | 7078.0595 | 0.4726 | 2621.4974 | 0.39737 | 818.1545 | 0.42449 | -2610.0304 | 0.44104
11915.0296 | 0.56752 | 7132.4755 | 0.47643 | 2675.6027 | 0.39869 | 871.7021 | 0.4262 | -2559.8661 | 0.44195
11973.1893 | 0.57049 | 7186.8914 | 0.48042 | 2729.708 | 0.3996 | 925.2496 | 0.4282 | -2509.7018 | 0.44298
12031.3491 | 0.57283 | 7241.3073 | 0.48487 | 2783.8133 | 0.4008 | 978.7972 | 0.42985 | -2459.5376 | 0.44384
12089.5089 | 0.57597 | 7295.7233 | 0.48858 | 2837.9185 | 0.40257 | 1032.3448 | 0.43174 | -2409.3733 | 0.44503
12147.6686 | 0.57831 | 7350.1392 | 0.49189 | 2892.0238 | 0.40417 | 1085.8923 | 0.43385 | -2359.209 | 0.44629
12205.8284 | 0.58099 | 7404.5552 | 0.49498 | 2946.1291 | 0.40576 | 1139.4399 | 0.43584 | -2309.0447 | 0.44795
12263.9882 | 0.5835 | 7458.9711 | 0.49834 | 3000.2344 | 0.40696 | 1192.9875 | 0.43756 | -2258.8805 | 0.44926
12322.1479 | 0.58539 | 7513.387 | 0.50188 | 3054.3397 | 0.40811 | 1246.5351 | 0.44013 | -2208.7162 | 0.45034
12380.3077 | 0.58744 | 7567.803 | 0.50582 | 3108.4449 | 0.40925 | 1300.0826 | 0.44258 | -2158.5519 | 0.45103
12438.4675 | 0.58921 | 7622.2189 | 0.50947 | 3162.5502 | 0.4113 | 1353.6302 | 0.44498 | -2108.3877 | 0.45183
12496.6272 | 0.59132 | 7676.6348 | 0.51313 | 3216.6555 | 0.41313 | 1407.1778 | 0.4464 | -2058.2234 | 0.45371
12554.787 | 0.59355 | 7731.0508 | 0.51553 | 3270.7608 | 0.41513 | 1460.7253 | 0.4488 | -2008.0591 | 0.45497
12612.9468 | 0.59486 | 7785.4667 | 0.51918 | 3324.8661 | 0.41718 | 1514.2729 | 0.45103 | -1957.8948 | 0.45616
12671.1066 | 0.59703 | 7839.8827 | 0.52255 | 3378.9713 | 0.41866 | 1567.8205 | 0.45354 | -1907.7306 | 0.45759
12729.2663 | 0.59903 | 7894.2986 | 0.52586 | 3433.0766 | 0.42009 | 1621.368 | 0.45651 | -1857.5663 | 0.4589
12787.4261 | 0.60148 | 7948.7145 | 0.53099 | 3487.1819 | 0.42203 | 1674.9156 | 0.4589 | -1807.402 | 0.46056
12845.5859 | 0.60377 | 8003.1305 | 0.53493 | 3541.2872 | 0.42357 | 1728.4632 | 0.46153 | -1757.2377 | 0.46216
12903.7456 | 0.60548 | 8057.5464 | 0.53881 | 3595.3925 | 0.42489 | 1782.0107 | 0.46495 | -1707.0735 | 0.46467
12961.9054 | 0.60725 | 8111.9624 | 0.54178 | 3649.4977 | 0.4266 | 1835.5583 | 0.46764 | -1656.9092 | 0.46621
13020.0652 | 0.60942 | 8166.3783 | 0.5464 | 3703.603 | 0.42808 | 1889.1059 | 0.47026 | -1606.7449 | 0.46781
13078.2249 | 0.61193 | 8220.7942 | 0.55017 | 3757.7083 | 0.42974 | 1942.6535 | 0.47346 | -1556.5806 | 0.47015
13136.3847 | 0.61341 | 8275.2102 | 0.55422 | 3811.8136 | 0.43128 | 1996.201 | 0.47637 | -1506.4164 | 0.47146
13194.5445 | 0.61507 | 8329.6261 | 0.55805 | 3865.9189 | 0.43316 | 2049.7486 | 0.47911 | -1456.2521 | 0.47346
13252.7042 | 0.61667 | 8384.042 | 0.56227 | 3920.0242 | 0.43545 | 2103.2962 | 0.48185 | -1406.0878 | 0.47483
13310.864 | 0.61844 | 8438.458 | 0.56615 | 3974.1294 | 0.43739 | 2156.8437 | 0.48522 | -1355.9235 | 0.47677
13369.0238 | 0.62009 | 8492.8739 | 0.57026 | 4028.2347 | 0.4391 | 2210.3913 | 0.48813 | -1305.7593 | 0.47882
13427.1835 | 0.62226 | 8547.2899 | 0.57432 | 4082.34 | 0.44064 | 2263.9389 | 0.49224 | -1255.595 | 0.48054
13485.3433 | 0.62414 | 8601.7058 | 0.57785 | 4136.4453 | 0.44315 | 2317.4864 | 0.49646 | -1205.4307 | 0.48259
13543.5031 | 0.62614 | 8656.1217 | 0.58122 | 4190.5506 | 0.44503 | 2371.034 | 0.4992 | -1155.2664 | 0.48442
13601.6628 | 0.62825 | 8710.5377 | 0.58499 | 4244.6558 | 0.44755 | 2424.5816 | 0.50325 | -1105.1022 | 0.48642
13659.8226 | 0.63031 | 8764.9536 | 0.58847 | 4298.7611 | 0.44954 | 2478.1291 | 0.50702 | -1054.9379 | 0.48898
13717.9824 | 0.63196 | 8819.3696 | 0.59201 | 4352.8664 | 0.4516 | 2531.6767 | 0.51142 | -1004.7736 | 0.49098
13776.1421 | 0.6335 | 8873.7855 | 0.59538 | 4406.9717 | 0.454 | 2585.2243 | 0.51541 | -954.6093 | 0.49264
13834.3019 | 0.63482 | 8928.2014 | 0.60011 | 4461.077 | 0.45696 | 2638.7719 | 0.51918 | -904.4451 | 0.49503
13892.4617 | 0.63636 | 8982.6174 | 0.60337 | 4515.1822 | 0.45982 | 2692.3194 | 0.52317 | -854.2808 | 0.49703
13950.6214 | 0.63773 | 9037.0333 | 0.60622 | 4569.2875 | 0.4633 | 2745.867 | 0.52757 | -804.1165 | 0.49949
14008.7812 | 0.63978 | 9091.4492 | 0.60936 | 4623.3928 | 0.46678 | 2799.4146 | 0.53134 | -753.9522 | 0.50223
14066.941 | 0.64132 | 9145.8652 | 0.61284 | 4677.4981 | 0.47078 | 2852.9621 | 0.53539 | -703.788 | 0.50457
14125.1007 | 0.64298 | 9200.2811 | 0.61621 | 4731.6034 | 0.47352 | 2906.5097 | 0.53995 | -653.6237 | 0.50748
14183.2605 | 0.64435 | 9254.6971 | 0.61901 | 4785.7086 | 0.47683 | 2960.0573 | 0.54355 | -603.4594 | 0.50976
14241.4203 | 0.64566 | 9309.113 | 0.62255 | 4839.8139 | 0.48111 | 3013.6048 | 0.548 | -553.2951 | 0.51199
14299.58 | 0.64692 | 9363.5289 | 0.62534 | 4893.9192 | 0.48476 | 3067.1524 | 0.55211 | -503.1309 | 0.51518
14357.7398 | 0.64857 | 9417.9449 | 0.62877 | 4948.0245 | 0.48898 | 3120.7 | 0.55674 | -452.9666 | 0.51792
14415.8996 | 0.6504 | 9472.3608 | 0.63196 | 5002.1298 | 0.49361 | 3174.2475 | 0.56147 | -402.8023 | 0.52095
14474.0593 | 0.65171 | 9526.7767 | 0.63567 | 5056.235 | 0.49726 | 3227.7951 | 0.56627 | -352.638 | 0.52471
14532.2191 | 0.6528 | 9581.1927 | 0.63881 | 5110.3403 | 0.50131 | 3281.3427 | 0.5718 | -302.4738 | 0.52751
14590.3789 | 0.65382 | 9635.6086 | 0.64087 | 5164.4456 | 0.50685 | 3334.8903 | 0.57568 | -252.3095 | 0.53065
14648.5386 | 0.65525 | 9690.0246 | 0.64435 | 5218.5509 | 0.5121 | 3388.4378 | 0.58025 | -202.1452 | 0.53385
14706.6984 | 0.65605 | 9744.4405 | 0.64709 | 5272.6562 | 0.51718 | 3441.9854 | 0.58465 | -151.9809 | 0.53744
14764.8582 | 0.65696 | 9798.8564 | 0.65023 | 5326.7614 | 0.52123 | 3495.533 | 0.58841 | -101.8167 | 0.54138
14823.0179 | 0.65788 | 9853.2724 | 0.65337 | 5380.8667 | 0.52489 | 3549.0805 | 0.59372 | -51.6524 | 0.54486
14881.1777 | 0.65868 | 9907.6883 | 0.65605 | 5434.972 | 0.52842 | 3602.6281 | 0.59812 | -1.4881 | 0.54846
14939.3375 | 0.65936 | 9962.1043 | 0.65839 | 5489.0773 | 0.53316 | 3656.1757 | 0.60297 | 48.6761 | 0.55245
14997.4972 | 0.65993 | 10016.5202 | 0.66096 | 5543.1826 | 0.53824 | 3709.7232 | 0.60685 | 98.8404 | 0.55599
15055.657 | 0.66056 | 10070.9361 | 0.66387 | 5597.2879 | 0.54332 | 3763.2708 | 0.61084 | 149.0047 | 0.56062
15113.8168 | 0.6613 | 10125.3521 | 0.66604 | 5651.3931 | 0.54737 | 3816.8184 | 0.61632 | 199.169 | 0.5645
15171.9765 | 0.66244 | 10179.768 | 0.66878 | 5705.4984 | 0.55228 | 3870.3659 | 0.61963 | 249.3332 | 0.56929
15230.1363 | 0.66284 | 10234.1839 | 0.67118 | 5759.6037 | 0.55668 | 3923.9135 | 0.62363 | 299.4975 | 0.57443
15288.2961 | 0.66324 | 10288.5999 | 0.67386 | 5813.709 | 0.56124 | 3977.4611 | 0.62717 | 349.6618 | 0.57951
15346.4558 | 0.6637 | 10343.0158 | 0.67648 | 5867.8143 | 0.56638 | 4031.0086 | 0.63151 | 399.8261 | 0.58419
15404.6156 | 0.6645 | 10397.4318 | 0.67877 | 5921.9195 | 0.57032 | 4084.5562 | 0.6347 | 449.9903 | 0.58876
15462.7754 | 0.66524 | 10451.8477 | 0.68116 | 5976.0248 | 0.5742 | 4138.1038 | 0.63876 | 500.1546 | 0.59372
15520.9351 | 0.66553 | 10506.2636 | 0.68379 | 6030.1301 | 0.57917 | 4191.6514 | 0.6415 | 550.3189 | 0.5988
15579.0949 | 0.6661 | 10560.6796 | 0.68602 | 6084.2354 | 0.58311 | 4245.1989 | 0.64521 | 600.4832 | 0.60331
15637.2547 | 0.66644 | 10615.0955 | 0.6883 | 6138.3407 | 0.5879 | 4298.7465 | 0.64869 | 650.6474 | 0.60776
15695.4144 | 0.66701 | 10669.5115 | 0.69013 | 6192.4459 | 0.59218 | 4352.2941 | 0.65211 | 700.8117 | 0.6121
15753.5742 | 0.66758 | 10723.9274 | 0.69201 | 6246.5512 | 0.59623 | 4405.8416 | 0.65576 | 750.976 | 0.6153
15811.734 | 0.66804 | 10778.3433 | 0.69384 | 6300.6565 | 0.60131 | 4459.3892 | 0.65873 | 801.1403 | 0.62003
15869.8937 | 0.66832 | 10832.7593 | 0.69561 | 6354.7618 | 0.60554 | 4512.9368 | 0.66153 | 851.3045 | 0.62466
15928.0535 | 0.66849 | 10887.1752 | 0.69743 | 6408.8671 | 0.60942 | 4566.4843 | 0.66547 | 901.4688 | 0.62894
15986.2133 | 0.66895 | 10941.5911 | 0.69874 | 6462.9723 | 0.6141 | 4620.0319 | 0.66855 | 951.6331 | 0.63339
16044.373 | 0.66918 | 10996.0071 | 0.70068 | 6517.0776 | 0.61815 | 4673.5795 | 0.67175 | 1001.7974 | 0.63682
16102.5328 | 0.66981 | 11050.423 | 0.70228 | 6571.1829 | 0.62266 | 4727.127 | 0.67466 | 1051.9616 | 0.64098
16160.6926 | 0.67003 | 11104.839 | 0.704 | 6625.2882 | 0.62643 | 4780.6746 | 0.67831 | 1102.1259 | 0.64486
16218.8524 | 0.67021 | 11159.2549 | 0.70542 | 6679.3935 | 0.62985 | 4834.2222 | 0.68191 | 1152.2902 | 0.64914
16277.0121 | 0.67049 | 11213.6708 | 0.70736 | 6733.4987 | 0.63425 | 4887.7698 | 0.68516 | 1202.4545 | 0.65291
16335.1719 | 0.67072 | 11268.0868 | 0.70856 | 6787.604 | 0.63841 | 4941.3173 | 0.68864 | 1252.6187 | 0.65685
16393.3317 | 0.67089 | 11322.5027 | 0.71045 | 6841.7093 | 0.64178 | 4994.8649 | 0.69201 | 1302.783 | 0.66164
16451.4914 | 0.67129 | 11376.9186 | 0.71176 | 6895.8146 | 0.64469 | 5048.4125 | 0.69561 | 1352.9473 | 0.66621
16509.6512 | 0.67163 | 11431.3346 | 0.71313 | 6949.9199 | 0.64692 | 5101.96 | 0.6984 | 1403.1116 | 0.67009
16567.811 | 0.67197 | 11485.7505 | 0.71421 | 7004.0251 | 0.65074 | 5155.5076 | 0.70177 | 1453.2758 | 0.67397
16625.9707 | 0.67215 | 11540.1665 | 0.71541 | 7058.1304 | 0.65428 | 5209.0552 | 0.70434 | 1503.4401 | 0.67785
16684.1305 | 0.67266 | 11594.5824 | 0.71724 | 7112.2357 | 0.6589 | 5262.6027 | 0.70725 | 1553.6044 | 0.68168
16742.2903 | 0.673 | 11648.9983 | 0.71821 | 7166.341 | 0.66164 | 5316.1503 | 0.70993 | 1603.7687 | 0.68636
16800.45 | 0.67329 | 11703.4143 | 0.71924 | 7220.4463 | 0.66507 | 5369.6979 | 0.7125 | 1653.9329 | 0.69024
16858.6098 | 0.67374 | 11757.8302 | 0.72026 | 7274.5516 | 0.66747 | 5423.2454 | 0.71541 | 1704.0972 | 0.69492
16916.7696 | 0.67403 | 11812.2462 | 0.72112 | 7328.6568 | 0.67009 | 5476.793 | 0.71826 | 1754.2615 | 0.6992
16974.9293 | 0.67471 | 11866.6621 | 0.7222 | 7382.7621 | 0.67266 | 5530.3406 | 0.72129 | 1804.4258 | 0.70422
17033.0891 | 0.67489 | 11921.078 | 0.723 | 7436.8674 | 0.67563 | 5583.8882 | 0.72374 | 1854.59 | 0.70765
17091.2489 | 0.67517 | 11975.494 | 0.7238 | 7490.9727 | 0.67871 | 5637.4357 | 0.72597 | 1904.7543 | 0.71136
17149.4086 | 0.67563 | 12029.9099 | 0.72466 | 7545.078 | 0.68162 | 5690.9833 | 0.72808 | 1954.9186 | 0.71558
17207.5684 | 0.67586 | 12084.3258 | 0.725 | 7599.1832 | 0.68413 | 5744.5309 | 0.73071 | 2005.0829 | 0.71998
17265.7282 | 0.67597 | 12138.7418 | 0.7258 | 7653.2885 | 0.68744 | 5798.0784 | 0.73339 | 2055.2471 | 0.72386
17323.8879 | 0.67637 | 12193.1577 | 0.7262 | 7707.3938 | 0.69064 | 5851.626 | 0.7359 | 2105.4114 | 0.72831
17382.0477 | 0.67666 | 12247.5737 | 0.72666 | 7761.4991 | 0.69349 | 5905.1736 | 0.73858 | 2155.5757 | 0.73213
17440.2075 | 0.677 | 12301.9896 | 0.72768 | 7815.6044 | 0.69703 | 5958.7211 | 0.74121 | 2205.74 | 0.73613
17498.3672 | 0.67751 | 12356.4055 | 0.72842 | 7869.7096 | 0.70011 | 6012.2687 | 0.74395 | 2255.9042 | 0.74001
17556.527 | 0.67785 | 12410.8215 | 0.72894 | 7923.8149 | 0.70348 | 6065.8163 | 0.74692 | 2306.0685 | 0.74338
17614.6868 | 0.67831 | 12465.2374 | 0.72934 | 7977.9202 | 0.70576 | 6119.3638 | 0.74949 | 2356.2328 | 0.746
17672.8465 | 0.67894 | 12519.6534 | 0.72945 | 8032.0255 | 0.70965 | 6172.9114 | 0.75263 | 2406.397 | 0.74949
17731.0063 | 0.67928 | 12574.0693 | 0.72979 | 8086.1308 | 0.71216 | 6226.459 | 0.75548 | 2456.5613 | 0.75291
17789.1661 | 0.67979 | 12628.4852 | 0.72979 | 8140.236 | 0.71495 | 6280.0066 | 0.75896 | 2506.7256 | 0.75719
17847.3258 | 0.68042 | 12682.9012 | 0.72985 | 8194.3413 | 0.71769 | 6333.5541 | 0.76239 | 2556.8899 | 0.76062
17905.4856 | 0.68122 | 12737.3171 | 0.73031 | 8248.4466 | 0.72038 | 6387.1017 | 0.76615 | 2607.0541 | 0.76478
17963.6454 | 0.68156 | 12791.733 | 0.73076 | 8302.5519 | 0.72312 | 6440.6493 | 0.77055 | 2657.2184 | 0.76912
18021.8051 | 0.68202 | 12846.149 | 0.73094 | 8356.6572 | 0.72597 | 6494.1968 | 0.77386 | 2707.3827 | 0.77255
18079.9649 | 0.68253 | 12900.5649 | 0.73122 | 8410.7624 | 0.72831 | 6547.7444 | 0.77728 | 2757.547 | 0.77586
18138.1247 | 0.68299 | 12954.9809 | 0.73145 | 8464.8677 | 0.73099 | 6601.292 | 0.78082 | 2807.7112 | 0.77888
18196.2844 | 0.68368 | 13009.3968 | 0.73162 | 8518.973 | 0.73333 | 6654.8395 | 0.7851 | 2857.8755 | 0.78185
18254.4442 | 0.6843 | 13063.8127 | 0.73185 | 8573.0783 | 0.73584 | 6708.3871 | 0.78933 | 2908.0398 | 0.78539
18312.604 | 0.68487 | 13118.2287 | 0.73236 | 8627.1836 | 0.73784 | 6761.9347 | 0.79269 | 2958.2041 | 0.78813
18370.7637 | 0.68562 | 13172.6446 | 0.73265 | 8681.2888 | 0.7407 | 6815.4822 | 0.79532 | 3008.3683 | 0.79155
18428.9235 | 0.68624 | 13227.0605 | 0.73282 | 8735.3941 | 0.74298 | 6869.0298 | 0.79772 | 3058.5326 | 0.79412
18487.0833 | 0.68653 | 13281.4765 | 0.73311 | 8789.4994 | 0.74509 | 6922.5774 | 0.80057 | 3108.6969 | 0.79732
18545.243 | 0.6871 | 13335.8924 | 0.73345 | 8843.6047 | 0.74737 | 6976.1249 | 0.80314 | 3158.8612 | 0.80068
18603.4028 | 0.68756 | 13390.3084 | 0.73373 | 8897.71 | 0.7496 | 7029.6725 | 0.80565 | 3209.0254 | 0.80462
18661.5626 | 0.68824 | 13444.7243 | 0.73408 | 8951.8153 | 0.75148 | 7083.2201 | 0.80788 | 3259.1897 | 0.80759
18719.7223 | 0.68898 | 13499.1402 | 0.73465 | 9005.9205 | 0.75348 | 7136.7677 | 0.81045 | 3309.354 | 0.80965
18777.8821 | 0.68938 | 13553.5562 | 0.73556 | 9060.0258 | 0.75485 | 7190.3152 | 0.81307 | 3359.5183 | 0.81273
18836.0419 | 0.6899 | 13607.9721 | 0.73584 | 9114.1311 | 0.75622 | 7243.8628 | 0.81513 | 3409.6825 | 0.81507
18894.2016 | 0.69047 | 13662.3881 | 0.73642 | 9168.2364 | 0.75748 | 7297.4104 | 0.81684 | 3459.8468 | 0.81781
18952.3614 | 0.69087 | 13716.804 | 0.73676 | 9222.3417 | 0.75896 | 7350.9579 | 0.81849 | 3510.0111 | 0.82032
19010.5212 | 0.69144 | 13771.2199 | 0.73727 | 9276.4469 | 0.76005 | 7404.5055 | 0.81981 | 3560.1754 | 0.82329
19068.6809 | 0.69207 | 13825.6359 | 0.73779 | 9330.5522 | 0.76142 | 7458.0531 | 0.82152 | 3610.3396 | 0.82608
19126.8407 | 0.69258 | 13880.0518 | 0.73818 | 9384.6575 | 0.76358 | 7511.6006 | 0.82272 | 3660.5039 | 0.82882
19185.0005 | 0.69281 | 13934.4677 | 0.73853 | 9438.7628 | 0.76507 | 7565.1482 | 0.82374 | 3710.6682 | 0.83139
19243.1602 | 0.69321 | 13988.8837 | 0.73898 | 9492.8681 | 0.76661 | 7618.6958 | 0.825 | 3760.8325 | 0.83373
19301.32 | 0.69372 | 14043.2996 | 0.73927 | 9546.9733 | 0.76815 | 7672.2433 | 0.82568 | 3810.9967 | 0.83664
19359.4798 | 0.69412 | 14097.7156 | 0.73967 | 9601.0786 | 0.76963 | 7725.7909 | 0.82626 | 3861.161 | 0.83944
19417.6395 | 0.69441 | 14152.1315 | 0.74018 | 9655.1839 | 0.77072 | 7779.3385 | 0.82694 | 3911.3253 | 0.84195
19475.7993 | 0.69475 | 14206.5474 | 0.74075 | 9709.2892 | 0.77158 | 7832.8861 | 0.8274 | 3961.4896 | 0.84492
19533.9591 | 0.69509 | 14260.9634 | 0.74092 | 9763.3945 | 0.77237 | 7886.4336 | 0.82774 | 4011.6538 | 0.84755
19592.1188 | 0.69532 | 14315.3793 | 0.74161 | 9817.4997 | 0.77312 | 7939.9812 | 0.82803 | 4061.8181 | 0.85086
19650.2786 | 0.69578 | 14369.7953 | 0.74218 | 9871.605 | 0.77397 | 7993.5288 | 0.82854 | 4111.9824 | 0.85325
19708.4384 | 0.69635 | 14424.2112 | 0.74304 | 9925.7103 | 0.77471 | 8047.0763 | 0.829 | 4162.1467 | 0.85651
19766.5982 | 0.69663 | 14478.6271 | 0.74361 | 9979.8156 | 0.77529 | 8100.6239 | 0.82922 | 4212.3109 | 0.85862
19824.7579 | 0.69715 | 14533.0431 | 0.74395 | 10033.9209 | 0.77597 | 8154.1715 | 0.82951 | 4262.4752 | 0.86073
19882.9177 | 0.69755 | 14587.459 | 0.74429 | 10088.0261 | 0.7766 | 8207.719 | 0.82985 | 4312.6395 | 0.86313
19941.0775 | 0.69795 | 14641.8749 | 0.74469 | 10142.1314 | 0.77677 | 8261.2666 | 0.83002 | 4362.8038 | 0.86553
19999.2372 | 0.69823 | 14696.2909 | 0.74509 | 10196.2367 | 0.77711 | 8314.8142 | 0.83031 | 4412.968 | 0.86769
20057.397 | 0.6988 | 14750.7068 | 0.74572 | 10250.342 | 0.77751 | 8368.3617 | 0.83059 | 4463.1323 | 0.86952
20115.5568 | 0.69897 | 14805.1228 | 0.74618 | 10304.4473 | 0.77808 | 8421.9093 | 0.83094 | 4513.2966 | 0.87146
20173.7165 | 0.69943 | 14859.5387 | 0.74658 | 10358.5526 | 0.7786 | 8475.4569 | 0.83156 | 4563.4608 | 0.87306
20231.8763 | 0.69994 | 14913.9546 | 0.74686 | 10412.6578 | 0.77922 | 8529.0045 | 0.83174 | 4613.6251 | 0.87466
20290.0361 | 0.70057 | 14968.3706 | 0.74703 | 10466.7631 | 0.77991 | 8582.552 | 0.83202 | 4663.7894 | 0.87597
20348.1958 | 0.70091 | 15022.7865 | 0.74737 | 10520.8684 | 0.78014 | 8636.0996 | 0.83242 | 4713.9537 | 0.87728
20406.3556 | 0.7012 | 15077.2024 | 0.7476 | 10574.9737 | 0.78059 | 8689.6472 | 0.83259 | 4764.1179 | 0.87917
20464.5154 | 0.7016 | 15131.6184 | 0.74812 | 10629.079 | 0.78094 | 8743.1947 | 0.83311 | 4814.2822 | 0.88008
20522.6751 | 0.70194 | 15186.0343 | 0.74852 | 10683.1842 | 0.78139 | 8796.7423 | 0.83311 | 4864.4465 | 0.88094
20580.8349 | 0.70245 | 15240.4503 | 0.74886 | 10737.2895 | 0.78156 | 8850.2899 | 0.83333 | 4914.6108 | 0.88174
20638.9947 | 0.7032 | 15294.8662 | 0.74943 | 10791.3948 | 0.78196 | 8903.8374 | 0.83339 | 4964.775 | 0.88248
20697.1544 | 0.70342 | 15349.2821 | 0.74989 | 10845.5001 | 0.78236 | 8957.385 | 0.83396 | 5014.9393 | 0.88368
20755.3142 | 0.70371 | 15403.6981 | 0.75011 | 10899.6054 | 0.78259 | 9010.9326 | 0.8343 | 5065.1036 | 0.88419
20813.474 | 0.70394 | 15458.114 | 0.7504 | 10953.7106 | 0.78311 | 9064.4801 | 0.83447 | 5115.2679 | 0.88465
20871.6337 | 0.70394 | 15512.53 | 0.75074 | 11007.8159 | 0.78322 | 9118.0277 | 0.83482 | 5165.4321 | 0.88482
20929.7935 | 0.70445 | 15566.9459 | 0.75091 | 11061.9212 | 0.7835 | 9171.5753 | 0.83499 | 5215.5964 | 0.8855
20987.9533 | 0.70468 | 15621.3618 | 0.75114 | 11116.0265 | 0.78385 | 9225.1229 | 0.83533 | 5265.7607 | 0.88596
21046.113 | 0.70508 | 15675.7778 | 0.75137 | 11170.1318 | 0.78419 | 9278.6704 | 0.83556 | 5315.925 | 0.88619
21104.2728 | 0.70588 | 15730.1937 | 0.752 | 11224.237 | 0.78465 | 9332.218 | 0.83573 | 5366.0892 | 0.88659
21162.4326 | 0.70634 | 15784.6096 | 0.75223 | 11278.3423 | 0.78505 | 9385.7656 | 0.83607 | 5416.2535 | 0.88682
21220.5923 | 0.70725 | 15839.0256 | 0.75257 | 11332.4476 | 0.78545 | 9439.3131 | 0.83642 | 5466.4178 | 0.88739
21278.7521 | 0.70748 | 15893.4415 | 0.7528 | 11386.5529 | 0.78579 | 9492.8607 | 0.83676 | 5516.5821 | 0.88773
21336.9119 | 0.70816 | 15947.8575 | 0.75308 | 11440.6582 | 0.78596 | 9546.4083 | 0.83699 | 5566.7463 | 0.88818
21395.0716 | 0.70845 | 16002.2734 | 0.75325 | 11494.7634 | 0.78642 | 9599.9558 | 0.83727 | 5616.9106 | 0.88881
21453.2314 | 0.70879 | 16056.6893 | 0.75325 | 11548.8687 | 0.78676 | 9653.5034 | 0.83756 | 5667.0749 | 0.88904
21511.3912 | 0.70902 | 16111.1053 | 0.75377 | 11602.974 | 0.78699 | 9707.051 | 0.83784 | 5717.2392 | 0.88927
21569.5509 | 0.7093 | 16165.5212 | 0.75405 | 11657.0793 | 0.78716 | 9760.5985 | 0.83807 | 5767.4034 | 0.88955
21627.7107 | 0.70953 | 16219.9372 | 0.75445 | 11711.1846 | 0.78744 | 9814.1461 | 0.83847 | 5817.5677 | 0.8899
21685.8705 | 0.71027 | 16274.3531 | 0.75462 | 11765.2898 | 0.78784 | 9867.6937 | 0.83893 | 5867.732 | 0.89035
21744.0302 | 0.71073 | 16328.769 | 0.75491 | 11819.3951 | 0.7883 | 9921.2412 | 0.83927 | 5917.8963 | 0.8907
21802.19 | 0.71119 | 16383.185 | 0.75525 | 11873.5004 | 0.78858 | 9974.7888 | 0.83967 | 5968.0605 | 0.89121
21860.3498 | 0.71142 | 16437.6009 | 0.75571 | 11927.6057 | 0.7887 | 10028.3364 | 0.84007 | 6018.2248 | 0.8915
21918.5095 | 0.71199 | 16492.0168 | 0.75599 | 11981.711 | 0.78898 | 10081.884 | 0.84024 | 6068.3891 | 0.89178
21976.6693 | 0.71256 | 16546.4328 | 0.75605 | 12035.8163 | 0.7891 | 10135.4315 | 0.84064 | 6118.5534 | 0.89195
22034.8291 | 0.71284 | 16600.8487 | 0.75628 | 12089.9215 | 0.78944 | 10188.9791 | 0.84127 | 6168.7176 | 0.89224
22092.9888 | 0.7133 | 16655.2647 | 0.75662 | 12144.0268 | 0.78961 | 10242.5267 | 0.84144 | 6218.8819 | 0.89241
22151.1486 | 0.71376 | 16709.6806 | 0.75691 | 12198.1321 | 0.78984 | 10296.0742 | 0.84207 | 6269.0462 | 0.89269
22209.3084 | 0.71433 | 16764.0965 | 0.75725 | 12252.2374 | 0.79001 | 10349.6218 | 0.84264 | 6319.2105 | 0.89304
22267.4681 | 0.7149 | 16818.5125 | 0.75771 | 12306.3427 | 0.79013 | 10403.1694 | 0.84275 | 6369.3747 | 0.89332
22325.6279 | 0.7153 | 16872.9284 | 0.75788 | 12360.4479 | 0.79058 | 10456.7169 | 0.84338 | 6419.539 | 0.89384
22383.7877 | 0.7157 | 16927.3443 | 0.75811 | 12414.5532 | 0.7907 | 10510.2645 | 0.84378 | 6469.7033 | 0.89424
22441.9474 | 0.71632 | 16981.7603 | 0.75862 | 12468.6585 | 0.79081 | 10563.8121 | 0.84412 | 6519.8676 | 0.89452
22500.1072 | 0.71667 | 17036.1762 | 0.75885 | 12522.7638 | 0.79127 | 10617.3596 | 0.84452 | 6570.0318 | 0.89475
22558.267 | 0.71752 | 17090.5922 | 0.75942 | 12576.8691 | 0.79184 | 10670.9072 | 0.84463 | 6620.1961 | 0.89503
22616.4267 | 0.71781 | 17145.0081 | 0.75959 | 12630.9743 | 0.79235 | 10724.4548 | 0.84503 | 6670.3604 | 0.89555
22674.5865 | 0.71821 | 17199.424 | 0.75982 | 12685.0796 | 0.79264 | 10778.0024 | 0.84566 | 6720.5246 | 0.89595
22732.7463 | 0.71849 | 17253.84 | 0.7601 | 12739.1849 | 0.79304 | 10831.5499 | 0.84629 | 6770.6889 | 0.89635
22790.906 | 0.71901 | 17308.2559 | 0.76056 | 12793.2902 | 0.79315 | 10885.0975 | 0.8468 | 6820.8532 | 0.89669
22849.0658 | 0.71958 | 17362.6719 | 0.7613 | 12847.3955 | 0.79355 | 10938.6451 | 0.84715 | 6871.0175 | 0.89709
22907.2256 | 0.72026 | 17417.0878 | 0.76159 | 12901.5007 | 0.79372 | 10992.1926 | 0.84766 | 6921.1817 | 0.89743
22965.3853 | 0.72072 | 17471.5037 | 0.76244 | 12955.606 | 0.79401 | 11045.7402 | 0.84783 | 6971.346 | 0.8976
23023.5451 | 0.72152 | 17525.9197 | 0.76273 | 13009.7113 | 0.79435 | 11099.2878 | 0.84829 | 7021.5103 | 0.89783
23081.7049 | 0.72232 | 17580.3356 | 0.76341 | 13063.8166 | 0.79458 | 11152.8353 | 0.84852 | 7071.6746 | 0.89806
23139.8646 | 0.72283 | 17634.7515 | 0.76376 | 13117.9219 | 0.79492 | 11206.3829 | 0.84874 | 7121.8388 | 0.89834
23198.0244 | 0.72357 | 17689.1675 | 0.76404 | 13172.0271 | 0.79521 | 11259.9305 | 0.84909 | 7172.0031 | 0.89857
23256.1842 | 0.7238 | 17743.5834 | 0.76495 | 13226.1324 | 0.79549 | 11313.478 | 0.84949 | 7222.1674 | 0.89874
23314.344 | 0.7246 | 17797.9994 | 0.76558 | 13280.2377 | 0.79572 | 11367.0256 | 0.84989 | 7272.3317 | 0.89903
23372.5037 | 0.72517 | 17852.4153 | 0.76655 | 13334.343 | 0.79635 | 11420.5732 | 0.85011 | 7322.4959 | 0.89937
23430.6635 | 0.72614 | 17906.8312 | 0.76712 | 13388.4483 | 0.79669 | 11474.1208 | 0.85063 | 7372.6602 | 0.89994
23488.8233 | 0.72671 | 17961.2472 | 0.76741 | 13442.5535 | 0.79715 | 11527.6683 | 0.8512 | 7422.8245 | 0.90011
23546.983 | 0.72723 | 18015.6631 | 0.76792 | 13496.6588 | 0.79743 | 11581.2159 | 0.85171 | 7472.9888 | 0.90029
23605.1428 | 0.72791 | 18070.0791 | 0.76849 | 13550.7641 | 0.79789 | 11634.7635 | 0.85228 | 7523.153 | 0.90097
23663.3026 | 0.72837 | 18124.495 | 0.76895 | 13604.8694 | 0.79834 | 11688.311 | 0.85268 | 7573.3173 | 0.90131
23721.4623 | 0.72911 | 18178.9109 | 0.76958 | 13658.9747 | 0.79874 | 11741.8586 | 0.85291 | 7623.4816 | 0.90183
23779.6221 | 0.72968 | 18233.3269 | 0.77032 | 13713.08 | 0.79909 | 11795.4062 | 0.85348 | 7673.6459 | 0.90217
23837.7819 | 0.73059 | 18287.7428 | 0.77083 | 13767.1852 | 0.7996 | 11848.9537 | 0.85388 | 7723.8101 | 0.9024
23895.9416 | 0.73105 | 18342.1587 | 0.77118 | 13821.2905 | 0.8 | 11902.5013 | 0.854 | 7773.9744 | 0.90263
23954.1014 | 0.73168 | 18396.5747 | 0.77146 | 13875.3958 | 0.80046 | 11956.0489 | 0.85434 | 7824.1387 | 0.90263
24012.2612 | 0.73248 | 18450.9906 | 0.77192 | 13929.5011 | 0.80068 | 12009.5964 | 0.85474 | 7874.303 | 0.90308
24070.4209 | 0.73299 | 18505.4066 | 0.77277 | 13983.6064 | 0.80126 | 12063.144 | 0.85514 | 7924.4672 | 0.90337
24128.5807 | 0.7335 | 18559.8225 | 0.77323 | 14037.7116 | 0.80143 | 12116.6916 | 0.85559 | 7974.6315 | 0.90354
24186.7405 | 0.73447 | 18614.2384 | 0.77386 | 14091.8169 | 0.80205 | 12170.2392 | 0.85599 | 8024.7958 | 0.90382
24244.9002 | 0.73505 | 18668.6544 | 0.77414 | 14145.9222 | 0.8024 | 12223.7867 | 0.85651 | 8074.9601 | 0.90405
24303.06 | 0.73573 | 18723.0703 | 0.77443 | 14200.0275 | 0.80303 | 12277.3343 | 0.85696 | 8125.1243 | 0.90428
24361.2198 | 0.73613 | 18777.4862 | 0.775 | 14254.1328 | 0.80365 | 12330.8819 | 0.85753 | 8175.2886 | 0.90457
24419.3795 | 0.73664 | 18831.9022 | 0.77557 | 14308.238 | 0.80422 | 12384.4294 | 0.85765 | 8225.4529 | 0.90479
24477.5393 | 0.73716 | 18886.3181 | 0.77603 | 14362.3433 | 0.80468 | 12437.977 | 0.85805 | 8275.6172 | 0.90497
24535.6991 | 0.73773 | 18940.7341 | 0.77648 | 14416.4486 | 0.80525 | 12491.5246 | 0.85822 | 8325.7814 | 0.90531
24593.8588 | 0.73864 | 18995.15 | 0.77717 | 14470.5539 | 0.80628 | 12545.0721 | 0.85845 | 8375.9457 | 0.90559
24652.0186 | 0.73933 | 19049.5659 | 0.77774 | 14524.6592 | 0.80696 | 12598.6197 | 0.85856 | 8426.11 | 0.90571
24710.1784 | 0.73984 | 19103.9819 | 0.7782 | 14578.7644 | 0.80765 | 12652.1673 | 0.8589 | 8476.2743 | 0.90611
24768.3381 | 0.74041 | 19158.3978 | 0.7786 | 14632.8697 | 0.80816 | 12705.7148 | 0.85908 | 8526.4385 | 0.90634
24826.4979 | 0.74075 | 19212.8138 | 0.77894 | 14686.975 | 0.80885 | 12759.2624 | 0.85947 | 8576.6028 | 0.90645
24884.6577 | 0.74115 | 19267.2297 | 0.77957 | 14741.0803 | 0.8093 | 12812.81 | 0.85953 | 8626.7671 | 0.90685
24942.8174 | 0.74212 | 19321.6456 | 0.78002 | 14795.1856 | 0.80987 | 12866.3576 | 0.85959 | 8676.9314 | 0.90725
25000.9772 | 0.74247 | 19376.0616 | 0.78037 | 14849.2908 | 0.81022 | 12919.9051 | 0.85987 | 8727.0956 | 0.90753
25059.137 | 0.74321 | 19430.4775 | 0.78105 | 14903.3961 | 0.81056 | 12973.4527 | 0.85993 | 8777.2599 | 0.90788
25117.2967 | 0.74372 | 19484.8934 | 0.78168 | 14957.5014 | 0.81102 | 13027.0003 | 0.86027 | 8827.4242 | 0.90805
25175.4565 | 0.74446 | 19539.3094 | 0.78196 | 15011.6067 | 0.81164 | 13080.5478 | 0.86056 | 8877.5884 | 0.90833
25233.6163 | 0.74538 | 19593.7253 | 0.78231 | 15065.712 | 0.81221 | 13134.0954 | 0.86067 | 8927.7527 | 0.90862
25291.776 | 0.74589 | 19648.1413 | 0.78253 | 15119.8172 | 0.81279 | 13187.643 | 0.86073 | 8977.917 | 0.90896
25349.9358 | 0.74675 | 19702.5572 | 0.78293 | 15173.9225 | 0.8133 | 13241.1905 | 0.86084 | 9028.0813 | 0.90913
25408.0956 | 0.74749 | 19756.9731 | 0.78362 | 15228.0278 | 0.81353 | 13294.7381 | 0.86102 | 9078.2455 | 0.90953
25466.2553 | 0.74823 | 19811.3891 | 0.78413 | 15282.1331 | 0.8141 | 13348.2857 | 0.86113 | 9128.4098 | 0.90987
25524.4151 | 0.74892 | 19865.805 | 0.78436 | 15336.2384 | 0.81455 | 13401.8332 | 0.8613 | 9178.5741 | 0.91005
25582.5749 | 0.74937 | 19920.221 | 0.78453 | 15390.3437 | 0.81513 | 13455.3808 | 0.86142 | 9228.7384 | 0.9101
25640.7346 | 0.75017 | 19974.6369 | 0.78487 | 15444.4489 | 0.8153 | 13508.9284 | 0.86176 | 9278.9026 | 0.91022
25698.8944 | 0.75057 | 20029.0528 | 0.78527 | 15498.5542 | 0.81581 | 13562.4759 | 0.86204 | 9329.0669 | 0.91039
25757.0542 | 0.75108 | 20083.4688 | 0.78573 | 15552.6595 | 0.81615 | 13616.0235 | 0.86227 | 9379.2312 | 0.91062
25815.2139 | 0.75148 | 20137.8847 | 0.7863 | 15606.7648 | 0.81661 | 13669.5711 | 0.8625 | 9429.3955 | 0.91084
25873.3737 | 0.75194 | 20192.3006 | 0.7867 | 15660.8701 | 0.81672 | 13723.1187 | 0.8629 | 9479.5597 | 0.91119
25931.5335 | 0.75245 | 20246.7166 | 0.78716 | 15714.9753 | 0.81701 | 13776.6662 | 0.8633 | 9529.724 | 0.91147
25989.6932 | 0.75308 | 20301.1325 | 0.78756 | 15769.0806 | 0.81735 | 13830.2138 | 0.8637 | 9579.8883 | 0.91193
26047.853 | 0.75377 | 20355.5485 | 0.7879 | 15823.1859 | 0.81787 | 13883.7614 | 0.86398 | 9630.0526 | 0.9121
26106.0128 | 0.75422 | 20409.9644 | 0.78818 | 15877.2912 | 0.81815 | 13937.3089 | 0.8641 | 9680.2168 | 0.91239
26164.1725 | 0.75485 | 20464.3803 | 0.78876 | 15931.3965 | 0.81849 | 13990.8565 | 0.86438 | 9730.3811 | 0.9125
26222.3323 | 0.75542 | 20518.7963 | 0.78927 | 15985.5017 | 0.81872 | 14044.4041 | 0.86467 | 9780.5454 | 0.91267
26280.4921 | 0.75605 | 20573.2122 | 0.78995 | 16039.607 | 0.81918 | 14097.9516 | 0.8649 | 9830.7097 | 0.9129
26338.6518 | 0.75634 | 20627.6281 | 0.79075 | 16093.7123 | 0.81935 | 14151.4992 | 0.86518 | 9880.8739 | 0.91313
26396.8116 | 0.75736 | 20682.0441 | 0.79104 | 16147.8176 | 0.81952 | 14205.0468 | 0.86553 | 9931.0382 | 0.91324
26454.9714 | 0.75805 | 20736.46 | 0.79167 | 16201.9229 | 0.81998 | 14258.5943 | 0.86575 | 9981.2025 | 0.91347
26513.1311 | 0.75862 | 20790.876 | 0.79184 | 16256.0281 | 0.82026 | 14312.1419 | 0.86592 | 10031.3668 | 0.91364
26571.2909 | 0.7593 | 20845.2919 | 0.79235 | 16310.1334 | 0.82055 | 14365.6895 | 0.86621 | 10081.531 | 0.9141
26629.4507 | 0.76022 | 20899.7078 | 0.79275 | 16364.2387 | 0.82055 | 14419.2371 | 0.86655 | 10131.6953 | 0.9145
26687.6104 | 0.76073 | 20954.1238 | 0.79309 | 16418.344 | 0.82072 | 14472.7846 | 0.86695 | 10181.8596 | 0.9149
26745.7702 | 0.76142 | 21008.5397 | 0.79361 | 16472.4493 | 0.82089 | 14526.3322 | 0.86718 | 10232.0239 | 0.91513
26803.93 | 0.76239 | 21062.9557 | 0.79401 | 16526.5545 | 0.82106 | 14579.8798 | 0.86741 | 10282.1881 | 0.9153
26862.0898 | 0.76318 | 21117.3716 | 0.79435 | 16580.6598 | 0.82123 | 14633.4273 | 0.86769 | 10332.3524 | 0.91547
26920.2495 | 0.76421 | 21171.7875 | 0.79458 | 16634.7651 | 0.82152 | 14686.9749 | 0.86804 | 10382.5167 | 0.91564
26978.4093 | 0.76495 | 21226.2035 | 0.79492 | 16688.8704 | 0.82186 | 14740.5225 | 0.86855 | 10432.681 | 0.91581
27036.5691 | 0.76661 | 21280.6194 | 0.79521 | 16742.9757 | 0.82209 | 14794.07 | 0.86901 | 10482.8452 | 0.9161
27094.7288 | 0.76712 | 21335.0353 | 0.79589 | 16797.081 | 0.82237 | 14847.6176 | 0.86935 | 10533.0095 | 0.91638
27152.8886 | 0.76832 | 21389.4513 | 0.79623 | 16851.1862 | 0.82266 | 14901.1652 | 0.86975 | 10583.1738 | 0.91661
27211.0484 | 0.76912 | 21443.8672 | 0.79658 | 16905.2915 | 0.823 | 14954.7127 | 0.87003 | 10633.3381 | 0.91695
27269.2081 | 0.77021 | 21498.2832 | 0.79703 | 16959.3968 | 0.82329 | 15008.2603 | 0.87015 | 10683.5023 | 0.91712
27327.3679 | 0.77123 | 21552.6991 | 0.79732 | 17013.5021 | 0.82352 | 15061.8079 | 0.87055 | 10733.6666 | 0.91741
27385.5277 | 0.77192 | 21607.115 | 0.79783 | 17067.6074 | 0.82374 | 15115.3555 | 0.87083 | 10783.8309 | 0.91769
27443.6874 | 0.77289 | 21661.531 | 0.79823 | 17121.7126 | 0.82397 | 15168.903 | 0.87129 | 10833.9952 | 0.91781
27501.8472 | 0.77409 | 21715.9469 | 0.79897 | 17175.8179 | 0.82426 | 15222.4506 | 0.87152 | 10884.1594 | 0.91815
27560.007 | 0.77517 | 21770.3629 | 0.79937 | 17229.9232 | 0.8246 | 15275.9982 | 0.8718 | 10934.3237 | 0.91838
27618.1667 | 0.77586 | 21824.7788 | 0.79977 | 17284.0285 | 0.825 | 15329.5457 | 0.87232 | 10984.488 | 0.91866
27676.3265 | 0.77677 | 21879.1947 | 0.80046 | 17338.1338 | 0.82546 | 15383.0933 | 0.87266 | 11034.6523 | 0.91906
27734.4863 | 0.7774 | 21933.6107 | 0.80114 | 17392.239 | 0.82557 | 15436.6409 | 0.87312 | 11084.8165 | 0.91941
27792.646 | 0.77842 | 21988.0266 | 0.80137 | 17446.3443 | 0.82597 | 15490.1884 | 0.8734 | 11134.9808 | 0.91958
27850.8058 | 0.77934 | 22042.4425 | 0.80211 | 17500.4496 | 0.82631 | 15543.736 | 0.87397 | 11185.1451 | 0.91981
27908.9656 | 0.78019 | 22096.8585 | 0.80285 | 17554.5549 | 0.82654 | 15597.2836 | 0.87437 | 11235.3093 | 0.92003
27967.1253 | 0.78122 | 22151.2744 | 0.80325 | 17608.6602 | 0.82671 | 15650.8311 | 0.87511 | 11285.4736 | 0.92049
28025.2851 | 0.78231 | 22205.6904 | 0.8036 | 17662.7654 | 0.82717 | 15704.3787 | 0.87568 | 11335.6379 | 0.92083
28083.4449 | 0.78299 | 22260.1063 | 0.80417 | 17716.8707 | 0.82757 | 15757.9263 | 0.87597 | 11385.8022 | 0.92118
28141.6046 | 0.78402 | 22314.5222 | 0.80468 | 17770.976 | 0.82791 | 15811.4739 | 0.87631 | 11435.9664 | 0.92152
28199.7644 | 0.78505 | 22368.9382 | 0.80514 | 17825.0813 | 0.82842 | 15865.0214 | 0.8766 | 11486.1307 | 0.92226
28257.9242 | 0.78613 | 22423.3541 | 0.80554 | 17879.1866 | 0.82894 | 15918.569 | 0.87711 | 11536.295 | 0.92237
28316.0839 | 0.7871 | 22477.77 | 0.80651 | 17933.2918 | 0.82934 | 15972.1166 | 0.87751 | 11586.4593 | 0.92289
28374.2437 | 0.78818 | 22532.186 | 0.80674 | 17987.3971 | 0.82962 | 16025.6641 | 0.87785 | 11636.6235 | 0.92323
28432.4035 | 0.78898 | 22586.6019 | 0.80736 | 18041.5024 | 0.82979 | 16079.2117 | 0.8782 | 11686.7878 | 0.92346
28490.5632 | 0.78995 | 22641.0179 | 0.80771 | 18095.6077 | 0.83037 | 16132.7593 | 0.87854 | 11736.9521 | 0.92386
28548.723 | 0.79064 | 22695.4338 | 0.80805 | 18149.713 | 0.83128 | 16186.3068 | 0.87894 | 11787.1164 | 0.92432
28606.8828 | 0.7915 | 22749.8497 | 0.80833 | 18203.8182 | 0.83139 | 16239.8544 | 0.87922 | 11837.2806 | 0.92466
28665.0425 | 0.79252 | 22804.2657 | 0.80885 | 18257.9235 | 0.83168 | 16293.402 | 0.87968 | 11887.4449 | 0.92489
28723.2023 | 0.79326 | 22858.6816 | 0.80965 | 18312.0288 | 0.83196 | 16346.9495 | 0.87997 | 11937.6092 | 0.92517
28781.3621 | 0.79395 | 22913.0976 | 0.8101 | 18366.1341 | 0.83259 | 16400.4971 | 0.88019 | 11987.7735 | 0.92557
28839.5218 | 0.79498 | 22967.5135 | 0.81084 | 18420.2394 | 0.83271 | 16454.0447 | 0.88059 | 12037.9377 | 0.9258
28897.6816 | 0.796 | 23021.9294 | 0.8113 | 18474.3447 | 0.83345 | 16507.5922 | 0.88111 | 12088.102 | 0.92603
28955.8414 | 0.79669 | 23076.3454 | 0.81182 | 18528.4499 | 0.83373 | 16561.1398 | 0.88185 | 12138.2663 | 0.92614
29014.0011 | 0.7976 | 23130.7613 | 0.81199 | 18582.5552 | 0.8343 | 16614.6874 | 0.88213 | 12188.4306 | 0.92637
29072.1609 | 0.7988 | 23185.1772 | 0.81256 | 18636.6605 | 0.83453 | 16668.235 | 0.88282 | 12238.5948 | 0.92683
29130.3207 | 0.80017 | 23239.5932 | 0.81318 | 18690.7658 | 0.83499 | 16721.7825 | 0.88333 | 12288.7591 | 0.92728
29188.4804 | 0.80114 | 23294.0091 | 0.81393 | 18744.8711 | 0.83533 | 16775.3301 | 0.88368 | 12338.9234 | 0.92768
29246.6402 | 0.80205 | 23348.4251 | 0.81473 | 18798.9763 | 0.83584 | 16828.8777 | 0.88425 | 12389.0877 | 0.92797
29304.8 | 0.80308 | 23402.841 | 0.81524 | 18853.0816 | 0.83624 | 16882.4252 | 0.88499 | 12439.2519 | 0.92831
29362.9597 | 0.80382 | 23457.2569 | 0.81553 | 18907.1869 | 0.83676 | 16935.9728 | 0.88533 | 12489.4162 | 0.92877
29421.1195 | 0.80491 | 23511.6729 | 0.81581 | 18961.2922 | 0.83744 | 16989.5204 | 0.88584 | 12539.5805 | 0.92939
29479.2793 | 0.80594 | 23566.0888 | 0.81632 | 19015.3975 | 0.83813 | 17043.0679 | 0.88647 | 12589.7448 | 0.92968
29537.439 | 0.80674 | 23620.5048 | 0.81718 | 19069.5027 | 0.83853 | 17096.6155 | 0.88704 | 12639.909 | 0.92991
29595.5988 | 0.80759 | 23674.9207 | 0.81769 | 19123.608 | 0.83898 | 17150.1631 | 0.88779 | 12690.0733 | 0.93014
29653.7586 | 0.80873 | 23729.3366 | 0.81838 | 19177.7133 | 0.83955 | 17203.7106 | 0.88853 | 12740.2376 | 0.93065
29711.9183 | 0.80999 | 23783.7526 | 0.81895 | 19231.8186 | 0.84001 | 17257.2582 | 0.88887 | 12790.4019 | 0.93134
29770.0781 | 0.81119 | 23838.1685 | 0.81992 | 19285.9239 | 0.8407 | 17310.8058 | 0.8895 | 12840.5661 | 0.93168
29828.2379 | 0.81221 | 23892.5844 | 0.82061 | 19340.0291 | 0.84127 | 17364.3534 | 0.89013 | 12890.7304 | 0.93191
29886.3976 | 0.81353 | 23947.0004 | 0.8214 | 19394.1344 | 0.84218 | 17417.9009 | 0.89064 | 12940.8947 | 0.93202
29944.5574 | 0.81444 | 24001.4163 | 0.82192 | 19448.2397 | 0.84269 | 17471.4485 | 0.89167 | 12991.059 | 0.93231
30002.7172 | 0.8157 | 24055.8323 | 0.82255 | 19502.345 | 0.84298 | 17524.9961 | 0.89207 | 13041.2232 | 0.93265
30060.8769 | 0.81667 | 24110.2482 | 0.82329 | 19556.4503 | 0.84366 | 17578.5436 | 0.89315 | 13091.3875 | 0.93311
30119.0367 | 0.81741 | 24164.6641 | 0.82426 | 19610.5555 | 0.84446 | 17632.0912 | 0.89395 | 13141.5518 | 0.93345
30177.1965 | 0.81815 | 24219.0801 | 0.8246 | 19664.6608 | 0.84503 | 17685.6388 | 0.89475 | 13191.7161 | 0.93362
30235.3562 | 0.81918 | 24273.496 | 0.82517 | 19718.7661 | 0.84555 | 17739.1863 | 0.89555 | 13241.8803 | 0.93402
30293.516 | 0.82078 | 24327.9119 | 0.82603 | 19772.8714 | 0.846 | 17792.7339 | 0.89623 | 13292.0446 | 0.93453
30351.6758 | 0.82135 | 24382.3279 | 0.82666 | 19826.9767 | 0.84692 | 17846.2815 | 0.89697 | 13342.2089 | 0.93505
30409.8356 | 0.82215 | 24436.7438 | 0.82757 | 19881.0819 | 0.84772 | 17899.829 | 0.89766 | 13392.3731 | 0.93527
30467.9953 | 0.82306 | 24491.1598 | 0.82814 | 19935.1872 | 0.84812 | 17953.3766 | 0.89812 | 13442.5374 | 0.93545
30526.1551 | 0.82397 | 24545.5757 | 0.82877 | 19989.2925 | 0.84869 | 18006.9242 | 0.89903 | 13492.7017 | 0.93579
30584.3149 | 0.82529 | 24599.9916 | 0.82928 | 20043.3978 | 0.84937 | 18060.4718 | 0.89954 | 13542.866 | 0.93624
30642.4746 | 0.82591 | 24654.4076 | 0.82985 | 20097.5031 | 0.85051 | 18114.0193 | 0.90023 | 13593.0302 | 0.93653
30700.6344 | 0.8266 | 24708.8235 | 0.83082 | 20151.6084 | 0.85126 | 18167.5669 | 0.9008 | 13643.1945 | 0.93682
30758.7942 | 0.8274 | 24763.2395 | 0.83156 | 20205.7136 | 0.85205 | 18221.1145 | 0.90137 | 13693.3588 | 0.93739
30816.9539 | 0.82854 | 24817.6554 | 0.83248 | 20259.8189 | 0.85285 | 18274.662 | 0.90188 | 13743.5231 | 0.93801
30875.1137 | 0.82945 | 24872.0713 | 0.83339 | 20313.9242 | 0.85354 | 18328.2096 | 0.90245 | 13793.6873 | 0.93824
30933.2735 | 0.83025 | 24926.4873 | 0.83419 | 20368.0295 | 0.85434 | 18381.7572 | 0.90303 | 13843.8516 | 0.93858
30991.4332 | 0.83122 | 24980.9032 | 0.83476 | 20422.1348 | 0.85497 | 18435.3047 | 0.90342 | 13894.0159 | 0.93887
31049.593 | 0.83202 | 25035.3191 | 0.83545 | 20476.24 | 0.85582 | 18488.8523 | 0.90411 | 13944.1802 | 0.93933
31107.7528 | 0.83333 | 25089.7351 | 0.83682 | 20530.3453 | 0.85656 | 18542.3999 | 0.90479 | 13994.3444 | 0.93973
31165.9125 | 0.83419 | 25144.151 | 0.8375 | 20584.4506 | 0.85713 | 18595.9474 | 0.90542 | 14044.5087 | 0.94013
31224.0723 | 0.83533 | 25198.567 | 0.83853 | 20638.5559 | 0.85765 | 18649.495 | 0.90605 | 14094.673 | 0.94053
31282.2321 | 0.83664 | 25252.9829 | 0.83944 | 20692.6612 | 0.85862 | 18703.0426 | 0.90656 | 14144.8373 | 0.94092
31340.3918 | 0.83721 | 25307.3988 | 0.84035 | 20746.7664 | 0.85925 | 18756.5902 | 0.90696 | 14195.0015 | 0.94127
31398.5516 | 0.83836 | 25361.8148 | 0.84115 | 20800.8717 | 0.86022 | 18810.1377 | 0.90753 | 14245.1658 | 0.94195
31456.7114 | 0.83938 | 25416.2307 | 0.84201 | 20854.977 | 0.86096 | 18863.6853 | 0.90771 | 14295.3301 | 0.94241
31514.8711 | 0.8403 | 25470.6467 | 0.84281 | 20909.0823 | 0.86147 | 18917.2329 | 0.90822 | 14345.4944 | 0.94264
31573.0309 | 0.84064 | 25525.0626 | 0.84384 | 20963.1876 | 0.86256 | 18970.7804 | 0.90868 | 14395.6586 | 0.94332
31631.1907 | 0.84138 | 25579.4785 | 0.84469 | 21017.2928 | 0.8629 | 19024.328 | 0.90896 | 14445.8229 | 0.94401
31689.3504 | 0.84264 | 25633.8945 | 0.84538 | 21071.3981 | 0.86347 | 19077.8756 | 0.90953 | 14495.9872 | 0.94446
31747.5102 | 0.84412 | 25688.3104 | 0.84629 | 21125.5034 | 0.86444 | 19131.4231 | 0.90993 | 14546.1515 | 0.94469
31805.67 | 0.84509 | 25742.7263 | 0.84726 | 21179.6087 | 0.86518 | 19184.9707 | 0.91056 | 14596.3157 | 0.94503
31863.8297 | 0.846 | 25797.1423 | 0.84812 | 21233.714 | 0.86575 | 19238.5183 | 0.91124 | 14646.48 | 0.94561
31921.9895 | 0.84697 | 25851.5582 | 0.8488 | 21287.8192 | 0.86627 | 19292.0658 | 0.91239 | 14696.6443 | 0.94629
31980.1493 | 0.84834 | 25905.9742 | 0.8496 | 21341.9245 | 0.86678 | 19345.6134 | 0.91296 | 14746.8086 | 0.9468
32038.309 | 0.84897 | 25960.3901 | 0.8504 | 21396.0298 | 0.86735 | 19399.161 | 0.91376 | 14796.9728 | 0.94715
32096.4688 | 0.8504 | 26014.806 | 0.85131 | 21450.1351 | 0.86809 | 19452.7085 | 0.91455 | 14847.1371 | 0.94806
32154.6286 | 0.85131 | 26069.222 | 0.85205 | 21504.2404 | 0.86884 | 19506.2561 | 0.9153 | 14897.3014 | 0.94863
32212.7883 | 0.8524 | 26123.6379 | 0.8528 | 21558.3456 | 0.86941 | 19559.8037 | 0.91581 | 14947.4657 | 0.94914
32270.9481 | 0.85348 | 26178.0538 | 0.85342 | 21612.4509 | 0.87026 | 19613.3513 | 0.91621 | 14997.6299 | 0.94954
32329.1079 | 0.85457 | 26232.4698 | 0.85439 | 21666.5562 | 0.87112 | 19666.8988 | 0.91707 | 15047.7942 | 0.95017
32387.2676 | 0.85548 | 26286.8857 | 0.85537 | 21720.6615 | 0.87175 | 19720.4464 | 0.91804 | 15097.9585 | 0.9504
32445.4274 | 0.85708 | 26341.3017 | 0.85651 | 21774.7668 | 0.87243 | 19773.994 | 0.91878 | 15148.1228 | 0.95108
32503.5872 | 0.85833 | 26395.7176 | 0.85742 | 21828.8721 | 0.8734 | 19827.5415 | 0.91958 | 15198.287 | 0.95148
32561.7469 | 0.85947 | 26450.1335 | 0.85776 | 21882.9773 | 0.87432 | 19881.0891 | 0.92061 | 15248.4513 | 0.95183
32619.9067 | 0.86039 | 26504.5495 | 0.8585 | 21937.0826 | 0.87523 | 19934.6367 | 0.9214 | 15298.6156 | 0.952
32678.0665 | 0.8609 | 26558.9654 | 0.85959 | 21991.1879 | 0.87591 | 19988.1842 | 0.92209 | 15348.7799 | 0.95234
32736.2262 | 0.86204 | 26613.3814 | 0.86079 | 22045.2932 | 0.87705 | 20041.7318 | 0.92249 | 15398.9441 | 0.9528
32794.386 | 0.86318 | 26667.7973 | 0.86204 | 22099.3985 | 0.87803 | 20095.2794 | 0.92334 | 15449.1084 | 0.95314
32852.5458 | 0.8645 | 26722.2132 | 0.86313 | 22153.5037 | 0.87905 | 20148.8269 | 0.92403 | 15499.2727 | 0.95388
32910.7055 | 0.86513 | 26776.6292 | 0.86427 | 22207.609 | 0.87951 | 20202.3745 | 0.92466 | 15549.4369 | 0.95462
32968.8653 | 0.86621 | 26831.0451 | 0.86558 | 22261.7143 | 0.88054 | 20255.9221 | 0.9254 | 15599.6012 | 0.95519
33027.0251 | 0.86747 | 26885.461 | 0.86655 | 22315.8196 | 0.88122 | 20309.4697 | 0.92591 | 15649.7655 | 0.95588
33085.1848 | 0.86872 | 26939.877 | 0.86712 | 22369.9249 | 0.88213 | 20363.0172 | 0.92677 | 15699.9298 | 0.95634
33143.3446 | 0.86969 | 26994.2929 | 0.86809 | 22424.0301 | 0.88316 | 20416.5648 | 0.92723 | 15750.094 | 0.95713
33201.5044 | 0.87072 | 27048.7089 | 0.86895 | 22478.1354 | 0.8839 | 20470.1124 | 0.92797 | 15800.2583 | 0.95793
33259.6641 | 0.87135 | 27103.1248 | 0.86969 | 22532.2407 | 0.88465 | 20523.6599 | 0.92842 | 15850.4226 | 0.95862
33317.8239 | 0.873 | 27157.5407 | 0.87112 | 22586.346 | 0.88567 | 20577.2075 | 0.92888 | 15900.5869 | 0.95942
33375.9837 | 0.8742 | 27211.9567 | 0.87192 | 22640.4513 | 0.88624 | 20630.7551 | 0.92945 | 15950.7511 | 0.96005
33434.1434 | 0.87523 | 27266.3726 | 0.87317 | 22694.5565 | 0.88721 | 20684.3026 | 0.92991 | 16000.9154 | 0.96073
33492.3032 | 0.8762 | 27320.7886 | 0.87426 | 22748.6618 | 0.88853 | 20737.8502 | 0.93042 | 16051.0797 | 0.9613
33550.463 | 0.8774 | 27375.2045 | 0.87517 | 22802.7671 | 0.88973 | 20791.3978 | 0.93116 | 16101.244 | 0.96187
33608.6227 | 0.8786 | 27429.6204 | 0.87614 | 22856.8724 | 0.89058 | 20844.9453 | 0.93202 | 16151.4082 | 0.9625
33666.7825 | 0.87968 | 27484.0364 | 0.87677 | 22910.9777 | 0.89121 | 20898.4929 | 0.93248 | 16201.5725 | 0.96324
33724.9423 | 0.88082 | 27538.4523 | 0.87768 | 22965.0829 | 0.89247 | 20952.0405 | 0.93356 | 16251.7368 | 0.96381
33783.102 | 0.88185 | 27592.8682 | 0.87871 | 23019.1882 | 0.89298 | 21005.5881 | 0.93408 | 16301.9011 | 0.96444
33841.2618 | 0.88345 | 27647.2842 | 0.87962 | 23073.2935 | 0.89366 | 21059.1356 | 0.93459 | 16352.0653 | 0.96501
33899.4216 | 0.8847 | 27701.7001 | 0.88076 | 23127.3988 | 0.89424 | 21112.6832 | 0.93545 | 16402.2296 | 0.96564
33957.5814 | 0.88545 | 27756.1161 | 0.88122 | 23181.5041 | 0.89475 | 21166.2308 | 0.93596 | 16452.3939 | 0.96644
34015.7411 | 0.88687 | 27810.532 | 0.88179 | 23235.6094 | 0.89532 | 21219.7783 | 0.93682 | 16502.5582 | 0.96695
34073.9009 | 0.88824 | 27864.9479 | 0.88271 | 23289.7146 | 0.89618 | 21273.3259 | 0.93773 | 16552.7224 | 0.96787
34132.0607 | 0.88944 | 27919.3639 | 0.88379 | 23343.8199 | 0.89703 | 21326.8735 | 0.93818 | 16602.8867 | 0.96844
34190.2204 | 0.89018 | 27973.7798 | 0.88476 | 23397.9252 | 0.89766 | 21380.421 | 0.9387 | 16653.051 | 0.96889
34248.3802 | 0.8911 | 28028.1957 | 0.8855 | 23452.0305 | 0.89852 | 21433.9686 | 0.93921 | 16703.2153 | 0.96941
34306.54 | 0.89235 | 28082.6117 | 0.88624 | 23506.1358 | 0.89937 | 21487.5162 | 0.94013 | 16753.3795 | 0.97003
34364.6997 | 0.89315 | 28137.0276 | 0.88704 | 23560.241 | 0.9 | 21541.0637 | 0.94041 | 16803.5438 | 0.97055
34422.8595 | 0.89429 | 28191.4436 | 0.88824 | 23614.3463 | 0.90097 | 21594.6113 | 0.94138 | 16853.7081 | 0.97112
34481.0193 | 0.89561 | 28245.8595 | 0.8895 | 23668.4516 | 0.90188 | 21648.1589 | 0.94207 | 16903.8724 | 0.97163
34539.179 | 0.89663 | 28300.2754 | 0.89035 | 23722.5569 | 0.90245 | 21701.7065 | 0.94292 | 16954.0366 | 0.97243
34597.3388 | 0.89766 | 28354.6914 | 0.89132 | 23776.6622 | 0.90325 | 21755.254 | 0.94355 | 17004.2009 | 0.973
34655.4986 | 0.89869 | 28409.1073 | 0.89275 | 23830.7674 | 0.904 | 21808.8016 | 0.94435 | 17054.3652 | 0.97369
34713.6583 | 0.89971 | 28463.5233 | 0.89384 | 23884.8727 | 0.90474 | 21862.3492 | 0.94509 | 17104.5295 | 0.97432
34771.8181 | 0.90074 | 28517.9392 | 0.89481 | 23938.978 | 0.90576 | 21915.8967 | 0.94561 | 17154.6937 | 0.97477
34829.9779 | 0.90183 | 28572.3551 | 0.89589 | 23993.0833 | 0.90668 | 21969.4443 | 0.94618 | 17204.858 | 0.97546
34888.1376 | 0.9028 | 28626.7711 | 0.89652 | 24047.1886 | 0.90799 | 22022.9919 | 0.94675 | 17255.0223 | 0.97586
34946.2974 | 0.90394 | 28681.187 | 0.89743 | 24101.2938 | 0.9089 | 22076.5394 | 0.94743 | 17305.1866 | 0.97643
35004.4572 | 0.90519 | 28735.6029 | 0.8984 | 24155.3991 | 0.90976 | 22130.087 | 0.94806 | 17355.3508 | 0.977
35062.6169 | 0.90628 | 28790.0189 | 0.89966 | 24209.5044 | 0.91033 | 22183.6346 | 0.94874 | 17405.5151 | 0.97768
35120.7767 | 0.90713 | 28844.4348 | 0.90103 | 24263.6097 | 0.91159 | 22237.1821 | 0.94909 | 17455.6794 | 0.97803
35178.9365 | 0.90845 | 28898.8508 | 0.90228 | 24317.715 | 0.9125 | 22290.7297 | 0.94989 | 17505.8437 | 0.97871
35237.0962 | 0.90936 | 28953.2667 | 0.90285 | 24371.8202 | 0.91364 | 22344.2773 | 0.95046 | 17556.0079 | 0.97939
35295.256 | 0.91027 | 29007.6826 | 0.90371 | 24425.9255 | 0.91438 | 22397.8249 | 0.9512 | 17606.1722 | 0.97997
35353.4158 | 0.91164 | 29062.0986 | 0.90474 | 24480.0308 | 0.91581 | 22451.3724 | 0.952 | 17656.3365 | 0.98054
35411.5755 | 0.91256 | 29116.5145 | 0.90548 | 24534.1361 | 0.91672 | 22504.92 | 0.95245 | 17706.5008 | 0.98076
35469.7353 | 0.91347 | 29170.9305 | 0.90628 | 24588.2414 | 0.91764 | 22558.4676 | 0.9528 | 17756.665 | 0.98128
35527.8951 | 0.91507 | 29225.3464 | 0.90708 | 24642.3466 | 0.91872 | 22612.0151 | 0.9532 | 17806.8293 | 0.98213
35586.0548 | 0.91644 | 29279.7623 | 0.90822 | 24696.4519 | 0.91958 | 22665.5627 | 0.9536 | 17856.9936 | 0.98293
35644.2146 | 0.91781 | 29334.1783 | 0.90913 | 24750.5572 | 0.92078 | 22719.1103 | 0.954 | 17907.1578 | 0.98373
35702.3744 | 0.91855 | 29388.5942 | 0.90987 | 24804.6625 | 0.92163 | 22772.6578 | 0.95479 | 17957.3221 | 0.98419
35760.5341 | 0.92003 | 29443.0101 | 0.91056 | 24858.7678 | 0.92203 | 22826.2054 | 0.95519 | 18007.4864 | 0.98459
35818.6939 | 0.92089 | 29497.4261 | 0.91147 | 24912.8731 | 0.92277 | 22879.753 | 0.95559 | 18057.6507 | 0.98493
35876.8537 | 0.92226 | 29551.842 | 0.91244 | 24966.9783 | 0.92363 | 22933.3005 | 0.95582 | 18107.8149 | 0.98522
35935.0134 | 0.92352 | 29606.258 | 0.9133 | 25021.0836 | 0.92437 | 22986.8481 | 0.95639 | 18157.9792 | 0.98579
35993.1732 | 0.92477 | 29660.6739 | 0.9145 | 25075.1889 | 0.92529 | 23040.3957 | 0.95708 | 18208.1435 | 0.98624
36051.333 | 0.92568 | 29715.0898 | 0.91547 | 25129.2942 | 0.92563 | 23093.9432 | 0.95782 | 18258.3078 | 0.98699
36109.4927 | 0.92694 | 29769.5058 | 0.91627 | 25183.3995 | 0.92608 | 23147.4908 | 0.95845 | 18308.472 | 0.9875
36167.6525 | 0.92808 | 29823.9217 | 0.91695 | 25237.5047 | 0.92683 | 23201.0384 | 0.95987 | 18358.6363 | 0.98784
36225.8123 | 0.92911 | 29878.3376 | 0.91741 | 25291.61 | 0.92711 | 23254.586 | 0.96073 | 18408.8006 | 0.98824
36283.972 | 0.93048 | 29932.7536 | 0.91804 | 25345.7153 | 0.92768 | 23308.1335 | 0.96136 | 18458.9649 | 0.9887
36342.1318 | 0.93162 | 29987.1695 | 0.91889 | 25399.8206 | 0.92825 | 23361.6811 | 0.96187 | 18509.1291 | 0.98921
36400.2916 | 0.93311 | 30041.5855 | 0.91986 | 25453.9259 | 0.92894 | 23415.2287 | 0.96273 | 18559.2934 | 0.9895
36458.4513 | 0.93425 | 30096.0014 | 0.92043 | 25508.0311 | 0.92974 | 23468.7762 | 0.96398 | 18609.4577 | 0.98978
36516.6111 | 0.93539 | 30150.4173 | 0.92106 | 25562.1364 | 0.93054 | 23522.3238 | 0.96484 | 18659.622 | 0.99024
36574.7709 | 0.93642 | 30204.8333 | 0.92186 | 25616.2417 | 0.93111 | 23575.8714 | 0.96541 | 18709.7862 | 0.99041
36632.9306 | 0.93739 | 30259.2492 | 0.92243 | 25670.347 | 0.93185 | 23629.4189 | 0.96638 | 18759.9505 | 0.99092
36691.0904 | 0.9387 | 30313.6652 | 0.92329 | 25724.4523 | 0.93231 | 23682.9665 | 0.96724 | 18810.1148 | 0.99121
36749.2502 | 0.93984 | 30368.0811 | 0.92432 | 25778.5575 | 0.93271 | 23736.5141 | 0.96855 | 18860.2791 | 0.9915
36807.4099 | 0.94087 | 30422.497 | 0.92506 | 25832.6628 | 0.93339 | 23790.0616 | 0.96952 | 18910.4433 | 0.99161
36865.5697 | 0.94172 | 30476.913 | 0.92551 | 25886.7681 | 0.9339 | 23843.6092 | 0.97003 | 18960.6076 | 0.99189
36923.7295 | 0.94298 | 30531.3289 | 0.92631 | 25940.8734 | 0.93459 | 23897.1568 | 0.97089 | 19010.7719 | 0.99218
36981.8892 | 0.94458 | 30585.7448 | 0.927 | 25994.9787 | 0.93527 | 23950.7044 | 0.97163 | 19060.9362 | 0.99235
37040.049 | 0.94583 | 30640.1608 | 0.92785 | 26049.0839 | 0.93579 | 24004.2519 | 0.9722 | 19111.1004 | 0.99264
37098.2088 | 0.94697 | 30694.5767 | 0.9286 | 26103.1892 | 0.93619 | 24057.7995 | 0.97249 | 19161.2647 | 0.99275
37156.3685 | 0.948 | 30748.9927 | 0.92945 | 26157.2945 | 0.93693 | 24111.3471 | 0.97289 | 19211.429 | 0.99304
37214.5283 | 0.9492 | 30803.4086 | 0.93019 | 26211.3998 | 0.9375 | 24164.8946 | 0.97357 | 19261.5933 | 0.99321
37272.6881 | 0.95029 | 30857.8245 | 0.93082 | 26265.5051 | 0.93853 | 24218.4422 | 0.97386 | 19311.7575 | 0.99338
37330.8478 | 0.95166 | 30912.2405 | 0.93156 | 26319.6103 | 0.93898 | 24271.9898 | 0.9746 | 19361.9218 | 0.99366
37389.0076 | 0.95285 | 30966.6564 | 0.93219 | 26373.7156 | 0.93978 | 24325.5373 | 0.97529 | 19412.0861 | 0.99395
37447.1674 | 0.95405 | 31021.0724 | 0.93265 | 26427.8209 | 0.9403 | 24379.0849 | 0.97603 | 19462.2504 | 0.99429
37505.3272 | 0.95565 | 31075.4883 | 0.93339 | 26481.9262 | 0.94098 | 24432.6325 | 0.97694 | 19512.4146 | 0.99441
37563.4869 | 0.95628 | 31129.9042 | 0.93413 | 26536.0315 | 0.94167 | 24486.18 | 0.9778 | 19562.5789 | 0.99458
37621.6467 | 0.95725 | 31184.3202 | 0.93499 | 26590.1368 | 0.94252 | 24539.7276 | 0.97842 | 19612.7432 | 0.99469
37679.8065 | 0.95782 | 31238.7361 | 0.93579 | 26644.242 | 0.94298 | 24593.2752 | 0.97917 | 19662.9075 | 0.99492
37737.9662 | 0.95873 | 31293.152 | 0.93676 | 26698.3473 | 0.94401 | 24646.8228 | 0.97997 | 19713.0717 | 0.99515
37796.126 | 0.9593 | 31347.568 | 0.93761 | 26752.4526 | 0.94481 | 24700.3703 | 0.98031 | 19763.236 | 0.99532
37854.2858 | 0.95976 | 31401.9839 | 0.93807 | 26806.5579 | 0.94572 | 24753.9179 | 0.98088 | 19813.4003 | 0.99555
37912.4455 | 0.96062 | 31456.3999 | 0.93881 | 26860.6632 | 0.94629 | 24807.4655 | 0.98128 | 19863.5646 | 0.99572
37970.6053 | 0.96136 | 31510.8158 | 0.94018 | 26914.7684 | 0.94686 | 24861.013 | 0.98185 | 19913.7288 | 0.99583
38028.7651 | 0.96227 | 31565.2317 | 0.94115 | 26968.8737 | 0.94789 | 24914.5606 | 0.98231 | 19963.8931 | 0.99595
38086.9248 | 0.9633 | 31619.6477 | 0.94167 | 27022.979 | 0.94857 | 24968.1082 | 0.98316 | 20014.0574 | 0.99612
38145.0846 | 0.96427 | 31674.0636 | 0.94264 | 27077.0843 | 0.94943 | 25021.6557 | 0.98356 | 20064.2216 | 0.99623
38203.2444 | 0.96524 | 31728.4795 | 0.94355 | 27131.1896 | 0.95017 | 25075.2033 | 0.98436 | 20114.3859 | 0.99629
38261.4041 | 0.96592 | 31782.8955 | 0.94412 | 27185.2948 | 0.95091 | 25128.7509 | 0.98493 | 20164.5502 | 0.99635
38319.5639 | 0.96678 | 31837.3114 | 0.94498 | 27239.4001 | 0.9516 | 25182.2984 | 0.98567 | 20214.7145 | 0.99658
38377.7237 | 0.96781 | 31891.7274 | 0.94595 | 27293.5054 | 0.95263 | 25235.846 | 0.9863 | 20264.8787 | 0.99669
38435.8834 | 0.96884 | 31946.1433 | 0.9472 | 27347.6107 | 0.95377 | 25289.3936 | 0.98676 | 20315.043 | 0.9968
38494.0432 | 0.96975 | 32000.5592 | 0.94834 | 27401.716 | 0.95502 | 25342.9412 | 0.98704 | 20365.2073 | 0.99697
38552.203 | 0.97043 | 32054.9752 | 0.94932 | 27455.8212 | 0.95588 | 25396.4887 | 0.98716 | 20415.3716 | 0.99703
38610.3627 | 0.97135 | 32109.3911 | 0.9504 | 27509.9265 | 0.95702 | 25450.0363 | 0.98733 | 20465.5358 | 0.9972
38668.5225 | 0.97226 | 32163.8071 | 0.95177 | 27564.0318 | 0.95765 | 25503.5839 | 0.98773 | 20515.7001 | 0.99737
38726.6823 | 0.97289 | 32218.223 | 0.95245 | 27618.1371 | 0.95816 | 25557.1314 | 0.98818 | 20565.8644 | 0.99755
38784.842 | 0.97346 | 32272.6389 | 0.95308 | 27672.2424 | 0.95919 | 25610.679 | 0.98864 | 20616.0287 | 0.9976
38843.0018 | 0.97477 | 32327.0549 | 0.95388 | 27726.3476 | 0.96027 | 25664.2266 | 0.9891 | 20666.1929 | 0.99772
38901.1616 | 0.97574 | 32381.4708 | 0.95508 | 27780.4529 | 0.96079 | 25717.7741 | 0.98944 | 20716.3572 | 0.99777
38959.3213 | 0.97614 | 32435.8867 | 0.95599 | 27834.5582 | 0.96147 | 25771.3217 | 0.98961 | 20766.5215 | 0.99783
39017.4811 | 0.977 | 32490.3027 | 0.95696 | 27888.6635 | 0.96187 | 25824.8693 | 0.99013 | 20816.6858 | 0.99789
39075.6409 | 0.97814 | 32544.7186 | 0.95788 | 27942.7688 | 0.96273 | 25878.4168 | 0.9903 | 20866.85 | 0.99789
39133.8006 | 0.97871 | 32599.1346 | 0.95908 | 27996.874 | 0.96358 | 25931.9644 | 0.99041 | 20917.0143 | 0.99789
39191.9604 | 0.97974 | 32653.5505 | 0.9605 | 28050.9793 | 0.9645 | 25985.512 | 0.99087 | 20967.1786 | 0.99795
39250.1202 | 0.98008 | 32707.9664 | 0.96107 | 28105.0846 | 0.96547 | 26039.0595 | 0.99115 | 21017.3429 | 0.99812
39308.2799 | 0.98065 | 32762.3824 | 0.96204 | 28159.1899 | 0.96672 | 26092.6071 | 0.99144 | 21067.5071 | 0.99817
39366.4397 | 0.98162 | 32816.7983 | 0.9633 | 28213.2952 | 0.96775 | 26146.1547 | 0.99178 | 21117.6714 | 0.99829
39424.5995 | 0.98219 | 32871.2143 | 0.96387 | 28267.4005 | 0.96844 | 26199.7023 | 0.99207 | 21167.8357 | 0.99852
39482.7592 | 0.98271 | 32925.6302 | 0.96484 | 28321.5057 | 0.96901 | 26253.2498 | 0.99235 | 21218 | 0.99857
39540.919 | 0.98345 | 32980.0461 | 0.9657 | 28375.611 | 0.96981 | 26306.7974 | 0.99252 | 21268.1642 | 0.99869
39599.0788 | 0.98402 | 33034.4621 | 0.96627 | 28429.7163 | 0.97049 | 26360.345 | 0.99275 | 21318.3285 | 0.99874
39657.2385 | 0.9847 | 33088.878 | 0.96752 | 28483.8216 | 0.97146 | 26413.8925 | 0.99287 | 21368.4928 | 0.99886
39715.3983 | 0.98499 | 33143.2939 | 0.96855 | 28537.9269 | 0.97232 | 26467.4401 | 0.99309 | 21418.6571 | 0.99886
39773.5581 | 0.98573 | 33197.7099 | 0.96918 | 28592.0321 | 0.97317 | 26520.9877 | 0.99332 | 21468.8213 | 0.99892
39831.7178 | 0.98624 | 33252.1258 | 0.97009 | 28646.1374 | 0.97409 | 26574.5352 | 0.99338 | 21518.9856 | 0.99903
39889.8776 | 0.98664 | 33306.5418 | 0.97106 | 28700.2427 | 0.97471 | 26628.0828 | 0.99355 | 21569.1499 | 0.9992
39948.0374 | 0.98727 | 33360.9577 | 0.9718 | 28754.348 | 0.975 | 26681.6304 | 0.99372 | 21619.3142 | 0.99937
40006.1971 | 0.98779 | 33415.3736 | 0.97283 | 28808.4533 | 0.97551 | 26735.1779 | 0.99389 | 21669.4784 | 0.99937
40064.3569 | 0.98853 | 33469.7896 | 0.97369 | 28862.5585 | 0.97631 | 26788.7255 | 0.99429 | 21719.6427 | 0.99943
40122.5167 | 0.9895 | 33524.2055 | 0.97466 | 28916.6638 | 0.97677 | 26842.2731 | 0.99446 | 21769.807 | 0.99943
40180.6764 | 0.98995 | 33578.6214 | 0.97534 | 28970.7691 | 0.97694 | 26895.8207 | 0.99458 | 21819.9713 | 0.99943
40238.8362 | 0.99081 | 33633.0374 | 0.97631 | 29024.8744 | 0.97763 | 26949.3682 | 0.99475 | 21870.1355 | 0.99943
40296.996 | 0.99115 | 33687.4533 | 0.97723 | 29078.9797 | 0.97837 | 27002.9158 | 0.99486 | 21920.2998 | 0.99943
40355.1557 | 0.99178 | 33741.8693 | 0.97797 | 29133.0849 | 0.97865 | 27056.4634 | 0.99515 | 21970.4641 | 0.99943
40413.3155 | 0.99247 | 33796.2852 | 0.97877 | 29187.1902 | 0.97917 | 27110.0109 | 0.99526 | 22020.6284 | 0.99949
40471.4753 | 0.99287 | 33850.7011 | 0.97945 | 29241.2955 | 0.97968 | 27163.5585 | 0.99538 | 22070.7926 | 0.99949
40529.635 | 0.99315 | 33905.1171 | 0.98008 | 29295.4008 | 0.98042 | 27217.1061 | 0.99538 | 22120.9569 | 0.99949
40587.7948 | 0.99326 | 33959.533 | 0.98076 | 29349.5061 | 0.98111 | 27270.6536 | 0.99555 | 22171.1212 | 0.99949
40645.9546 | 0.99366 | 34013.949 | 0.98162 | 29403.6113 | 0.98134 | 27324.2012 | 0.99561 | 22221.2854 | 0.99949
40704.1143 | 0.99418 | 34068.3649 | 0.98225 | 29457.7166 | 0.98179 | 27377.7488 | 0.99572 | 22271.4497 | 0.99949
40762.2741 | 0.99458 | 34122.7808 | 0.98276 | 29511.8219 | 0.98208 | 27431.2963 | 0.99595 | 22321.614 | 0.99949
40820.4339 | 0.99503 | 34177.1968 | 0.98316 | 29565.9272 | 0.98282 | 27484.8439 | 0.99606 | 22371.7783 | 0.99954
40878.5936 | 0.99532 | 34231.6127 | 0.9839 | 29620.0325 | 0.98305 | 27538.3915 | 0.99635 | 22421.9425 | 0.99954
40936.7534 | 0.99572 | 34286.0286 | 0.98453 | 29674.1378 | 0.98333 | 27591.9391 | 0.9964 | 22472.1068 | 0.99954
40994.9132 | 0.996 | 34340.4446 | 0.9855 | 29728.243 | 0.98402 | 27645.4866 | 0.99652 | 22522.2711 | 0.99966
41053.073 | 0.99618 | 34394.8605 | 0.9863 | 29782.3483 | 0.98487 | 27699.0342 | 0.99669 | 22572.4354 | 0.99971
41111.2327 | 0.99635 | 34449.2765 | 0.98687 | 29836.4536 | 0.9855 | 27752.5818 | 0.99669 | 22622.5996 | 0.99971
41169.3925 | 0.99646 | 34503.6924 | 0.98733 | 29890.5589 | 0.98579 | 27806.1293 | 0.99675 | 22672.7639 | 0.99971
41227.5523 | 0.99669 | 34558.1083 | 0.98807 | 29944.6642 | 0.98647 | 27859.6769 | 0.9968 | 22722.9282 | 0.99971
41285.712 | 0.99697 | 34612.5243 | 0.98853 | 29998.7694 | 0.98693 | 27913.2245 | 0.99697 | 22773.0925 | 0.99971
41343.8718 | 0.99715 | 34666.9402 | 0.98927 | 30052.8747 | 0.98727 | 27966.772 | 0.99709 | 22823.2567 | 0.99971
41402.0316 | 0.99726 | 34721.3562 | 0.98961 | 30106.98 | 0.9879 | 28020.3196 | 0.99715 | 22873.421 | 0.99971
41460.1913 | 0.99749 | 34775.7721 | 0.99001 | 30161.0853 | 0.98853 | 28073.8672 | 0.99715 | 22923.5853 | 0.99971
41518.3511 | 0.99777 | 34830.188 | 0.99007 | 30215.1906 | 0.98927 | 28127.4147 | 0.99737 | 22973.7496 | 0.99971
41576.5109 | 0.99789 | 34884.604 | 0.99064 | 30269.2958 | 0.9899 | 28180.9623 | 0.99749 | 23023.9138 | 0.99971
41634.6706 | 0.99806 | 34939.0199 | 0.99121 | 30323.4011 | 0.99064 | 28234.5099 | 0.99772 | 23074.0781 | 0.99971
41692.8304 | 0.99834 | 34993.4358 | 0.99172 | 30377.5064 | 0.99098 | 28288.0575 | 0.998 | 23124.2424 | 0.99971
41750.9902 | 0.9984 | 35047.8518 | 0.99212 | 30431.6117 | 0.99178 | 28341.605 | 0.99812 | 23174.4067 | 0.99971
41809.1499 | 0.99852 | 35102.2677 | 0.99275 | 30485.717 | 0.99241 | 28395.1526 | 0.99823 | 23224.5709 | 0.99971
41867.3097 | 0.99863 | 35156.6837 | 0.99309 | 30539.8222 | 0.99292 | 28448.7002 | 0.99829 | 23274.7352 | 0.99971
41925.4695 | 0.99874 | 35211.0996 | 0.99349 | 30593.9275 | 0.99332 | 28502.2477 | 0.9984 | 23324.8995 | 0.99977
41983.6292 | 0.9988 | 35265.5155 | 0.99401 | 30648.0328 | 0.99366 | 28555.7953 | 0.9984 | 23375.0638 | 0.99977
42041.789 | 0.99897 | 35319.9315 | 0.99429 | 30702.1381 | 0.99406 | 28609.3429 | 0.99846 | 23425.228 | 0.99977
42099.9488 | 0.99903 | 35374.3474 | 0.99481 | 30756.2434 | 0.99441 | 28662.8904 | 0.99846 | 23475.3923 | 0.99977
42158.1085 | 0.99932 | 35428.7633 | 0.99521 | 30810.3486 | 0.99521 | 28716.438 | 0.99852 | 23525.5566 | 0.99977
42216.2683 | 0.99932 | 35483.1793 | 0.99543 | 30864.4539 | 0.99566 | 28769.9856 | 0.99863 | 23575.7209 | 0.99977
42274.4281 | 0.99949 | 35537.5952 | 0.99578 | 30918.5592 | 0.99623 | 28823.5331 | 0.99869 | 23625.8851 | 0.99977
42332.5878 | 0.99954 | 35592.0112 | 0.99606 | 30972.6645 | 0.99652 | 28877.0807 | 0.99874 | 23676.0494 | 0.99983
42390.7476 | 0.99954 | 35646.4271 | 0.99618 | 31026.7698 | 0.99697 | 28930.6283 | 0.9988 | 23726.2137 | 0.99983
42448.9074 | 0.99954 | 35700.843 | 0.99646 | 31080.875 | 0.9972 | 28984.1758 | 0.99892 | 23776.378 | 0.99983
42507.0671 | 0.99954 | 35755.259 | 0.99663 | 31134.9803 | 0.9976 | 29037.7234 | 0.99897 | 23826.5422 | 0.99983
42565.2269 | 0.99954 | 35809.6749 | 0.9972 | 31189.0856 | 0.99789 | 29091.271 | 0.99897 | 23876.7065 | 0.99983
42623.3867 | 0.99954 | 35864.0909 | 0.99737 | 31243.1909 | 0.99812 | 29144.8186 | 0.99897 | 23926.8708 | 0.99983
42681.5464 | 0.99954 | 35918.5068 | 0.99755 | 31297.2962 | 0.99846 | 29198.3661 | 0.99909 | 23977.0351 | 0.99983
42739.7062 | 0.99954 | 35972.9227 | 0.99766 | 31351.4015 | 0.99863 | 29251.9137 | 0.9992 | 24027.1993 | 0.99989
42797.866 | 0.99954 | 36027.3387 | 0.99795 | 31405.5067 | 0.99926 | 29305.4613 | 0.99932 | 24077.3636 | 0.99989
42856.0257 | 0.9996 | 36081.7546 | 0.99829 | 31459.612 | 0.99937 | 29359.0088 | 0.99932 | 24127.5279 | 0.99989
42914.1855 | 0.99966 | 36136.1705 | 0.99846 | 31513.7173 | 0.99954 | 29412.5564 | 0.99937 | 24177.6922 | 0.99989
42972.3453 | 0.99966 | 36190.5865 | 0.99863 | 31567.8226 | 0.99966 | 29466.104 | 0.99949 | 24227.8564 | 0.99989
43030.505 | 0.99966 | 36245.0024 | 0.99874 | 31621.9279 | 0.99971 | 29519.6515 | 0.9996 | 24278.0207 | 0.99989
43088.6648 | 0.99966 | 36299.4184 | 0.9988 | 31676.0331 | 0.99977 | 29573.1991 | 0.9996 | 24328.185 | 0.99989
43146.8246 | 0.99966 | 36353.8343 | 0.99892 | 31730.1384 | 0.99983 | 29626.7467 | 0.99966 | 24378.3492 | 0.99989
43204.9843 | 0.99971 | 36408.2502 | 0.99903 | 31784.2437 | 0.99989 | 29680.2942 | 0.99966 | 24428.5135 | 0.99994
43263.1441 | 0.99971 | 36462.6662 | 0.99914 | 31838.349 | 0.99989 | 29733.8418 | 0.99971 | 24478.6778 | 0.99994
43321.3039 | 0.99983 | 36517.0821 | 0.99926 | 31892.4543 | 0.99989 | 29787.3894 | 0.99977 | 24528.8421 | 0.99994
43379.4636 | 0.99983 | 36571.4981 | 0.99937 | 31946.5595 | 0.99989 | 29840.937 | 0.99977 | 24579.0063 | 0.99994
43437.6234 | 0.99983 | 36625.914 | 0.99949 | 32000.6648 | 0.99989 | 29894.4845 | 0.99983 | 24629.1706 | 0.99994
43495.7832 | 0.99983 | 36680.3299 | 0.99949 | 32054.7701 | 0.99994 | 29948.0321 | 0.99983 | 24679.3349 | 0.99994
43553.9429 | 0.99989 | 36734.7459 | 0.9996 | 32108.8754 | 0.99994 | 30001.5797 | 0.99983 | 24729.4992 | 0.99994
43612.1027 | 0.99989 | 36789.1618 | 0.99966 | 32162.9807 | 0.99994 | 30055.1272 | 0.99983 | 24779.6634 | 0.99994
43670.2625 | 0.99989 | 36843.5777 | 0.99971 | 32217.0859 | 0.99994 | 30108.6748 | 0.99989 | 24829.8277 | 0.99994
43728.4222 | 0.99994 | 36897.9937 | 0.99977 | 32271.1912 | 0.99994 | 30162.2224 | 0.99994 | 24879.992 | 0.99994
43786.582 | 0.99994 | 36952.4096 | 0.99977 | 32325.2965 | 0.99994 | 30215.7699 | 0.99994 | 24930.1563 | 0.99994
43844.7418 | 0.99994 | 37006.8256 | 0.99983 | 32379.4018 | 0.99994 | 30269.3175 | 0.99994 | 24980.3205 | 0.99994
43902.9015 | 0.99994 | 37061.2415 | 0.99994 | 32433.5071 | 0.99994 | 30322.8651 | 0.99994 | 25030.4848 | 0.99994
43961.0613 | 1 | 37115.6574 | 1 | 32487.6123 | 1 | 30376.4126 | 1 | 25080.6491 | 1

## VM 4.14
Date | Daily Minimum (MVAr) | Daily Maximum (MVAr)
2016-04-01 | -9975.2513 | 34785.9709
2016-04-02 | -15951.6354 | 27686.968
2016-04-03 | -9134.0441 | 27317.2589
2016-04-04 | -14715.291 | 29308.9563
2016-04-05 | -9361.0413 | 32194.8261
2016-04-06 | -9917.4457 | 32327.6263
2016-04-07 | -16471.2665 | 33143.8246
2016-04-08 | -10081.0559 | 31238.8863
2016-04-09 | -16301.2111 | 25421.6496
2016-04-10 | -15388.6416 | 18243.8316
2016-04-11 | -15884.0421 | 30602.3849
2016-04-12 | -14259.4199 | 29748.6665
2016-04-13 | -9413.0653 | 38993.2958
2016-04-14 | -15069.3705 | 29169.1254
2016-04-15 | -16077.8961 | 28062.6369
2016-04-16 | -15862.4262 | 24307.8742
2016-04-17 | -15747.9512 | 14710.4929
2016-04-18 | -15051.9992 | 34147.3476
2016-04-19 | -14464.0361 | 26736.2966
2016-04-20 | -15506.759 | 29121.5252
2016-04-21 | -9582.9982 | 38956.9382
2016-04-22 | -8867.4599 | 35362.5794
2016-04-23 | -16146.6278 | 20811.5148
2016-04-24 | -15360.0367 | 25869.8516
2016-04-25 | -14517.8504 | 28987.9242
2016-04-26 | -15402.7878 | 29480.5927
2016-04-27 | -14380.2813 | 25474.3997
2016-04-28 | -15775.3363 | 30686.8409
2016-04-29 | -15804.8832 | 26854.0618
2016-04-30 | -9226.3796 | 28027.0176
2016-05-01 | -14493.4262 | 17607.225
2016-05-02 | -14593.5655 | 28668.5765
2016-05-03 | -14966.3599 | 30254.7165
2016-05-04 | -14991.5358 | 30320.9093
2016-05-05 | -15596.6951 | 35163.7659
2016-05-06 | -15353.4866 | 31420.4533
2016-05-07 | -15046.4805 | 26419.6879
2016-05-08 | -16209.8626 | 28448.9126
2016-05-09 | -14237.7995 | 34879.6049
2016-05-10 | -14027.5957 | 30821.8316
2016-05-11 | -14420.9308 | 30800.441
2016-05-12 | -15867.6873 | 32118.8361
2016-05-13 | -14968.178 | 25182.0342
2016-05-14 | -15118.8902 | 17698.1179
2016-05-15 | -14262.3939 | 14620.4169
2016-05-16 | -14770.1715 | 30384.6953
2016-05-17 | -14135.8743 | 25651.1783
2016-05-18 | -14928.5105 | 34279.9525
2016-05-19 | -14889.5617 | 28660.1403
2016-05-20 | -14523.8705 | 24830.8484
2016-05-21 | -15065.5463 | 20483.8004
2016-05-22 | -14504.988 | 15094.7688
2016-05-23 | -13188.5267 | 29218.0617
2016-05-24 | -15980.6218 | 28235.5813
2016-05-25 | -14681.8094 | 28622.6401
2016-05-26 | -14734.1727 | 26593.869
2016-05-27 | -14595.5882 | 21927.3191
2016-05-28 | -13706.1341 | 26394.2899
2016-05-29 | -14484.442 | 23021.1403
2016-05-30 | -13901.2394 | 23484.5432
2016-05-31 | -14409.095 | 30057.7274
2016-06-01 | -15091.5561 | 30383.1008
2016-06-02 | -14340.641 | 27408.5734
2016-06-03 | -15425.0167 | 25140.3048
2016-06-04 | -15357.6494 | 17658.2366
2016-06-05 | -14147.2641 | 19519.3873
2016-06-06 | -13698.521 | 27648.6774
2016-06-07 | -13801.3795 | 30880.1973
2016-06-08 | -14190.4878 | 29924.3426
2016-06-09 | -14866.2639 | 24187.9103
2016-06-10 | -14595.4804 | 32468.2554
2016-06-11 | -14678.1997 | 16706.7679
2016-06-12 | -13807.7434 | 25113.5634
2016-06-13 | -13336.5136 | 28145.0915
2016-06-14 | -14319.3933 | 26095.6182
2016-06-15 | -14449.3765 | 28037.6232
2016-06-16 | -14233.3832 | 24651.0636
2016-06-17 | -14051.4251 | 24093.6985
2016-06-18 | -14166.2244 | 27524.8738
2016-06-19 | -13938.8053 | 10727.0591
2016-06-20 | -13477.0149 | 27608.567
2016-06-21 | -14440.7809 | 28945.7101
2016-06-22 | -14796.5996 | 28075.7704
2016-06-23 | -14335.5228 | 29536.8083
2016-06-24 | -14441.7618 | 24789.3914
2016-06-25 | -14448.7802 | 16983.3779
2016-06-26 | -13367.9779 | 17039.9997
2016-06-27 | -13553.9103 | 26921.996
2016-06-28 | -14344.2036 | 29764.8003
2016-06-29 | -14135.6527 | 28587.7995
2016-06-30 | -14152.6983 | 29543.5745
2016-07-01 | -14194.1509 | 24736.6273
2016-07-02 | -14126.3244 | 15817.1632
2016-07-03 | -13708.2251 | 10528.4419
2016-07-04 | -13399.8089 | 30842.4716
2016-07-05 | -14417.582 | 34316.946
2016-07-06 | -14181.4666 | 23305.242
2016-07-07 | -14038.2778 | 28973.7771
2016-07-08 | -14514.1735 | 31995.1584
2016-07-09 | -14369.4165 | 26820.9093
2016-07-10 | -13800.6907 | 20875.82
2016-07-11 | -13344.5686 | 24436.1397
2016-07-12 | -14134.0606 | 30612.8403
2016-07-13 | -14187.3789 | 32452.8585
2016-07-14 | -14554.0887 | 29893.8564
2016-07-15 | -14098.2724 | 27355.2234
2016-07-16 | -13784.3402 | 15133.9083
2016-07-17 | -14410.1459 | 11466.3621
2016-07-18 | -13659.5608 | 27694.3207
2016-07-19 | -14739.8065 | 31034.287
2016-07-20 | -14315.4298 | 30338.4412
2016-07-21 | -14089.1454 | 29063.5466
2016-07-22 | -14617.6822 | 30727.744
2016-07-23 | -14582.8981 | 19652.7836
2016-07-24 | -13096.2839 | 10288.5817
2016-07-25 | -13223.1603 | 28180.2138
2016-07-26 | -13974.925 | 28010.9892
2016-07-27 | -14231.1728 | 27133.7666
2016-07-28 | -14487.9173 | 30821.9003
2016-07-29 | -13110.6106 | 25741.982
2016-07-30 | -13703.5098 | 12776.9917
2016-07-31 | -13465.2978 | 21373.5459
2016-08-01 | -13058.4949 | 28163.6939
2016-08-02 | -14605.3038 | 33245.2546
2016-08-03 | -14117.104 | 28899.332
2016-08-04 | -13753.9732 | 24398.2911
2016-08-05 | -13755.891 | 24296.7607
2016-08-06 | -13498.3706 | 13127.6494
2016-08-07 | -12643.4157 | 9960.7249
2016-08-08 | -13058.3228 | 24300.2143
2016-08-09 | -13590.522 | 27147.5602
2016-08-10 | -13796.4288 | 31933.8932
2016-08-11 | -14318.076 | 28672.075
2016-08-12 | -13109.9627 | 25503.6935
2016-08-13 | -14295.3366 | 23003.529
2016-08-14 | -12038.4912 | 10550.8118
2016-08-15 | -13662.8759 | 29672.6808
2016-08-16 | -14298.111 | 27896.8858
2016-08-17 | -13857.0724 | 30074.887
2016-08-18 | -14885.3018 | 27162.0756
2016-08-19 | -14236.7497 | 31870.4118
2016-08-20 | -14254.5101 | 17097.3257
2016-08-21 | -12621.8292 | 11005.2029
2016-08-22 | -14077.676 | 32906.9056
2016-08-23 | -14525.1744 | 31255.4391
2016-08-24 | -14741.5847 | 34258.3168
2016-08-25 | -13860.5704 | 30403.0825
2016-08-26 | -13577.452 | 24962.5569
2016-08-27 | -13793.6634 | 14447.6567
2016-08-28 | -12537.7413 | 23548.1876
2016-08-29 | -13773.3389 | 30751.2815
2016-08-30 | -13280.5282 | 27091.2934
2016-08-31 | -13322.5203 | 31735.1483
2016-09-01 | -14287.5881 | 29402.3161
2016-09-02 | -15219.3729 | 31813.0256
2016-09-03 | -14030.8355 | 20174.529
2016-09-04 | -12611.3053 | 23057.0443
2016-09-05 | -13103.8468 | 31069.7198
2016-09-06 | -14980.1671 | 30243.6122
2016-09-07 | -12941.956 | 30617.5224
2016-09-08 | -13766.6963 | 34462.3701
2016-09-09 | -13530.4272 | 31405.0793
2016-09-10 | -14606.2597 | 27766.5437
2016-09-11 | -14445.433 | 28130.0757
2016-09-12 | -13848.2787 | 29250.5069
2016-09-13 | -15081.3307 | 32713.0898
2016-09-14 | -14094.5924 | 32075.4895
2016-09-15 | -15439.1348 | 33173.9696
2016-09-16 | -14429.5717 | 29793.7197
2016-09-17 | -13996.9359 | 19649.383
2016-09-18 | -14632.5966 | 26534.3007
2016-09-19 | -15158.0943 | 35275.3245
2016-09-20 | -16209.0742 | 35330.9387
2016-09-21 | -13621.1705 | 31711.7005
2016-09-22 | -14528.8974 | 29047.9987
2016-09-23 | -14256.6986 | 33924.5624
2016-09-24 | -15280.7325 | 29961.4425
2016-09-25 | -14438.5324 | 30143.093
2016-09-26 | -14607.5469 | 33844.3123
2016-09-27 | -15598.7719 | 32743.9065
2016-09-28 | -13587.6508 | 32558.7873
2016-09-29 | -15112.3877 | 32749.0347
2016-09-30 | -16483.8112 | 33546.6875
2016-10-01 | -15677.9882 | 30229.3233
2016-10-02 | -13962.6933 | 24736.4681
2016-10-03 | -14020.3603 | 29986.104
2016-10-04 | -14733.5229 | 32881.9376
2016-10-05 | -14062.9798 | 34478.1944
2016-10-06 | -16229.0291 | 34482.3556
2016-10-07 | -15423.0665 | 33404.8142
2016-10-08 | -14997.8719 | 26649.1389
2016-10-09 | -15419.2327 | 27488.4041
2016-10-10 | -13514.8331 | 34853.3259
2016-10-11 | -13843.2807 | 34699.6735
2016-10-12 | -14793.3317 | 35097.7379
2016-10-13 | -13878.7491 | 32850.0972
2016-10-14 | -14915.3901 | 33106.5029
2016-10-15 | -15826.7965 | 29753.9011
2016-10-16 | -14097.48 | 26715.7713
2016-10-17 | -13399.7464 | 35673.9854
2016-10-18 | -9624.6994 | 38164.4205
2016-10-19 | -9107.4272 | 38306.2573
2016-10-20 | -15250.8029 | 36780.8273
2016-10-21 | -10093.8891 | 34841.7432
2016-10-22 | -15591.3841 | 30694.0662
2016-10-23 | -15906.8425 | 30281.7002
2016-10-24 | -15681.3092 | 36561.1269
2016-10-25 | -15413.8639 | 34327.6066
2016-10-26 | -15936.636 | 34193.0076
2016-10-27 | -10147.566 | 36383.5436
2016-10-28 | -9307.1208 | 35503.0723
2016-10-29 | -16898.2399 | 31930.8799
2016-10-30 | -15968.837 | 30811.0321
2016-10-31 | -16592.9484 | 38335.2699
2016-11-01 | -16849.0829 | 36836.5101
2016-11-02 | -15998.1249 | 34568.584
2016-11-03 | -11662.8766 | 37260.2953
2016-11-04 | -11757.1119 | 38066.5998
2016-11-05 | -10278.5487 | 33694.8973
2016-11-06 | -16587.9779 | 33671.1864
2016-11-07 | -11132.9412 | 38190.9205
2016-11-08 | -10402.6709 | 37777.4693
2016-11-09 | -9940.6236 | 37537.093
2016-11-10 | -10315.2554 | 37397.3542
2016-11-11 | -12457.5292 | 37906.6866
2016-11-12 | -9965.2081 | 34322.5243
2016-11-13 | -8051.0035 | 38856.4551
2016-11-14 | -16664.6391 | 37737.5274
2016-11-15 | -11611.85 | 40000.0564
2016-11-16 | -11232.7464 | 38641.7581
2016-11-17 | -11724.7658 | 37770.4
2016-11-18 | -17002.3203 | 37894.9315
2016-11-19 | -10820.7487 | 35075.0611
2016-11-20 | -10457.8292 | 35008.2771
2016-11-21 | -10353.9137 | 42176.5266
2016-11-22 | -8943.6802 | 41785.6308
2016-11-23 | -10241.096 | 37583.6615
2016-11-24 | -9597.9655 | 40498.8678
2016-11-25 | -9838.6405 | 40804.1732
2016-11-26 | -10198.8456 | 35250.5805
2016-11-27 | -10749.3916 | 34853.1569
2016-11-28 | -12137.8527 | 39258.3773
2016-11-29 | -10752.1355 | 39210.9872
2016-11-30 | -10031.0284 | 39713.0782
2016-12-01 | -10475.7446 | 41098.5633
2016-12-02 | -9667.9822 | 39122.8816
2016-12-03 | -8967.7162 | 37922.6889
2016-12-04 | -16270.5232 | 29523.5092
2016-12-05 | -9799.6121 | 40678.0701
2016-12-06 | -8025.7294 | 42619.5833
2016-12-07 | -9925.3344 | 40441.664
2016-12-08 | -9386.7546 | 41779.449
2016-12-09 | -8452.422 | 43098.6539
2016-12-10 | -8147.2004 | 37974.5563
2016-12-11 | -10533.8025 | 36696.8118
2016-12-12 | -10445.4382 | 42229.9366
2016-12-13 | -10357.2908 | 39924.7401
2016-12-14 | -9138.0729 | 41395.507
2016-12-15 | -8868.8908 | 42259.3825
2016-12-16 | -8554.0214 | 42967.9433
2016-12-17 | -7567.097 | 39071.3824
2016-12-18 | -8563.7643 | 37761.7386
2016-12-19 | -10155.5561 | 41671.7771
2016-12-20 | -8628.2364 | 42996.7436
2016-12-21 | -9234.2329 | 41727.0313
2016-12-22 | -9084.8742 | 41417.8069
2016-12-23 | -11693.3136 | 38292.7571
2016-12-24 | -10385.8352 | 35182.6864
2016-12-25 | -11680.0296 | 31077.624
2016-12-26 | -16546.0207 | 30767.9066
2016-12-27 | -17025.3421 | 34568.0639
2016-12-28 | -16827.0515 | 34650.5783
2016-12-29 | -12086.6888 | 36654.319
2016-12-30 | -12084.902 | 37365.317
2016-12-31 | -10972.6332 | 34332.6987
2017-01-01 | -11390.5261 | 32853.1398
2017-01-02 | -16786.0879 | 34242.6233
2017-01-03 | -16474.9631 | 39999.1268
2017-01-04 | -9779.5849 | 40384.5321
2017-01-05 | -10540.4705 | 38206.3859
2017-01-06 | -11031.0844 | 37677.3357
2017-01-07 | -9115.7344 | 36316.5501
2017-01-08 | -9532.1314 | 36075.2638
2017-01-09 | -12595.8626 | 39805.7898
2017-01-10 | -9199.6672 | 43290.3432
2017-01-11 | -11297.1095 | 41010.8343
2017-01-12 | -10335.0669 | 41118.3303
2017-01-13 | -8675.2035 | 42760.9126
2017-01-14 | -7790.2789 | 38844.9495
2017-01-15 | -9339.1278 | 37794.869
2017-01-16 | -10622.2089 | 40873.9569
2017-01-17 | -9061.6301 | 41958.6723
2017-01-18 | -9908.7348 | 40383.9678
2017-01-19 | -10418.5804 | 41198.7441
2017-01-20 | -8495.3849 | 41796.295
2017-01-21 | -8496.5523 | 37427.2431
2017-01-22 | -16787.0119 | 33456.2749
2017-01-23 | -10905.597 | 42819.7639
2017-01-24 | -10467.8048 | 39895.6743
2017-01-25 | -8334.5996 | 41128.9455
2017-01-26 | -9715.1982 | 39735.0197
2017-01-27 | -11118.2667 | 37479.6582
2017-01-28 | -10855.5385 | 34805.1292
2017-01-29 | -9500.162 | 37436.5972
2017-01-30 | -11708.8139 | 40343.9064
2017-01-31 | -8735.3759 | 44194.4792
2017-02-01 | -9103.8199 | 45089.0494
2017-02-02 | -10746.3282 | 37493.4319
2017-02-03 | -10883.8053 | 38120.7218
2017-02-04 | -8668.8771 | 36187.8426
2017-02-05 | -10660.6672 | 35666.3446
2017-02-06 | -10472.8983 | 39714.5941
2017-02-07 | -10737.6499 | 39181.2452
2017-02-08 | -9916.3313 | 40817.6101
2017-02-09 | -9021.5615 | 39764.655
2017-02-10 | -10267.5597 | 37148.8454
2017-02-11 | -8889.5336 | 37640.6414
2017-02-12 | -9518.4892 | 36576.7161
2017-02-13 | -9466.8453 | 39918.1587
2017-02-14 | -10276.1369 | 40848.3461
2017-02-15 | -8873.8827 | 39172.8431
2017-02-16 | -8568.3842 | 40127.6082
2017-02-17 | -9697.81 | 37591.9447
2017-02-18 | -7353.6773 | 37268.8397
2017-02-19 | -9366.8152 | 33390.9809
2017-02-20 | -11647.5017 | 40860.2107
2017-02-21 | -10805.5912 | 39348.7621
2017-02-22 | -8738.2692 | 39009.6029
2017-02-23 | -8356.5488 | 39559.1911
2017-02-24 | -9899.3015 | 36227.8362
2017-02-25 | -9096.177 | 31542.9079
2017-02-26 | -10098.8234 | 31884.2457
2017-02-27 | -11032.84 | 35347.7499
2017-02-28 | -8860.4412 | 37436.2458
2017-03-01 | -8208.6057 | 40269.7371
2017-03-02 | -10889.8797 | 37102.3918
2017-03-03 | -10650.6623 | 35710.482
2017-03-04 | -9812.4343 | 33740.181
2017-03-05 | -9003.25 | 34404.8129
2017-03-06 | -11462.3935 | 35728.5972
2017-03-07 | -8851.5443 | 38109.8725
2017-03-08 | -8296.8159 | 38103.2333
2017-03-09 | -10996.3592 | 35595.7149
2017-03-10 | -8627.3568 | 37137.0966
2017-03-11 | -9237.6427 | 30637.851
2017-03-12 | -9345.0379 | 27634.7836
2017-03-13 | -10751.8251 | 33865.5036
2017-03-14 | -8701.6312 | 39429.255
2017-03-15 | -9165.056 | 39903.1287
2017-03-16 | -10462.8204 | 36091.1976
2017-03-17 | -10150.6175 | 37856.2202
2017-03-18 | -9258.2149 | 27904.8486
2017-03-19 | -9111.9474 | 35908.6597
2017-03-20 | -16437.3317 | 31516.6592
2017-03-21 | -9126.4262 | 38640.8855
2017-03-22 | -9607.6543 | 37482.5928
2017-03-23 | -11044.9116 | 33347.3271
2017-03-24 | -11382.7731 | 33718.197
2017-03-25 | -16381.5845 | 30255.9627
2017-03-26 | -16705.3537 | 25879.7892
2017-03-27 | -16174.2916 | 34803.5582
2017-03-28 | -10152.0929 | 34541.9381
2017-03-29 | -8836.409 | 34820.3304
2017-03-30 | -9292.343 | 33822.052
2017-03-31 | -9328.8989 | 32243.4897

## VM 4.15
time | GDATE | GTIME | Nuclear | Interconnector Imp | Wind | Solar | Marine | Hydro | Biomass | Gas | Coal | Gas Oil | Storage Exp | Other Balancing | Disi. Wind | Dist. Solar | Dist. Other | Interconnector Exp | Storage Imp | Transmission Demand | Transmission flexibilty | Transmission flexibilty | Total Voltage Regulation
0:00 | 20160619 | 30 | 8073 | 2698.5 | 27.8 | 0 | 0 | 895 | 1404 | 8807.8 | 0 | 0 | 0 | 0 | 23.7 | 0 | 5461 | 0 | 0 | 21906.1 | 24875.3 | 18541.1 | -5928.7762
0:30 | 20160619 | 100 | 8073 | 2698.5 | 18.2 | 0 | 0 | 895 | 1404 | 8450.1 | 0 | 0 | 0 | 0 | 15.4 | 0 | 5400.9 | 0 | 0 | 21538.7 | 23955.6 | 18030.9 | -1308.7265
1:00 | 20160619 | 130 | 8073 | 2698.5 | 3.7 | 0 | 0 | 895 | 1404 | 7792.4 | 0 | 0 | 0 | 0 | 4.4 | 0 | 5291.8 | 0 | 0 | 20867.9 | 23510.5 | 17780.2 | -3460.2139
1:30 | 20160619 | 200 | 8073 | 2698.5 | 8.8 | 0 | 0 | 895 | 1404 | 7267.4 | 0 | 0 | 0 | 0 | 8.3 | 4.1 | 5209.7 | 0 | 0 | 20347.6 | 22615.2 | 17289.9 | -4997.6109
2:00 | 20160619 | 230 | 8073 | 2698.5 | 27.8 | 0 | 0 | 895 | 1404 | 7126.6 | 0 | 0 | 0 | 0 | 23.7 | 0 | 5191.8 | 0 | 0 | 20224.9 | 22633.3 | 17308 | -6383.7479
2:30 | 20160619 | 300 | 8073 | 2698.5 | 48.3 | 0 | 0 | 895 | 1404 | 6939.2 | 0 | 0 | 0 | 0 | 40.6 | 0 | 5167.7 | 0 | 0 | 20057.4 | 22228.2 | 17094.2 | -7148.062
3:00 | 20160619 | 330 | 8073 | 2694 | 51.5 | 0 | 0 | 895 | 1404 | 6378.1 | 0 | 0 | 0 | 0 | 43.1 | 2.4 | 5078.5 | 0 | 0 | 19494.6 | 22226.5 | 17092.5 | -8144.9516
3:30 | 20160619 | 400 | 8073 | 2696.2 | 26.4 | 0 | 0 | 895 | 1404 | 5425.8 | 0 | 0 | 0 | 0 | 22.5 | 105.8 | 4935.7 | 0 | 0 | 18520.2 | 21404.4 | 16630.4 | -11767.4926
4:00 | 20160619 | 430 | 8073 | 2698.5 | 4 | 0 | 0 | 895 | 1404 | 4966.3 | 0 | 0 | 0 | 0 | 4.4 | 350 | 4895.3 | 0 | 0 | 18041.9 | 20505.6 | 16127.6 | -9436.9736
4:30 | 20160619 | 500 | 8073 | 2698.5 | 12.9 | 0 | 0 | 895 | 1404 | 4656.5 | 0 | 0 | 0 | 0 | 11.8 | 785.2 | 4918 | 0 | 0 | 17740.7 | 20084.2 | 15899.7 | -9358.505
5:00 | 20160619 | 530 | 8073 | 2698.5 | 27.8 | 0 | 0 | 895 | 1404 | 4655.9 | 0 | 0 | 0 | 0 | 23.7 | 1443.8 | 5027.5 | 0 | 0 | 17754.2 | 20098.3 | 15913.8 | -8686.3388
5:30 | 20160619 | 600 | 8073 | 2698.5 | 19.6 | 0 | 0 | 895 | 1404 | 4557.8 | 0 | 0 | 0 | 0 | 17.1 | 2315.7 | 5149.1 | 0 | 0 | 17648.2 | 20090.4 | 15905.9 | -8083.5038
6:00 | 20160619 | 630 | 8073 | 2698.5 | 3.4 | 0 | 0 | 895 | 1404 | 4879.3 | 0 | 0 | 0 | 0 | 4.2 | 3241.2 | 5344.2 | 0 | 0 | 17954.6 | 20075.3 | 15890.8 | -6325.7133
6:30 | 20160619 | 700 | 8073 | 2698.5 | 0.4 | 0 | 0 | 895 | 1404 | 5439.8 | 0 | 0 | 0 | 0 | 1.3 | 4127.9 | 5574.9 | 0 | 0 | 18511.8 | 20502 | 16124 | -2621.9971
7:00 | 20160619 | 730 | 8073 | 2698.5 | 3.4 | 0 | 0 | 895 | 1404 | 6081.8 | 0 | 0 | 0 | 0 | 4.2 | 5304.5 | 5867.1 | 0 | 0 | 19157.2 | 21385.4 | 16611.4 | -1823.4502
7:30 | 20160619 | 800 | 8073 | 2924.8 | 4.5 | 0 | 0 | 895 | 1404 | 5667 | 0 | 0 | 0 | 0 | 5.3 | 7010.9 | 6110.5 | 0 | 0 | 18969.9 | 21612.9 | 16838.9 | 1688.1951
8:00 | 20160619 | 830 | 8073 | 2924.8 | 3.4 | 0 | 0 | 895 | 1404 | 5591.2 | 0 | 0 | 0 | 0 | 4.2 | 8712.2 | 6370.4 | 0 | 0 | 18892.8 | 21611.6 | 16837.6 | 4782.9464
8:30 | 20160619 | 900 | 8073 | 2392.4 | 1 | 0 | 0 | 895 | 1404 | 6252.1 | 0 | 0 | 0 | 0 | 2 | 9805.7 | 6565.3 | 0 | 0 | 19018.7 | 21876.6 | 16742.6 | 4887.4284
9:00 | 20160619 | 930 | 8073 | 2392.4 | 0 | 0 | 0 | 895 | 1404 | 6841.5 | 0 | 0 | 0 | 0 | 0 | 10192.8 | 6720.9 | 0 | 0 | 19605.9 | 21874.4 | 16740.4 | 6580.9737
9:30 | 20160619 | 1000 | 8073 | 2280.4 | 0 | 0 | 0 | 895 | 1404 | 7728.8 | 0 | 0 | 0 | 0 | 0 | 10058 | 6823.5 | 0 | 0 | 20381.1 | 23087.3 | 17357 | 7798.5984
10:00 | 20160619 | 1030 | 8073 | 2280.4 | 0 | 0 | 0 | 895 | 1404 | 7906 | 0 | 0 | 0 | 0 | 0 | 10213.5 | 6876.7 | 0 | 0 | 20558.3 | 23087.3 | 17357 | 8311.8464
10:30 | 20160619 | 1100 | 8073 | 2280.4 | 1.4 | 0 | 0 | 895 | 1404 | 7165.7 | 0 | 0 | 0 | 0 | 2.3 | 11210.6 | 6918.7 | 0 | 0 | 19820.7 | 22190 | 16864.7 | 8257.7719
11:00 | 20160619 | 1130 | 8073 | 2280.4 | 4 | 0 | 0 | 895 | 1404 | 6538.2 | 0 | 0 | 0 | 0 | 4.4 | 11929.9 | 6934.1 | 0 | 0 | 19195.7 | 21767.5 | 16633.5 | 7665.764
11:30 | 20160619 | 1200 | 8073 | 2278.4 | 4.2 | 0 | 0 | 895 | 1404 | 6898.1 | 0 | 0 | 0 | 0 | 4.7 | 11378.3 | 6903.2 | 0 | 0 | 19554 | 21765.9 | 16631.9 | 7513.7479
12:00 | 20160619 | 1230 | 8073 | 2280.4 | 3.4 | 0 | 0 | 895 | 1404 | 7003.8 | 0 | 0 | 0 | 0 | 4.2 | 10737.7 | 6817.6 | 0 | 0 | 19661.1 | 21767.3 | 16633.3 | 7748.633
12:30 | 20160619 | 1300 | 8073 | 2278.4 | 3.1 | 0 | 0 | 895 | 1404 | 5872.1 | 0 | 0 | 0 | 0 | 4 | 11204.4 | 6710.9 | 0 | 0 | 18527.1 | 20965 | 16191 | 7396.8643
13:00 | 20160619 | 1330 | 8073 | 2280.4 | 4.3 | 0 | 0 | 895 | 1404 | 4852.4 | 0 | 0 | 0 | 0 | 4.9 | 11857.9 | 6652.8 | 0 | 0 | 17510.6 | 19658.2 | 15473.7 | 7252.2764
13:30 | 20160619 | 1400 | 8073 | 2280.4 | 7 | 0 | 0 | 895 | 1213.5 | 4881.2 | 0 | 0 | 0 | 0 | 7.1 | 11579.5 | 6583.1 | 0 | 0 | 17351.4 | 19660.7 | 15476.2 | 7125.6796
14:00 | 20160619 | 1430 | 8073 | 2392.4 | 7.4 | 0 | 0 | 895 | 1404 | 5458.7 | 0 | 0 | 0 | 0 | 7.6 | 10577.1 | 6563.7 | 0 | 0 | 18231.9 | 21083.2 | 16309.2 | 6928.6858
14:30 | 20160619 | 1500 | 8073 | 2392.4 | 4 | 0 | 0 | 895 | 1404 | 6691 | 0 | 0 | 0 | 0 | 4.4 | 9343.5 | 6562.3 | 0 | 0 | 19460.5 | 21879.5 | 16745.5 | 6289.882
15:00 | 20160619 | 1530 | 8073 | 2392.4 | 0.1 | 0 | 0 | 895 | 1404 | 8124.9 | 0 | 0 | 0 | 0 | 0.8 | 8184.9 | 6605.2 | 0 | 0 | 20890.2 | 23200.3 | 17470 | 7526.1232
15:30 | 20160619 | 1600 | 8073 | 2392.4 | 0 | 0 | 0 | 895 | 1404 | 9271 | 0 | 0 | 0 | 0 | 0.1 | 7277 | 6643.2 | 0 | 0 | 22035.6 | 24541.6 | 18207.4 | 7374.366
16:00 | 20160619 | 1630 | 8073 | 2280.4 | 0 | 0 | 0 | 895 | 1404 | 10536.5 | 0 | 0 | 0 | 0 | 0.4 | 6459.7 | 6697 | 0 | 0 | 23189.3 | 25674.8 | 18780.4 | 7559.3676
16:30 | 20160619 | 1700 | 8073 | 2280.4 | 0 | 0 | 0 | 895 | 1404 | 11487 | 0 | 0 | 0 | 0 | 0 | 5545.7 | 6702.8 | 0 | 0 | 24139.4 | 26204.4 | 19071.5 | 8330.8502
17:00 | 20160619 | 1730 | 8073 | 2280.4 | 0.1 | 0 | 0 | 895 | 1404 | 11886.9 | 449.4 | 0 | 0 | 0 | 0.8 | 4574.5 | 6683.5 | 0 | 0 | 24989.6 | 27005.3 | 19512.4 | 7870.5601
17:30 | 20160619 | 1800 | 8073 | 2280.4 | 7 | 0 | 0 | 895 | 1404 | 12426.8 | 724.4 | 0 | 0 | 0 | 7 | 3617.2 | 6662.8 | 0 | 0 | 25811.8 | 28034.6 | 20081.8 | 8461.404
18:00 | 20160619 | 1830 | 8073 | 2280.4 | 12.7 | 0 | 0 | 895 | 1404 | 13273.4 | 799.4 | 0 | 0 | 0 | 11.4 | 2642.8 | 6656 | 0 | 0 | 26738.6 | 28844.8 | 20529.7 | 8909.6539
18:30 | 20160619 | 1900 | 8073 | 2392.4 | 8.8 | 0 | 0 | 895 | 1404 | 13559.3 | 1138.9 | 0 | 0 | 0 | 8.1 | 1643.4 | 6612.8 | 0 | 0 | 27472.1 | 29437.9 | 20904.6 | 9922.2107
19:00 | 20160619 | 1930 | 8073 | 2392.4 | 3.4 | 0 | 0 | 895 | 1404 | 13987.9 | 1393 | 0 | 0 | 0 | 4.2 | 805.5 | 6586.6 | 0 | 0 | 28150.1 | 30300.2 | 21376.7 | 9297.131
19:30 | 20160619 | 2000 | 8073 | 2392.4 | 6.9 | 0 | 0 | 895 | 1404 | 14148.3 | 1306.2 | 0 | 0 | 0 | 6.7 | 304.2 | 6519 | 0 | 0 | 28226.6 | 30303.1 | 21379.6 | 10378.7834
20:00 | 20160619 | 2030 | 8073 | 2392.4 | 12.2 | 0 | 0 | 895 | 1404 | 14324 | 1736.9 | 0 | 0 | 0 | 11 | 75.5 | 6581 | 0 | 0 | 28838.1 | 30793.2 | 21651.4 | 12093.6693
20:30 | 20160619 | 2100 | 8073 | 2924.8 | 12 | 0 | 0 | 895 | 1404 | 14274.1 | 1680.7 | 0 | 0 | 0 | 10.9 | 2.9 | 6637.6 | 0 | 0 | 29264.3 | 31325.5 | 22183.8 | 8233.6489
21:00 | 20160619 | 2130 | 8073 | 2924.8 | 7.7 | 0 | 0 | 895 | 1404 | 14353.2 | 1828.4 | 0 | 0 | 0 | 7.6 | 0 | 6672.3 | 0 | 0 | 29487.3 | 31321.7 | 22180 | 7404.6402
21:30 | 20160619 | 2200 | 8073 | 2924.8 | 2.9 | 0 | 0 | 895 | 1404 | 13335.8 | 1138.9 | 0 | 0 | 0 | 3.7 | 1.8 | 6397.9 | 0 | 0 | 27775.8 | 29965.1 | 21431.8 | 5997.6616
22:00 | 20160619 | 2230 | 8073 | 2924.8 | 0 | 0 | 0 | 895 | 1404 | 12004.2 | 379 | 0 | 0 | 0 | 0.8 | 0 | 6061.7 | 0 | 0 | 25680.8 | 28016.6 | 20358.5 | 4811.2497
22:30 | 20160619 | 2300 | 8073 | 2924.8 | 0 | 0 | 0 | 895 | 1404 | 10540.9 | 0 | 0 | 0 | 0 | 0 | 0 | 5766.5 | 0 | 0 | 23837.7 | 26318.8 | 19424.4 | 4365.722
23:00 | 20160619 | 2330 | 8073 | 2924.8 | 0 | 0 | 0 | 895 | 1404 | 8996.2 | 0 | 0 | 0 | 0 | 0 | 0 | 5519.2 | 0 | 0 | 22292.9 | 25073.7 | 18739.5 | 2114.2794
23:30 | 20160619 | 2400 | 8073 | 2698.5 | 0 | 0 | 0 | 895 | 1404 | 8432.8 | 0 | 0 | 0 | 0 | 0.1 | 0.9 | 5392.9 | 0 | 0 | 21503.4 | 23937.6 | 18012.9 | 2109.421

## VM 4.16
time | GDATE | GTIME | Nuclear | Interconnector Imp | Wind | Solar | Marine | Hydro | Biomass | Gas | Coal | Gas Oil | Storage Exp | Other Balancing | Disi. Wind | Dist. Solar | Dist. Other | Interconnector Exp | Storage Imp | Transmission Demand | Transmission flexibilty | Transmission flexibilty | Total Voltage Regulation
0:00 | 20240602 | 30 | 4715 | 3780.4 | 0 | 0 | 19.9 | 904 | 1385 | 9305.7 | 0 | 0 | 0 | 0 | 0 | 0 | 8264.5 | 0 | 0 | 20110 | 22480.3 | 16196.1 | -14823.8661
0:30 | 20240602 | 100 | 4715 | 3784.5 | 1.3 | 0 | 18.8 | 904 | 1385 | 8892.9 | 0 | 0 | 0 | 0 | 1.3 | 0.3 | 8119.2 | 0 | 0 | 19702.9 | 22054 | 15964.2 | -12747.7032
1:00 | 20240602 | 130 | 4715 | 3784.5 | 0 | 0 | 23.3 | 904 | 1385 | 8243.4 | 0 | 0 | 0 | 0 | 0 | 0 | 7886.7 | 0 | 0 | 19055.2 | 22055.8 | 15966 | -13909.3742
1:30 | 20240602 | 200 | 4715 | 3784.5 | 0 | 0 | 8.2 | 904 | 1385 | 7727.4 | 0 | 0 | 0 | 0 | 0 | 0 | 7696.5 | 0 | 0 | 18524.1 | 20715.7 | 15222.1 | -14386.5916
2:00 | 20240602 | 230 | 4715 | 3784.5 | 0 | 0 | 10.8 | 904 | 1385 | 7369.2 | 0 | 0 | 0 | 0 | 0 | 0 | 7569.3 | 0 | 0 | 18168.6 | 20718.4 | 15224.8 | -15059.897
2:30 | 20240602 | 300 | 4715 | 3784.5 | 37.1 | 0 | 84.1 | 904 | 1385 | 7136.1 | 0 | 0 | 0 | 0 | 17.7 | 5.8 | 7533.4 | 0 | 0 | 18045 | 20827.9 | 15334.3 | -15319.1841
3:00 | 20240602 | 330 | 4715 | 3784.5 | 60.7 | 0 | 88.8 | 904 | 1385 | 6768.4 | 0 | 0 | 0 | 0 | 29.6 | 0 | 7414.2 | 0 | 0 | 17706.2 | 20152.8 | 14976 | -15425.1148
3:30 | 20240602 | 400 | 4715 | 3784.5 | 39.2 | 0 | 79.7 | 904 | 1385 | 5942.8 | 0 | 0 | 0 | 0 | 19 | 26.6 | 7113.3 | 0 | 0 | 16849.9 | 19242.1 | 14461.3 | -20066.4861
4:00 | 20240602 | 430 | 4715 | 3782.3 | 9.6 | 0 | 2.3 | 904 | 1385 | 5233.4 | 0 | 0 | 0 | 0 | 5.4 | 384.9 | 6944.3 | 0 | 0 | 16033.1 | 18272.7 | 13879.8 | -16597.8501
4:30 | 20240602 | 500 | 4715 | 3784.5 | 20.4 | 0.5 | 0 | 904 | 1194.5 | 4539.6 | 0 | 0 | 0 | 0 | 10.7 | 1364.9 | 6984.4 | 0 | 0 | 15159.9 | 17418.8 | 13415.1 | -16785.454
5:00 | 20240602 | 530 | 4715 | 3784.5 | 60.6 | 0.8 | 0 | 904 | 1004 | 3841.4 | 0 | 0 | 0 | 0 | 29.6 | 2962.7 | 7259 | 0 | 0 | 14310.1 | 17017.7 | 13212.1 | -14585.1488
5:30 | 20240602 | 600 | 4715 | 2493.7 | 100.5 | 1.1 | 14.5 | 904 | 1004 | 3809.3 | 0 | 0 | 0 | 0 | 49.3 | 5052.5 | 7560.4 | 0 | 0 | 13042.1 | 15781.8 | 11976.2 | -10467.4977
6:00 | 20240602 | 630 | 4715 | 2343.4 | 110.8 | 2 | 15.6 | 838.3 | 969.5 | 3338.6 | 0 | 0 | 0 | 0 | 53.9 | 7314.3 | 8117.8 | 0 | 0 | 12332.2 | 14347.8 | 11124.9 | -10178.937
6:30 | 20240602 | 700 | 4715 | 1035.5 | 68.1 | 4.1 | 15.2 | 904 | 1194.5 | 3894.5 | 0 | 0 | 0 | 0 | 33.5 | 9459.9 | 8699.4 | 0 | 0 | 11830.8 | 14294.8 | 10489.2 | -6637.9135
7:00 | 20240602 | 730 | 4715 | 738.1 | 9.3 | 6.6 | 0 | 904 | 1194.5 | 4265.4 | 0 | 0 | 0 | 0 | 5.4 | 11521 | 9428.8 | 0 | 0 | 11834.7 | 14367.8 | 10364.2 | -3775.2381
7:30 | 20240602 | 800 | 4715 | 179.6 | 0 | 8.5 | 6.1 | 904 | 1004 | 4584.3 | 0 | 0 | 0 | 0 | 0 | 13574.5 | 10007.1 | 0 | 0 | 11401.4 | 13806.1 | 9802.5 | 978.6812
8:00 | 20240602 | 830 | 4715 | 0 | 0 | 9.7 | 6.6 | 904 | 1004 | 4625.6 | 0 | 0 | 0 | 0 | 0 | 15556.5 | 10648.2 | -55.6 | 0 | 11209.6 | 13573 | 9569.4 | 607.0019
8:30 | 20240602 | 900 | 4715 | 0 | 64.8 | 10.4 | 8.4 | 904 | 1004 | 4625.6 | 0 | 0 | 0 | 0 | 32 | 17379.6 | 11141.6 | -599.8 | 0 | 10732.2 | 13095.6 | 9092 | -1945.1233
9:00 | 20240602 | 930 | 4715 | 0 | 114.7 | 10.9 | 2.2 | 896.5 | 969.5 | 4625.6 | 0 | 0 | 0 | 0 | 56.4 | 19003.6 | 11473.1 | -1325.6 | 0 | 10009.4 | 12414.8 | 8411.2 | -1993.562
9:30 | 20240602 | 1000 | 4715 | 0 | 100.5 | 11.5 | 2.1 | 904 | 1194.5 | 4544.9 | 0 | 0 | 0 | 0 | 47.7 | 20398.9 | 11665.5 | -2312.5 | 0 | 9160 | 11413.6 | 7410 | -2574.2659
10:00 | 20240602 | 1030 | 4715 | 0 | 60.7 | 10.9 | 0 | 904 | 1194.5 | 4544.9 | 0 | 0 | 0 | 0 | 29.6 | 21532.7 | 11737.1 | -3185.3 | 0 | 8244.6 | 10498.2 | 6494.6 | -2675.0593
10:30 | 20240602 | 1100 | 4715 | 0 | 52.8 | 8.4 | 0 | 904 | 1194.5 | 4544.9 | 0 | 0 | 0 | 0 | 31.3 | 22376.6 | 11823.4 | -3779.4 | 0 | 7639.8 | 9893.4 | 5889.8 | -2653.4195
11:00 | 20240602 | 1130 | 4715 | 0 | 110.8 | 6.2 | 0 | 904 | 1194.5 | 4544.9 | 0 | 0 | 0 | 0 | 53.9 | 22923.9 | 11830.4 | -4385.3 | 0 | 7089.2 | 9342.8 | 5339.2 | -2535.0361
11:30 | 20240602 | 1200 | 4715 | 0 | 259.1 | 6.6 | 0 | 904 | 1194.5 | 4544.9 | 0 | 0 | 0 | 0 | 94.1 | 23179.3 | 11739.1 | -5084.2 | 0 | 6538.8 | 8792.4 | 4788.8 | -20066.4861
12:00 | 20240602 | 1230 | 4715 | 0 | 503.1 | 9.1 | 0 | 904 | 1194.5 | 4544.9 | 0 | 0 | 0 | 0 | 159.3 | 23171.8 | 11526.4 | -5985.2 | 0 | 5886.9 | 8140.5 | 4136.9 | -23537.8875
12:30 | 20240602 | 1300 | 4715 | 0 | 802.7 | 12.7 | 0 | 904 | 1004 | 4625.6 | 0 | 0 | 0 | 0 | 243.3 | 22918.1 | 11287.5 | -6673.3 | 0 | 5389.9 | 7753.3 | 3749.7 | -23265.531
13:00 | 20240602 | 1330 | 4715 | 0 | 903.2 | 15.3 | 0 | 904 | 1004 | 4625.6 | 0 | 0 | 0 | 0 | 275.9 | 22361.1 | 11160.1 | -6608.9 | 0 | 5558.3 | 7921.7 | 3918.1 | -19092.8501
13:30 | 20240602 | 1400 | 4715 | 0 | 648 | 15.9 | 0 | 896.5 | 969.5 | 4625.6 | 0 | 0 | 0 | 0 | 210.3 | 21449.7 | 10995.4 | -5794.6 | 0 | 6075.4 | 8480.8 | 4477.2 | -14585.1488
14:00 | 20240602 | 1430 | 4715 | 0 | 417.5 | 15.2 | 0 | 896.5 | 969.5 | 4625.6 | 0 | 0 | 0 | 0 | 156.3 | 20232.5 | 10950.4 | -4418 | 0 | 7221.3 | 9626.7 | 5623.1 | -2764.1677
14:30 | 20240602 | 1500 | 4715 | 0 | 583.6 | 14.2 | 0 | 896.5 | 969.5 | 4625.6 | 0 | 0 | 0 | 0 | 218.5 | 18772 | 10951 | -3183.9 | 0 | 8621 | 11026.4 | 7022.8 | -2452.8167
15:00 | 20240602 | 1530 | 4715 | 0 | 919 | 13.1 | 0 | 838.3 | 969.5 | 4625.6 | 0 | 0 | 0 | 0 | 322.9 | 17087.2 | 11048.8 | -1605.7 | 0 | 10474.7 | 12938.3 | 8934.7 | -2685.295
15:30 | 20240602 | 1600 | 4715 | 273.6 | 1104.5 | 11.9 | 0 | 850 | 969.5 | 4625.6 | 0 | 0 | 0 | 0 | 372.7 | 15201.2 | 11134.7 | 0 | 0 | 12550.6 | 15002.5 | 10998.8 | -2282.4137
16:00 | 20240602 | 1630 | 4715 | 2425.9 | 1068.2 | 10.4 | 0 | 896.5 | 969.5 | 4602.8 | 0 | 0 | 0 | 0 | 357 | 13196.1 | 11176.8 | 0 | 0 | 14688.9 | 17117.1 | 13113.5 | -1719.2954
16:30 | 20240602 | 1700 | 4715 | 4914.6 | 821.9 | 8.6 | 0 | 904 | 1004 | 4432 | 0 | 0 | 0 | 0 | 288.1 | 11137.6 | 11171.1 | 0 | 0 | 16800.3 | 19357.3 | 15353.7 | -1311.8904
17:00 | 20240602 | 1730 | 4715 | 7457.5 | 471.7 | 6.8 | 0 | 904 | 1194.5 | 4105.8 | 0 | 0 | 0 | 0 | 182.8 | 8967.2 | 11092 | 0 | 0 | 18855.3 | 21548 | 17544.4 | -1206.9589
17:30 | 20240602 | 1800 | 4715 | 9697.5 | 149.9 | 5.3 | 0 | 904 | 1194.5 | 4367.2 | 0 | 0 | 0 | 0 | 67.2 | 6661.9 | 11005.1 | 0 | 0 | 21033.7 | 23465 | 19461.4 | -571.1134
18:00 | 20240602 | 1830 | 4715 | 9697.5 | 0 | 3.9 | 0 | 904 | 1385 | 6573 | 0 | 0 | 0 | 0 | 0.1 | 4463.8 | 10997.8 | 0 | 0 | 23278.4 | 25920.4 | 20743.6 | 452.0618
18:30 | 20240602 | 1900 | 4715 | 9697.5 | 97.8 | 2.4 | 0 | 904 | 1385 | 8281.4 | 0 | 0 | 0 | 0 | 22.3 | 2638.4 | 10998.4 | 0 | 0 | 25083.1 | 27145.7 | 21460.9 | 1069.9828
19:00 | 20240602 | 1930 | 4715 | 9697.5 | 244.4 | 1.3 | 0 | 904 | 1385 | 9172.9 | 0 | 0 | 0 | 0 | 71.4 | 1279.7 | 10900.7 | 0 | 0 | 26120 | 28191.1 | 22101.3 | 753.0587
19:30 | 20240602 | 2000 | 4715 | 9697.5 | 266.6 | 0.6 | 0 | 904 | 1385 | 9862.7 | 0 | 0 | 0 | 0 | 88 | 418.6 | 10852.7 | 0 | 0 | 26830.6 | 28643.9 | 22359.7 | 913.6887
20:00 | 20240602 | 2030 | 4715 | 9697.5 | 358.6 | 0.1 | 0 | 904 | 1385 | 11200.5 | 0 | 0 | 0 | 0 | 127.8 | 2.9 | 11230.6 | 0 | 0 | 28261.6 | 30937.1 | 23662.8 | 1996.9213
20:30 | 20240602 | 2100 | 4715 | 9697.5 | 681.7 | 0 | 0 | 904 | 1385 | 11585.5 | 0 | 0 | 0 | 0 | 235.4 | 0 | 11521.7 | 0 | 0 | 28969.7 | 31260.2 | 23985.9 | 2661.5919
21:00 | 20240602 | 2130 | 4715 | 9697.5 | 862 | 0 | 0 | 904 | 1385 | 10689.4 | 0 | 0 | 0 | 0 | 295.1 | 0 | 11286.4 | 0 | 0 | 28252.8 | 30159.4 | 23461.2 | 1174.9993
21:30 | 20240602 | 2200 | 4715 | 9698.1 | 566.6 | 0 | 0 | 904 | 1385 | 9071.4 | 0 | 0 | 0 | 0 | 205.6 | 18.1 | 10575.6 | 0 | 0 | 26339.8 | 28512.4 | 22422.6 | -491.9768
22:00 | 20240602 | 2230 | 4715 | 9697.5 | 166.6 | 0 | 0 | 904 | 1385 | 7286.8 | 0 | 0 | 0 | 0 | 81.8 | 0 | 9742.5 | 0 | 0 | 24155.2 | 26787.4 | 21293.8 | -2594.1771
22:30 | 20240602 | 2300 | 4715 | 9697.5 | 68.9 | 0 | 0 | 904 | 1385 | 5395.1 | 0 | 0 | 0 | 0 | 49.1 | 0 | 9018.4 | 0 | 0 | 22166 | 24675.9 | 20088.6 | -5172.5485
23:00 | 20240602 | 2330 | 4715 | 9697.5 | 114.5 | 0 | 0 | 904 | 1194.5 | 4045.5 | 0 | 0 | 0 | 0 | 56.4 | 0 | 8485.8 | 0 | 0 | 20671.5 | 23424.5 | 19420.9 | -8326.1603
23:30 | 20240602 | 2400 | 4715 | 3784.5 | 74 | 0 | 0 | 904 | 1385 | 9050.6 | 0 | 0 | 0 | 0 | 32.5 | 1.9 | 8206.5 | 0 | 0 | 19913.6 | 22107 | 16017.2 | -12120.8531

## VM 4.17
| North Scotland |  |  |  |  | South Scotland |  |  |  |  | NE England |  |  |  |  | NW + West Midlands |  |  |  |  | East Midlands |  |  |  |  | North Wales |  |  |  |  | South Wales + West England |  |  |  |  | SW England |  |  |  |  | East England |  |  |  |  | Greater London |  |  |  |  | South East England
Year | 2016/17 | 2025/26 CP | 2025/26 GG | 2025/26 NP | 2025/26 SP | 2016/17 | 2025/26 CP | 2025/26 GG | 2025/26 NP | 2025/26 SP | 2016/17 | 2025/26 CP | 2025/26 GG | 2025/26 NP | 2025/26 SP | 2016/17 | 2025/26 CP | 2025/26 GG | 2025/26 NP | 2025/26 SP | 2016/17 | 2025/26 CP | 2025/26 GG | 2025/26 NP | 2025/26 SP | 2016/17 | 2025/26 CP | 2025/26 GG | 2025/26 NP | 2025/26 SP | 2016/17 | 2025/26 CP | 2025/26 GG | 2025/26 NP | 2025/26 SP | 2016/17 | 2025/26 CP | 2025/26 GG | 2025/26 NP | 2025/26 SP | 2016/17 | 2025/26 CP | 2025/26 GG | 2025/26 NP | 2025/26 SP | 2016/17 | 2025/26 CP | 2025/26 GG | 2025/26 NP | 2025/26 SP | 2016/17 | 2025/26 CP | 2025/26 GG | 2025/26 NP | 2025/26 SP
Min voltage regulation (GVAr) | -1.3 | -1.2 | -1.4 | -1.3 | -1.3 | -1.8 | -2.9 | -2.8 | -2.5 | -2.5 | -1.5 | -2.4 | -2.2 | -2.4 | -2.4 | -5 | -5.3 | -5.4 | -5.2 | -5.3 | -3.6 | -4.8 | -4.8 | -4.3 | -4 | -0.7 | -0.8 | -0.9 | -0.7 | -0.6 | -1.8 | -3.3 | -3.1 | -3.1 | -3.1 | -0.8 | -1.7 | -1.8 | -1 | -1.2 | -1 | -2 | -2 | -2 | -2 | -4.6 | -4.4 | -4.9 | -4.3 | -4.4 | -1 | -2.9 | -3.3 | -1.8 | -2.6
Max voltage regulation (GVAr) | 2.4 | 1.8 | 2.4 | 1.6 | 2.4 | 3.8 | 2.3 | 2.6 | 2.4 | 2.9 | 1.5 | 1.3 | 1.5 | 1.1 | 1 | 6.4 | 0.4 | 0.5 | 0.5 | 0.4 | 13.6 | 8.5 | 8.6 | 8.8 | 7.2 | 2.8 | 0.4 | 0.4 | 1.5 | 1.5 | 5.7 | 2 | 2.2 | 2.1 | 2.9 | 1.8 | 3.8 | 3.7 | 0.9 | 2 | 3.4 | 2.4 | 2.4 | 1.9 | 2.2 | 5.1 | 4 | 3.9 | 3.4 | 4 | 3.8 | 4.7 | 6.3 | 4.7 | 4.6

## VM 4.18
| Greater London | [9 empty] | North Scotland | [9 empty] | South Scotland | [9 empty] | NE England | [9 empty] | NW& W Mids | [9 empty] | East Mids | [9 empty] | North Wales | [9 empty] | South Wales & West England | [9 empty] | South West England | [9 empty] | East England | [9 empty] | SE England
| 2016/17 |  | 2018/19 |  | 2020/21 |  | 2022/23 |  | 2025/26 |  | 2016/17 |  | 2018/19 |  | 2020/21 |  | 2022/23 |  | 2025/26 |  | 2016/17 |  | 2018/19 |  | 2020/21 |  | 2022/23 |  | 2025/26 |  | 2016/17 |  | 2018/19 |  | 2020/21 |  | 2022/23 |  | 2025/26 |  | 2016/17 |  | 2018/19 |  | 2020/21 |  | 2022/23 |  | 2025/26 |  | 2016/17 |  | 2018/19 |  | 2020/21 |  | 2022/23 |  | 2025/26 |  | 2016/17 |  | 2018/19 |  | 2020/21 |  | 2022/23 |  | 2025/26 |  | 2016/17 |  | 2018/19 |  | 2020/21 |  | 2022/23 |  | 2025/26 |  | 2016/17 |  | 2018/19 |  | 2020/21 |  | 2022/23 |  | 2025/26 |  | 2016/17 |  | 2018/19 |  | 2020/21 |  | 2022/23 |  | 2025/26 |  | 2016/17 |  | 2018/19 |  | 2020/21 |  | 2022/23 |  | 2025/26
| Voltage Regulation (MVAr) |  | Voltage Regulation (MVAr) |  | Voltage Regulation (MVAr) |  | Voltage Regulation (MVAr) |  | Voltage Regulation (MVAr) |  | Voltage Regulation (MVAr) |  | Voltage Regulation (MVAr) |  | Voltage Regulation (MVAr) |  | Voltage Regulation (MVAr) |  | Voltage Regulation (MVAr) |  | Voltage Regulation (MVAr) |  | Voltage Regulation (MVAr) |  | Voltage Regulation (MVAr) |  | Voltage Regulation (MVAr) |  | Voltage Regulation (MVAr) |  | Voltage Regulation (MVAr) |  | Voltage Regulation (MVAr) |  | Voltage Regulation (MVAr) |  | Voltage Regulation (MVAr) |  | Voltage Regulation (MVAr) |  | Voltage Regulation (MVAr) |  | Voltage Regulation (MVAr) |  | Voltage Regulation (MVAr) |  | Voltage Regulation (MVAr) |  | Voltage Regulation (MVAr) |  | Voltage Regulation (MVAr) |  | Voltage Regulation (MVAr) |  | Voltage Regulation (MVAr) |  | Voltage Regulation (MVAr) |  | Voltage Regulation (MVAr) |  | Voltage Regulation (MVAr) |  | Voltage Regulation (MVAr) |  | Voltage Regulation (MVAr) |  | Voltage Regulation (MVAr) |  | Voltage Regulation (MVAr) |  | Voltage Regulation (MVAr) |  | Voltage Regulation (MVAr) |  | Voltage Regulation (MVAr) |  | Voltage Regulation (MVAr) |  | Voltage Regulation (MVAr) |  | Voltage Regulation (MVAr) |  | Voltage Regulation (MVAr) |  | Voltage Regulation (MVAr) |  | Voltage Regulation (MVAr) |  | Voltage Regulation (MVAr) |  | Voltage Regulation (MVAr) |  | Voltage Regulation (MVAr) |  | Voltage Regulation (MVAr) |  | Voltage Regulation (MVAr) |  | Voltage Regulation (MVAr) |  | Voltage Regulation (MVAr) |  | Voltage Regulation (MVAr) |  | Voltage Regulation (MVAr) |  | Voltage Regulation (MVAr) |  | Voltage Regulation (MVAr)
| -4630.2962 | 5.7078e-05 | -4560.6075 | 0.00011416 | -4768.3694 | 0.00011416 | -5100.1597 | 0.00011416 | -4913.7795 | 5.7078e-05 | -1256.9014 | 5.7078e-05 | -1238.6752 | 0.00011416 | -1254.4479 | 5.7078e-05 | -1245.7747 | 0.00011416 | -1262.386 | 0.00011416 | -1819.8812 | 5.7078e-05 | -2494.4331 | 5.7078e-05 | -2410.8604 | 5.7078e-05 | -2474.7666 | 5.7078e-05 | -2783.5261 | 0.00034247 | -1451.6284 | 0.00017123 | -1636.5242 | 5.7078e-05 | -1637.4209 | 5.7078e-05 | -1566.0573 | 0.00022831 | -2187.6387 | 0.00017123 | -4963.6038 | 5.7078e-05 | -4903.9702 | 0.00017123 | -5169.3979 | 0.00022831 | -5019.5773 | 5.7078e-05 | -5406.3161 | 0.00045662 | -3640.6196 | 5.7078e-05 | -3743.1211 | 0.00011416 | -4475.7775 | 0.00017123 | -4717.1876 | 5.7078e-05 | -4656.6881 | 0.00011416 | -716.4884 | 0.00017123 | -765.3466 | 0.00028539 | -817.7215 | 0.00011416 | -851.3865 | 5.7078e-05 | -925.7165 | 5.7078e-05 | -1825.3011 | 5.7078e-05 | -2292.5596 | 5.7078e-05 | -2932.9499 | 0.00017123 | -2996.2503 | 0.00074201 | -3140.0465 | 5.7078e-05 | -813.6113 | 5.7078e-05 | -541.7661 | 5.7078e-05 | -1022.5833 | 0.00028539 | -1137.0701 | 5.7078e-05 | -1752.281 | 0.00011416 | -1075.6376 | 5.7078e-05 | -1543.3647 | 0.00011416 | -1705.654 | 5.7078e-05 | -1768.5508 | 0.00017123 | -2048.1114 | 0.00068493 | -976.8298 | 5.7078e-05 | -1164.4814 | 5.7078e-05 | -1001.2374 | 5.7078e-05 | -2750.9974 | 0.00057078 | -3341.7724 | 0.00074201
| -4620.7808 | 5.7078e-05 | -4551.7565 | 0.00017123 | -4759.9627 | 0.00011416 | -5091.6704 | 0.00011416 | -4904.9308 | 5.7078e-05 | -1253.4782 | 0.00011416 | -1235.8924 | 0.00034247 | -1251.4591 | 5.7078e-05 | -1242.7675 | 0.00017123 | -1258.7459 | 0.00011416 | -1814.2519 | 5.7078e-05 | -2488.6701 | 5.7078e-05 | -2405.1025 | 5.7078e-05 | -2469.1875 | 5.7078e-05 | -2778.1561 | 0.00034247 | -1448.6577 | 0.00022831 | -1633.265 | 5.7078e-05 | -1633.2953 | 5.7078e-05 | -1562.2559 | 0.00045662 | -2183.9919 | 0.00022831 | -4952.2727 | 5.7078e-05 | -4894.9262 | 0.00028539 | -5160.9804 | 0.00022831 | -5012.3821 | 5.7078e-05 | -5400.4493 | 0.00062785 | -3623.3393 | 5.7078e-05 | -3726.7651 | 0.00011416 | -4462.842 | 0.00034247 | -4704.0294 | 5.7078e-05 | -4643.3882 | 0.00017123 | -713.2847 | 0.00022831 | -761.8261 | 0.00062785 | -814.9461 | 0.00017123 | -848.9966 | 0.00017123 | -924.4069 | 5.7078e-05 | -1817.7729 | 5.7078e-05 | -2285.38 | 5.7078e-05 | -2926.3076 | 0.00017123 | -2989.9946 | 0.00085616 | -3134.6823 | 5.7078e-05 | -811.1059 | 5.7078e-05 | -539.6998 | 5.7078e-05 | -1020.0602 | 0.00028539 | -1133.2711 | 5.7078e-05 | -1746.8039 | 0.00011416 | -1071.1675 | 5.7078e-05 | -1539.0931 | 0.00011416 | -1701.1221 | 5.7078e-05 | -1764.8543 | 0.00022831 | -2043.6234 | 0.0026826 | -972.0243 | 0.00011416 | -1159.6843 | 5.7078e-05 | -995.4217 | 5.7078e-05 | -2742.9142 | 0.00062785 | -3332.0654 | 0.00074201
| -4611.2655 | 0.00011416 | -4542.9054 | 0.00017123 | -4751.556 | 0.00011416 | -5083.1811 | 0.00011416 | -4896.082 | 5.7078e-05 | -1250.0549 | 0.00011416 | -1233.1097 | 0.00034247 | -1248.4703 | 5.7078e-05 | -1239.7603 | 0.00022831 | -1255.1058 | 0.00011416 | -1808.6226 | 5.7078e-05 | -2482.9071 | 5.7078e-05 | -2399.3445 | 5.7078e-05 | -2463.6084 | 5.7078e-05 | -2772.7861 | 0.00039954 | -1445.687 | 0.00034247 | -1630.0057 | 5.7078e-05 | -1629.1698 | 5.7078e-05 | -1558.4545 | 0.00045662 | -2180.3451 | 0.00022831 | -4940.9416 | 5.7078e-05 | -4885.8821 | 0.00034247 | -5152.5629 | 0.00022831 | -5005.1869 | 5.7078e-05 | -5394.5825 | 0.00074201 | -3606.0589 | 5.7078e-05 | -3710.409 | 0.00011416 | -4449.9066 | 0.00045662 | -4690.8712 | 5.7078e-05 | -4630.0883 | 0.00028539 | -710.0811 | 0.00028539 | -758.3056 | 0.00068493 | -812.1706 | 0.00022831 | -846.6066 | 0.00028539 | -923.0973 | 5.7078e-05 | -1810.2447 | 5.7078e-05 | -2278.2004 | 5.7078e-05 | -2919.6653 | 0.00017123 | -2983.7389 | 0.0010845 | -3129.3181 | 5.7078e-05 | -808.6005 | 5.7078e-05 | -537.6335 | 5.7078e-05 | -1017.5371 | 0.00028539 | -1129.472 | 5.7078e-05 | -1741.3268 | 0.00017123 | -1066.6974 | 5.7078e-05 | -1534.8215 | 0.00011416 | -1696.5902 | 5.7078e-05 | -1761.1578 | 0.00022831 | -2039.1353 | 0.0057078 | -967.2188 | 0.00011416 | -1154.8872 | 5.7078e-05 | -989.6061 | 5.7078e-05 | -2734.831 | 0.00062785 | -3322.3584 | 0.00074201
| -4601.7501 | 0.00011416 | -4534.0544 | 0.00017123 | -4743.1494 | 0.00011416 | -5074.6918 | 0.00011416 | -4887.2332 | 5.7078e-05 | -1246.6316 | 0.00011416 | -1230.3269 | 0.00034247 | -1245.4816 | 5.7078e-05 | -1236.753 | 0.00034247 | -1251.4656 | 0.00011416 | -1802.9933 | 5.7078e-05 | -2477.1441 | 5.7078e-05 | -2393.5865 | 5.7078e-05 | -2458.0293 | 0.00011416 | -2767.4161 | 0.00039954 | -1442.7164 | 0.00034247 | -1626.7465 | 5.7078e-05 | -1625.0442 | 5.7078e-05 | -1554.6532 | 0.00045662 | -2176.6982 | 0.00034247 | -4929.6105 | 0.00017123 | -4876.8381 | 0.00034247 | -5144.1454 | 0.00028539 | -4997.9918 | 0.00011416 | -5388.7158 | 0.00091324 | -3588.7786 | 5.7078e-05 | -3694.053 | 0.00011416 | -4436.9711 | 0.00062785 | -4677.7129 | 5.7078e-05 | -4616.7884 | 0.00028539 | -706.8774 | 0.00039954 | -754.785 | 0.00079909 | -809.3952 | 0.00022831 | -844.2167 | 0.00045662 | -921.7877 | 5.7078e-05 | -1802.7165 | 5.7078e-05 | -2271.0208 | 5.7078e-05 | -2913.0229 | 0.00022831 | -2977.4831 | 0.0014269 | -3123.9538 | 5.7078e-05 | -806.095 | 0.00011416 | -535.5672 | 5.7078e-05 | -1015.014 | 0.00028539 | -1125.673 | 5.7078e-05 | -1735.8496 | 0.00017123 | -1062.2273 | 0.00022831 | -1530.5499 | 0.00011416 | -1692.0583 | 5.7078e-05 | -1757.4613 | 0.00034247 | -2034.6473 | 0.0080479 | -962.4133 | 0.00017123 | -1150.0902 | 5.7078e-05 | -983.7905 | 5.7078e-05 | -2726.7478 | 0.00062785 | -3312.6514 | 0.00074201
| -4592.2348 | 0.00011416 | -4525.2034 | 0.00017123 | -4734.7427 | 0.00011416 | -5066.2025 | 0.00011416 | -4878.3844 | 5.7078e-05 | -1243.2084 | 0.00017123 | -1227.5441 | 0.00039954 | -1242.4928 | 5.7078e-05 | -1233.7458 | 0.00039954 | -1247.8255 | 0.00011416 | -1797.364 | 5.7078e-05 | -2471.3812 | 5.7078e-05 | -2387.8286 | 5.7078e-05 | -2452.4501 | 0.00011416 | -2762.0462 | 0.00039954 | -1439.7457 | 0.00045662 | -1623.4873 | 5.7078e-05 | -1620.9186 | 5.7078e-05 | -1550.8518 | 0.00045662 | -2173.0514 | 0.00074201 | -4918.2794 | 0.00022831 | -4867.794 | 0.00034247 | -5135.7279 | 0.00034247 | -4990.7966 | 0.00011416 | -5382.849 | 0.0010274 | -3571.4983 | 5.7078e-05 | -3677.697 | 0.00011416 | -4424.0356 | 0.00068493 | -4664.5547 | 5.7078e-05 | -4603.4885 | 0.00034247 | -703.6738 | 0.00045662 | -751.2645 | 0.00079909 | -806.6197 | 0.00028539 | -841.8267 | 0.00091324 | -920.4781 | 5.7078e-05 | -1795.1883 | 0.00017123 | -2263.8412 | 5.7078e-05 | -2906.3806 | 0.00022831 | -2971.2274 | 0.0017694 | -3118.5896 | 5.7078e-05 | -803.5896 | 0.00028539 | -533.5009 | 5.7078e-05 | -1012.491 | 0.00028539 | -1121.874 | 5.7078e-05 | -1730.3725 | 0.00028539 | -1057.7572 | 0.00045662 | -1526.2783 | 0.00022831 | -1687.5264 | 5.7078e-05 | -1753.7648 | 0.00034247 | -2030.1593 | 0.0092466 | -957.6078 | 0.00017123 | -1145.2931 | 5.7078e-05 | -977.9748 | 5.7078e-05 | -2718.6646 | 0.00062785 | -3302.9444 | 0.00074201
| -4582.7194 | 0.00011416 | -4516.3523 | 0.00017123 | -4726.3361 | 0.00017123 | -5057.7132 | 0.00011416 | -4869.5356 | 0.00017123 | -1239.7851 | 0.00017123 | -1224.7613 | 0.00045662 | -1239.504 | 0.0005137 | -1230.7385 | 0.00039954 | -1244.1854 | 0.00022831 | -1791.7347 | 5.7078e-05 | -2465.6182 | 5.7078e-05 | -2382.0706 | 5.7078e-05 | -2446.871 | 0.00017123 | -2756.6762 | 0.00039954 | -1436.775 | 0.00068493 | -1620.2281 | 5.7078e-05 | -1616.7931 | 5.7078e-05 | -1547.0505 | 0.00045662 | -2169.4046 | 0.00091324 | -4906.9483 | 0.00034247 | -4858.75 | 0.00057078 | -5127.3104 | 0.00062785 | -4983.6014 | 0.00011416 | -5376.9822 | 0.0013699 | -3554.2179 | 5.7078e-05 | -3661.3409 | 0.00017123 | -4411.1001 | 0.00085616 | -4651.3965 | 5.7078e-05 | -4590.1886 | 0.00034247 | -700.4701 | 0.00062785 | -747.744 | 0.00097032 | -803.8443 | 0.00057078 | -839.4368 | 0.001484 | -919.1685 | 5.7078e-05 | -1787.6601 | 0.00028539 | -2256.6616 | 0.00011416 | -2899.7383 | 0.00028539 | -2964.9716 | 0.0019406 | -3113.2253 | 5.7078e-05 | -801.0842 | 0.00034247 | -531.4346 | 5.7078e-05 | -1009.9679 | 0.00028539 | -1118.075 | 5.7078e-05 | -1724.8954 | 0.00034247 | -1053.2871 | 0.00097032 | -1522.0067 | 0.00028539 | -1682.9945 | 5.7078e-05 | -1750.0683 | 0.00034247 | -2025.6712 | 0.010959 | -952.8022 | 0.00017123 | -1140.496 | 5.7078e-05 | -972.1592 | 5.7078e-05 | -2710.5814 | 0.00062785 | -3293.2374 | 0.00074201
| -4573.204 | 0.00011416 | -4507.5013 | 0.00017123 | -4717.9294 | 0.00028539 | -5049.2238 | 0.00011416 | -4860.6868 | 0.00017123 | -1236.3618 | 0.00017123 | -1221.9786 | 0.00045662 | -1236.5152 | 0.00097032 | -1227.7313 | 0.00045662 | -1240.5452 | 0.00022831 | -1786.1054 | 5.7078e-05 | -2459.8552 | 5.7078e-05 | -2376.3127 | 5.7078e-05 | -2441.2919 | 0.00017123 | -2751.3062 | 0.0005137 | -1433.8043 | 0.00085616 | -1616.9688 | 5.7078e-05 | -1612.6675 | 5.7078e-05 | -1543.2491 | 0.00062785 | -2165.7578 | 0.0013699 | -4895.6172 | 0.00045662 | -4849.7059 | 0.00079909 | -5118.8929 | 0.0010274 | -4976.4062 | 0.00011416 | -5371.1154 | 0.0014269 | -3536.9376 | 5.7078e-05 | -3644.9849 | 0.00017123 | -4398.1646 | 0.00097032 | -4638.2382 | 5.7078e-05 | -4576.8888 | 0.00039954 | -697.2665 | 0.00068493 | -744.2235 | 0.0011416 | -801.0688 | 0.0010274 | -837.0468 | 0.0018836 | -917.8589 | 0.00017123 | -1780.1319 | 0.00034247 | -2249.4819 | 0.00011416 | -2893.0959 | 0.00028539 | -2958.7159 | 0.0027397 | -3107.8611 | 5.7078e-05 | -798.5788 | 0.00034247 | -529.3682 | 5.7078e-05 | -1007.4448 | 0.00028539 | -1114.2759 | 5.7078e-05 | -1719.4182 | 0.00039954 | -1048.8169 | 0.0013699 | -1517.7351 | 0.00028539 | -1678.4626 | 5.7078e-05 | -1746.3718 | 0.00034247 | -2021.1832 | 0.012043 | -947.9967 | 0.00017123 | -1135.6989 | 5.7078e-05 | -966.3436 | 0.00017123 | -2702.4981 | 0.00062785 | -3283.5304 | 0.00074201
| -4563.6887 | 0.00011416 | -4498.6503 | 0.00017123 | -4709.5227 | 0.00045662 | -5040.7345 | 0.00011416 | -4851.838 | 0.00017123 | -1232.9386 | 0.00017123 | -1219.1958 | 0.00045662 | -1233.5265 | 0.0010845 | -1224.7241 | 0.00097032 | -1236.9051 | 0.00028539 | -1780.4761 | 5.7078e-05 | -2454.0922 | 5.7078e-05 | -2370.5547 | 5.7078e-05 | -2435.7128 | 0.00017123 | -2745.9362 | 0.0005137 | -1430.8337 | 0.00085616 | -1613.7096 | 5.7078e-05 | -1608.542 | 5.7078e-05 | -1539.4477 | 0.00062785 | -2162.111 | 0.001484 | -4884.2862 | 0.00045662 | -4840.6619 | 0.00085616 | -5110.4755 | 0.0013128 | -4969.211 | 0.00011416 | -5365.2486 | 0.001484 | -3519.6572 | 5.7078e-05 | -3628.6288 | 0.00022831 | -4385.2292 | 0.0011416 | -4625.08 | 5.7078e-05 | -4563.5889 | 0.00039954 | -694.0628 | 0.00074201 | -740.703 | 0.0011986 | -798.2934 | 0.0018265 | -834.6569 | 0.0025114 | -916.5493 | 0.00017123 | -1772.6037 | 0.0005137 | -2242.3023 | 0.00011416 | -2886.4536 | 0.00028539 | -2952.4602 | 0.002911 | -3102.4969 | 5.7078e-05 | -796.0734 | 0.00034247 | -527.3019 | 5.7078e-05 | -1004.9217 | 0.00028539 | -1110.4769 | 5.7078e-05 | -1713.9411 | 0.00039954 | -1044.3468 | 0.0015411 | -1513.4635 | 0.00028539 | -1673.9307 | 5.7078e-05 | -1742.6753 | 0.00039954 | -2016.6951 | 0.012785 | -943.1912 | 0.00017123 | -1130.9018 | 5.7078e-05 | -960.5279 | 0.00017123 | -2694.4149 | 0.00062785 | -3273.8235 | 0.0013128
| -4554.1733 | 0.00011416 | -4489.7993 | 0.00017123 | -4701.1161 | 0.0005137 | -5032.2452 | 0.00017123 | -4842.9892 | 0.00022831 | -1229.5153 | 0.00017123 | -1216.413 | 0.00062785 | -1230.5377 | 0.0010845 | -1221.7168 | 0.001484 | -1233.265 | 0.00028539 | -1774.8468 | 5.7078e-05 | -2448.3292 | 5.7078e-05 | -2364.7967 | 5.7078e-05 | -2430.1337 | 0.00022831 | -2740.5663 | 0.00057078 | -1427.863 | 0.00097032 | -1610.4504 | 5.7078e-05 | -1604.4164 | 5.7078e-05 | -1535.6464 | 0.00062785 | -2158.4642 | 0.0016553 | -4872.9551 | 0.0005137 | -4831.6178 | 0.00091324 | -5102.058 | 0.0016553 | -4962.0158 | 0.00011416 | -5359.3818 | 0.0015982 | -3502.3769 | 5.7078e-05 | -3612.2728 | 0.00022831 | -4372.2937 | 0.0011986 | -4611.9218 | 5.7078e-05 | -4550.289 | 0.0005137 | -690.8592 | 0.00074201 | -737.1825 | 0.0012557 | -795.518 | 0.002911 | -832.2669 | 0.0034817 | -915.2397 | 0.00017123 | -1765.0755 | 0.0005137 | -2235.1227 | 0.00017123 | -2879.8113 | 0.00039954 | -2946.2044 | 0.0041667 | -3097.1326 | 5.7078e-05 | -793.5679 | 0.00034247 | -525.2356 | 0.00011416 | -1002.3986 | 0.00028539 | -1106.6779 | 0.00011416 | -1708.4639 | 0.00045662 | -1039.8767 | 0.0016553 | -1509.1919 | 0.00039954 | -1669.3989 | 5.7078e-05 | -1738.9788 | 0.0005137 | -2012.2071 | 0.013356 | -938.3857 | 0.00017123 | -1126.1047 | 5.7078e-05 | -954.7123 | 0.00017123 | -2686.3317 | 0.00062785 | -3264.1165 | 0.0013128
| -4544.658 | 0.00011416 | -4480.9482 | 0.00022831 | -4692.7094 | 0.0005137 | -5023.7559 | 0.00017123 | -4834.1404 | 0.00022831 | -1226.092 | 0.00022831 | -1213.6303 | 0.00062785 | -1227.5489 | 0.0011986 | -1218.7096 | 0.0015982 | -1229.6248 | 0.00034247 | -1769.2175 | 5.7078e-05 | -2442.5662 | 5.7078e-05 | -2359.0388 | 5.7078e-05 | -2424.5546 | 0.00022831 | -2735.1963 | 0.00062785 | -1424.8923 | 0.0011416 | -1607.1912 | 5.7078e-05 | -1600.2908 | 5.7078e-05 | -1531.845 | 0.00062785 | -2154.8173 | 0.0018836 | -4861.624 | 0.0005137 | -4822.5738 | 0.00091324 | -5093.6405 | 0.002226 | -4954.8206 | 0.00017123 | -5353.5151 | 0.0017123 | -3485.0966 | 5.7078e-05 | -3595.9168 | 0.00039954 | -4359.3582 | 0.0012557 | -4598.7635 | 5.7078e-05 | -4536.9891 | 0.00057078 | -687.6555 | 0.00074201 | -733.662 | 0.0014269 | -792.7425 | 0.0042237 | -829.8769 | 0.0051941 | -913.9301 | 0.00017123 | -1757.5473 | 0.0005137 | -2227.9431 | 0.00017123 | -2873.1689 | 0.00057078 | -2939.9487 | 0.0047374 | -3091.7684 | 5.7078e-05 | -791.0625 | 0.00034247 | -523.1693 | 0.00022831 | -999.8756 | 0.00034247 | -1102.8789 | 0.00022831 | -1702.9868 | 0.00045662 | -1035.4066 | 0.0021689 | -1504.9203 | 0.0005137 | -1664.867 | 0.00022831 | -1735.2823 | 0.00057078 | -2007.719 | 0.013699 | -933.5802 | 0.00017123 | -1121.3077 | 5.7078e-05 | -948.8967 | 0.00017123 | -2678.2485 | 0.00062785 | -3254.4095 | 0.0013128
| -4535.1426 | 0.00011416 | -4472.0972 | 0.00022831 | -4684.3028 | 0.00057078 | -5015.2666 | 0.00017123 | -4825.2917 | 0.00022831 | -1222.6688 | 0.00022831 | -1210.8475 | 0.00068493 | -1224.5602 | 0.0014269 | -1215.7023 | 0.0023402 | -1225.9847 | 0.00039954 | -1763.5883 | 5.7078e-05 | -2436.8032 | 5.7078e-05 | -2353.2808 | 5.7078e-05 | -2418.9755 | 0.00022831 | -2729.8263 | 0.00074201 | -1421.9216 | 0.0015411 | -1603.9319 | 5.7078e-05 | -1596.1653 | 5.7078e-05 | -1528.0436 | 0.00068493 | -2151.1705 | 0.002226 | -4850.2929 | 0.00062785 | -4813.5297 | 0.0011986 | -5085.223 | 0.002968 | -4947.6255 | 0.00022831 | -5347.6483 | 0.0018836 | -3467.8162 | 5.7078e-05 | -3579.5607 | 0.00039954 | -4346.4227 | 0.0013128 | -4585.6053 | 5.7078e-05 | -4523.6892 | 0.00068493 | -684.4519 | 0.00074201 | -730.1415 | 0.001484 | -789.9671 | 0.005137 | -827.487 | 0.0071347 | -912.6205 | 0.00028539 | -1750.019 | 0.00057078 | -2220.7635 | 0.00022831 | -2866.5266 | 0.00068493 | -2933.6929 | 0.0052511 | -3086.4041 | 0.00011416 | -788.5571 | 0.00034247 | -521.103 | 0.00028539 | -997.3525 | 0.00034247 | -1099.0798 | 0.00022831 | -1697.5097 | 0.00057078 | -1030.9365 | 0.0024543 | -1500.6487 | 0.00057078 | -1660.3351 | 0.00022831 | -1731.5858 | 0.00062785 | -2003.231 | 0.014498 | -928.7747 | 0.00017123 | -1116.5106 | 5.7078e-05 | -943.081 | 0.00017123 | -2670.1653 | 0.00062785 | -3244.7025 | 0.0013128
| -4525.6272 | 0.00011416 | -4463.2462 | 0.00028539 | -4675.8961 | 0.00074201 | -5006.7773 | 0.00017123 | -4816.4429 | 0.00022831 | -1219.2455 | 0.00028539 | -1208.0647 | 0.00079909 | -1221.5714 | 0.0015411 | -1212.6951 | 0.0035388 | -1222.3446 | 0.00039954 | -1757.959 | 5.7078e-05 | -2431.0402 | 5.7078e-05 | -2347.5229 | 5.7078e-05 | -2413.3964 | 0.00028539 | -2724.4563 | 0.00074201 | -1418.951 | 0.0020548 | -1600.6727 | 5.7078e-05 | -1592.0397 | 5.7078e-05 | -1524.2423 | 0.00074201 | -2147.5237 | 0.0024543 | -4838.9618 | 0.00068493 | -4804.4857 | 0.0013128 | -5076.8055 | 0.0033676 | -4940.4303 | 0.00028539 | -5341.7815 | 0.0019406 | -3450.5359 | 5.7078e-05 | -3563.2047 | 0.00057078 | -4333.4872 | 0.0014269 | -4572.4471 | 5.7078e-05 | -4510.3893 | 0.00074201 | -681.2482 | 0.00079909 | -726.621 | 0.0016553 | -787.1916 | 0.0061073 | -825.097 | 0.009532 | -911.3109 | 0.00034247 | -1742.4908 | 0.00068493 | -2213.5839 | 0.00045662 | -2859.8843 | 0.00079909 | -2927.4372 | 0.0098744 | -3081.0399 | 0.00011416 | -786.0517 | 0.00039954 | -519.0367 | 0.00028539 | -994.8294 | 0.00045662 | -1095.2808 | 0.00022831 | -1692.0325 | 0.00068493 | -1026.4663 | 0.002911 | -1496.3771 | 0.00057078 | -1655.8032 | 0.00028539 | -1727.8893 | 0.00068493 | -1998.7429 | 0.015011 | -923.9692 | 0.00017123 | -1111.7135 | 0.00011416 | -937.2654 | 0.00017123 | -2662.0821 | 0.00062785 | -3234.9955 | 0.0016553
| -4516.1119 | 0.00011416 | -4454.3952 | 0.00028539 | -4667.4894 | 0.00074201 | -4998.2879 | 0.00017123 | -4807.5941 | 0.00022831 | -1215.8223 | 0.00028539 | -1205.2819 | 0.00079909 | -1218.5826 | 0.0017694 | -1209.6879 | 0.0039954 | -1218.7044 | 0.00039954 | -1752.3297 | 5.7078e-05 | -2425.2772 | 5.7078e-05 | -2341.7649 | 5.7078e-05 | -2407.8173 | 0.00028539 | -2719.0864 | 0.00079909 | -1415.9803 | 0.0024543 | -1597.4135 | 5.7078e-05 | -1587.9142 | 5.7078e-05 | -1520.4409 | 0.00074201 | -2143.8769 | 0.0027968 | -4827.6307 | 0.00068493 | -4795.4417 | 0.0013699 | -5068.388 | 0.0041096 | -4933.2351 | 0.00034247 | -5335.9147 | 0.0019977 | -3433.2556 | 5.7078e-05 | -3546.8487 | 0.00068493 | -4320.5518 | 0.0016553 | -4559.2888 | 5.7078e-05 | -4497.0894 | 0.00091324 | -678.0446 | 0.00079909 | -723.1005 | 0.0017694 | -784.4162 | 0.0069635 | -822.7071 | 0.011473 | -910.0013 | 0.00045662 | -1734.9626 | 0.00074201 | -2206.4043 | 0.0005137 | -2853.2419 | 0.00079909 | -2921.1815 | 0.010959 | -3075.6757 | 0.00011416 | -783.5462 | 0.00045662 | -516.9704 | 0.00028539 | -992.3063 | 0.00057078 | -1091.4818 | 0.00022831 | -1686.5554 | 0.00068493 | -1021.9962 | 0.0033105 | -1492.1055 | 0.00057078 | -1651.2713 | 0.00039954 | -1724.1928 | 0.00074201 | -1994.2549 | 0.015696 | -919.1637 | 0.00017123 | -1106.9164 | 0.00011416 | -931.4498 | 0.00017123 | -2653.9988 | 0.00062785 | -3225.2885 | 0.0025685
| -4506.5965 | 0.00011416 | -4445.5441 | 0.00028539 | -4659.0828 | 0.00079909 | -4989.7986 | 0.00017123 | -4798.7453 | 0.00022831 | -1212.399 | 0.00034247 | -1202.4992 | 0.0013128 | -1215.5939 | 0.002968 | -1206.6806 | 0.004395 | -1215.0643 | 0.00045662 | -1746.7004 | 5.7078e-05 | -2419.5142 | 5.7078e-05 | -2336.0069 | 5.7078e-05 | -2402.2382 | 0.00028539 | -2713.7164 | 0.00079909 | -1413.0096 | 0.0026256 | -1594.1542 | 5.7078e-05 | -1583.7886 | 5.7078e-05 | -1516.6396 | 0.00074201 | -2140.2301 | 0.0031963 | -4816.2996 | 0.00074201 | -4786.3976 | 0.0014269 | -5059.9705 | 0.0047374 | -4926.0399 | 0.00034247 | -5330.0479 | 0.0021689 | -3415.9752 | 5.7078e-05 | -3530.4926 | 0.00074201 | -4307.6163 | 0.0017123 | -4546.1306 | 0.00017123 | -4483.7895 | 0.00097032 | -674.8409 | 0.00091324 | -719.58 | 0.0019406 | -781.6408 | 0.0075913 | -820.3171 | 0.013356 | -908.6918 | 0.00045662 | -1727.4344 | 0.00079909 | -2199.2247 | 0.00057078 | -2846.5996 | 0.00079909 | -2914.9257 | 0.012557 | -3070.3114 | 0.00011416 | -781.0408 | 0.0005137 | -514.9041 | 0.00034247 | -989.7833 | 0.00057078 | -1087.6828 | 0.00028539 | -1681.0783 | 0.00068493 | -1017.5261 | 0.0041096 | -1487.8339 | 0.00057078 | -1646.7394 | 0.00039954 | -1720.4963 | 0.00079909 | -1989.7668 | 0.016381 | -914.3582 | 0.00017123 | -1102.1193 | 0.00011416 | -925.6341 | 0.00017123 | -2645.9156 | 0.00062785 | -3215.5815 | 0.002968
| -4497.0811 | 0.00011416 | -4436.6931 | 0.00028539 | -4650.6761 | 0.00079909 | -4981.3093 | 0.00017123 | -4789.8965 | 0.00022831 | -1208.9757 | 0.00039954 | -1199.7164 | 0.0015411 | -1212.6051 | 0.00371 | -1203.6734 | 0.0050228 | -1211.4242 | 0.00079909 | -1741.0711 | 5.7078e-05 | -2413.7513 | 5.7078e-05 | -2330.249 | 5.7078e-05 | -2396.6591 | 0.00028539 | -2708.3464 | 0.00085616 | -1410.0389 | 0.0031393 | -1590.895 | 5.7078e-05 | -1579.663 | 5.7078e-05 | -1512.8382 | 0.00079909 | -2136.5833 | 0.0038813 | -4804.9685 | 0.00074201 | -4777.3536 | 0.0015982 | -5051.553 | 0.0053082 | -4918.8447 | 0.00034247 | -5324.1811 | 0.0022831 | -3398.6949 | 5.7078e-05 | -3514.1366 | 0.00085616 | -4294.6808 | 0.0021119 | -4532.9724 | 0.00022831 | -4470.4896 | 0.0010274 | -671.6373 | 0.00091324 | -716.0595 | 0.0020548 | -778.8653 | 0.0085616 | -817.9272 | 0.016153 | -907.3822 | 0.00045662 | -1719.9062 | 0.00091324 | -2192.0451 | 0.00062785 | -2839.9573 | 0.00079909 | -2908.67 | 0.013756 | -3064.9472 | 0.00017123 | -778.5354 | 0.0005137 | -512.8378 | 0.00062785 | -987.2602 | 0.00057078 | -1083.8837 | 0.00039954 | -1675.6011 | 0.00068493 | -1013.056 | 0.0046233 | -1483.5623 | 0.00057078 | -1642.2075 | 0.00039954 | -1716.7998 | 0.00085616 | -1985.2788 | 0.017466 | -909.5527 | 0.00017123 | -1097.3222 | 0.00011416 | -919.8185 | 0.00017123 | -2637.8324 | 0.00068493 | -3205.8746 | 0.0030251
| -4487.5658 | 0.00011416 | -4427.8421 | 0.00028539 | -4642.2695 | 0.00091324 | -4972.82 | 0.00017123 | -4781.0477 | 0.00022831 | -1205.5525 | 0.00057078 | -1196.9336 | 0.0021689 | -1209.6163 | 0.0045662 | -1200.6661 | 0.0055936 | -1207.784 | 0.0011986 | -1735.4418 | 5.7078e-05 | -2407.9883 | 5.7078e-05 | -2324.491 | 5.7078e-05 | -2391.08 | 0.00028539 | -2702.9764 | 0.00085616 | -1407.0683 | 0.00371 | -1587.6358 | 5.7078e-05 | -1575.5375 | 5.7078e-05 | -1509.0368 | 0.00091324 | -2132.9365 | 0.004395 | -4793.6375 | 0.00079909 | -4768.3095 | 0.0017694 | -5043.1355 | 0.0060502 | -4911.6495 | 0.00034247 | -5318.3143 | 0.0023973 | -3381.4145 | 5.7078e-05 | -3497.7805 | 0.00097032 | -4281.7453 | 0.0021689 | -4519.8142 | 0.00028539 | -4457.1897 | 0.0011416 | -668.4336 | 0.00091324 | -712.539 | 0.0021119 | -776.0899 | 0.0093607 | -815.5372 | 0.017808 | -906.0726 | 0.0005137 | -1712.378 | 0.0010274 | -2184.8654 | 0.00068493 | -2833.3149 | 0.00085616 | -2902.4142 | 0.015811 | -3059.5829 | 0.00022831 | -776.03 | 0.00062785 | -510.7715 | 0.00062785 | -984.7371 | 0.00062785 | -1080.0847 | 0.00039954 | -1670.124 | 0.00068493 | -1008.5859 | 0.0054224 | -1479.2907 | 0.00062785 | -1637.6756 | 0.00045662 | -1713.1033 | 0.00091324 | -1980.7907 | 0.018094 | -904.7472 | 0.00017123 | -1092.5252 | 0.00011416 | -914.0029 | 0.00017123 | -2629.7492 | 0.00068493 | -3196.1676 | 0.0030251
| -4478.0504 | 0.00011416 | -4418.9911 | 0.00028539 | -4633.8628 | 0.0010274 | -4964.3307 | 0.00017123 | -4772.1989 | 0.00022831 | -1202.1292 | 0.00062785 | -1194.1509 | 0.0025685 | -1206.6276 | 0.0060502 | -1197.6589 | 0.0063356 | -1204.1439 | 0.0012557 | -1729.8125 | 5.7078e-05 | -2402.2253 | 5.7078e-05 | -2318.733 | 5.7078e-05 | -2385.5009 | 0.00034247 | -2697.6065 | 0.0010274 | -1404.0976 | 0.0046804 | -1584.3766 | 5.7078e-05 | -1571.4119 | 5.7078e-05 | -1505.2355 | 0.00097032 | -2129.2896 | 0.0047374 | -4782.3064 | 0.00091324 | -4759.2655 | 0.0019406 | -5034.718 | 0.0063356 | -4904.4543 | 0.00034247 | -5312.4476 | 0.0027397 | -3364.1342 | 5.7078e-05 | -3481.4245 | 0.0010845 | -4268.8098 | 0.0024543 | -4506.6559 | 0.00034247 | -4443.8898 | 0.0013699 | -665.23 | 0.00097032 | -709.0185 | 0.0021689 | -773.3144 | 0.01016 | -813.1473 | 0.01992 | -904.763 | 0.0005137 | -1704.8498 | 0.0012557 | -2177.6858 | 0.00068493 | -2826.6726 | 0.00097032 | -2896.1585 | 0.018436 | -3054.2187 | 0.00028539 | -773.5246 | 0.00062785 | -508.7052 | 0.00062785 | -982.214 | 0.00062785 | -1076.2857 | 0.00039954 | -1664.6469 | 0.00068493 | -1004.1158 | 0.0059361 | -1475.0191 | 0.00062785 | -1633.1437 | 0.00045662 | -1709.4068 | 0.0011416 | -1976.3027 | 0.019064 | -899.9417 | 0.00017123 | -1087.7281 | 0.00011416 | -908.1872 | 0.00022831 | -2621.666 | 0.00068493 | -3186.4606 | 0.0030251
| -4468.5351 | 0.00011416 | -4410.14 | 0.00028539 | -4625.4562 | 0.0010845 | -4955.8414 | 0.00017123 | -4763.3501 | 0.00034247 | -1198.7059 | 0.00074201 | -1191.3681 | 0.0030251 | -1203.6388 | 0.0071347 | -1194.6517 | 0.0079909 | -1200.5038 | 0.0014269 | -1724.1832 | 5.7078e-05 | -2396.4623 | 5.7078e-05 | -2312.9751 | 5.7078e-05 | -2379.9218 | 0.00039954 | -2692.2365 | 0.0011416 | -1401.1269 | 0.0057648 | -1581.1173 | 5.7078e-05 | -1567.2864 | 5.7078e-05 | -1501.4341 | 0.00097032 | -2125.6428 | 0.0050799 | -4770.9753 | 0.00091324 | -4750.2214 | 0.0019977 | -5026.3005 | 0.0069064 | -4897.2592 | 0.00039954 | -5306.5808 | 0.0028539 | -3346.8539 | 5.7078e-05 | -3465.0685 | 0.0010845 | -4255.8744 | 0.0026256 | -4493.4977 | 0.00034247 | -4430.5899 | 0.0014269 | -662.0263 | 0.00097032 | -705.498 | 0.0023973 | -770.539 | 0.010731 | -810.7573 | 0.022432 | -903.4534 | 0.0005137 | -1697.3216 | 0.0013699 | -2170.5062 | 0.00091324 | -2820.0303 | 0.0012557 | -2889.9028 | 0.02089 | -3048.8545 | 0.00039954 | -771.0191 | 0.00074201 | -506.6389 | 0.00068493 | -979.6909 | 0.00062785 | -1072.4867 | 0.00039954 | -1659.1697 | 0.00068493 | -999.6456 | 0.0065639 | -1470.7475 | 0.00068493 | -1628.6118 | 0.00045662 | -1705.7103 | 0.0012557 | -1971.8147 | 0.020091 | -895.1362 | 0.00017123 | -1082.931 | 0.00011416 | -902.3716 | 0.00022831 | -2613.5828 | 0.00068493 | -3176.7536 | 0.0030251
| -4459.0197 | 0.00011416 | -4401.289 | 0.00034247 | -4617.0495 | 0.0012557 | -4947.352 | 0.00017123 | -4754.5013 | 0.00034247 | -1195.2827 | 0.00097032 | -1188.5853 | 0.0031393 | -1200.65 | 0.0086758 | -1191.6444 | 0.0093037 | -1196.8637 | 0.0018836 | -1718.5539 | 5.7078e-05 | -2390.6993 | 5.7078e-05 | -2307.2171 | 5.7078e-05 | -2374.3427 | 0.00039954 | -2686.8665 | 0.0013128 | -1398.1562 | 0.0069064 | -1577.8581 | 5.7078e-05 | -1563.1608 | 5.7078e-05 | -1497.6327 | 0.0010274 | -2121.996 | 0.0056507 | -4759.6442 | 0.00091324 | -4741.1774 | 0.0020548 | -5017.883 | 0.0073059 | -4890.064 | 0.00039954 | -5300.714 | 0.002911 | -3329.5735 | 5.7078e-05 | -3448.7124 | 0.0011986 | -4242.9389 | 0.0027968 | -4480.3395 | 0.00034247 | -4417.2901 | 0.0015982 | -658.8227 | 0.00097032 | -701.9775 | 0.0026826 | -767.7635 | 0.011473 | -808.3674 | 0.025171 | -902.1438 | 0.0005137 | -1689.7934 | 0.0016553 | -2163.3266 | 0.00097032 | -2813.388 | 0.0016553 | -2883.647 | 0.023516 | -3043.4902 | 0.00045662 | -768.5137 | 0.00074201 | -504.5726 | 0.00074201 | -977.1679 | 0.00068493 | -1068.6876 | 0.00045662 | -1653.6926 | 0.00068493 | -995.1755 | 0.0074772 | -1466.4759 | 0.00074201 | -1624.08 | 0.00045662 | -1702.0138 | 0.0013699 | -1967.3266 | 0.021176 | -890.3306 | 0.00022831 | -1078.1339 | 0.00011416 | -896.556 | 0.00022831 | -2605.4995 | 0.00068493 | -3167.0466 | 0.0030251
| -4449.5043 | 0.00011416 | -4392.438 | 0.00039954 | -4608.6428 | 0.0013128 | -4938.8627 | 0.00017123 | -4745.6526 | 0.00034247 | -1191.8594 | 0.0011416 | -1185.8025 | 0.0035959 | -1197.6613 | 0.0091324 | -1188.6372 | 0.010902 | -1193.2235 | 0.0026256 | -1712.9246 | 5.7078e-05 | -2384.9363 | 5.7078e-05 | -2301.4592 | 5.7078e-05 | -2368.7636 | 0.00039954 | -2681.4966 | 0.0014269 | -1395.1856 | 0.0076484 | -1574.5989 | 5.7078e-05 | -1559.0352 | 5.7078e-05 | -1493.8314 | 0.0010274 | -2118.3492 | 0.0062785 | -4748.3131 | 0.00091324 | -4732.1333 | 0.0022831 | -5009.4655 | 0.0076484 | -4882.8688 | 0.00039954 | -5294.8472 | 0.0031393 | -3312.2932 | 5.7078e-05 | -3432.3564 | 0.0012557 | -4230.0034 | 0.0032534 | -4467.1812 | 0.00039954 | -4403.9902 | 0.0017694 | -655.619 | 0.0010274 | -698.457 | 0.0027397 | -764.9881 | 0.0121 | -805.9774 | 0.027626 | -900.8342 | 0.00057078 | -1682.2652 | 0.0019977 | -2156.147 | 0.0010274 | -2806.7456 | 0.0021689 | -2877.3913 | 0.026598 | -3038.126 | 0.00045662 | -766.0083 | 0.00074201 | -502.5063 | 0.00079909 | -974.6448 | 0.00068493 | -1064.8886 | 0.00068493 | -1648.2155 | 0.00068493 | -990.7054 | 0.0078767 | -1462.2043 | 0.00085616 | -1619.5481 | 0.00045662 | -1698.3173 | 0.001484 | -1962.8386 | 0.021575 | -885.5251 | 0.00022831 | -1073.3368 | 0.00017123 | -890.7403 | 0.00022831 | -2597.4163 | 0.00068493 | -3157.3396 | 0.0030251
Figure corresponds to Greater London data. Other regions included for completeness | -4439.989 | 0.00011416 | -4383.587 | 0.00039954 | -4600.2362 | 0.0013699 | -4930.3734 | 0.00022831 | -4736.8038 | 0.00039954 | -1188.4362 | 0.001484 | -1183.0198 | 0.0055365 | -1194.6725 | 0.010046 | -1185.6299 | 0.0125 | -1189.5834 | 0.0028539 | -1707.2953 | 5.7078e-05 | -2379.1733 | 5.7078e-05 | -2295.7012 | 5.7078e-05 | -2363.1845 | 0.00039954 | -2676.1266 | 0.0014269 | -1392.2149 | 0.0082763 | -1571.3397 | 5.7078e-05 | -1554.9097 | 5.7078e-05 | -1490.03 | 0.0010274 | -2114.7024 | 0.0067922 | -4736.982 | 0.00091324 | -4723.0893 | 0.0023973 | -5001.048 | 0.0079909 | -4875.6736 | 0.00039954 | -5288.9804 | 0.0033676 | -3295.0128 | 5.7078e-05 | -3416.0003 | 0.0014269 | -4217.0679 | 0.00371 | -4454.023 | 0.00039954 | -4390.6903 | 0.0018836 | -652.4154 | 0.0010845 | -694.9365 | 0.0027397 | -762.2127 | 0.012842 | -803.5875 | 0.02968 | -899.5246 | 0.00062785 | -1674.737 | 0.0019977 | -2148.9674 | 0.0010845 | -2800.1033 | 0.0027397 | -2871.1356 | 0.030594 | -3032.7617 | 0.00057078 | -763.5029 | 0.00074201 | -500.44 | 0.00091324 | -972.1217 | 0.00068493 | -1061.0896 | 0.00068493 | -1642.7383 | 0.00074201 | -986.2353 | 0.0087329 | -1457.9327 | 0.00097032 | -1615.0162 | 0.0005137 | -1694.6208 | 0.001484 | -1958.3505 | 0.022432 | -880.7196 | 0.00022831 | -1068.5397 | 0.00022831 | -884.9247 | 0.00022831 | -2589.3331 | 0.00068493 | -3147.6326 | 0.0030251
| -4430.4736 | 0.00011416 | -4374.7359 | 0.00039954 | -4591.8295 | 0.0015411 | -4921.8841 | 0.00022831 | -4727.955 | 0.00057078 | -1185.0129 | 0.0021689 | -1180.237 | 0.0063356 | -1191.6837 | 0.011587 | -1182.6227 | 0.013984 | -1185.9433 | 0.0031963 | -1701.666 | 5.7078e-05 | -2373.4103 | 5.7078e-05 | -2289.9432 | 5.7078e-05 | -2357.6053 | 0.00045662 | -2670.7566 | 0.0014269 | -1389.2442 | 0.0092466 | -1568.0804 | 5.7078e-05 | -1550.7841 | 5.7078e-05 | -1486.2286 | 0.0011416 | -2111.0556 | 0.0069064 | -4725.6509 | 0.00091324 | -4714.0452 | 0.0024543 | -4992.6305 | 0.0084475 | -4868.4784 | 0.00039954 | -5283.1136 | 0.0035388 | -3277.7325 | 5.7078e-05 | -3399.6443 | 0.0015411 | -4204.1324 | 0.0040525 | -4440.8648 | 0.00085616 | -4377.3904 | 0.0019406 | -649.2118 | 0.0010845 | -691.416 | 0.0028539 | -759.4372 | 0.013356 | -801.1975 | 0.032078 | -898.215 | 0.00062785 | -1667.2088 | 0.002226 | -2141.7878 | 0.0010845 | -2793.461 | 0.0032534 | -2864.8798 | 0.033847 | -3027.3975 | 0.00057078 | -760.9974 | 0.00074201 | -498.3737 | 0.00097032 | -969.5986 | 0.00068493 | -1057.2906 | 0.00068493 | -1637.2612 | 0.00074201 | -981.7652 | 0.0097603 | -1453.6611 | 0.00097032 | -1610.4843 | 0.0005137 | -1690.9243 | 0.0015982 | -1953.8625 | 0.023288 | -875.9141 | 0.00022831 | -1063.7427 | 0.00022831 | -879.109 | 0.00022831 | -2581.2499 | 0.00068493 | -3137.9256 | 0.0030251
| -4420.9583 | 0.00011416 | -4365.8849 | 0.00062785 | -4583.4229 | 0.0015982 | -4913.3948 | 0.00022831 | -4719.1062 | 0.00068493 | -1181.5896 | 0.0037671 | -1177.4542 | 0.0067922 | -1188.695 | 0.012842 | -1179.6154 | 0.016895 | -1182.3031 | 0.0035388 | -1696.0367 | 5.7078e-05 | -2367.6473 | 5.7078e-05 | -2284.1853 | 5.7078e-05 | -2352.0262 | 0.00045662 | -2665.3866 | 0.001484 | -1386.2736 | 0.010217 | -1564.8212 | 5.7078e-05 | -1546.6586 | 5.7078e-05 | -1482.4273 | 0.0011416 | -2107.4088 | 0.0074201 | -4714.3198 | 0.00091324 | -4705.0012 | 0.0024543 | -4984.213 | 0.0086758 | -4861.2832 | 0.00039954 | -5277.2468 | 0.00371 | -3260.4522 | 5.7078e-05 | -3383.2883 | 0.0018836 | -4191.1969 | 0.0046233 | -4427.7065 | 0.0010274 | -4364.0905 | 0.0021119 | -646.0081 | 0.0010845 | -687.8955 | 0.002968 | -756.6618 | 0.01387 | -798.8076 | 0.034304 | -896.9054 | 0.00062785 | -1659.6805 | 0.0023973 | -2134.6082 | 0.0010845 | -2786.8186 | 0.00371 | -2858.6241 | 0.036644 | -3022.0333 | 0.00057078 | -758.492 | 0.00074201 | -496.3074 | 0.0011416 | -967.0755 | 0.00074201 | -1053.4915 | 0.00068493 | -1631.7841 | 0.00091324 | -977.295 | 0.010502 | -1449.3895 | 0.00097032 | -1605.9524 | 0.0005137 | -1687.2278 | 0.0015982 | -1949.3744 | 0.023858 | -871.1086 | 0.00022831 | -1058.9456 | 0.00022831 | -873.2934 | 0.00022831 | -2573.1667 | 0.00068493 | -3128.2187 | 0.0030822
| -4411.4429 | 0.00011416 | -4357.0339 | 0.00062785 | -4575.0162 | 0.0017123 | -4904.9054 | 0.00022831 | -4710.2574 | 0.00074201 | -1178.1664 | 0.0045091 | -1174.6715 | 0.0075913 | -1185.7062 | 0.01484 | -1176.6082 | 0.019463 | -1178.663 | 0.0042237 | -1690.4075 | 5.7078e-05 | -2361.8843 | 5.7078e-05 | -2278.4273 | 5.7078e-05 | -2346.4471 | 0.00045662 | -2660.0167 | 0.001484 | -1383.3029 | 0.012443 | -1561.562 | 5.7078e-05 | -1542.533 | 5.7078e-05 | -1478.6259 | 0.0012557 | -2103.7619 | 0.0078767 | -4702.9888 | 0.0010274 | -4695.9571 | 0.0026256 | -4975.7956 | 0.0089041 | -4854.088 | 0.00039954 | -5271.3801 | 0.0041667 | -3243.1718 | 5.7078e-05 | -3366.9322 | 0.0021119 | -4178.2615 | 0.0049087 | -4414.5483 | 0.0010845 | -4350.7906 | 0.0023973 | -642.8045 | 0.0011416 | -684.375 | 0.0030251 | -753.8863 | 0.014441 | -796.4176 | 0.037557 | -895.5958 | 0.00068493 | -1652.1523 | 0.0025685 | -2127.4285 | 0.0012557 | -2780.1763 | 0.0042808 | -2852.3683 | 0.039041 | -3016.669 | 0.00062785 | -755.9866 | 0.00074201 | -494.2411 | 0.0011986 | -964.5525 | 0.00079909 | -1049.6925 | 0.00068493 | -1626.3069 | 0.00097032 | -972.8249 | 0.01153 | -1445.1179 | 0.00097032 | -1601.4205 | 0.00057078 | -1683.5313 | 0.0017694 | -1944.8864 | 0.0246 | -866.3031 | 0.00022831 | -1054.1485 | 0.00022831 | -867.4778 | 0.00022831 | -2565.0835 | 0.00068493 | -3118.5117 | 0.0030822
| -4401.9275 | 0.00017123 | -4348.1829 | 0.00074201 | -4566.6095 | 0.0018836 | -4896.4161 | 0.00022831 | -4701.4086 | 0.00091324 | -1174.7431 | 0.0060502 | -1171.8887 | 0.0085616 | -1182.7174 | 0.01718 | -1173.601 | 0.021233 | -1175.0229 | 0.0046804 | -1684.7782 | 5.7078e-05 | -2356.1214 | 5.7078e-05 | -2272.6694 | 5.7078e-05 | -2340.868 | 0.00045662 | -2654.6467 | 0.0018265 | -1380.3322 | 0.013356 | -1558.3028 | 5.7078e-05 | -1538.4074 | 5.7078e-05 | -1474.8246 | 0.0012557 | -2100.1151 | 0.0084475 | -4691.6577 | 0.0010845 | -4686.9131 | 0.0028539 | -4967.3781 | 0.0091895 | -4846.8929 | 0.00045662 | -5265.5133 | 0.004395 | -3225.8915 | 5.7078e-05 | -3350.5762 | 0.0023402 | -4165.326 | 0.0052511 | -4401.3901 | 0.0011416 | -4337.4907 | 0.0026256 | -639.6008 | 0.0011416 | -680.8545 | 0.0031393 | -751.1109 | 0.015011 | -794.0277 | 0.039726 | -894.2862 | 0.00068493 | -1644.6241 | 0.0027968 | -2120.2489 | 0.0012557 | -2773.534 | 0.0045091 | -2846.1126 | 0.041952 | -3011.3048 | 0.00074201 | -753.4812 | 0.00074201 | -492.1748 | 0.0013128 | -962.0294 | 0.00079909 | -1045.8935 | 0.00074201 | -1620.8298 | 0.00097032 | -968.3548 | 0.012215 | -1440.8463 | 0.0010845 | -1596.8886 | 0.00057078 | -1679.8348 | 0.0020548 | -1940.3983 | 0.025628 | -861.4976 | 0.00022831 | -1049.3514 | 0.00034247 | -861.6621 | 0.00022831 | -2557.0002 | 0.00068493 | -3108.8047 | 0.0030822
| -4392.4122 | 0.00017123 | -4339.3318 | 0.00079909 | -4558.2029 | 0.0021119 | -4887.9268 | 0.00028539 | -4692.5598 | 0.0011416 | -1171.3198 | 0.0071347 | -1169.1059 | 0.0099315 | -1179.7286 | 0.019121 | -1170.5937 | 0.023174 | -1171.3827 | 0.0057648 | -1679.1489 | 5.7078e-05 | -2350.3584 | 5.7078e-05 | -2266.9114 | 5.7078e-05 | -2335.2889 | 0.00057078 | -2649.2767 | 0.0019406 | -1377.3615 | 0.01484 | -1555.0435 | 5.7078e-05 | -1534.2819 | 5.7078e-05 | -1471.0232 | 0.0012557 | -2096.4683 | 0.0089612 | -4680.3266 | 0.0011416 | -4677.869 | 0.0028539 | -4958.9606 | 0.0094178 | -4839.6977 | 0.00045662 | -5259.6465 | 0.0045662 | -3208.6112 | 5.7078e-05 | -3334.2202 | 0.0025685 | -4152.3905 | 0.005879 | -4388.2318 | 0.0013699 | -4324.1908 | 0.002911 | -636.3972 | 0.0011416 | -677.334 | 0.0031393 | -748.3355 | 0.015582 | -791.6377 | 0.042123 | -892.9766 | 0.00068493 | -1637.0959 | 0.0031963 | -2113.0693 | 0.0013128 | -2766.8916 | 0.0047945 | -2839.8569 | 0.044521 | -3005.9405 | 0.0010845 | -750.9757 | 0.00085616 | -490.1085 | 0.0013128 | -959.5063 | 0.00079909 | -1042.0945 | 0.00074201 | -1615.3526 | 0.00097032 | -963.8847 | 0.012728 | -1436.5747 | 0.0012557 | -1592.3567 | 0.00057078 | -1676.1383 | 0.002226 | -1935.9103 | 0.026941 | -856.6921 | 0.00022831 | -1044.5543 | 0.00034247 | -855.8465 | 0.00022831 | -2548.917 | 0.00068493 | -3099.0977 | 0.0030822
| -4382.8968 | 0.00017123 | -4330.4808 | 0.00085616 | -4549.7962 | 0.002226 | -4879.4375 | 0.00028539 | -4683.711 | 0.0015982 | -1167.8966 | 0.010788 | -1166.3231 | 0.010788 | -1176.7399 | 0.021518 | -1167.5865 | 0.025742 | -1167.7426 | 0.0067352 | -1673.5196 | 5.7078e-05 | -2344.5954 | 5.7078e-05 | -2261.1534 | 5.7078e-05 | -2329.7098 | 0.00068493 | -2643.9067 | 0.0019977 | -1374.3909 | 0.015696 | -1551.7843 | 5.7078e-05 | -1530.1563 | 5.7078e-05 | -1467.2218 | 0.0012557 | -2092.8215 | 0.0094178 | -4668.9955 | 0.0013699 | -4668.825 | 0.0032534 | -4950.5431 | 0.0098744 | -4832.5025 | 0.00045662 | -5253.7797 | 0.0048516 | -3191.3308 | 5.7078e-05 | -3317.8641 | 0.0030251 | -4139.455 | 0.0064498 | -4375.0736 | 0.001484 | -4310.8909 | 0.0030251 | -633.1935 | 0.0011416 | -673.8135 | 0.0031393 | -745.56 | 0.01621 | -789.2478 | 0.044235 | -891.667 | 0.00068493 | -1629.5677 | 0.0035959 | -2105.8897 | 0.0014269 | -2760.2493 | 0.0050799 | -2833.6011 | 0.047032 | -3000.5763 | 0.0025114 | -748.4703 | 0.00085616 | -488.0422 | 0.001484 | -956.9832 | 0.00079909 | -1038.2954 | 0.00074201 | -1609.8755 | 0.00097032 | -959.4146 | 0.013242 | -1432.3031 | 0.0013128 | -1587.8248 | 0.00057078 | -1672.4418 | 0.0023402 | -1931.4222 | 0.02734 | -851.8866 | 0.00022831 | -1039.7572 | 0.00034247 | -850.0309 | 0.00022831 | -2540.8338 | 0.00068493 | -3089.3907 | 0.0030822
| -4373.3814 | 0.00017123 | -4321.6298 | 0.00091324 | -4541.3896 | 0.0023973 | -4870.9482 | 0.00034247 | -4674.8622 | 0.0018836 | -1164.4733 | 0.011872 | -1163.5404 | 0.011301 | -1173.7511 | 0.023174 | -1164.5792 | 0.028196 | -1164.1025 | 0.0077626 | -1667.8903 | 5.7078e-05 | -2338.8324 | 0.00011416 | -2255.3955 | 0.00011416 | -2324.1307 | 0.00068493 | -2638.5368 | 0.0019977 | -1371.4202 | 0.016781 | -1548.5251 | 5.7078e-05 | -1526.0308 | 5.7078e-05 | -1463.4205 | 0.0013128 | -2089.1747 | 0.0097032 | -4657.6644 | 0.001484 | -4659.781 | 0.0033105 | -4942.1256 | 0.01016 | -4825.3073 | 0.00045662 | -5247.9129 | 0.0050799 | -3174.0505 | 5.7078e-05 | -3301.5081 | 0.0033676 | -4126.5195 | 0.0070776 | -4361.9154 | 0.0015411 | -4297.591 | 0.0031963 | -629.9899 | 0.0011416 | -670.293 | 0.0031393 | -742.7846 | 0.016667 | -786.8578 | 0.046062 | -890.3574 | 0.00074201 | -1622.0395 | 0.0039384 | -2098.7101 | 0.0014269 | -2753.607 | 0.0054224 | -2827.3454 | 0.050171 | -2995.2121 | 0.0027397 | -745.9649 | 0.00085616 | -485.9758 | 0.0015982 | -954.4602 | 0.00079909 | -1034.4964 | 0.00074201 | -1604.3984 | 0.00097032 | -954.9444 | 0.01387 | -1428.0315 | 0.0013128 | -1583.2929 | 0.00068493 | -1668.7453 | 0.0025114 | -1926.9342 | 0.028025 | -847.0811 | 0.00022831 | -1034.9601 | 0.00034247 | -844.2152 | 0.00028539 | -2532.7506 | 0.00074201 | -3079.6837 | 0.0031393
| -4363.8661 | 0.00017123 | -4312.7788 | 0.00097032 | -4532.9829 | 0.0024543 | -4862.4589 | 0.00034247 | -4666.0134 | 0.002226 | -1161.05 | 0.012443 | -1160.7576 | 0.011815 | -1170.7623 | 0.0246 | -1161.572 | 0.031107 | -1160.4623 | 0.0085616 | -1662.261 | 5.7078e-05 | -2333.0694 | 0.00011416 | -2249.6375 | 0.00011416 | -2318.5516 | 0.00068493 | -2633.1668 | 0.0020548 | -1368.4495 | 0.017922 | -1545.2658 | 5.7078e-05 | -1521.9052 | 5.7078e-05 | -1459.6191 | 0.0013699 | -2085.5279 | 0.01016 | -4646.3333 | 0.0015982 | -4650.7369 | 0.0033676 | -4933.7081 | 0.010445 | -4818.1121 | 0.0005137 | -5242.0461 | 0.0054795 | -3156.7701 | 5.7078e-05 | -3285.152 | 0.00371 | -4113.5841 | 0.0076484 | -4348.7571 | 0.0017694 | -4284.2911 | 0.0034817 | -626.7862 | 0.0011416 | -666.7725 | 0.0032534 | -740.0091 | 0.017237 | -784.4679 | 0.048801 | -889.0478 | 0.00085616 | -1614.5113 | 0.0043379 | -2091.5305 | 0.0016553 | -2746.9646 | 0.0057648 | -2821.0896 | 0.053025 | -2989.8478 | 0.0027397 | -743.4595 | 0.00091324 | -483.9095 | 0.0017123 | -951.9371 | 0.00085616 | -1030.6974 | 0.00074201 | -1598.9212 | 0.00097032 | -950.4743 | 0.014441 | -1423.7599 | 0.0013699 | -1578.761 | 0.00068493 | -1665.0488 | 0.0026826 | -1922.4461 | 0.028767 | -842.2756 | 0.00022831 | -1030.1631 | 0.00039954 | -838.3996 | 0.00028539 | -2524.6674 | 0.00074201 | -3069.9767 | 0.0031393
| -4354.3507 | 0.00017123 | -4303.9277 | 0.00097032 | -4524.5762 | 0.0025114 | -4853.9695 | 0.00039954 | -4657.1647 | 0.0025114 | -1157.6268 | 0.012842 | -1157.9748 | 0.012957 | -1167.7736 | 0.0254 | -1158.5648 | 0.033562 | -1156.8222 | 0.0098174 | -1656.6317 | 5.7078e-05 | -2327.3064 | 0.00011416 | -2243.8795 | 0.00011416 | -2312.9725 | 0.00068493 | -2627.7968 | 0.0021689 | -1365.4788 | 0.018779 | -1542.0066 | 5.7078e-05 | -1517.7796 | 5.7078e-05 | -1455.8177 | 0.0013699 | -2081.881 | 0.011244 | -4635.0022 | 0.0016553 | -4641.6929 | 0.003653 | -4925.2906 | 0.010959 | -4810.9169 | 0.00057078 | -5236.1793 | 0.0055936 | -3139.4898 | 5.7078e-05 | -3268.796 | 0.0039384 | -4100.6486 | 0.0082192 | -4335.5989 | 0.0021119 | -4270.9912 | 0.0039384 | -623.5826 | 0.0011416 | -663.252 | 0.0033676 | -737.2337 | 0.018322 | -782.0779 | 0.051199 | -887.7382 | 0.00091324 | -1606.9831 | 0.0047374 | -2084.3509 | 0.0017123 | -2740.3223 | 0.0061073 | -2814.8339 | 0.056107 | -2984.4836 | 0.002911 | -740.9541 | 0.00097032 | -481.8432 | 0.0017123 | -949.414 | 0.00085616 | -1026.8984 | 0.00074201 | -1593.4441 | 0.0010274 | -946.0042 | 0.015126 | -1419.4883 | 0.0014269 | -1574.2292 | 0.00079909 | -1661.3523 | 0.0031393 | -1917.9581 | 0.02911 | -837.4701 | 0.00022831 | -1025.366 | 0.00039954 | -832.584 | 0.00028539 | -2516.5841 | 0.00074201 | -3060.2698 | 0.0031393
| -4344.8354 | 0.00017123 | -4295.0767 | 0.00097032 | -4516.1696 | 0.0025685 | -4845.4802 | 0.00045662 | -4648.3159 | 0.0027968 | -1154.2035 | 0.01347 | -1155.1921 | 0.013413 | -1164.7848 | 0.026256 | -1155.5575 | 0.035445 | -1153.1821 | 0.010731 | -1651.0024 | 5.7078e-05 | -2321.5434 | 0.00011416 | -2238.1216 | 0.00011416 | -2307.3934 | 0.00074201 | -2622.4268 | 0.0021689 | -1362.5082 | 0.019863 | -1538.7474 | 5.7078e-05 | -1513.6541 | 5.7078e-05 | -1452.0164 | 0.0013699 | -2078.2342 | 0.011872 | -4623.6711 | 0.0017694 | -4632.6488 | 0.00371 | -4916.8731 | 0.011473 | -4803.7218 | 0.00062785 | -5230.3126 | 0.0056507 | -3122.2095 | 5.7078e-05 | -3252.44 | 0.0041667 | -4087.7131 | 0.0091895 | -4322.4407 | 0.0023402 | -4257.6914 | 0.0044521 | -620.3789 | 0.0011416 | -659.7315 | 0.00371 | -734.4583 | 0.019521 | -779.688 | 0.053539 | -886.4286 | 0.00091324 | -1599.4549 | 0.0053653 | -2077.1713 | 0.0018265 | -2733.68 | 0.006621 | -2808.5782 | 0.05839 | -2979.1193 | 0.0031963 | -738.4486 | 0.0010274 | -479.7769 | 0.0017694 | -946.8909 | 0.00085616 | -1023.0993 | 0.00074201 | -1587.967 | 0.0025685 | -941.5341 | 0.015925 | -1415.2167 | 0.0014269 | -1569.6973 | 0.00079909 | -1657.6558 | 0.0032534 | -1913.4701 | 0.029852 | -832.6646 | 0.00022831 | -1020.5689 | 0.00039954 | -826.7683 | 0.00028539 | -2508.5009 | 0.00074201 | -3050.5628 | 0.0031393
| -4335.32 | 0.00017123 | -4286.2257 | 0.00097032 | -4507.7629 | 0.0027397 | -4836.9909 | 0.00045662 | -4639.4671 | 0.0030822 | -1150.7803 | 0.013813 | -1152.4093 | 0.01387 | -1161.796 | 0.026884 | -1152.5503 | 0.037215 | -1149.5419 | 0.011815 | -1645.3731 | 5.7078e-05 | -2315.7804 | 0.00011416 | -2232.3636 | 0.00011416 | -2301.8143 | 0.00079909 | -2617.0569 | 0.0021689 | -1359.5375 | 0.021119 | -1535.4882 | 5.7078e-05 | -1509.5285 | 5.7078e-05 | -1448.215 | 0.0013699 | -2074.5874 | 0.012329 | -4612.3401 | 0.0018265 | -4623.6048 | 0.0038242 | -4908.4556 | 0.011929 | -4796.5266 | 0.00068493 | -5224.4458 | 0.005879 | -3104.9291 | 5.7078e-05 | -3236.0839 | 0.0042237 | -4074.7776 | 0.0097032 | -4309.2824 | 0.0025114 | -4244.3915 | 0.0047374 | -617.1753 | 0.0011416 | -656.211 | 0.0041667 | -731.6828 | 0.02089 | -777.298 | 0.05605 | -885.119 | 0.00091324 | -1591.9267 | 0.0057078 | -2069.9917 | 0.0019406 | -2727.0377 | 0.0069064 | -2802.3224 | 0.060959 | -2973.7551 | 0.0035388 | -735.9432 | 0.0010274 | -477.7106 | 0.0018265 | -944.3678 | 0.00091324 | -1019.3003 | 0.00079909 | -1582.4898 | 0.0025685 | -937.064 | 0.017237 | -1410.9451 | 0.001484 | -1565.1654 | 0.00091324 | -1653.9593 | 0.0033676 | -1908.982 | 0.030194 | -827.859 | 0.00022831 | -1015.7718 | 0.00039954 | -820.9527 | 0.00034247 | -2500.4177 | 0.00097032 | -3040.8558 | 0.0031393
| -4325.8046 | 0.00017123 | -4277.3747 | 0.00097032 | -4499.3563 | 0.002911 | -4828.5016 | 0.00062785 | -4630.6183 | 0.0031963 | -1147.357 | 0.014155 | -1149.6265 | 0.014326 | -1158.8073 | 0.027797 | -1149.543 | 0.038642 | -1145.9018 | 0.0129 | -1639.7438 | 5.7078e-05 | -2310.0174 | 0.00011416 | -2226.6057 | 0.00011416 | -2296.2352 | 0.00079909 | -2611.6869 | 0.0021689 | -1356.5668 | 0.021975 | -1532.2289 | 5.7078e-05 | -1505.403 | 5.7078e-05 | -1444.4137 | 0.0014269 | -2070.9406 | 0.0129 | -4601.009 | 0.0020548 | -4614.5607 | 0.0041667 | -4900.0381 | 0.012215 | -4789.3314 | 0.00074201 | -5218.579 | 0.0060502 | -3087.6488 | 5.7078e-05 | -3219.7279 | 0.0043379 | -4061.8421 | 0.010388 | -4296.1242 | 0.0027397 | -4231.0916 | 0.0047945 | -613.9716 | 0.0011416 | -652.6905 | 0.0045662 | -728.9074 | 0.021632 | -774.9081 | 0.057934 | -883.8094 | 0.00091324 | -1584.3985 | 0.0062215 | -2062.812 | 0.0019977 | -2720.3953 | 0.0072489 | -2796.0667 | 0.062728 | -2968.3909 | 0.0038242 | -733.4378 | 0.0010845 | -475.6443 | 0.0018836 | -941.8448 | 0.00091324 | -1015.5013 | 0.00079909 | -1577.0127 | 0.0026826 | -932.5939 | 0.017694 | -1406.6735 | 0.0015411 | -1560.6335 | 0.00091324 | -1650.2628 | 0.0035388 | -1904.494 | 0.030479 | -823.0535 | 0.00022831 | -1010.9747 | 0.00039954 | -815.1371 | 0.00039954 | -2492.3345 | 0.0011416 | -3031.1488 | 0.0031963
| -4316.2893 | 0.00017123 | -4268.5236 | 0.0010274 | -4490.9496 | 0.0030822 | -4820.0123 | 0.00068493 | -4621.7695 | 0.0034247 | -1143.9337 | 0.014612 | -1146.8437 | 0.014669 | -1155.8185 | 0.02871 | -1146.5358 | 0.039783 | -1142.2617 | 0.01387 | -1634.1145 | 5.7078e-05 | -2304.2545 | 0.00011416 | -2220.8477 | 0.00011416 | -2290.6561 | 0.00079909 | -2606.3169 | 0.002226 | -1353.5961 | 0.023116 | -1528.9697 | 5.7078e-05 | -1501.2774 | 5.7078e-05 | -1440.6123 | 0.0014269 | -2067.2938 | 0.01347 | -4589.6779 | 0.0021119 | -4605.5167 | 0.0042808 | -4891.6206 | 0.012785 | -4782.1362 | 0.00074201 | -5212.7122 | 0.006621 | -3070.3684 | 5.7078e-05 | -3203.3719 | 0.0046804 | -4048.9067 | 0.011358 | -4282.966 | 0.0028539 | -4217.7917 | 0.0053653 | -610.768 | 0.0012557 | -649.17 | 0.0050799 | -726.1319 | 0.02226 | -772.5181 | 0.060559 | -882.4999 | 0.0010274 | -1576.8703 | 0.0065068 | -2055.6324 | 0.0022831 | -2713.753 | 0.0079338 | -2789.811 | 0.064897 | -2963.0266 | 0.0044521 | -730.9324 | 0.0011416 | -473.578 | 0.0019406 | -939.3217 | 0.00091324 | -1011.7023 | 0.00079909 | -1571.5356 | 0.0028539 | -928.1237 | 0.018265 | -1402.4019 | 0.0015982 | -1556.1016 | 0.0010274 | -1646.5663 | 0.003653 | -1900.0059 | 0.030708 | -818.248 | 0.00022831 | -1006.1776 | 0.00039954 | -809.3214 | 0.00045662 | -2484.2513 | 0.0013699 | -3021.4418 | 0.0033105
| -4306.7739 | 0.00017123 | -4259.6726 | 0.0010845 | -4482.5429 | 0.0033676 | -4811.523 | 0.00079909 | -4612.9207 | 0.0039384 | -1140.5105 | 0.014897 | -1144.061 | 0.014783 | -1152.8297 | 0.029509 | -1143.5286 | 0.041096 | -1138.6216 | 0.015068 | -1628.4852 | 5.7078e-05 | -2298.4915 | 0.00011416 | -2215.0897 | 0.00011416 | -2285.077 | 0.00079909 | -2600.9469 | 0.0022831 | -1350.6255 | 0.024258 | -1525.7105 | 5.7078e-05 | -1497.1518 | 5.7078e-05 | -1436.8109 | 0.0015411 | -2063.647 | 0.014098 | -4578.3468 | 0.0021689 | -4596.4726 | 0.0044521 | -4883.2031 | 0.013014 | -4774.941 | 0.00091324 | -5206.8454 | 0.0073059 | -3053.0881 | 5.7078e-05 | -3187.0158 | 0.0050799 | -4035.9712 | 0.012043 | -4269.8078 | 0.0031963 | -4204.4918 | 0.0059361 | -607.5643 | 0.0014269 | -645.6495 | 0.0054795 | -723.3565 | 0.022717 | -770.1282 | 0.063185 | -881.1903 | 0.0010845 | -1569.342 | 0.0069635 | -2048.4528 | 0.0024543 | -2707.1107 | 0.0083904 | -2783.5552 | 0.068094 | -2957.6624 | 0.0061073 | -728.4269 | 0.0011986 | -471.5117 | 0.0021119 | -936.7986 | 0.00097032 | -1007.9032 | 0.00079909 | -1566.0584 | 0.0030251 | -923.6536 | 0.019121 | -1398.1303 | 0.0017123 | -1551.5697 | 0.0011986 | -1642.8698 | 0.0039954 | -1895.5179 | 0.031107 | -813.4425 | 0.00022831 | -1001.3806 | 0.00039954 | -803.5058 | 0.00045662 | -2476.1681 | 0.0013699 | -3011.7348 | 0.0033676
| -4297.2586 | 0.00017123 | -4250.8216 | 0.0011416 | -4474.1363 | 0.003653 | -4803.0336 | 0.0010274 | -4604.0719 | 0.0041096 | -1137.0872 | 0.015126 | -1141.2782 | 0.014954 | -1149.841 | 0.030422 | -1140.5213 | 0.04218 | -1134.9814 | 0.016039 | -1622.8559 | 5.7078e-05 | -2292.7285 | 0.00011416 | -2209.3318 | 0.00011416 | -2279.4979 | 0.00079909 | -2595.577 | 0.0023973 | -1347.6548 | 0.024943 | -1522.4513 | 5.7078e-05 | -1493.0263 | 5.7078e-05 | -1433.0096 | 0.0015411 | -2060.0002 | 0.015068 | -4567.0157 | 0.0021689 | -4587.4286 | 0.0046233 | -4874.7856 | 0.01347 | -4767.7458 | 0.00091324 | -5200.9786 | 0.0075913 | -3035.8078 | 5.7078e-05 | -3170.6598 | 0.0056507 | -4023.0357 | 0.013014 | -4256.6495 | 0.0033105 | -4191.1919 | 0.0065639 | -604.3607 | 0.0018265 | -642.129 | 0.0059932 | -720.581 | 0.022945 | -767.7382 | 0.065354 | -879.8807 | 0.0010845 | -1561.8138 | 0.0075342 | -2041.2732 | 0.0028539 | -2700.4683 | 0.00879 | -2777.2995 | 0.07032 | -2952.2981 | 0.0099315 | -725.9215 | 0.0011986 | -469.4454 | 0.0021119 | -934.2755 | 0.0010274 | -1004.1042 | 0.00079909 | -1560.5813 | 0.0033676 | -919.1835 | 0.020034 | -1393.8587 | 0.0017123 | -1547.0378 | 0.0014269 | -1639.1733 | 0.0041667 | -1891.0298 | 0.03145 | -808.637 | 0.00022831 | -996.5835 | 0.00039954 | -797.6902 | 0.00045662 | -2468.0848 | 0.001484 | -3002.0278 | 0.0033676
| -4287.7432 | 0.00017123 | -4241.9706 | 0.0011416 | -4465.7296 | 0.00371 | -4794.5443 | 0.0011416 | -4595.2231 | 0.0047374 | -1133.6639 | 0.015925 | -1138.4954 | 0.015011 | -1146.8522 | 0.031107 | -1137.5141 | 0.043265 | -1131.3413 | 0.017295 | -1617.2267 | 5.7078e-05 | -2286.9655 | 0.00011416 | -2203.5738 | 0.00011416 | -2273.9188 | 0.00085616 | -2590.207 | 0.0024543 | -1344.6841 | 0.025856 | -1519.192 | 5.7078e-05 | -1488.9007 | 5.7078e-05 | -1429.2082 | 0.0015982 | -2056.3533 | 0.016724 | -4555.6846 | 0.002226 | -4578.3845 | 0.0047374 | -4866.3681 | 0.013699 | -4760.5506 | 0.00091324 | -5195.1119 | 0.0085616 | -3018.5274 | 5.7078e-05 | -3154.3037 | 0.0060502 | -4010.1002 | 0.013927 | -4243.4913 | 0.00371 | -4177.892 | 0.0071918 | -601.157 | 0.0028539 | -638.6085 | 0.0066781 | -717.8056 | 0.023231 | -765.3482 | 0.067922 | -878.5711 | 0.0011416 | -1554.2856 | 0.0078767 | -2034.0936 | 0.0031963 | -2693.826 | 0.0096461 | -2771.0437 | 0.072374 | -2946.9339 | 0.016781 | -723.4161 | 0.0012557 | -467.3791 | 0.002226 | -931.7524 | 0.0010274 | -1000.3052 | 0.00079909 | -1555.1042 | 0.0035959 | -914.7134 | 0.020548 | -1389.5871 | 0.0017123 | -1542.5059 | 0.0015411 | -1635.4768 | 0.0044521 | -1886.5418 | 0.031792 | -803.8315 | 0.00022831 | -991.7864 | 0.00039954 | -791.8745 | 0.00045662 | -2460.0016 | 0.001484 | -2992.3208 | 0.0033676
| -4278.2278 | 0.00017123 | -4233.1195 | 0.0011986 | -4457.323 | 0.0038242 | -4786.055 | 0.0013128 | -4586.3743 | 0.0051941 | -1130.2407 | 0.016153 | -1135.7127 | 0.01524 | -1143.8634 | 0.031906 | -1134.5068 | 0.044064 | -1127.7012 | 0.018322 | -1611.5974 | 5.7078e-05 | -2281.2025 | 0.00011416 | -2197.8158 | 0.00011416 | -2268.3397 | 0.00097032 | -2584.837 | 0.0024543 | -1341.7135 | 0.026712 | -1515.9328 | 5.7078e-05 | -1484.7752 | 0.00011416 | -1425.4068 | 0.0015982 | -2052.7065 | 0.017523 | -4544.3535 | 0.0022831 | -4569.3405 | 0.0047374 | -4857.9506 | 0.013927 | -4753.3555 | 0.00091324 | -5189.2451 | 0.0093607 | -3001.2471 | 0.00011416 | -3137.9477 | 0.006621 | -3997.1647 | 0.014783 | -4230.3331 | 0.0038242 | -4164.5921 | 0.0077626 | -597.9534 | 0.0037671 | -635.088 | 0.0069635 | -715.0302 | 0.023402 | -762.9583 | 0.070091 | -877.2615 | 0.0011416 | -1546.7574 | 0.0084475 | -2026.914 | 0.0032534 | -2687.1837 | 0.010103 | -2764.788 | 0.075 | -2941.5697 | 0.021347 | -720.9107 | 0.0012557 | -465.3128 | 0.0022831 | -929.2294 | 0.0010274 | -996.5062 | 0.00079909 | -1549.627 | 0.003653 | -910.2433 | 0.021347 | -1385.3155 | 0.0017123 | -1537.974 | 0.0018836 | -1631.7803 | 0.0045662 | -1882.0537 | 0.032591 | -799.026 | 0.00022831 | -986.9893 | 0.00039954 | -786.0589 | 0.00045662 | -2451.9184 | 0.001484 | -2982.6139 | 0.0039954
| -4268.7125 | 0.00022831 | -4224.2685 | 0.0011986 | -4448.9163 | 0.0039954 | -4777.5657 | 0.0015982 | -4577.5256 | 0.0053082 | -1126.8174 | 0.016381 | -1132.9299 | 0.015411 | -1140.8747 | 0.032648 | -1131.4996 | 0.045091 | -1124.061 | 0.018836 | -1605.9681 | 5.7078e-05 | -2275.4395 | 0.00011416 | -2192.0579 | 0.00011416 | -2262.7605 | 0.0010845 | -2579.467 | 0.0025114 | -1338.7428 | 0.027797 | -1512.6736 | 5.7078e-05 | -1480.6496 | 0.00011416 | -1421.6055 | 0.0015982 | -2049.0597 | 0.017979 | -4533.0224 | 0.0023973 | -4560.2964 | 0.0048516 | -4849.5331 | 0.014441 | -4746.1603 | 0.00091324 | -5183.3783 | 0.010217 | -2983.9667 | 0.00022831 | -3121.5917 | 0.0070205 | -3984.2293 | 0.015811 | -4217.1748 | 0.0038813 | -4151.2922 | 0.0082763 | -594.7497 | 0.0043379 | -631.5675 | 0.008105 | -712.2547 | 0.023687 | -760.5683 | 0.072146 | -875.9519 | 0.0011416 | -1539.2292 | 0.0089041 | -2019.7344 | 0.0035388 | -2680.5413 | 0.010731 | -2758.5323 | 0.076884 | -2936.2054 | 0.02637 | -718.4053 | 0.0013128 | -463.2465 | 0.0025114 | -926.7063 | 0.0010274 | -992.7071 | 0.00079909 | -1544.1499 | 0.0041096 | -905.7731 | 0.021975 | -1381.0439 | 0.0017694 | -1533.4421 | 0.0024543 | -1628.0838 | 0.0047945 | -1877.5657 | 0.032934 | -794.2205 | 0.00022831 | -982.1922 | 0.00039954 | -780.2433 | 0.00045662 | -2443.8352 | 0.0018265 | -2972.9069 | 0.0041096
| -4259.1971 | 0.00028539 | -4215.4175 | 0.0012557 | -4440.5097 | 0.0042237 | -4769.0764 | 0.0017123 | -4568.6768 | 0.0056507 | -1123.3941 | 0.016667 | -1130.1471 | 0.015639 | -1137.8859 | 0.033505 | -1128.4924 | 0.046176 | -1120.4209 | 0.019635 | -1600.3388 | 5.7078e-05 | -2269.6765 | 0.00011416 | -2186.2999 | 0.00011416 | -2257.1814 | 0.0011986 | -2574.0971 | 0.0025114 | -1335.7721 | 0.029281 | -1509.4144 | 5.7078e-05 | -1476.524 | 0.00011416 | -1417.8041 | 0.0015982 | -2045.4129 | 0.019064 | -4521.6913 | 0.0026256 | -4551.2524 | 0.0049658 | -4841.1156 | 0.01484 | -4738.9651 | 0.00097032 | -5177.5115 | 0.011244 | -2966.6864 | 0.00028539 | -3105.2356 | 0.007363 | -3971.2938 | 0.016553 | -4204.0166 | 0.0039954 | -4137.9923 | 0.0086758 | -591.5461 | 0.0047374 | -628.047 | 0.0089041 | -709.4793 | 0.023801 | -758.1784 | 0.074144 | -874.6423 | 0.0011986 | -1531.701 | 0.0094178 | -2012.5548 | 0.00371 | -2673.899 | 0.011244 | -2752.2765 | 0.078482 | -2930.8412 | 0.044521 | -715.8998 | 0.0013128 | -461.1802 | 0.0025685 | -924.1832 | 0.0011416 | -988.9081 | 0.00079909 | -1538.6727 | 0.0047374 | -901.303 | 0.022374 | -1376.7723 | 0.0017694 | -1528.9103 | 0.0027968 | -1624.3872 | 0.0049658 | -1873.0776 | 0.033105 | -789.415 | 0.00022831 | -977.3951 | 0.00039954 | -774.4276 | 0.00045662 | -2435.752 | 0.0018265 | -2963.1999 | 0.0041096
| -4249.6817 | 0.00028539 | -4206.5665 | 0.0012557 | -4432.103 | 0.0044521 | -4760.5871 | 0.0019406 | -4559.828 | 0.0061073 | -1119.9709 | 0.017123 | -1127.3643 | 0.015811 | -1134.8971 | 0.034075 | -1125.4851 | 0.047146 | -1116.7808 | 0.020263 | -1594.7095 | 5.7078e-05 | -2263.9135 | 0.00011416 | -2180.542 | 0.00011416 | -2251.6023 | 0.0011986 | -2568.7271 | 0.0025685 | -1332.8014 | 0.030537 | -1506.1551 | 5.7078e-05 | -1472.3985 | 0.00011416 | -1414.0028 | 0.0016553 | -2041.7661 | 0.019806 | -4510.3603 | 0.0027397 | -4542.2084 | 0.0050228 | -4832.6982 | 0.015354 | -4731.7699 | 0.0010274 | -5171.6447 | 0.012043 | -2949.4061 | 0.00039954 | -3088.8796 | 0.0078767 | -3958.3583 | 0.017523 | -4190.8584 | 0.0042237 | -4124.6924 | 0.0090183 | -588.3424 | 0.0050799 | -624.5265 | 0.010445 | -706.7038 | 0.024486 | -755.7884 | 0.075913 | -873.3327 | 0.0011986 | -1524.1728 | 0.01016 | -2005.3752 | 0.0041667 | -2667.2567 | 0.0121 | -2746.0208 | 0.080137 | -2925.4769 | 0.050742 | -713.3944 | 0.0013128 | -459.1139 | 0.0026256 | -921.6601 | 0.0012557 | -985.1091 | 0.00079909 | -1533.1956 | 0.0048516 | -896.8329 | 0.022717 | -1372.5007 | 0.0017694 | -1524.3784 | 0.002911 | -1620.6907 | 0.0050799 | -1868.5896 | 0.033333 | -784.6095 | 0.00022831 | -972.5981 | 0.00039954 | -768.612 | 0.00045662 | -2427.6688 | 0.0019977 | -2953.4929 | 0.0041096
| -4240.1664 | 0.00028539 | -4197.7154 | 0.0012557 | -4423.6963 | 0.0045091 | -4752.0977 | 0.0023973 | -4550.9792 | 0.006621 | -1116.5476 | 0.017637 | -1124.5816 | 0.016153 | -1131.9084 | 0.034418 | -1122.4779 | 0.048059 | -1113.1406 | 0.021119 | -1589.0802 | 5.7078e-05 | -2258.1505 | 0.00011416 | -2174.784 | 0.00011416 | -2246.0232 | 0.0013699 | -2563.3571 | 0.0025685 | -1329.8308 | 0.032135 | -1502.8959 | 5.7078e-05 | -1468.2729 | 0.00011416 | -1410.2014 | 0.0017694 | -2038.1193 | 0.021233 | -4499.0292 | 0.0027968 | -4533.1643 | 0.0050799 | -4824.2807 | 0.015811 | -4724.5747 | 0.0010274 | -5165.7779 | 0.012785 | -2932.1257 | 0.00045662 | -3072.5236 | 0.0083333 | -3945.4228 | 0.018664 | -4177.7001 | 0.004395 | -4111.3925 | 0.009532 | -585.1388 | 0.0055936 | -621.006 | 0.01387 | -703.9284 | 0.025114 | -753.3985 | 0.077797 | -872.0231 | 0.0013699 | -1516.6446 | 0.010559 | -1998.1955 | 0.0045091 | -2660.6143 | 0.012842 | -2739.765 | 0.081221 | -2920.1127 | 0.05234 | -710.889 | 0.0013128 | -457.0476 | 0.0026826 | -919.1371 | 0.0012557 | -981.3101 | 0.00079909 | -1527.7185 | 0.0049658 | -892.3628 | 0.023288 | -1368.2291 | 0.0017694 | -1519.8465 | 0.0031393 | -1616.9942 | 0.0053653 | -1864.1015 | 0.033904 | -779.804 | 0.00022831 | -967.801 | 0.00039954 | -762.7963 | 0.00057078 | -2419.5855 | 0.0019977 | -2943.7859 | 0.0041096
| -4230.651 | 0.00028539 | -4188.8644 | 0.0012557 | -4415.2897 | 0.0045662 | -4743.6084 | 0.0026826 | -4542.1304 | 0.0070205 | -1113.1244 | 0.018094 | -1121.7988 | 0.016553 | -1128.9196 | 0.034874 | -1119.4706 | 0.048916 | -1109.5005 | 0.021918 | -1583.4509 | 5.7078e-05 | -2252.3875 | 0.00011416 | -2169.026 | 0.00011416 | -2240.4441 | 0.0015411 | -2557.9871 | 0.0026826 | -1326.8601 | 0.032991 | -1499.6367 | 5.7078e-05 | -1464.1474 | 0.00011416 | -1406.4 | 0.0018836 | -2034.4725 | 0.022203 | -4487.6981 | 0.0027968 | -4524.1203 | 0.0051941 | -4815.8632 | 0.016381 | -4717.3795 | 0.0011416 | -5159.9111 | 0.01387 | -2914.8454 | 0.00074201 | -3056.1675 | 0.0089041 | -3932.4873 | 0.019749 | -4164.5419 | 0.0046233 | -4098.0927 | 0.0099886 | -581.9351 | 0.0064498 | -617.4855 | 0.017637 | -701.153 | 0.025799 | -751.0085 | 0.079053 | -870.7135 | 0.0014269 | -1509.1164 | 0.010788 | -1991.0159 | 0.0048516 | -2653.972 | 0.013584 | -2733.5093 | 0.082534 | -2914.7485 | 0.053824 | -708.3836 | 0.0013128 | -454.9813 | 0.0026826 | -916.614 | 0.0012557 | -977.511 | 0.00079909 | -1522.2413 | 0.0051941 | -887.8927 | 0.023916 | -1363.9575 | 0.0018265 | -1515.3146 | 0.0034247 | -1613.2977 | 0.0057078 | -1859.6135 | 0.034475 | -774.9985 | 0.00022831 | -963.0039 | 0.00039954 | -756.9807 | 0.00057078 | -2411.5023 | 0.0020548 | -2934.0789 | 0.0041096
| -4221.1357 | 0.00028539 | -4180.0134 | 0.0012557 | -4406.883 | 0.0046804 | -4735.1191 | 0.002911 | -4533.2816 | 0.007363 | -1109.7011 | 0.018607 | -1119.016 | 0.016781 | -1125.9308 | 0.035388 | -1116.4634 | 0.049543 | -1105.8604 | 0.023002 | -1577.8216 | 5.7078e-05 | -2246.6246 | 0.00011416 | -2163.2681 | 0.00011416 | -2234.865 | 0.0016553 | -2552.6172 | 0.0026826 | -1323.8894 | 0.033619 | -1496.3775 | 5.7078e-05 | -1460.0218 | 0.00011416 | -1402.5987 | 0.0019406 | -2030.8256 | 0.022717 | -4476.367 | 0.0028539 | -4515.0762 | 0.0054224 | -4807.4457 | 0.016438 | -4710.1843 | 0.0011416 | -5154.0444 | 0.014669 | -2897.5651 | 0.0010274 | -3039.8115 | 0.009532 | -3919.5519 | 0.021062 | -4151.3837 | 0.0050799 | -4084.7928 | 0.010388 | -578.7315 | 0.011758 | -613.965 | 0.021975 | -698.3775 | 0.026199 | -748.6186 | 0.080308 | -869.4039 | 0.0014269 | -1501.5882 | 0.011358 | -1983.8363 | 0.0051941 | -2647.3297 | 0.014212 | -2727.2536 | 0.084075 | -2909.3842 | 0.055308 | -705.8781 | 0.0013128 | -452.915 | 0.002911 | -914.0909 | 0.0013699 | -973.712 | 0.00079909 | -1516.7642 | 0.0053082 | -883.4226 | 0.024315 | -1359.6859 | 0.0018836 | -1510.7827 | 0.0037671 | -1609.6012 | 0.0059361 | -1855.1255 | 0.034932 | -770.1929 | 0.00028539 | -958.2068 | 0.00039954 | -751.1651 | 0.00057078 | -2403.4191 | 0.002226 | -2924.3719 | 0.0041667
| -4211.6203 | 0.00028539 | -4171.1624 | 0.0013128 | -4398.4764 | 0.0046804 | -4726.6298 | 0.0031963 | -4524.4328 | 0.0079338 | -1106.2778 | 0.019121 | -1116.2333 | 0.017123 | -1122.9421 | 0.036073 | -1113.4561 | 0.050285 | -1102.2202 | 0.024315 | -1572.1923 | 5.7078e-05 | -2240.8616 | 0.00011416 | -2157.5101 | 0.00011416 | -2229.2859 | 0.0016553 | -2547.2472 | 0.0027397 | -1320.9187 | 0.03476 | -1493.1182 | 5.7078e-05 | -1455.8962 | 0.00011416 | -1398.7973 | 0.0022831 | -2027.1788 | 0.023288 | -4465.0359 | 0.002911 | -4506.0322 | 0.0056507 | -4799.0282 | 0.016781 | -4702.9892 | 0.0011986 | -5148.1776 | 0.015411 | -2880.2847 | 0.0011986 | -3023.4554 | 0.010046 | -3906.6164 | 0.022089 | -4138.2254 | 0.0053653 | -4071.4929 | 0.010616 | -575.5278 | 0.016267 | -610.4445 | 0.026769 | -695.6021 | 0.026313 | -746.2286 | 0.081678 | -868.0943 | 0.0014269 | -1494.06 | 0.011758 | -1976.6567 | 0.0055365 | -2640.6874 | 0.014783 | -2720.9978 | 0.085674 | -2904.02 | 0.056221 | -703.3727 | 0.0013699 | -450.8487 | 0.0030251 | -911.5678 | 0.0013699 | -969.913 | 0.00079909 | -1511.2871 | 0.0053653 | -878.9524 | 0.025228 | -1355.4143 | 0.0019406 | -1506.2508 | 0.0041096 | -1605.9047 | 0.0060502 | -1850.6374 | 0.035274 | -765.3874 | 0.00028539 | -953.4097 | 0.00039954 | -745.3494 | 0.00057078 | -2395.3359 | 0.0023973 | -2914.665 | 0.0049087
| -4202.1049 | 0.00028539 | -4162.3113 | 0.0013699 | -4390.0697 | 0.0046804 | -4718.1405 | 0.0035388 | -4515.584 | 0.008105 | -1102.8546 | 0.019349 | -1113.4505 | 0.017523 | -1119.9533 | 0.036587 | -1110.4489 | 0.051142 | -1098.5801 | 0.025228 | -1566.563 | 5.7078e-05 | -2235.0986 | 0.00017123 | -2151.7522 | 0.00011416 | -2223.7068 | 0.0019406 | -2541.8772 | 0.0028539 | -1317.9481 | 0.035445 | -1489.859 | 5.7078e-05 | -1451.7707 | 0.00011416 | -1394.9959 | 0.0022831 | -2023.532 | 0.023916 | -4453.7048 | 0.002911 | -4496.9881 | 0.0058219 | -4790.6107 | 0.017237 | -4695.794 | 0.0011986 | -5142.3108 | 0.01661 | -2863.0044 | 0.0013128 | -3007.0994 | 0.010502 | -3893.6809 | 0.023116 | -4125.0672 | 0.0057648 | -4058.193 | 0.011073 | -572.3242 | 0.019977 | -606.924 | 0.030651 | -692.8266 | 0.026769 | -743.8387 | 0.083219 | -866.7847 | 0.0015982 | -1486.5318 | 0.012272 | -1969.4771 | 0.0057648 | -2634.045 | 0.015753 | -2714.7421 | 0.087215 | -2898.6557 | 0.057477 | -700.8673 | 0.0014269 | -448.7824 | 0.0030251 | -909.0447 | 0.0014269 | -966.114 | 0.00079909 | -1505.8099 | 0.0055365 | -874.4823 | 0.025457 | -1351.1427 | 0.0019977 | -1501.7189 | 0.0041667 | -1602.2082 | 0.0062785 | -1846.1494 | 0.035731 | -760.5819 | 0.00034247 | -948.6126 | 0.00039954 | -739.5338 | 0.00062785 | -2387.2527 | 0.0026826 | -2904.958 | 0.0049658
| -4192.5896 | 0.00028539 | -4153.4603 | 0.0013699 | -4381.663 | 0.0047374 | -4709.6512 | 0.0037671 | -4506.7352 | 0.0085046 | -1099.4313 | 0.019749 | -1110.6677 | 0.017637 | -1116.9645 | 0.037158 | -1107.4417 | 0.052397 | -1094.94 | 0.026655 | -1560.9337 | 0.00011416 | -2229.3356 | 0.00057078 | -2145.9942 | 0.00011416 | -2218.1277 | 0.0019977 | -2536.5073 | 0.0028539 | -1314.9774 | 0.036301 | -1486.5998 | 5.7078e-05 | -1447.6451 | 0.00011416 | -1391.1946 | 0.0023973 | -2019.8852 | 0.024658 | -4442.3737 | 0.002911 | -4487.9441 | 0.0059361 | -4782.1932 | 0.017409 | -4688.5988 | 0.0011986 | -5136.444 | 0.017352 | -2845.724 | 0.001484 | -2990.7434 | 0.011301 | -3880.7454 | 0.024258 | -4111.909 | 0.005879 | -4044.8931 | 0.01153 | -569.1205 | 0.022774 | -603.4034 | 0.034989 | -690.0512 | 0.027568 | -741.4487 | 0.084304 | -865.4751 | 0.0015982 | -1479.0035 | 0.012785 | -1962.2975 | 0.0061073 | -2627.4027 | 0.016267 | -2708.4863 | 0.08887 | -2893.2915 | 0.058276 | -698.3619 | 0.0014269 | -446.7161 | 0.0033105 | -906.5217 | 0.0014269 | -962.3149 | 0.00079909 | -1500.3328 | 0.0055365 | -870.0122 | 0.026084 | -1346.8711 | 0.0019977 | -1497.187 | 0.0045662 | -1598.5117 | 0.0067352 | -1841.6613 | 0.036244 | -755.7764 | 0.00039954 | -943.8155 | 0.00039954 | -733.7182 | 0.00062785 | -2379.1695 | 0.0028539 | -2895.251 | 0.0049658
| -4183.0742 | 0.00028539 | -4144.6093 | 0.0013699 | -4373.2564 | 0.0048516 | -4701.1618 | 0.0043379 | -4497.8865 | 0.0089041 | -1096.008 | 0.020034 | -1107.8849 | 0.018037 | -1113.9757 | 0.037614 | -1104.4344 | 0.053596 | -1091.2998 | 0.027683 | -1555.3044 | 0.00017123 | -2223.5726 | 0.00057078 | -2140.2362 | 0.00011416 | -2212.5486 | 0.0020548 | -2531.1373 | 0.0028539 | -1312.0067 | 0.036815 | -1483.3405 | 0.00011416 | -1443.5196 | 0.00011416 | -1387.3932 | 0.0023973 | -2016.2384 | 0.025285 | -4431.0426 | 0.0031393 | -4478.9 | 0.0061644 | -4773.7757 | 0.017694 | -4681.4036 | 0.0011986 | -5130.5772 | 0.018208 | -2828.4437 | 0.0017694 | -2974.3873 | 0.01153 | -3867.8099 | 0.025285 | -4098.7507 | 0.0062785 | -4031.5932 | 0.012386 | -565.9169 | 0.025856 | -599.8829 | 0.038756 | -687.2758 | 0.028082 | -739.0588 | 0.085502 | -864.1655 | 0.0016553 | -1471.4753 | 0.013128 | -1955.1179 | 0.0067352 | -2620.7604 | 0.017637 | -2702.2306 | 0.090525 | -2887.9273 | 0.059532 | -695.8564 | 0.0014269 | -444.6498 | 0.0034247 | -903.9986 | 0.001484 | -958.5159 | 0.00079909 | -1494.8557 | 0.0055365 | -865.5421 | 0.026541 | -1342.5995 | 0.0019977 | -1492.6551 | 0.0049087 | -1594.8152 | 0.0069635 | -1837.1733 | 0.036587 | -750.9709 | 0.00045662 | -939.0185 | 0.00039954 | -727.9025 | 0.00074201 | -2371.0862 | 0.0028539 | -2885.544 | 0.0049658
| -4173.5589 | 0.00028539 | -4135.7583 | 0.0013699 | -4364.8497 | 0.0049658 | -4692.6725 | 0.0050799 | -4489.0377 | 0.0093607 | -1092.5848 | 0.020377 | -1105.1022 | 0.018322 | -1110.987 | 0.038242 | -1101.4272 | 0.054395 | -1087.6597 | 0.029053 | -1549.6751 | 0.00028539 | -2217.8096 | 0.00057078 | -2134.4783 | 0.00011416 | -2206.9695 | 0.0020548 | -2525.7673 | 0.002968 | -1309.036 | 0.0375 | -1480.0813 | 0.00011416 | -1439.394 | 0.00011416 | -1383.5919 | 0.0025114 | -2012.5916 | 0.026027 | -4419.7116 | 0.0032534 | -4469.856 | 0.0063356 | -4765.3582 | 0.018151 | -4674.2084 | 0.0012557 | -5124.7104 | 0.018893 | -2811.1634 | 0.0018836 | -2958.0313 | 0.012043 | -3854.8744 | 0.026313 | -4085.5925 | 0.006621 | -4018.2933 | 0.0129 | -562.7132 | 0.028082 | -596.3624 | 0.042865 | -684.5003 | 0.028767 | -736.6688 | 0.086587 | -862.8559 | 0.0018836 | -1463.9471 | 0.013927 | -1947.9383 | 0.0074772 | -2614.118 | 0.018379 | -2695.9749 | 0.092409 | -2882.563 | 0.062557 | -693.351 | 0.001484 | -442.5834 | 0.003653 | -901.4755 | 0.001484 | -954.7169 | 0.00079909 | -1489.3785 | 0.0055936 | -861.072 | 0.027283 | -1338.3279 | 0.0020548 | -1488.1232 | 0.0049658 | -1591.1187 | 0.0074201 | -1832.6852 | 0.036872 | -746.1654 | 0.00045662 | -934.2214 | 0.00039954 | -722.0869 | 0.00079909 | -2363.003 | 0.0028539 | -2875.837 | 0.0050799
| -4164.0435 | 0.00028539 | -4126.9072 | 0.0013699 | -4356.4431 | 0.0053082 | -4684.1832 | 0.0060502 | -4480.1889 | 0.0097603 | -1089.1615 | 0.020662 | -1102.3194 | 0.018436 | -1107.9982 | 0.039098 | -1098.4199 | 0.054795 | -1084.0196 | 0.030308 | -1544.0459 | 0.00028539 | -2212.0466 | 0.00057078 | -2128.7203 | 0.00011416 | -2201.3904 | 0.0022831 | -2520.3973 | 0.0030822 | -1306.0654 | 0.038242 | -1476.8221 | 0.00011416 | -1435.2684 | 0.00017123 | -1379.7905 | 0.0027397 | -2008.9448 | 0.026769 | -4408.3805 | 0.0034247 | -4460.8119 | 0.0065068 | -4756.9407 | 0.018379 | -4667.0132 | 0.0012557 | -5118.8436 | 0.020377 | -2793.883 | 0.0019977 | -2941.6753 | 0.012842 | -3841.939 | 0.027169 | -4072.4343 | 0.0071347 | -4004.9934 | 0.01387 | -559.5096 | 0.03008 | -592.8419 | 0.046575 | -681.7249 | 0.029224 | -734.2789 | 0.088071 | -861.5463 | 0.0020548 | -1456.4189 | 0.014783 | -1940.7586 | 0.0080479 | -2607.4757 | 0.01895 | -2689.7191 | 0.094064 | -2877.1988 | 0.072774 | -690.8456 | 0.001484 | -440.5171 | 0.00371 | -898.9524 | 0.001484 | -950.9179 | 0.00079909 | -1483.9014 | 0.0055936 | -856.6018 | 0.027683 | -1334.0563 | 0.002226 | -1483.5913 | 0.0053082 | -1587.4222 | 0.0077055 | -1828.1972 | 0.037043 | -741.3599 | 0.0005137 | -929.4243 | 0.00045662 | -716.2713 | 0.00079909 | -2354.9198 | 0.0028539 | -2866.13 | 0.0056507
| -4154.5281 | 0.00028539 | -4118.0562 | 0.001484 | -4348.0364 | 0.0054795 | -4675.6939 | 0.006621 | -4471.3401 | 0.010445 | -1085.7383 | 0.021062 | -1099.5366 | 0.018721 | -1105.0094 | 0.039612 | -1095.4127 | 0.055879 | -1080.3795 | 0.031507 | -1538.4166 | 0.00034247 | -2206.2836 | 0.00062785 | -2122.9623 | 0.00011416 | -2195.8113 | 0.0022831 | -2515.0274 | 0.0031963 | -1303.0947 | 0.039212 | -1473.5629 | 0.00011416 | -1431.1429 | 0.00017123 | -1375.9891 | 0.0027968 | -2005.2979 | 0.027626 | -4397.0494 | 0.0035959 | -4451.7679 | 0.0066781 | -4748.5232 | 0.018836 | -4659.818 | 0.0014269 | -5112.9769 | 0.021176 | -2776.6027 | 0.0022831 | -2925.3192 | 0.013413 | -3829.0035 | 0.028767 | -4059.2761 | 0.0077626 | -3991.6935 | 0.014212 | -556.3059 | 0.031621 | -589.3214 | 0.049543 | -678.9494 | 0.029623 | -731.8889 | 0.089783 | -860.2367 | 0.0021689 | -1448.8907 | 0.01524 | -1933.579 | 0.0082763 | -2600.8334 | 0.019749 | -2683.4634 | 0.095776 | -2871.8345 | 0.083505 | -688.3402 | 0.0015411 | -438.4508 | 0.00371 | -896.4293 | 0.001484 | -947.1188 | 0.00079909 | -1478.4243 | 0.0057078 | -852.1317 | 0.028368 | -1329.7847 | 0.0023402 | -1479.0595 | 0.0057078 | -1583.7257 | 0.0080479 | -1823.7091 | 0.037386 | -736.5544 | 0.0005137 | -924.6272 | 0.00045662 | -710.4556 | 0.00085616 | -2346.8366 | 0.002911 | -2856.423 | 0.0057648
| -4145.0128 | 0.00028539 | -4109.2052 | 0.0015411 | -4339.6297 | 0.0058219 | -4667.2046 | 0.0077626 | -4462.4913 | 0.010788 | -1082.315 | 0.021632 | -1096.7539 | 0.019235 | -1102.0207 | 0.04024 | -1092.4055 | 0.057249 | -1076.7393 | 0.032477 | -1532.7873 | 0.00034247 | -2200.5206 | 0.00062785 | -2117.2044 | 0.00011416 | -2190.2322 | 0.0023402 | -2509.6574 | 0.0035388 | -1300.124 | 0.040068 | -1470.3036 | 0.00017123 | -1427.0173 | 0.00022831 | -1372.1878 | 0.0027968 | -2001.6511 | 0.028196 | -4385.7183 | 0.0035959 | -4442.7238 | 0.0068493 | -4740.1057 | 0.019064 | -4652.6229 | 0.0014269 | -5107.1101 | 0.022032 | -2759.3223 | 0.0025114 | -2908.9632 | 0.014269 | -3816.068 | 0.030137 | -4046.1178 | 0.0078767 | -3978.3936 | 0.014954 | -553.1023 | 0.034132 | -585.8009 | 0.052911 | -676.174 | 0.03008 | -729.499 | 0.09161 | -858.9271 | 0.002226 | -1441.3625 | 0.016267 | -1926.3994 | 0.0086758 | -2594.191 | 0.020947 | -2677.2077 | 0.098059 | -2866.4703 | 0.088185 | -685.8348 | 0.0015411 | -436.3845 | 0.0037671 | -893.9063 | 0.001484 | -943.3198 | 0.00079909 | -1472.9471 | 0.0057648 | -847.6616 | 0.028938 | -1325.5131 | 0.0023402 | -1474.5276 | 0.0059932 | -1580.0292 | 0.0081621 | -1819.2211 | 0.037785 | -731.7489 | 0.0005137 | -919.8301 | 0.00045662 | -704.64 | 0.00085616 | -2338.7534 | 0.002911 | -2846.716 | 0.0057648
| -4135.4974 | 0.00028539 | -4100.3541 | 0.0015982 | -4331.2231 | 0.0063927 | -4658.7152 | 0.0083904 | -4453.6425 | 0.01153 | -1078.8917 | 0.022146 | -1093.9711 | 0.019578 | -1099.0319 | 0.041039 | -1089.3982 | 0.058105 | -1073.0992 | 0.033904 | -1527.158 | 0.00034247 | -2194.7576 | 0.00062785 | -2111.4464 | 0.00011416 | -2184.6531 | 0.0023973 | -2504.2874 | 0.0040525 | -1297.1534 | 0.040811 | -1467.0444 | 0.00017123 | -1422.8918 | 0.00039954 | -1368.3864 | 0.002968 | -1998.0043 | 0.028995 | -4374.3872 | 0.0035959 | -4433.6798 | 0.0070776 | -4731.6882 | 0.019406 | -4645.4277 | 0.001484 | -5101.2433 | 0.022888 | -2742.042 | 0.0027397 | -2892.6071 | 0.014669 | -3803.1325 | 0.031336 | -4032.9596 | 0.0083904 | -3965.0937 | 0.015753 | -549.8986 | 0.036187 | -582.2804 | 0.055879 | -673.3985 | 0.030651 | -727.109 | 0.093893 | -857.6175 | 0.0022831 | -1433.8343 | 0.016895 | -1919.2198 | 0.0091324 | -2587.5487 | 0.021804 | -2670.9519 | 0.099372 | -2861.1061 | 0.090696 | -683.3293 | 0.0015411 | -434.3182 | 0.0038813 | -891.3832 | 0.0015982 | -939.5208 | 0.00079909 | -1467.47 | 0.0062785 | -843.1915 | 0.029395 | -1321.2415 | 0.0025114 | -1469.9957 | 0.0063356 | -1576.3327 | 0.0083333 | -1814.733 | 0.0379 | -726.9434 | 0.0005137 | -915.033 | 0.00045662 | -698.8244 | 0.00091324 | -2330.6701 | 0.002911 | -2837.0091 | 0.0059361
| -4125.982 | 0.00028539 | -4091.5031 | 0.0017123 | -4322.8164 | 0.0068493 | -4650.2259 | 0.0091324 | -4444.7937 | 0.011929 | -1075.4685 | 0.022945 | -1091.1883 | 0.019749 | -1096.0431 | 0.041895 | -1086.391 | 0.05976 | -1069.4591 | 0.035103 | -1521.5287 | 0.00034247 | -2188.9947 | 0.00062785 | -2105.6885 | 0.00011416 | -2179.074 | 0.0025114 | -2498.9174 | 0.0041096 | -1294.1827 | 0.04161 | -1463.7852 | 0.00017123 | -1418.7662 | 0.0005137 | -1364.585 | 0.0031393 | -1994.3575 | 0.029338 | -4363.0561 | 0.00371 | -4424.6357 | 0.0074201 | -4723.2707 | 0.019977 | -4638.2325 | 0.0015411 | -5095.3765 | 0.02363 | -2724.7617 | 0.0027968 | -2876.2511 | 0.015639 | -3790.197 | 0.032934 | -4019.8014 | 0.0089041 | -3951.7938 | 0.016838 | -546.695 | 0.0379 | -578.7599 | 0.058619 | -670.6231 | 0.03105 | -724.7191 | 0.095719 | -856.308 | 0.0023402 | -1426.3061 | 0.017466 | -1912.0402 | 0.0097032 | -2580.9064 | 0.022717 | -2664.6962 | 0.10074 | -2855.7418 | 0.092409 | -680.8239 | 0.0016553 | -432.2519 | 0.0039954 | -888.8601 | 0.0015982 | -935.7218 | 0.00079909 | -1461.9929 | 0.0062785 | -838.7214 | 0.030708 | -1316.9699 | 0.0025685 | -1465.4638 | 0.0065639 | -1572.6362 | 0.0084475 | -1810.245 | 0.038071 | -722.1379 | 0.0005137 | -910.236 | 0.0005137 | -693.0087 | 0.00097032 | -2322.5869 | 0.0030822 | -2827.3021 | 0.0065639
| -4116.4667 | 0.00028539 | -4082.6521 | 0.0017694 | -4314.4098 | 0.0074201 | -4641.7366 | 0.0098174 | -4435.9449 | 0.012272 | -1072.0452 | 0.02363 | -1088.4056 | 0.01992 | -1093.0544 | 0.04258 | -1083.3837 | 0.060731 | -1065.8189 | 0.035959 | -1515.8994 | 0.00034247 | -2183.2317 | 0.00062785 | -2099.9305 | 0.00017123 | -2173.4949 | 0.0027968 | -2493.5475 | 0.0042808 | -1291.212 | 0.042466 | -1460.526 | 0.00022831 | -1414.6406 | 0.00057078 | -1360.7837 | 0.0031393 | -1990.7107 | 0.03008 | -4351.725 | 0.0037671 | -4415.5917 | 0.0077626 | -4714.8532 | 0.020491 | -4631.0373 | 0.0015411 | -5089.5097 | 0.024943 | -2707.4813 | 0.002968 | -2859.8951 | 0.016438 | -3777.2616 | 0.034646 | -4006.6431 | 0.0094178 | -3938.494 | 0.017409 | -543.4913 | 0.040126 | -575.2394 | 0.061416 | -667.8477 | 0.031393 | -722.3291 | 0.097203 | -854.9984 | 0.0023973 | -1418.7779 | 0.018037 | -1904.8606 | 0.010559 | -2574.264 | 0.023744 | -2658.4404 | 0.10257 | -2850.3776 | 0.094292 | -678.3185 | 0.0016553 | -430.1856 | 0.0039954 | -886.337 | 0.0015982 | -931.9227 | 0.00079909 | -1456.5157 | 0.0063927 | -834.2512 | 0.031279 | -1312.6983 | 0.0025685 | -1460.9319 | 0.0069064 | -1568.9397 | 0.008847 | -1805.7569 | 0.038356 | -717.3324 | 0.0005137 | -905.4389 | 0.00057078 | -687.1931 | 0.00097032 | -2314.5037 | 0.0033105 | -2817.5951 | 0.0066781
| -4106.9513 | 0.00028539 | -4073.8011 | 0.0017694 | -4306.0031 | 0.0079338 | -4633.2473 | 0.010731 | -4427.0961 | 0.012785 | -1068.6219 | 0.024315 | -1085.6228 | 0.02032 | -1090.0656 | 0.043779 | -1080.3765 | 0.061644 | -1062.1788 | 0.036929 | -1510.2701 | 0.00034247 | -2177.4687 | 0.00062785 | -2094.1725 | 0.00017123 | -2167.9158 | 0.0027968 | -2488.1775 | 0.0043379 | -1288.2413 | 0.043094 | -1457.2667 | 0.00022831 | -1410.5151 | 0.00057078 | -1356.9823 | 0.0031963 | -1987.0639 | 0.030993 | -4340.3939 | 0.0038242 | -4406.5477 | 0.0080479 | -4706.4357 | 0.020776 | -4623.8421 | 0.0015411 | -5083.6429 | 0.025799 | -2690.201 | 0.0033105 | -2843.539 | 0.017009 | -3764.3261 | 0.036872 | -3993.4849 | 0.0098744 | -3925.1941 | 0.017979 | -540.2877 | 0.041781 | -571.7189 | 0.065011 | -665.0722 | 0.031792 | -719.9392 | 0.099201 | -853.6888 | 0.0024543 | -1411.2497 | 0.018721 | -1897.681 | 0.011073 | -2567.6217 | 0.0246 | -2652.1847 | 0.10422 | -2845.0133 | 0.095947 | -675.8131 | 0.0016553 | -428.1193 | 0.0039954 | -883.814 | 0.0015982 | -928.1237 | 0.00079909 | -1451.0386 | 0.0065068 | -829.7811 | 0.031678 | -1308.4267 | 0.0028539 | -1456.4 | 0.0071347 | -1565.2432 | 0.0090753 | -1801.2689 | 0.03847 | -712.5269 | 0.00062785 | -900.6418 | 0.00057078 | -681.3775 | 0.0010274 | -2306.4205 | 0.0034247 | -2807.8881 | 0.0066781
| -4097.436 | 0.00028539 | -4064.95 | 0.0018265 | -4297.5965 | 0.0082192 | -4624.758 | 0.011815 | -4418.2473 | 0.013071 | -1065.1987 | 0.024943 | -1082.84 | 0.02089 | -1087.0768 | 0.044635 | -1077.3693 | 0.0629 | -1058.5387 | 0.038584 | -1504.6408 | 0.00034247 | -2171.7057 | 0.00068493 | -2088.4146 | 0.00017123 | -2162.3366 | 0.0028539 | -2482.8075 | 0.0044521 | -1285.2707 | 0.043893 | -1454.0075 | 0.00022831 | -1406.3895 | 0.00062785 | -1353.181 | 0.0034247 | -1983.417 | 0.031906 | -4329.0629 | 0.0039954 | -4397.5036 | 0.0083333 | -4698.0183 | 0.021119 | -4616.6469 | 0.0015411 | -5077.7762 | 0.026712 | -2672.9206 | 0.0035959 | -2827.183 | 0.017922 | -3751.3906 | 0.038642 | -3980.3267 | 0.010217 | -3911.8942 | 0.018721 | -537.0841 | 0.043151 | -568.1984 | 0.068379 | -662.2968 | 0.031963 | -717.5492 | 0.10131 | -852.3792 | 0.0025114 | -1403.7215 | 0.019235 | -1890.5014 | 0.011701 | -2560.9794 | 0.025799 | -2645.929 | 0.10588 | -2839.6491 | 0.097546 | -673.3076 | 0.0017123 | -426.053 | 0.0041667 | -881.2909 | 0.0015982 | -924.3247 | 0.00079909 | -1445.5614 | 0.0070776 | -825.311 | 0.032306 | -1304.1551 | 0.0030822 | -1451.8681 | 0.007363 | -1561.5467 | 0.0092466 | -1796.7809 | 0.038813 | -707.7213 | 0.00062785 | -895.8447 | 0.00057078 | -675.5618 | 0.0010845 | -2298.3373 | 0.0034247 | -2798.1811 | 0.0067352
| -4087.9206 | 0.00028539 | -4056.099 | 0.0018836 | -4289.1898 | 0.0084475 | -4616.2687 | 0.012957 | -4409.3986 | 0.013699 | -1061.7754 | 0.025913 | -1080.0572 | 0.021689 | -1084.0881 | 0.045548 | -1074.362 | 0.063813 | -1054.8985 | 0.039555 | -1499.0115 | 0.00034247 | -2165.9427 | 0.00074201 | -2082.6566 | 0.00022831 | -2156.7575 | 0.0030251 | -2477.4375 | 0.0045662 | -1282.3 | 0.044749 | -1450.7483 | 0.00034247 | -1402.264 | 0.00062785 | -1349.3796 | 0.0040525 | -1979.7702 | 0.032705 | -4317.7318 | 0.0039954 | -4388.4596 | 0.008847 | -4689.6008 | 0.021461 | -4609.4518 | 0.0015411 | -5071.9094 | 0.02774 | -2655.6403 | 0.003653 | -2810.827 | 0.018664 | -3738.4551 | 0.040068 | -3967.1684 | 0.010445 | -3898.5943 | 0.019692 | -533.8804 | 0.044521 | -564.6779 | 0.071804 | -659.5213 | 0.032591 | -715.1593 | 0.10377 | -851.0696 | 0.0025685 | -1396.1933 | 0.019635 | -1883.3218 | 0.012386 | -2554.337 | 0.026998 | -2639.6732 | 0.10759 | -2834.2849 | 0.099658 | -670.8022 | 0.0017123 | -423.9867 | 0.0043379 | -878.7678 | 0.0015982 | -920.5257 | 0.00079909 | -1440.0843 | 0.0071347 | -820.8409 | 0.032705 | -1299.8835 | 0.0032534 | -1447.3362 | 0.0075913 | -1557.8502 | 0.009532 | -1792.2928 | 0.039041 | -702.9158 | 0.00062785 | -891.0476 | 0.00057078 | -669.7462 | 0.0010845 | -2290.2541 | 0.0034247 | -2788.4741 | 0.008105
| -4078.4052 | 0.00028539 | -4047.248 | 0.0019406 | -4280.7831 | 0.00879 | -4607.7793 | 0.014384 | -4400.5498 | 0.014098 | -1058.3521 | 0.026598 | -1077.2745 | 0.022203 | -1081.0993 | 0.046689 | -1071.3548 | 0.06524 | -1051.2584 | 0.040525 | -1493.3822 | 0.00034247 | -2160.1797 | 0.00091324 | -2076.8987 | 0.00022831 | -2151.1784 | 0.0030251 | -2472.0676 | 0.0046804 | -1279.3293 | 0.045491 | -1447.4891 | 0.00034247 | -1398.1384 | 0.00068493 | -1345.5782 | 0.0048516 | -1976.1234 | 0.033447 | -4306.4007 | 0.0042237 | -4379.4155 | 0.009589 | -4681.1833 | 0.021975 | -4602.2566 | 0.0015982 | -5066.0426 | 0.028596 | -2638.36 | 0.0038242 | -2794.4709 | 0.019749 | -3725.5196 | 0.042295 | -3954.0102 | 0.010902 | -3885.2944 | 0.021062 | -530.6768 | 0.046632 | -561.1574 | 0.0746 | -656.7459 | 0.032934 | -712.7693 | 0.10576 | -849.76 | 0.0026826 | -1388.665 | 0.020377 | -1876.1421 | 0.013356 | -2547.6947 | 0.028196 | -2633.4175 | 0.10936 | -2828.9206 | 0.10188 | -668.2968 | 0.0017123 | -421.9204 | 0.0045662 | -876.2447 | 0.0015982 | -916.7266 | 0.00079909 | -1434.6072 | 0.0071918 | -816.3708 | 0.033276 | -1295.6119 | 0.0035388 | -1442.8043 | 0.0077626 | -1554.1537 | 0.0097603 | -1787.8048 | 0.039555 | -698.1103 | 0.00085616 | -886.2505 | 0.00057078 | -663.9306 | 0.0011416 | -2282.1708 | 0.0034247 | -2778.7671 | 0.0082192
| -4068.8899 | 0.00028539 | -4038.397 | 0.0021689 | -4272.3765 | 0.0092466 | -4599.29 | 0.015525 | -4391.701 | 0.014555 | -1054.9289 | 0.027112 | -1074.4917 | 0.022888 | -1078.1105 | 0.047945 | -1068.3475 | 0.066324 | -1047.6183 | 0.041267 | -1487.7529 | 0.00034247 | -2154.4167 | 0.00091324 | -2071.1407 | 0.00022831 | -2145.5993 | 0.0032534 | -2466.6976 | 0.0050228 | -1276.3586 | 0.046404 | -1444.2298 | 0.0005137 | -1394.0128 | 0.00079909 | -1341.7769 | 0.0055365 | -1972.4766 | 0.034589 | -4295.0696 | 0.004395 | -4370.3715 | 0.0097603 | -4672.7658 | 0.022603 | -4595.0614 | 0.0016553 | -5060.1758 | 0.029509 | -2621.0796 | 0.0043379 | -2778.1149 | 0.020205 | -3712.5842 | 0.043607 | -3940.852 | 0.011473 | -3871.9945 | 0.022089 | -527.4731 | 0.04863 | -557.6369 | 0.077683 | -653.9705 | 0.033333 | -710.3794 | 0.10731 | -848.4504 | 0.0027968 | -1381.1368 | 0.02089 | -1868.9625 | 0.013813 | -2541.0524 | 0.029053 | -2627.1617 | 0.11107 | -2823.5564 | 0.10382 | -665.7914 | 0.0017123 | -419.8541 | 0.0046233 | -873.7216 | 0.0015982 | -912.9276 | 0.00085616 | -1429.13 | 0.007363 | -811.9007 | 0.033847 | -1291.3403 | 0.00371 | -1438.2724 | 0.0079338 | -1550.4572 | 0.010103 | -1783.3167 | 0.040011 | -693.3048 | 0.00085616 | -881.4535 | 0.00057078 | -658.1149 | 0.0011416 | -2274.0876 | 0.0034247 | -2769.0602 | 0.0083333
| -4059.3745 | 0.00028539 | -4029.5459 | 0.0023402 | -4263.9698 | 0.009589 | -4590.8007 | 0.016495 | -4382.8522 | 0.014897 | -1051.5056 | 0.027854 | -1071.7089 | 0.023573 | -1075.1218 | 0.049201 | -1065.3403 | 0.067808 | -1043.9781 | 0.042979 | -1482.1236 | 0.00034247 | -2148.6537 | 0.00097032 | -2065.3827 | 0.00022831 | -2140.0202 | 0.0033676 | -2461.3276 | 0.0053082 | -1273.388 | 0.047089 | -1440.9706 | 0.00068493 | -1389.8873 | 0.00085616 | -1337.9755 | 0.0058219 | -1968.8298 | 0.035559 | -4283.7385 | 0.0045662 | -4361.3274 | 0.0099315 | -4664.3483 | 0.023345 | -4587.8662 | 0.0017123 | -5054.309 | 0.030365 | -2603.7993 | 0.0046233 | -2761.7588 | 0.021233 | -3699.6487 | 0.045833 | -3927.6937 | 0.011929 | -3858.6946 | 0.022717 | -524.2695 | 0.049658 | -554.1164 | 0.079795 | -651.195 | 0.034132 | -707.9894 | 0.10908 | -847.1408 | 0.0030822 | -1373.6086 | 0.021518 | -1861.7829 | 0.014269 | -2534.4101 | 0.030479 | -2620.906 | 0.1133 | -2818.1921 | 0.10639 | -663.2859 | 0.0017123 | -417.7878 | 0.0047374 | -871.1986 | 0.0016553 | -909.1286 | 0.00097032 | -1423.6529 | 0.0093607 | -807.4305 | 0.034361 | -1287.0687 | 0.0038242 | -1433.7406 | 0.0082192 | -1546.7607 | 0.010388 | -1778.8287 | 0.040468 | -688.4993 | 0.00091324 | -876.6564 | 0.00057078 | -652.2993 | 0.0011986 | -2266.0044 | 0.0034817 | -2759.3532 | 0.0085616
| -4049.8592 | 0.00028539 | -4020.6949 | 0.0025685 | -4255.5632 | 0.010046 | -4582.3114 | 0.018094 | -4374.0034 | 0.015468 | -1048.0824 | 0.028425 | -1068.9262 | 0.024429 | -1072.133 | 0.050285 | -1062.3331 | 0.069064 | -1040.338 | 0.044349 | -1476.4943 | 0.00034247 | -2142.8907 | 0.00097032 | -2059.6248 | 0.00022831 | -2134.4411 | 0.0035959 | -2455.9576 | 0.0055936 | -1270.4173 | 0.047317 | -1437.7114 | 0.00085616 | -1385.7617 | 0.00091324 | -1334.1741 | 0.0061644 | -1965.183 | 0.036758 | -4272.4074 | 0.0046804 | -4352.2834 | 0.010445 | -4655.9308 | 0.023744 | -4580.671 | 0.0017694 | -5048.4422 | 0.031107 | -2586.519 | 0.0049087 | -2745.4028 | 0.022317 | -3686.7132 | 0.047888 | -3914.5355 | 0.012614 | -3845.3947 | 0.023744 | -521.0658 | 0.051142 | -550.5959 | 0.081792 | -648.4196 | 0.034418 | -705.5995 | 0.11027 | -845.8312 | 0.0031393 | -1366.0804 | 0.02226 | -1854.6033 | 0.015297 | -2527.7677 | 0.031564 | -2614.6503 | 0.11473 | -2812.8279 | 0.11084 | -660.7805 | 0.0017123 | -415.7215 | 0.0049087 | -868.6755 | 0.0016553 | -905.3296 | 0.00097032 | -1418.1758 | 0.0093607 | -802.9604 | 0.034874 | -1282.7971 | 0.0038813 | -1429.2087 | 0.0086187 | -1543.0642 | 0.010616 | -1774.3406 | 0.040753 | -683.6938 | 0.00091324 | -871.8593 | 0.00057078 | -646.4836 | 0.0012557 | -2257.9212 | 0.00371 | -2749.6462 | 0.0091324
| -4040.3438 | 0.00028539 | -4011.8439 | 0.0027397 | -4247.1565 | 0.010388 | -4573.8221 | 0.019806 | -4365.1546 | 0.016096 | -1044.6591 | 0.028938 | -1066.1434 | 0.026655 | -1069.1442 | 0.052055 | -1059.3258 | 0.070263 | -1036.6979 | 0.045548 | -1470.865 | 0.00034247 | -2137.1277 | 0.0010274 | -2053.8668 | 0.00022831 | -2128.862 | 0.003653 | -2450.5877 | 0.0060502 | -1267.4466 | 0.048059 | -1434.4521 | 0.00085616 | -1381.6362 | 0.00091324 | -1330.3728 | 0.0064498 | -1961.5362 | 0.037443 | -4261.0763 | 0.0048516 | -4343.2393 | 0.010674 | -4647.5133 | 0.024315 | -4573.4758 | 0.0017694 | -5042.5754 | 0.032363 | -2569.2386 | 0.005137 | -2729.0468 | 0.023002 | -3673.7777 | 0.049658 | -3901.3773 | 0.013014 | -3832.0948 | 0.024715 | -517.8622 | 0.05234 | -547.0754 | 0.083447 | -645.6441 | 0.034646 | -703.2095 | 0.11084 | -844.5216 | 0.0033676 | -1358.5522 | 0.023059 | -1847.4237 | 0.015982 | -2521.1254 | 0.032763 | -2608.3945 | 0.11644 | -2807.4637 | 0.11501 | -658.2751 | 0.0017123 | -413.6552 | 0.0049658 | -866.1524 | 0.0016553 | -901.5305 | 0.00097032 | -1412.6986 | 0.0094749 | -798.4903 | 0.035217 | -1278.5255 | 0.0042237 | -1424.6768 | 0.0089041 | -1539.3677 | 0.011187 | -1769.8526 | 0.041153 | -678.8883 | 0.00091324 | -867.0622 | 0.00057078 | -640.668 | 0.0012557 | -2249.838 | 0.0037671 | -2739.9392 | 0.0091324
| -4030.8284 | 0.00028539 | -4002.9929 | 0.0031393 | -4238.7498 | 0.010845 | -4565.3328 | 0.021119 | -4356.3058 | 0.016267 | -1041.2358 | 0.029795 | -1063.3606 | 0.027511 | -1066.1555 | 0.053539 | -1056.3186 | 0.071689 | -1033.0577 | 0.046518 | -1465.2358 | 0.00034247 | -2131.3648 | 0.0010274 | -2048.1088 | 0.00022831 | -2123.2829 | 0.00371 | -2445.2177 | 0.0063927 | -1264.4759 | 0.048687 | -1431.1929 | 0.00091324 | -1377.5106 | 0.00097032 | -1326.5714 | 0.0068493 | -1957.8893 | 0.038356 | -4249.7452 | 0.005137 | -4334.1953 | 0.010959 | -4639.0958 | 0.0246 | -4566.2806 | 0.0018265 | -5036.7087 | 0.033562 | -2551.9583 | 0.0055365 | -2712.6907 | 0.024087 | -3660.8422 | 0.052112 | -3888.219 | 0.013527 | -3818.7949 | 0.025685 | -514.6585 | 0.053368 | -543.5549 | 0.085217 | -642.8687 | 0.035217 | -700.8195 | 0.11221 | -843.212 | 0.0034247 | -1351.024 | 0.023744 | -1840.2441 | 0.016438 | -2514.4831 | 0.034189 | -2602.1388 | 0.11821 | -2802.0994 | 0.11747 | -655.7697 | 0.0017123 | -411.5889 | 0.005137 | -863.6293 | 0.0016553 | -897.7315 | 0.0010274 | -1407.2215 | 0.0097032 | -794.0202 | 0.035559 | -1274.2539 | 0.0043379 | -1420.1449 | 0.0092466 | -1535.6712 | 0.011929 | -1765.3645 | 0.04161 | -674.0828 | 0.00091324 | -862.2651 | 0.00057078 | -634.8524 | 0.0012557 | -2241.7548 | 0.0037671 | -2730.2322 | 0.0091324
| -4021.3131 | 0.00028539 | -3994.1418 | 0.0033676 | -4230.3432 | 0.011416 | -4556.8434 | 0.022603 | -4347.457 | 0.016553 | -1037.8126 | 0.030479 | -1060.5778 | 0.028767 | -1063.1667 | 0.054795 | -1053.3113 | 0.072831 | -1029.4176 | 0.047432 | -1459.6065 | 0.00039954 | -2125.6018 | 0.0010274 | -2042.3509 | 0.00022831 | -2117.7038 | 0.0038242 | -2439.8477 | 0.0070776 | -1261.5053 | 0.049201 | -1427.9337 | 0.00091324 | -1373.385 | 0.00097032 | -1322.7701 | 0.0070776 | -1954.2425 | 0.038984 | -4238.4142 | 0.0051941 | -4325.1512 | 0.011358 | -4630.6783 | 0.025057 | -4559.0855 | 0.0018265 | -5030.8419 | 0.034418 | -2534.6779 | 0.0058219 | -2696.3347 | 0.025342 | -3647.9068 | 0.054167 | -3875.0608 | 0.014155 | -3805.495 | 0.026826 | -511.4549 | 0.054509 | -540.0344 | 0.086473 | -640.0933 | 0.035674 | -698.4296 | 0.11393 | -841.9024 | 0.0035959 | -1343.4958 | 0.024315 | -1833.0645 | 0.017295 | -2507.8407 | 0.035559 | -2595.8831 | 0.11941 | -2796.7352 | 0.11952 | -653.2643 | 0.0017123 | -409.5226 | 0.0051941 | -861.1062 | 0.0017123 | -893.9325 | 0.0010274 | -1401.7444 | 0.010217 | -789.5501 | 0.036073 | -1269.9823 | 0.0045662 | -1415.613 | 0.0097603 | -1531.9747 | 0.012272 | -1760.8765 | 0.041724 | -669.2773 | 0.00091324 | -857.468 | 0.00057078 | -629.0367 | 0.0013128 | -2233.6715 | 0.0037671 | -2720.5252 | 0.0091324
| -4011.7977 | 0.00028539 | -3985.2908 | 0.0037671 | -4221.9365 | 0.012158 | -4548.3541 | 0.023744 | -4338.6082 | 0.017352 | -1034.3893 | 0.031564 | -1057.7951 | 0.029623 | -1060.1779 | 0.056735 | -1050.3041 | 0.074543 | -1025.7775 | 0.048687 | -1453.9772 | 0.00039954 | -2119.8388 | 0.0010274 | -2036.5929 | 0.00022831 | -2112.1247 | 0.0038813 | -2434.4777 | 0.0076484 | -1258.5346 | 0.049543 | -1424.6745 | 0.00091324 | -1369.2595 | 0.00097032 | -1318.9687 | 0.0074772 | -1950.5957 | 0.040183 | -4227.0831 | 0.0053653 | -4316.1072 | 0.01153 | -4622.2608 | 0.025342 | -4551.8903 | 0.0019406 | -5024.9751 | 0.035445 | -2517.3976 | 0.0061644 | -2679.9787 | 0.02637 | -3634.9713 | 0.056963 | -3861.9026 | 0.014783 | -3792.1951 | 0.027854 | -508.2512 | 0.055251 | -536.5139 | 0.087842 | -637.3178 | 0.036073 | -696.0396 | 0.11587 | -840.5928 | 0.0039384 | -1335.9676 | 0.025114 | -1825.8849 | 0.018151 | -2501.1984 | 0.036986 | -2589.6273 | 0.12072 | -2791.3709 | 0.12152 | -650.7588 | 0.0017123 | -407.4563 | 0.0053653 | -858.5832 | 0.0017123 | -890.1334 | 0.0010274 | -1396.2672 | 0.010331 | -785.0799 | 0.036986 | -1265.7107 | 0.0049087 | -1411.0811 | 0.010103 | -1528.2782 | 0.012614 | -1756.3884 | 0.042009 | -664.4718 | 0.00091324 | -852.671 | 0.00057078 | -623.2211 | 0.0013699 | -2225.5883 | 0.0037671 | -2710.8182 | 0.0093037
| -4002.2823 | 0.00028539 | -3976.4398 | 0.0038813 | -4213.5299 | 0.0125 | -4539.8648 | 0.025514 | -4329.7595 | 0.017637 | -1030.966 | 0.032877 | -1055.0123 | 0.030251 | -1057.1891 | 0.058505 | -1047.2969 | 0.075856 | -1022.1374 | 0.049886 | -1448.3479 | 0.00045662 | -2114.0758 | 0.0010845 | -2030.835 | 0.00022831 | -2106.5456 | 0.0039954 | -2429.1078 | 0.0080479 | -1255.5639 | 0.050057 | -1421.4152 | 0.00091324 | -1365.1339 | 0.00097032 | -1315.1673 | 0.0080479 | -1946.9489 | 0.041096 | -4215.752 | 0.0054224 | -4307.0631 | 0.011644 | -4613.8433 | 0.025799 | -4544.6951 | 0.0019406 | -5019.1083 | 0.036244 | -2500.1173 | 0.006621 | -2663.6226 | 0.027226 | -3622.0358 | 0.058961 | -3848.7443 | 0.015297 | -3778.8953 | 0.028881 | -505.0476 | 0.056507 | -532.9934 | 0.088984 | -634.5424 | 0.036701 | -693.6497 | 0.11798 | -839.2832 | 0.0041667 | -1328.4394 | 0.025571 | -1818.7053 | 0.018779 | -2494.5561 | 0.038527 | -2583.3716 | 0.12272 | -2786.0067 | 0.12374 | -648.2534 | 0.0017123 | -405.39 | 0.0054224 | -856.0601 | 0.0017123 | -886.3344 | 0.0010274 | -1390.7901 | 0.010559 | -780.6098 | 0.037329 | -1261.4391 | 0.0051941 | -1406.5492 | 0.010616 | -1524.5817 | 0.013071 | -1751.9004 | 0.04218 | -659.6663 | 0.0010274 | -847.8739 | 0.00057078 | -617.4055 | 0.0013699 | -2217.5051 | 0.0037671 | -2701.1112 | 0.0094178
| -3992.767 | 0.00028539 | -3967.5888 | 0.0041667 | -4205.1232 | 0.0129 | -4531.3755 | 0.026941 | -4320.9107 | 0.017865 | -1027.5428 | 0.034589 | -1052.2295 | 0.03145 | -1054.2004 | 0.060331 | -1044.2896 | 0.077169 | -1018.4972 | 0.050742 | -1442.7186 | 0.00045662 | -2108.3128 | 0.0011416 | -2025.077 | 0.00022831 | -2100.9665 | 0.0040525 | -2423.7378 | 0.0087329 | -1252.5932 | 0.050742 | -1418.156 | 0.0010845 | -1361.0084 | 0.00097032 | -1311.366 | 0.0090753 | -1943.3021 | 0.041952 | -4204.4209 | 0.0055365 | -4298.0191 | 0.0121 | -4605.4258 | 0.026027 | -4537.4999 | 0.0019406 | -5013.2415 | 0.036872 | -2482.8369 | 0.0070776 | -2647.2666 | 0.028311 | -3609.1003 | 0.061016 | -3835.5861 | 0.015982 | -3765.5954 | 0.030594 | -501.8439 | 0.057021 | -529.4729 | 0.090411 | -631.7669 | 0.036986 | -691.2597 | 0.11992 | -837.9736 | 0.0042808 | -1320.9112 | 0.026256 | -1811.5256 | 0.019007 | -2487.9137 | 0.039897 | -2577.1158 | 0.12443 | -2780.6425 | 0.12597 | -645.748 | 0.0017694 | -403.3237 | 0.0055365 | -853.537 | 0.0017123 | -882.5354 | 0.0010274 | -1385.313 | 0.010559 | -776.1397 | 0.037728 | -1257.1675 | 0.0057648 | -1402.0173 | 0.010845 | -1520.8852 | 0.013356 | -1747.4123 | 0.042922 | -654.8608 | 0.0010274 | -843.0768 | 0.00057078 | -611.5898 | 0.0014269 | -2209.4219 | 0.0037671 | -2691.4043 | 0.009532
| -3983.2516 | 0.00028539 | -3958.7377 | 0.0043379 | -4196.7165 | 0.013356 | -4522.8862 | 0.028539 | -4312.0619 | 0.018607 | -1024.1195 | 0.035959 | -1049.4468 | 0.032534 | -1051.2116 | 0.062215 | -1041.2824 | 0.078824 | -1014.8571 | 0.052226 | -1437.0893 | 0.00045662 | -2102.5498 | 0.0012557 | -2019.319 | 0.00028539 | -2095.3874 | 0.0041667 | -2418.3678 | 0.0090753 | -1249.6226 | 0.051484 | -1414.8968 | 0.0012557 | -1356.8828 | 0.00097032 | -1307.5646 | 0.0097032 | -1939.6553 | 0.042523 | -4193.0898 | 0.0055936 | -4288.975 | 0.0129 | -4597.0083 | 0.026313 | -4530.3047 | 0.0021119 | -5007.3747 | 0.0375 | -2465.5566 | 0.0075342 | -2630.9105 | 0.029281 | -3596.1648 | 0.063014 | -3822.4279 | 0.016781 | -3752.2955 | 0.031735 | -498.6403 | 0.057591 | -525.9524 | 0.091952 | -628.9915 | 0.037614 | -688.8698 | 0.12123 | -836.664 | 0.0044521 | -1313.383 | 0.026826 | -1804.346 | 0.019977 | -2481.2714 | 0.040982 | -2570.8601 | 0.12626 | -2775.2782 | 0.12803 | -643.2426 | 0.0017694 | -401.2574 | 0.0055936 | -851.0139 | 0.0017123 | -878.7364 | 0.0010274 | -1379.8358 | 0.012215 | -771.6696 | 0.037957 | -1252.8959 | 0.0063356 | -1397.4854 | 0.01153 | -1517.1887 | 0.013927 | -1742.9243 | 0.043322 | -650.0553 | 0.0010845 | -838.2797 | 0.00062785 | -605.7742 | 0.0014269 | -2201.3387 | 0.0037671 | -2681.6973 | 0.0096461
| -3973.7363 | 0.00028539 | -3949.8867 | 0.0047945 | -4188.3099 | 0.014384 | -4514.3969 | 0.029509 | -4303.2131 | 0.019121 | -1020.6963 | 0.036872 | -1046.664 | 0.034189 | -1048.2228 | 0.063584 | -1038.2751 | 0.080137 | -1011.217 | 0.052683 | -1431.46 | 0.00045662 | -2096.7868 | 0.0013128 | -2013.5611 | 0.00028539 | -2089.8083 | 0.0042808 | -2412.9978 | 0.0099315 | -1246.6519 | 0.051712 | -1411.6376 | 0.0012557 | -1352.7572 | 0.00097032 | -1303.7632 | 0.010274 | -1936.0085 | 0.043151 | -4181.7587 | 0.0055936 | -4279.931 | 0.013242 | -4588.5908 | 0.026313 | -4523.1095 | 0.0022831 | -5001.5079 | 0.0379 | -2448.2762 | 0.0078196 | -2614.5545 | 0.030365 | -3583.2294 | 0.065011 | -3809.2697 | 0.017694 | -3738.9956 | 0.032763 | -495.4366 | 0.058333 | -522.4319 | 0.093094 | -626.216 | 0.0379 | -686.4798 | 0.1226 | -835.3544 | 0.0045662 | -1305.8548 | 0.02734 | -1797.1664 | 0.02089 | -2474.6291 | 0.042409 | -2564.6044 | 0.12837 | -2769.914 | 0.12951 | -640.7371 | 0.0017694 | -399.191 | 0.0057648 | -848.4909 | 0.0017694 | -874.9373 | 0.0010274 | -1374.3587 | 0.013527 | -767.1995 | 0.038242 | -1248.6243 | 0.0066781 | -1392.9535 | 0.011986 | -1513.4922 | 0.014326 | -1738.4363 | 0.04355 | -645.2497 | 0.0011416 | -833.4826 | 0.00062785 | -599.9586 | 0.0015411 | -2193.2555 | 0.0037671 | -2671.9903 | 0.010388
| -3964.2209 | 0.00028539 | -3941.0357 | 0.0050228 | -4179.9032 | 0.01524 | -4505.9075 | 0.030822 | -4294.3643 | 0.019749 | -1017.273 | 0.038185 | -1043.8812 | 0.035046 | -1045.2341 | 0.065068 | -1035.2679 | 0.081792 | -1007.5768 | 0.053824 | -1425.8307 | 0.00045662 | -2091.0238 | 0.0013128 | -2007.8031 | 0.00028539 | -2084.2292 | 0.0045091 | -2407.6279 | 0.010845 | -1243.6812 | 0.051998 | -1408.3783 | 0.0012557 | -1348.6317 | 0.0010845 | -1299.9619 | 0.010788 | -1932.3616 | 0.044178 | -4170.4276 | 0.0056507 | -4270.887 | 0.013356 | -4580.1733 | 0.026712 | -4515.9143 | 0.0027968 | -4995.6412 | 0.03847 | -2430.9959 | 0.0083904 | -2598.1985 | 0.031393 | -3570.2939 | 0.067066 | -3796.1114 | 0.018208 | -3725.6957 | 0.033961 | -492.233 | 0.058904 | -518.9114 | 0.094235 | -623.4406 | 0.038584 | -684.0899 | 0.12403 | -834.0448 | 0.0046233 | -1298.3265 | 0.027683 | -1789.9868 | 0.021747 | -2467.9867 | 0.043493 | -2558.3486 | 0.13025 | -2764.5497 | 0.13162 | -638.2317 | 0.0017694 | -397.1247 | 0.0057648 | -845.9678 | 0.0018265 | -871.1383 | 0.0010274 | -1368.8816 | 0.013699 | -762.7294 | 0.03847 | -1244.3527 | 0.0073059 | -1388.4217 | 0.013071 | -1509.7957 | 0.014612 | -1733.9482 | 0.043779 | -640.4442 | 0.0011416 | -828.6855 | 0.00062785 | -594.1429 | 0.0015411 | -2185.1722 | 0.0037671 | -2662.2833 | 0.010959
| -3954.7055 | 0.00028539 | -3932.1847 | 0.005137 | -4171.4966 | 0.015868 | -4497.4182 | 0.032477 | -4285.5155 | 0.020263 | -1013.8497 | 0.040126 | -1041.0984 | 0.036244 | -1042.2453 | 0.066553 | -1032.2606 | 0.083505 | -1003.9367 | 0.054452 | -1420.2014 | 0.0005137 | -2085.2608 | 0.0013699 | -2002.0452 | 0.00028539 | -2078.6501 | 0.0046233 | -2402.2579 | 0.011416 | -1240.7106 | 0.052511 | -1405.1191 | 0.0013699 | -1344.5061 | 0.0011416 | -1296.1605 | 0.011587 | -1928.7148 | 0.045091 | -4159.0965 | 0.005879 | -4261.8429 | 0.013642 | -4571.7558 | 0.027055 | -4508.7192 | 0.0030822 | -4989.7744 | 0.039441 | -2413.7156 | 0.008847 | -2581.8424 | 0.032135 | -3557.3584 | 0.069292 | -3782.9532 | 0.019178 | -3712.3958 | 0.035331 | -489.0293 | 0.059646 | -515.3909 | 0.095434 | -620.6652 | 0.03887 | -681.6999 | 0.12557 | -832.7352 | 0.0046233 | -1290.7983 | 0.028596 | -1782.8072 | 0.022717 | -2461.3444 | 0.045034 | -2552.0929 | 0.13179 | -2759.1855 | 0.13293 | -635.7263 | 0.0017694 | -395.0584 | 0.0059361 | -843.4447 | 0.0019406 | -867.3393 | 0.0010274 | -1363.4044 | 0.014269 | -758.2592 | 0.03887 | -1240.0811 | 0.0077626 | -1383.8898 | 0.013527 | -1506.0992 | 0.014897 | -1729.4602 | 0.044521 | -635.6387 | 0.0012557 | -823.8884 | 0.00068493 | -588.3273 | 0.0015982 | -2177.089 | 0.0038242 | -2652.5763 | 0.01113
| -3945.1902 | 0.00028539 | -3923.3336 | 0.0054795 | -4163.0899 | 0.016838 | -4488.9289 | 0.034418 | -4276.6667 | 0.021005 | -1010.4265 | 0.041952 | -1038.3157 | 0.037785 | -1039.2565 | 0.068094 | -1029.2534 | 0.084874 | -1000.2966 | 0.055651 | -1414.5721 | 0.0005137 | -2079.4979 | 0.0014269 | -1996.2872 | 0.00028539 | -2073.071 | 0.0046233 | -2396.8879 | 0.011758 | -1237.7399 | 0.052854 | -1401.8599 | 0.0015982 | -1340.3805 | 0.0011986 | -1292.3592 | 0.012043 | -1925.068 | 0.046005 | -4147.7655 | 0.005879 | -4252.7989 | 0.013927 | -4563.3384 | 0.027454 | -4501.524 | 0.0035959 | -4983.9076 | 0.040068 | -2396.4352 | 0.009589 | -2565.4864 | 0.03282 | -3544.4229 | 0.071119 | -3769.795 | 0.019806 | -3699.0959 | 0.036473 | -485.8257 | 0.060674 | -511.8704 | 0.097146 | -617.8897 | 0.039212 | -679.31 | 0.12751 | -831.4256 | 0.0046233 | -1283.2701 | 0.029338 | -1775.6276 | 0.023744 | -2454.7021 | 0.046632 | -2545.8371 | 0.13339 | -2753.8213 | 0.13425 | -633.2209 | 0.0018836 | -392.9921 | 0.0059932 | -840.9216 | 0.0019406 | -863.5403 | 0.0010274 | -1357.9273 | 0.014783 | -753.7891 | 0.039326 | -1235.8095 | 0.0083333 | -1379.3579 | 0.013984 | -1502.4027 | 0.015354 | -1724.9721 | 0.04492 | -630.8332 | 0.0012557 | -819.0914 | 0.00068493 | -582.5117 | 0.0017123 | -2169.0058 | 0.0038242 | -2642.8693 | 0.011244
| -3935.6748 | 0.00028539 | -3914.4826 | 0.005879 | -4154.6832 | 0.017637 | -4480.4396 | 0.035845 | -4267.8179 | 0.02129 | -1007.0032 | 0.043607 | -1035.5329 | 0.038984 | -1036.2678 | 0.069977 | -1026.2462 | 0.086301 | -996.6564 | 0.056564 | -1408.9428 | 0.00057078 | -2073.7349 | 0.0015411 | -1990.5292 | 0.00028539 | -2067.4918 | 0.0047374 | -2391.5179 | 0.0125 | -1234.7692 | 0.053196 | -1398.6007 | 0.0017123 | -1336.255 | 0.0013128 | -1288.5578 | 0.012842 | -1921.4212 | 0.046632 | -4136.4344 | 0.0059932 | -4243.7548 | 0.014441 | -4554.9209 | 0.027854 | -4494.3288 | 0.0041667 | -4978.0408 | 0.040811 | -2379.1549 | 0.010046 | -2549.1304 | 0.033619 | -3531.4874 | 0.072546 | -3756.6367 | 0.020662 | -3685.796 | 0.037842 | -482.622 | 0.061244 | -508.3499 | 0.098687 | -615.1143 | 0.039612 | -676.92 | 0.13031 | -830.116 | 0.0047945 | -1275.7419 | 0.030308 | -1768.448 | 0.024315 | -2448.0598 | 0.047888 | -2539.5814 | 0.13465 | -2748.457 | 0.13556 | -630.7155 | 0.0019977 | -390.9258 | 0.0061073 | -838.3985 | 0.0019406 | -859.7412 | 0.0010274 | -1352.4501 | 0.015354 | -749.319 | 0.039555 | -1231.5379 | 0.0090753 | -1374.826 | 0.014669 | -1498.7062 | 0.015696 | -1720.4841 | 0.045434 | -626.0277 | 0.0012557 | -814.2943 | 0.00068493 | -576.696 | 0.0017123 | -2160.9226 | 0.0038242 | -2633.1623 | 0.011473
| -3926.1595 | 0.00028539 | -3905.6316 | 0.0060502 | -4146.2766 | 0.018721 | -4471.9503 | 0.037785 | -4258.9691 | 0.022032 | -1003.5799 | 0.046005 | -1032.7501 | 0.041267 | -1033.279 | 0.072032 | -1023.2389 | 0.087443 | -993.0163 | 0.057192 | -1403.3135 | 0.00062785 | -2067.9719 | 0.0017123 | -1984.7713 | 0.00028539 | -2061.9127 | 0.0047374 | -2386.148 | 0.013584 | -1231.7985 | 0.053253 | -1395.3414 | 0.0017694 | -1332.1294 | 0.0013128 | -1284.7564 | 0.01347 | -1917.7744 | 0.047374 | -4125.1033 | 0.0060502 | -4234.7108 | 0.014669 | -4546.5034 | 0.028311 | -4487.1336 | 0.0047374 | -4972.174 | 0.041381 | -2361.8746 | 0.010731 | -2532.7743 | 0.034361 | -3518.552 | 0.074715 | -3743.4785 | 0.021461 | -3672.4961 | 0.039155 | -479.4184 | 0.061929 | -504.8294 | 0.099886 | -612.3388 | 0.04024 | -674.5301 | 0.13322 | -828.8065 | 0.0050228 | -1268.2137 | 0.030765 | -1761.2684 | 0.025457 | -2441.4174 | 0.049715 | -2533.3257 | 0.13636 | -2743.0928 | 0.13716 | -628.21 | 0.0019977 | -388.8595 | 0.0061073 | -835.8755 | 0.0019406 | -855.9422 | 0.0010274 | -1346.973 | 0.016495 | -744.8489 | 0.039954 | -1227.2663 | 0.0094178 | -1370.2941 | 0.015582 | -1495.0097 | 0.016096 | -1715.996 | 0.04589 | -621.2222 | 0.0012557 | -809.4972 | 0.00068493 | -570.8804 | 0.0018265 | -2152.8394 | 0.0038242 | -2623.4554 | 0.01153
| -3916.6441 | 0.00028539 | -3896.7806 | 0.0062215 | -4137.8699 | 0.019749 | -4463.461 | 0.039783 | -4250.1204 | 0.022888 | -1000.1567 | 0.048231 | -1029.9674 | 0.044292 | -1030.2902 | 0.074372 | -1020.2317 | 0.088927 | -989.3762 | 0.057877 | -1397.6842 | 0.00068493 | -2062.2089 | 0.0017694 | -1979.0133 | 0.00028539 | -2056.3336 | 0.0047374 | -2380.778 | 0.014555 | -1228.8279 | 0.05371 | -1392.0822 | 0.0018836 | -1328.0039 | 0.0013699 | -1280.9551 | 0.013984 | -1914.1276 | 0.048002 | -4113.7722 | 0.0061073 | -4225.6667 | 0.015011 | -4538.0859 | 0.028824 | -4479.9384 | 0.0050799 | -4966.3072 | 0.042466 | -2344.5942 | 0.011358 | -2516.4183 | 0.035217 | -3505.6165 | 0.077454 | -3730.3203 | 0.02266 | -3659.1962 | 0.040696 | -476.2147 | 0.062557 | -501.3089 | 0.10114 | -609.5634 | 0.040525 | -672.1401 | 0.13493 | -827.4969 | 0.0050799 | -1260.6855 | 0.031221 | -1754.0887 | 0.026427 | -2434.7751 | 0.051084 | -2527.0699 | 0.13801 | -2737.7286 | 0.13813 | -625.7046 | 0.0019977 | -386.7932 | 0.0061073 | -833.3524 | 0.0019406 | -852.1432 | 0.0010274 | -1341.4959 | 0.016952 | -740.3788 | 0.040183 | -1222.9947 | 0.0098744 | -1365.7622 | 0.016267 | -1491.3132 | 0.016324 | -1711.508 | 0.046747 | -616.4167 | 0.0013699 | -804.7001 | 0.00068493 | -565.0648 | 0.0019406 | -2144.7562 | 0.0038813 | -2613.7484 | 0.011587
| -3907.1287 | 0.00034247 | -3887.9295 | 0.0065068 | -4129.4633 | 0.020947 | -4454.9716 | 0.041667 | -4241.2716 | 0.023687 | -996.7334 | 0.050228 | -1027.1846 | 0.04589 | -1027.3015 | 0.076712 | -1017.2244 | 0.090925 | -985.736 | 0.059247 | -1392.055 | 0.00074201 | -2056.4459 | 0.0018836 | -1973.2553 | 0.00028539 | -2050.7545 | 0.0047374 | -2375.408 | 0.015126 | -1225.8572 | 0.053881 | -1388.823 | 0.0019406 | -1323.8783 | 0.0013699 | -1277.1537 | 0.014954 | -1910.4807 | 0.049201 | -4102.4411 | 0.0061644 | -4216.6227 | 0.015411 | -4529.6684 | 0.029224 | -4472.7432 | 0.0055365 | -4960.4405 | 0.043379 | -2327.3139 | 0.0121 | -2500.0622 | 0.036187 | -3492.681 | 0.080137 | -3717.162 | 0.023288 | -3645.8963 | 0.043151 | -473.0111 | 0.062957 | -497.7884 | 0.10223 | -606.788 | 0.040925 | -669.7502 | 0.13664 | -826.1873 | 0.005137 | -1253.1573 | 0.031678 | -1746.9091 | 0.026884 | -2428.1328 | 0.052854 | -2520.8142 | 0.1403 | -2732.3643 | 0.1391 | -623.1992 | 0.0019977 | -384.7269 | 0.0061073 | -830.8293 | 0.0019406 | -848.3442 | 0.0010845 | -1336.0187 | 0.01758 | -735.9086 | 0.04024 | -1218.7231 | 0.010731 | -1361.2303 | 0.016952 | -1487.6167 | 0.016724 | -1707.0199 | 0.047317 | -611.6112 | 0.0013699 | -799.903 | 0.00068493 | -559.2491 | 0.0019977 | -2136.6729 | 0.0039954 | -2604.0414 | 0.011644
| -3897.6134 | 0.00039954 | -3879.0785 | 0.006621 | -4121.0566 | 0.021747 | -4446.4823 | 0.042979 | -4232.4228 | 0.024486 | -993.3101 | 0.053139 | -1024.4018 | 0.048174 | -1024.3127 | 0.078881 | -1014.2172 | 0.09258 | -982.0959 | 0.060103 | -1386.4257 | 0.00074201 | -2050.6829 | 0.0020548 | -1967.4974 | 0.00028539 | -2045.1754 | 0.0047374 | -2370.0381 | 0.015925 | -1222.8865 | 0.054224 | -1385.5638 | 0.0019406 | -1319.7527 | 0.0013699 | -1273.3523 | 0.015868 | -1906.8339 | 0.049829 | -4091.11 | 0.0062785 | -4207.5786 | 0.015811 | -4521.2509 | 0.029623 | -4465.5481 | 0.0058219 | -4954.5737 | 0.044121 | -2310.0335 | 0.013128 | -2483.7062 | 0.0371 | -3479.7455 | 0.082192 | -3704.0038 | 0.023973 | -3632.5964 | 0.045148 | -469.8074 | 0.063642 | -494.2679 | 0.10325 | -604.0125 | 0.041667 | -667.3602 | 0.13824 | -824.8777 | 0.0051941 | -1245.6291 | 0.032021 | -1739.7295 | 0.027683 | -2421.4904 | 0.054338 | -2514.5584 | 0.14235 | -2727.0001 | 0.14041 | -620.6938 | 0.0020548 | -382.6606 | 0.0061073 | -828.3062 | 0.0019406 | -844.5451 | 0.0010845 | -1330.5416 | 0.018493 | -731.4385 | 0.040582 | -1214.4515 | 0.011301 | -1356.6984 | 0.017352 | -1483.9202 | 0.016781 | -1702.5319 | 0.04766 | -606.8057 | 0.0015411 | -795.1059 | 0.00074201 | -553.4335 | 0.0021689 | -2128.5897 | 0.0041667 | -2594.3344 | 0.011986
| -3888.098 | 0.00045662 | -3870.2275 | 0.0068493 | -4112.65 | 0.022603 | -4437.993 | 0.044806 | -4223.574 | 0.025856 | -989.8869 | 0.054338 | -1021.619 | 0.049829 | -1021.3239 | 0.081336 | -1011.21 | 0.094635 | -978.4558 | 0.061016 | -1380.7964 | 0.00079909 | -2044.9199 | 0.0021119 | -1961.7394 | 0.00028539 | -2039.5963 | 0.0047374 | -2364.6681 | 0.016724 | -1219.9158 | 0.054566 | -1382.3045 | 0.0019406 | -1315.6272 | 0.0014269 | -1269.551 | 0.016667 | -1903.1871 | 0.05097 | -4079.7789 | 0.0062785 | -4198.5346 | 0.016267 | -4512.8334 | 0.030251 | -4458.3529 | 0.0061073 | -4948.7069 | 0.04492 | -2292.7532 | 0.01387 | -2467.3502 | 0.038071 | -3466.81 | 0.084018 | -3690.8456 | 0.024715 | -3619.2966 | 0.046804 | -466.6038 | 0.064498 | -490.7474 | 0.10422 | -601.2371 | 0.04218 | -664.9703 | 0.1399 | -823.5681 | 0.0054795 | -1238.1009 | 0.032363 | -1732.5499 | 0.028425 | -2414.8481 | 0.055537 | -2508.3027 | 0.14389 | -2721.6358 | 0.14172 | -618.1883 | 0.0020548 | -380.5943 | 0.0061073 | -825.7831 | 0.0019977 | -840.7461 | 0.0011416 | -1325.0645 | 0.018836 | -726.9684 | 0.041153 | -1210.1799 | 0.011986 | -1352.1665 | 0.018664 | -1480.2237 | 0.017237 | -1698.0438 | 0.047774 | -602.0002 | 0.0016553 | -790.3089 | 0.00074201 | -547.6179 | 0.0025114 | -2120.5065 | 0.0041667 | -2584.6274 | 0.012557
| -3878.5826 | 0.0005137 | -3861.3765 | 0.0070205 | -4104.2433 | 0.023687 | -4429.5037 | 0.046119 | -4214.7252 | 0.026884 | -986.4636 | 0.056221 | -1018.8363 | 0.052283 | -1018.3352 | 0.083619 | -1008.2027 | 0.096575 | -974.8156 | 0.061758 | -1375.1671 | 0.00091324 | -2039.1569 | 0.002226 | -1955.9815 | 0.00039954 | -2034.0172 | 0.0048516 | -2359.2981 | 0.017523 | -1216.9452 | 0.055023 | -1379.0453 | 0.0020548 | -1311.5016 | 0.0015411 | -1265.7496 | 0.017237 | -1899.5403 | 0.052283 | -4068.4478 | 0.0063356 | -4189.4905 | 0.016781 | -4504.4159 | 0.030765 | -4451.1577 | 0.0067922 | -4942.8401 | 0.045548 | -2275.4729 | 0.014783 | -2450.9941 | 0.039041 | -3453.8745 | 0.086073 | -3677.6873 | 0.025571 | -3605.9967 | 0.048459 | -463.4001 | 0.065126 | -487.2269 | 0.10519 | -598.4616 | 0.043037 | -662.5803 | 0.14132 | -822.2585 | 0.0055936 | -1230.5727 | 0.032648 | -1725.3703 | 0.029281 | -2408.2058 | 0.056678 | -2502.047 | 0.14566 | -2716.2716 | 0.14269 | -615.6829 | 0.0020548 | -378.528 | 0.0061644 | -823.2601 | 0.0019977 | -836.9471 | 0.0011416 | -1319.5873 | 0.019578 | -722.4983 | 0.041438 | -1205.9083 | 0.012842 | -1347.6346 | 0.019863 | -1476.5272 | 0.017694 | -1693.5558 | 0.048002 | -597.1947 | 0.0016553 | -785.5118 | 0.00074201 | -541.8022 | 0.0025114 | -2112.4233 | 0.0042808 | -2574.9204 | 0.012671
| -3869.0673 | 0.00057078 | -3852.5254 | 0.0071347 | -4095.8366 | 0.025057 | -4421.0144 | 0.047831 | -4205.8764 | 0.028139 | -983.0404 | 0.058505 | -1016.0535 | 0.055137 | -1015.3464 | 0.086358 | -1005.1955 | 0.098402 | -971.1755 | 0.062614 | -1369.5378 | 0.0010274 | -2033.3939 | 0.0025685 | -1950.2235 | 0.00039954 | -2028.4381 | 0.0049087 | -2353.9281 | 0.017751 | -1213.9745 | 0.055251 | -1375.7861 | 0.002226 | -1307.3761 | 0.0016553 | -1261.9482 | 0.018037 | -1895.8935 | 0.053482 | -4057.1168 | 0.0063356 | -4180.4465 | 0.017237 | -4495.9984 | 0.031164 | -4443.9625 | 0.0070205 | -4936.9733 | 0.046747 | -2258.1925 | 0.015468 | -2434.6381 | 0.040011 | -3440.9391 | 0.088128 | -3664.5291 | 0.026598 | -3592.6968 | 0.050571 | -460.1965 | 0.065696 | -483.7064 | 0.10616 | -595.6862 | 0.043893 | -660.1904 | 0.14326 | -820.9489 | 0.0056507 | -1223.0445 | 0.032877 | -1718.1907 | 0.03008 | -2401.5634 | 0.057591 | -2495.7912 | 0.148 | -2710.9074 | 0.14378 | -613.1775 | 0.0021119 | -376.4617 | 0.0061644 | -820.737 | 0.0020548 | -833.1481 | 0.0011416 | -1314.1102 | 0.020148 | -718.0282 | 0.041838 | -1201.6367 | 0.013642 | -1343.1027 | 0.020776 | -1472.8307 | 0.018265 | -1689.0677 | 0.048231 | -592.3892 | 0.0017694 | -780.7147 | 0.00079909 | -535.9866 | 0.0025685 | -2104.3401 | 0.0043379 | -2565.2134 | 0.015525
| -3859.5519 | 0.00057078 | -3843.6744 | 0.007363 | -4087.43 | 0.02597 | -4412.525 | 0.048744 | -4197.0276 | 0.029452 | -979.6171 | 0.060103 | -1013.2707 | 0.058562 | -1012.3576 | 0.088584 | -1002.1882 | 0.10046 | -967.5354 | 0.063584 | -1363.9085 | 0.0010845 | -2027.6309 | 0.0027397 | -1944.4655 | 0.00039954 | -2022.859 | 0.0049658 | -2348.5582 | 0.018607 | -1211.0038 | 0.055479 | -1372.5268 | 0.0024543 | -1303.2505 | 0.0017123 | -1258.1469 | 0.019007 | -1892.2467 | 0.054795 | -4045.7857 | 0.0064498 | -4171.4024 | 0.017637 | -4487.5809 | 0.031393 | -4436.7673 | 0.0074772 | -4931.1065 | 0.047603 | -2240.9122 | 0.01621 | -2418.2821 | 0.040696 | -3428.0036 | 0.090696 | -3651.3709 | 0.027683 | -3579.3969 | 0.051941 | -456.9928 | 0.06621 | -480.1859 | 0.10685 | -592.9108 | 0.044635 | -657.8004 | 0.14509 | -819.6393 | 0.0057648 | -1215.5163 | 0.033505 | -1711.0111 | 0.030993 | -2394.9211 | 0.059247 | -2489.5355 | 0.14954 | -2705.5431 | 0.14469 | -610.6721 | 0.0021689 | -374.3954 | 0.0061644 | -818.2139 | 0.0020548 | -829.349 | 0.0011416 | -1308.6331 | 0.020776 | -713.558 | 0.042237 | -1197.3651 | 0.014384 | -1338.5709 | 0.021461 | -1469.1342 | 0.018893 | -1684.5797 | 0.048801 | -587.5836 | 0.0018265 | -775.9176 | 0.00079909 | -530.1709 | 0.0025685 | -2096.2568 | 0.004395 | -2555.5064 | 0.015696
| -3850.0366 | 0.00057078 | -3834.8234 | 0.0076484 | -4079.0233 | 0.027397 | -4404.0357 | 0.05 | -4188.1788 | 0.030651 | -976.1938 | 0.061016 | -1010.488 | 0.060103 | -1009.3689 | 0.09024 | -999.181 | 0.10263 | -963.8953 | 0.064783 | -1358.2792 | 0.0013128 | -2021.868 | 0.0028539 | -1938.7076 | 0.00039954 | -2017.2799 | 0.0050799 | -2343.1882 | 0.019521 | -1208.0331 | 0.055879 | -1369.2676 | 0.0028539 | -1299.1249 | 0.0020548 | -1254.3455 | 0.01992 | -1888.5999 | 0.055594 | -4034.4546 | 0.0065068 | -4162.3584 | 0.018151 | -4479.1634 | 0.031735 | -4429.5721 | 0.0077626 | -4925.2397 | 0.048288 | -2223.6318 | 0.017237 | -2401.926 | 0.041324 | -3415.0681 | 0.092808 | -3638.2126 | 0.028539 | -3566.097 | 0.053596 | -453.7892 | 0.067009 | -476.6654 | 0.10765 | -590.1353 | 0.044863 | -655.4105 | 0.14692 | -818.3297 | 0.0058219 | -1207.988 | 0.033961 | -1703.8315 | 0.031507 | -2388.2788 | 0.060445 | -2483.2798 | 0.15131 | -2700.1789 | 0.14561 | -608.1666 | 0.002226 | -372.3291 | 0.0061644 | -815.6908 | 0.0021119 | -825.55 | 0.0011416 | -1303.1559 | 0.021575 | -709.0879 | 0.042295 | -1193.0935 | 0.015525 | -1334.039 | 0.022374 | -1465.4377 | 0.019635 | -1680.0917 | 0.049087 | -582.7781 | 0.0018836 | -771.1205 | 0.00079909 | -524.3553 | 0.0025685 | -2088.1736 | 0.004395 | -2545.7995 | 0.015868
| -3840.5212 | 0.00068493 | -3825.9724 | 0.0083333 | -4070.6167 | 0.028425 | -4395.5464 | 0.051256 | -4179.33 | 0.031678 | -972.7706 | 0.061872 | -1007.7052 | 0.061929 | -1006.3801 | 0.092066 | -996.1738 | 0.10405 | -960.2551 | 0.065696 | -1352.6499 | 0.0013128 | -2016.105 | 0.0030822 | -1932.9496 | 0.00039954 | -2011.7008 | 0.005137 | -2337.8182 | 0.020434 | -1205.0625 | 0.056221 | -1366.0084 | 0.002968 | -1294.9994 | 0.0022831 | -1250.5442 | 0.020605 | -1884.953 | 0.057363 | -4023.1235 | 0.0067352 | -4153.3144 | 0.018721 | -4470.7459 | 0.032192 | -4422.3769 | 0.0079909 | -4919.373 | 0.049201 | -2206.3515 | 0.018265 | -2385.57 | 0.042466 | -3402.1326 | 0.094578 | -3625.0544 | 0.029338 | -3552.7971 | 0.055251 | -450.5855 | 0.067922 | -473.1449 | 0.10879 | -587.3599 | 0.045548 | -653.0205 | 0.1484 | -817.0201 | 0.005879 | -1200.4598 | 0.034475 | -1696.6519 | 0.032306 | -2381.6364 | 0.062557 | -2477.024 | 0.15308 | -2694.8146 | 0.14703 | -605.6612 | 0.002226 | -370.2628 | 0.0062215 | -813.1678 | 0.0021119 | -821.751 | 0.0011416 | -1297.6788 | 0.021632 | -704.6178 | 0.042637 | -1188.8219 | 0.016381 | -1329.5071 | 0.023402 | -1461.7412 | 0.020263 | -1675.6036 | 0.049258 | -577.9726 | 0.0019406 | -766.3234 | 0.00085616 | -518.5397 | 0.0028539 | -2080.0904 | 0.0044521 | -2536.0925 | 0.016096
| -3831.0058 | 0.00074201 | -3817.1213 | 0.0085616 | -4062.21 | 0.029966 | -4387.0571 | 0.05234 | -4170.4813 | 0.033447 | -969.3473 | 0.0629 | -1004.9224 | 0.063756 | -1003.3913 | 0.093664 | -993.1665 | 0.10605 | -956.615 | 0.06661 | -1347.0206 | 0.001484 | -2010.342 | 0.0031393 | -1927.1917 | 0.00039954 | -2006.1217 | 0.0053082 | -2332.4482 | 0.02129 | -1202.0918 | 0.056621 | -1362.7492 | 0.0030822 | -1290.8738 | 0.0023973 | -1246.7428 | 0.021461 | -1881.3062 | 0.058447 | -4011.7924 | 0.0070776 | -4144.2703 | 0.019178 | -4462.3284 | 0.032648 | -4415.1818 | 0.008105 | -4913.5062 | 0.049943 | -2189.0712 | 0.019178 | -2369.2139 | 0.043493 | -3389.1971 | 0.097032 | -3611.8962 | 0.03105 | -3539.4972 | 0.056906 | -447.3819 | 0.068721 | -469.6244 | 0.11022 | -584.5844 | 0.045833 | -650.6306 | 0.14983 | -815.7105 | 0.0060502 | -1192.9316 | 0.034817 | -1689.4722 | 0.032877 | -2374.9941 | 0.064155 | -2470.7683 | 0.15508 | -2689.4504 | 0.14817 | -603.1558 | 0.002226 | -368.1965 | 0.0062215 | -810.6447 | 0.0021119 | -817.952 | 0.0011986 | -1292.2017 | 0.021747 | -700.1477 | 0.042751 | -1184.5503 | 0.01718 | -1324.9752 | 0.0246 | -1458.0447 | 0.021005 | -1671.1156 | 0.049715 | -573.1671 | 0.0020548 | -761.5264 | 0.00091324 | -512.724 | 0.002968 | -2072.0072 | 0.0045091 | -2526.3855 | 0.016153
| -3821.4905 | 0.00079909 | -3808.2703 | 0.008847 | -4053.8033 | 0.031336 | -4378.5678 | 0.053253 | -4161.6325 | 0.035046 | -965.924 | 0.064155 | -1002.1396 | 0.065411 | -1000.4025 | 0.096062 | -990.1593 | 0.10771 | -952.9749 | 0.067637 | -1341.3913 | 0.0017694 | -2004.579 | 0.0031963 | -1921.4337 | 0.00039954 | -2000.5426 | 0.0054224 | -2327.0783 | 0.023059 | -1199.1211 | 0.057021 | -1359.4899 | 0.0031393 | -1286.7483 | 0.0024543 | -1242.9414 | 0.022432 | -1877.6594 | 0.059532 | -4000.4613 | 0.0074201 | -4135.2263 | 0.019692 | -4453.9109 | 0.033162 | -4407.9866 | 0.0083333 | -4907.6394 | 0.051027 | -2171.7908 | 0.019863 | -2352.8579 | 0.044349 | -3376.2617 | 0.099315 | -3598.738 | 0.032306 | -3526.1973 | 0.059247 | -444.1782 | 0.069578 | -466.1039 | 0.11153 | -581.809 | 0.046632 | -648.2406 | 0.1516 | -814.4009 | 0.0065639 | -1185.4034 | 0.035217 | -1682.2926 | 0.033961 | -2368.3518 | 0.066324 | -2464.5125 | 0.15674 | -2684.0862 | 0.14926 | -600.6504 | 0.002226 | -366.1302 | 0.0063356 | -808.1216 | 0.0021689 | -814.1529 | 0.0011986 | -1286.7245 | 0.021975 | -695.6776 | 0.043322 | -1180.2787 | 0.018322 | -1320.4433 | 0.025628 | -1454.3482 | 0.021918 | -1666.6275 | 0.050342 | -568.3616 | 0.0021689 | -756.7293 | 0.00097032 | -506.9084 | 0.0031393 | -2063.924 | 0.0046233 | -2516.6785 | 0.016438
| -3811.9751 | 0.00085616 | -3799.4193 | 0.0093607 | -4045.3967 | 0.032534 | -4370.0785 | 0.054224 | -4152.7837 | 0.036073 | -962.5008 | 0.065011 | -999.3569 | 0.067295 | -997.4138 | 0.097432 | -987.152 | 0.10885 | -949.3347 | 0.068721 | -1335.762 | 0.0020548 | -1998.816 | 0.0033105 | -1915.6757 | 0.00039954 | -1994.9635 | 0.0057078 | -2321.7083 | 0.024201 | -1196.1505 | 0.057763 | -1356.2307 | 0.0033105 | -1282.6227 | 0.0024543 | -1239.1401 | 0.023744 | -1874.0126 | 0.060674 | -3989.1302 | 0.0079338 | -4126.1822 | 0.020034 | -4445.4934 | 0.03379 | -4400.7914 | 0.0084475 | -4901.7726 | 0.051941 | -2154.5105 | 0.020605 | -2336.5019 | 0.044863 | -3363.3262 | 0.1012 | -3585.5797 | 0.033961 | -3512.8974 | 0.060388 | -440.9746 | 0.070377 | -462.5834 | 0.11318 | -579.0335 | 0.047146 | -645.8507 | 0.1532 | -813.0913 | 0.006621 | -1177.8752 | 0.035616 | -1675.113 | 0.034247 | -2361.7095 | 0.067637 | -2458.2568 | 0.15845 | -2678.7219 | 0.15023 | -598.145 | 0.002226 | -364.0639 | 0.0063927 | -805.5985 | 0.0021689 | -810.3539 | 0.0011986 | -1281.2474 | 0.022945 | -691.2075 | 0.043836 | -1176.0071 | 0.019692 | -1315.9114 | 0.027112 | -1450.6517 | 0.02266 | -1662.1395 | 0.05097 | -563.5561 | 0.002226 | -751.9322 | 0.0010274 | -501.0928 | 0.0031393 | -2055.8408 | 0.0046233 | -2506.9715 | 0.01661
| -3802.4598 | 0.00097032 | -3790.5683 | 0.0097032 | -4036.99 | 0.034418 | -4361.5891 | 0.055479 | -4143.9349 | 0.037728 | -959.0775 | 0.065811 | -996.5741 | 0.069521 | -994.425 | 0.098858 | -984.1448 | 0.11005 | -945.6946 | 0.069635 | -1330.1327 | 0.0023402 | -1993.053 | 0.0034247 | -1909.9178 | 0.00039954 | -1989.3844 | 0.0057648 | -2316.3383 | 0.025228 | -1193.1798 | 0.058333 | -1352.9715 | 0.0038813 | -1278.4971 | 0.0025685 | -1235.3387 | 0.025457 | -1870.3658 | 0.061872 | -3977.7991 | 0.0082192 | -4117.1382 | 0.020491 | -4437.0759 | 0.034475 | -4393.5962 | 0.0089612 | -4895.9058 | 0.052797 | -2137.2301 | 0.021347 | -2320.1458 | 0.045776 | -3350.3907 | 0.10382 | -3572.4215 | 0.035616 | -3499.5975 | 0.062785 | -437.7709 | 0.071461 | -459.0629 | 0.11495 | -576.2581 | 0.047831 | -643.4607 | 0.15502 | -811.7817 | 0.0068493 | -1170.347 | 0.035788 | -1667.9334 | 0.034932 | -2355.0671 | 0.069977 | -2452.0011 | 0.1605 | -2673.3577 | 0.15091 | -595.6395 | 0.0022831 | -361.9976 | 0.0065068 | -803.0754 | 0.0021689 | -806.5549 | 0.0012557 | -1275.7702 | 0.023345 | -686.7373 | 0.044121 | -1171.7355 | 0.020662 | -1311.3795 | 0.028482 | -1446.9552 | 0.023801 | -1657.6514 | 0.051826 | -558.7506 | 0.002226 | -747.1351 | 0.0010274 | -495.2771 | 0.0031963 | -2047.7575 | 0.0046233 | -2497.2645 | 0.016667
| -3792.9444 | 0.0010274 | -3781.7172 | 0.010217 | -4028.5834 | 0.035731 | -4353.0998 | 0.056678 | -4135.0861 | 0.038927 | -955.6542 | 0.066895 | -993.7913 | 0.071575 | -991.4362 | 0.10023 | -981.1376 | 0.11136 | -942.0545 | 0.071062 | -1324.5034 | 0.0025685 | -1987.29 | 0.0035959 | -1904.1598 | 0.00045662 | -1983.8053 | 0.0058219 | -2310.9683 | 0.025856 | -1190.2091 | 0.05879 | -1349.7123 | 0.0042808 | -1274.3716 | 0.0027397 | -1231.5373 | 0.026884 | -1866.719 | 0.062842 | -3966.468 | 0.0086758 | -4108.0941 | 0.021062 | -4428.6584 | 0.035388 | -4386.401 | 0.0091324 | -4890.039 | 0.053881 | -2119.9498 | 0.022146 | -2303.7898 | 0.046918 | -3337.4552 | 0.10605 | -3559.2633 | 0.036872 | -3486.2976 | 0.06484 | -434.5673 | 0.072317 | -455.5424 | 0.11575 | -573.4827 | 0.048402 | -641.0708 | 0.15634 | -810.4721 | 0.0070776 | -1162.8188 | 0.036073 | -1660.7538 | 0.035445 | -2348.4248 | 0.071119 | -2445.7453 | 0.16216 | -2667.9934 | 0.15251 | -593.1341 | 0.0022831 | -359.9313 | 0.0065068 | -800.5524 | 0.0021689 | -802.7559 | 0.0012557 | -1270.2931 | 0.023573 | -682.2672 | 0.044349 | -1167.4639 | 0.021861 | -1306.8476 | 0.02968 | -1443.2587 | 0.024772 | -1653.1634 | 0.052454 | -553.9451 | 0.002226 | -742.338 | 0.0010274 | -489.4615 | 0.0032534 | -2039.6743 | 0.0047374 | -2487.5575 | 0.016667
| -3783.429 | 0.0011416 | -3772.8662 | 0.010788 | -4020.1767 | 0.037329 | -4344.6105 | 0.05782 | -4126.2373 | 0.040811 | -952.231 | 0.067694 | -991.0086 | 0.072888 | -988.4475 | 0.10148 | -978.1303 | 0.11233 | -938.4143 | 0.072146 | -1318.8742 | 0.0028539 | -1981.527 | 0.0037671 | -1898.4018 | 0.0005137 | -1978.2262 | 0.005879 | -2305.5984 | 0.026769 | -1187.2384 | 0.059132 | -1346.453 | 0.0048516 | -1270.246 | 0.0031393 | -1227.736 | 0.028539 | -1863.0722 | 0.063527 | -3955.137 | 0.0090183 | -4099.0501 | 0.021575 | -4420.241 | 0.03613 | -4379.2058 | 0.0094178 | -4884.1722 | 0.054509 | -2102.6695 | 0.022774 | -2287.4337 | 0.047831 | -3324.5197 | 0.10811 | -3546.105 | 0.037842 | -3472.9977 | 0.067523 | -431.3637 | 0.073059 | -452.0218 | 0.11752 | -570.7072 | 0.048973 | -638.6808 | 0.15805 | -809.1625 | 0.0071918 | -1155.2906 | 0.03653 | -1653.5742 | 0.036244 | -2341.7825 | 0.072374 | -2439.4896 | 0.16455 | -2662.6292 | 0.15325 | -590.6287 | 0.0022831 | -357.865 | 0.0065068 | -798.0293 | 0.0021689 | -798.9568 | 0.0012557 | -1264.816 | 0.023744 | -677.7971 | 0.044863 | -1163.1923 | 0.022945 | -1302.3157 | 0.030993 | -1439.5622 | 0.025457 | -1648.6753 | 0.052968 | -549.1396 | 0.0023973 | -737.5409 | 0.0010845 | -483.6459 | 0.0033105 | -2031.5911 | 0.0047374 | -2477.8505 | 0.016838
| -3773.9137 | 0.0013128 | -3764.0152 | 0.011358 | -4011.77 | 0.04024 | -4336.1212 | 0.05879 | -4117.3885 | 0.043151 | -948.8077 | 0.06855 | -988.2258 | 0.074543 | -985.4587 | 0.10303 | -975.1231 | 0.11376 | -934.7742 | 0.073116 | -1313.2449 | 0.0034247 | -1975.764 | 0.0039384 | -1892.6439 | 0.0005137 | -1972.647 | 0.0059932 | -2300.2284 | 0.027511 | -1184.2678 | 0.059646 | -1343.1938 | 0.0053653 | -1266.1205 | 0.0034247 | -1223.9346 | 0.029566 | -1859.4253 | 0.064498 | -3943.8059 | 0.0096461 | -4090.006 | 0.022089 | -4411.8235 | 0.037386 | -4372.0106 | 0.0098744 | -4878.3055 | 0.055422 | -2085.3891 | 0.023402 | -2271.0777 | 0.048459 | -3311.5843 | 0.10959 | -3532.9468 | 0.039326 | -3459.6979 | 0.069521 | -428.16 | 0.073973 | -448.5013 | 0.11935 | -567.9318 | 0.0496 | -636.2908 | 0.15953 | -807.8529 | 0.007363 | -1147.7624 | 0.036929 | -1646.3946 | 0.037043 | -2335.1401 | 0.074258 | -2433.2338 | 0.16638 | -2657.265 | 0.15405 | -588.1233 | 0.0022831 | -355.7987 | 0.006621 | -795.5062 | 0.002226 | -795.1578 | 0.0012557 | -1259.3388 | 0.024715 | -673.327 | 0.04532 | -1158.9207 | 0.024429 | -1297.7838 | 0.032249 | -1435.8657 | 0.026655 | -1644.1873 | 0.053995 | -544.3341 | 0.0024543 | -732.7438 | 0.0010845 | -477.8302 | 0.0033676 | -2023.5079 | 0.0047945 | -2468.1436 | 0.017466
| -3764.3983 | 0.0014269 | -3755.1642 | 0.011986 | -4003.3634 | 0.041096 | -4327.6319 | 0.06016 | -4108.5397 | 0.044635 | -945.3845 | 0.069292 | -985.443 | 0.075685 | -982.4699 | 0.10445 | -972.1158 | 0.11484 | -931.1341 | 0.074315 | -1307.6156 | 0.0034817 | -1970.001 | 0.0041667 | -1886.8859 | 0.0005137 | -1967.0679 | 0.0059932 | -2294.8584 | 0.028368 | -1181.2971 | 0.059989 | -1339.9346 | 0.0058219 | -1261.9949 | 0.003653 | -1220.1333 | 0.03105 | -1855.7785 | 0.065354 | -3932.4748 | 0.01016 | -4080.962 | 0.022489 | -4403.406 | 0.038413 | -4364.8155 | 0.010274 | -4872.4387 | 0.055993 | -2068.1088 | 0.024087 | -2254.7217 | 0.049315 | -3298.6488 | 0.11164 | -3519.7886 | 0.040925 | -3446.398 | 0.071975 | -424.9564 | 0.074772 | -444.9808 | 0.12175 | -565.1563 | 0.049829 | -633.9009 | 0.16113 | -806.5433 | 0.0074201 | -1140.2342 | 0.037785 | -1639.215 | 0.037557 | -2328.4978 | 0.075685 | -2426.9781 | 0.16884 | -2651.9007 | 0.15474 | -585.6178 | 0.0023973 | -353.7323 | 0.0067922 | -792.9831 | 0.002226 | -791.3588 | 0.0012557 | -1253.8617 | 0.024943 | -668.8569 | 0.045947 | -1154.6491 | 0.026142 | -1293.252 | 0.03339 | -1432.1692 | 0.027683 | -1639.6992 | 0.054909 | -539.5286 | 0.0025685 | -727.9468 | 0.0010845 | -472.0146 | 0.0034817 | -2015.4247 | 0.0047945 | -2458.4366 | 0.017523
| -3754.8829 | 0.001484 | -3746.3131 | 0.012614 | -3994.9567 | 0.042808 | -4319.1426 | 0.061701 | -4099.6909 | 0.046918 | -941.9612 | 0.070148 | -982.6602 | 0.077169 | -979.4812 | 0.10611 | -969.1086 | 0.11604 | -927.4939 | 0.075457 | -1301.9863 | 0.003653 | -1964.2381 | 0.0045662 | -1881.128 | 0.00057078 | -1961.4888 | 0.0061644 | -2289.4884 | 0.029224 | -1178.3264 | 0.060331 | -1336.6754 | 0.0063356 | -1257.8693 | 0.003653 | -1216.3319 | 0.032648 | -1852.1317 | 0.066553 | -3921.1437 | 0.010616 | -4071.9179 | 0.023002 | -4394.9885 | 0.039041 | -4357.6203 | 0.010502 | -4866.5719 | 0.056963 | -2050.8285 | 0.024772 | -2238.3656 | 0.050571 | -3285.7133 | 0.11341 | -3506.6303 | 0.042466 | -3433.0981 | 0.074144 | -421.7527 | 0.075457 | -441.4603 | 0.12437 | -562.3809 | 0.050342 | -631.5109 | 0.1629 | -805.2337 | 0.0075913 | -1132.706 | 0.038356 | -1632.0354 | 0.038071 | -2321.8555 | 0.077397 | -2420.7224 | 0.17049 | -2646.5365 | 0.15611 | -583.1124 | 0.0023973 | -351.666 | 0.0069635 | -790.46 | 0.0022831 | -787.5598 | 0.0012557 | -1248.3846 | 0.025114 | -664.3867 | 0.04629 | -1150.3775 | 0.027397 | -1288.7201 | 0.034532 | -1428.4727 | 0.028653 | -1635.2112 | 0.055765 | -534.7231 | 0.0026826 | -723.1497 | 0.0010845 | -466.199 | 0.0035959 | -2007.3415 | 0.0048516 | -2448.7296 | 0.017523
| -3745.3676 | 0.001484 | -3737.4621 | 0.013642 | -3986.5501 | 0.044064 | -4310.6532 | 0.063014 | -4090.8421 | 0.049258 | -938.5379 | 0.07129 | -979.8775 | 0.078368 | -976.4924 | 0.10759 | -966.1013 | 0.11712 | -923.8538 | 0.077055 | -1296.357 | 0.0039384 | -1958.4751 | 0.0046804 | -1875.37 | 0.00057078 | -1955.9097 | 0.0062215 | -2284.1185 | 0.030023 | -1175.3557 | 0.060788 | -1333.4161 | 0.0069635 | -1253.7438 | 0.0038242 | -1212.5305 | 0.034475 | -1848.4849 | 0.06758 | -3909.8126 | 0.011016 | -4062.8739 | 0.023402 | -4386.571 | 0.039612 | -4350.4251 | 0.010616 | -4860.7051 | 0.057877 | -2033.5481 | 0.025514 | -2222.0096 | 0.052055 | -3272.7778 | 0.11581 | -3493.4721 | 0.044178 | -3419.7982 | 0.075685 | -418.5491 | 0.076884 | -437.9398 | 0.1278 | -559.6055 | 0.05097 | -629.121 | 0.16467 | -803.9241 | 0.0077055 | -1125.1777 | 0.038756 | -1624.8557 | 0.038356 | -2315.2131 | 0.078425 | -2414.4666 | 0.17243 | -2641.1722 | 0.15725 | -580.607 | 0.0023973 | -349.5997 | 0.0069635 | -787.937 | 0.0022831 | -783.7607 | 0.0012557 | -1242.9074 | 0.0254 | -659.9166 | 0.046861 | -1146.1059 | 0.02871 | -1284.1882 | 0.03613 | -1424.7762 | 0.030137 | -1630.7232 | 0.056164 | -529.9176 | 0.0027397 | -718.3526 | 0.0010845 | -460.3833 | 0.0038242 | -1999.2582 | 0.0048516 | -2439.0226 | 0.017523
| -3735.8522 | 0.0015982 | -3728.6111 | 0.014041 | -3978.1434 | 0.046575 | -4302.1639 | 0.064498 | -4081.9934 | 0.051712 | -935.1147 | 0.072089 | -977.0947 | 0.079452 | -973.5036 | 0.10925 | -963.0941 | 0.11821 | -920.2137 | 0.077911 | -1290.7277 | 0.0045662 | -1952.7121 | 0.0047945 | -1869.612 | 0.00057078 | -1950.3306 | 0.0062215 | -2278.7485 | 0.030594 | -1172.3851 | 0.061301 | -1330.1569 | 0.0075913 | -1249.6182 | 0.0039954 | -1208.7292 | 0.036187 | -1844.8381 | 0.069064 | -3898.4815 | 0.011416 | -4053.8298 | 0.023801 | -4378.1535 | 0.040468 | -4343.2299 | 0.011073 | -4854.8383 | 0.05879 | -2016.2678 | 0.02637 | -2205.6536 | 0.053596 | -3259.8423 | 0.11804 | -3480.3139 | 0.045434 | -3406.4983 | 0.077454 | -415.3454 | 0.077854 | -434.4193 | 0.13037 | -556.83 | 0.051541 | -626.731 | 0.16672 | -802.6146 | 0.0079338 | -1117.6495 | 0.039555 | -1617.6761 | 0.039326 | -2308.5708 | 0.079795 | -2408.2109 | 0.17403 | -2635.808 | 0.15811 | -578.1016 | 0.0024543 | -347.5334 | 0.0070776 | -785.4139 | 0.0022831 | -779.9617 | 0.0012557 | -1237.4303 | 0.025742 | -655.4465 | 0.047603 | -1141.8343 | 0.030194 | -1279.6563 | 0.0375 | -1421.0797 | 0.031849 | -1626.2351 | 0.057135 | -525.112 | 0.0027968 | -713.5555 | 0.0010845 | -454.5677 | 0.0038813 | -1991.175 | 0.0048516 | -2429.3156 | 0.017922
| -3726.3369 | 0.0018265 | -3719.76 | 0.014612 | -3969.7368 | 0.048916 | -4293.6746 | 0.065811 | -4073.1446 | 0.053425 | -931.6914 | 0.073116 | -974.3119 | 0.080422 | -970.5149 | 0.1105 | -960.0869 | 0.11929 | -916.5735 | 0.079167 | -1285.0984 | 0.0048516 | -1946.9491 | 0.0049658 | -1863.8541 | 0.00057078 | -1944.7515 | 0.0063356 | -2273.3785 | 0.031507 | -1169.4144 | 0.061758 | -1326.8977 | 0.008105 | -1245.4927 | 0.0042808 | -1204.9278 | 0.037386 | -1841.1913 | 0.070205 | -3887.1504 | 0.0121 | -4044.7858 | 0.024486 | -4369.736 | 0.041438 | -4336.0347 | 0.011416 | -4848.9715 | 0.059304 | -1998.9874 | 0.027055 | -2189.2975 | 0.054395 | -3246.9069 | 0.12003 | -3467.1556 | 0.047146 | -3393.1984 | 0.079737 | -412.1418 | 0.078539 | -430.8988 | 0.13362 | -554.0546 | 0.052568 | -624.3411 | 0.16804 | -801.305 | 0.008105 | -1110.1213 | 0.039897 | -1610.4965 | 0.039897 | -2301.9285 | 0.08105 | -2401.9551 | 0.17534 | -2630.4438 | 0.15902 | -575.5962 | 0.0024543 | -345.4671 | 0.0070776 | -782.8908 | 0.0022831 | -776.1627 | 0.0013128 | -1231.9532 | 0.026084 | -650.9764 | 0.048402 | -1137.5627 | 0.031621 | -1275.1244 | 0.038642 | -1417.3832 | 0.03339 | -1621.7471 | 0.057763 | -520.3065 | 0.0027968 | -708.7584 | 0.0010845 | -448.7521 | 0.0039384 | -1983.0918 | 0.0048516 | -2419.6086 | 0.017922
| -3716.8215 | 0.0019406 | -3710.909 | 0.015183 | -3961.3301 | 0.0504 | -4285.1853 | 0.067409 | -4064.2958 | 0.055422 | -928.2681 | 0.074144 | -971.5292 | 0.081336 | -967.5261 | 0.11176 | -957.0796 | 0.12043 | -912.9334 | 0.080365 | -1279.4691 | 0.0052511 | -1941.1861 | 0.0049658 | -1858.0961 | 0.00057078 | -1939.1724 | 0.0063927 | -2268.0085 | 0.032135 | -1166.4437 | 0.062215 | -1323.6384 | 0.0082192 | -1241.3671 | 0.0043379 | -1201.1264 | 0.038584 | -1837.5444 | 0.07129 | -3875.8193 | 0.012614 | -4035.7417 | 0.025114 | -4361.3185 | 0.042466 | -4328.8395 | 0.011929 | -4843.1047 | 0.060674 | -1981.7071 | 0.027397 | -2172.9415 | 0.055479 | -3233.9714 | 0.1218 | -3453.9974 | 0.048858 | -3379.8985 | 0.081221 | -408.9381 | 0.079167 | -427.3783 | 0.13619 | -551.2791 | 0.052968 | -621.9511 | 0.16981 | -799.9954 | 0.0083333 | -1102.5931 | 0.040297 | -1603.3169 | 0.040354 | -2295.2861 | 0.082477 | -2395.6994 | 0.17717 | -2625.0795 | 0.15993 | -573.0907 | 0.0024543 | -343.4008 | 0.0071347 | -780.3677 | 0.0022831 | -772.3637 | 0.0013699 | -1226.476 | 0.026998 | -646.5063 | 0.049429 | -1133.2911 | 0.032705 | -1270.5925 | 0.03984 | -1413.6867 | 0.035046 | -1617.259 | 0.058619 | -515.501 | 0.002968 | -703.9613 | 0.0010845 | -442.9364 | 0.0039384 | -1975.0086 | 0.0048516 | -2409.9016 | 0.017979
| -3707.3061 | 0.0021689 | -3702.058 | 0.015925 | -3952.9234 | 0.052568 | -4276.696 | 0.06895 | -4055.447 | 0.057877 | -924.8449 | 0.074943 | -968.7464 | 0.082363 | -964.5373 | 0.11261 | -954.0724 | 0.12163 | -909.2933 | 0.081735 | -1273.8398 | 0.0054224 | -1935.4231 | 0.0052511 | -1852.3382 | 0.00057078 | -1933.5933 | 0.0066781 | -2262.6386 | 0.032477 | -1163.473 | 0.0625 | -1320.3792 | 0.0089041 | -1237.2415 | 0.0048516 | -1197.3251 | 0.040525 | -1833.8976 | 0.072374 | -3864.4883 | 0.012842 | -4026.6977 | 0.025799 | -4352.901 | 0.043265 | -4321.6443 | 0.0125 | -4837.238 | 0.061473 | -1964.4268 | 0.028311 | -2156.5854 | 0.056564 | -3221.0359 | 0.12374 | -3440.8392 | 0.050171 | -3366.5986 | 0.082991 | -405.7345 | 0.079737 | -423.8578 | 0.13978 | -548.5037 | 0.053596 | -619.5612 | 0.17118 | -798.6858 | 0.0085616 | -1095.0649 | 0.040982 | -1596.1373 | 0.040468 | -2288.6438 | 0.084817 | -2389.4437 | 0.1782 | -2619.7153 | 0.1609 | -570.5853 | 0.0024543 | -341.3345 | 0.0073059 | -777.8447 | 0.0023402 | -768.5646 | 0.0013699 | -1220.9989 | 0.027283 | -642.0362 | 0.050285 | -1129.0195 | 0.033904 | -1266.0606 | 0.041495 | -1409.9902 | 0.036416 | -1612.771 | 0.059646 | -510.6955 | 0.0030251 | -699.1643 | 0.0010845 | -437.1208 | 0.0040525 | -1966.9254 | 0.0049087 | -2400.1947 | 0.018607
| -3697.7908 | 0.0021689 | -3693.207 | 0.016381 | -3944.5168 | 0.054909 | -4268.2067 | 0.070605 | -4046.5982 | 0.059817 | -921.4216 | 0.075571 | -965.9636 | 0.083447 | -961.5486 | 0.11393 | -951.0651 | 0.12266 | -905.6532 | 0.083562 | -1268.2105 | 0.0058219 | -1929.6601 | 0.0053653 | -1846.5802 | 0.00057078 | -1928.0142 | 0.0067352 | -2257.2686 | 0.032934 | -1160.5024 | 0.062842 | -1317.12 | 0.009532 | -1233.116 | 0.0054224 | -1193.5237 | 0.042066 | -1830.2508 | 0.073973 | -3853.1572 | 0.013413 | -4017.6537 | 0.026769 | -4344.4835 | 0.043664 | -4314.4492 | 0.012785 | -4831.3712 | 0.061986 | -1947.1464 | 0.029452 | -2140.2294 | 0.057934 | -3208.1004 | 0.12608 | -3427.6809 | 0.052055 | -3353.2987 | 0.085217 | -402.5308 | 0.080422 | -420.3373 | 0.14292 | -545.7282 | 0.053881 | -617.1712 | 0.17255 | -797.3762 | 0.008847 | -1087.5367 | 0.041895 | -1588.9577 | 0.040925 | -2282.0015 | 0.086929 | -2383.1879 | 0.17951 | -2614.351 | 0.16176 | -568.0799 | 0.0025114 | -339.2682 | 0.0073059 | -775.3216 | 0.0023973 | -764.7656 | 0.0013699 | -1215.5218 | 0.029909 | -637.566 | 0.051027 | -1124.7479 | 0.035445 | -1261.5287 | 0.042751 | -1406.2937 | 0.037557 | -1608.2829 | 0.060217 | -505.89 | 0.0031393 | -694.3672 | 0.0011416 | -431.3052 | 0.0041667 | -1958.8422 | 0.0049087 | -2390.4877 | 0.018779
| -3688.2754 | 0.0022831 | -3684.3559 | 0.017009 | -3936.1101 | 0.056735 | -4259.7173 | 0.072774 | -4037.7494 | 0.063185 | -917.9984 | 0.07637 | -963.1808 | 0.084418 | -958.5598 | 0.11535 | -948.0579 | 0.12409 | -902.013 | 0.08516 | -1262.5812 | 0.0061073 | -1923.8971 | 0.0055365 | -1840.8222 | 0.00062785 | -1922.4351 | 0.0067922 | -2251.8986 | 0.033562 | -1157.5317 | 0.063128 | -1313.8608 | 0.010445 | -1228.9904 | 0.005879 | -1189.7224 | 0.043094 | -1826.604 | 0.074829 | -3841.8261 | 0.014098 | -4008.6096 | 0.027511 | -4336.066 | 0.044178 | -4307.254 | 0.0129 | -4825.5044 | 0.062842 | -1929.8661 | 0.030365 | -2123.8734 | 0.059132 | -3195.1649 | 0.12785 | -3414.5227 | 0.05371 | -3339.9988 | 0.087215 | -399.3272 | 0.083961 | -416.8168 | 0.14498 | -542.9528 | 0.054338 | -614.7813 | 0.17397 | -796.0666 | 0.0089612 | -1080.0085 | 0.042523 | -1581.7781 | 0.041495 | -2275.3592 | 0.089041 | -2376.9322 | 0.18139 | -2608.9868 | 0.16279 | -565.5745 | 0.0025114 | -337.2019 | 0.007363 | -772.7985 | 0.0023973 | -760.9666 | 0.0013699 | -1210.0446 | 0.030993 | -633.0959 | 0.051769 | -1120.4763 | 0.036473 | -1256.9968 | 0.04355 | -1402.5972 | 0.038527 | -1603.7949 | 0.06113 | -501.0845 | 0.0032534 | -689.5701 | 0.0011986 | -425.4895 | 0.0043379 | -1950.7589 | 0.0049087 | -2380.7807 | 0.01895
| -3678.7601 | 0.0023973 | -3675.5049 | 0.017694 | -3927.7035 | 0.058847 | -4251.228 | 0.074144 | -4028.9006 | 0.065126 | -914.5751 | 0.077454 | -960.3981 | 0.084932 | -955.571 | 0.11644 | -945.0507 | 0.12523 | -898.3729 | 0.086473 | -1256.9519 | 0.0067922 | -1918.1341 | 0.0055936 | -1835.0643 | 0.00068493 | -1916.856 | 0.0070776 | -2246.5286 | 0.033847 | -1154.561 | 0.063413 | -1310.6015 | 0.011187 | -1224.8649 | 0.0060502 | -1185.921 | 0.044064 | -1822.9572 | 0.07597 | -3830.495 | 0.014441 | -3999.5656 | 0.028311 | -4327.6485 | 0.044521 | -4300.0588 | 0.013242 | -4819.6376 | 0.063927 | -1912.5857 | 0.03145 | -2107.5173 | 0.06016 | -3182.2295 | 0.12934 | -3401.3645 | 0.055879 | -3326.6989 | 0.089726 | -396.1235 | 0.086016 | -413.2963 | 0.14783 | -540.1774 | 0.054737 | -612.3913 | 0.17511 | -794.757 | 0.0093037 | -1072.4803 | 0.043208 | -1574.5985 | 0.041781 | -2268.7168 | 0.090753 | -2370.6765 | 0.18293 | -2603.6226 | 0.16387 | -563.069 | 0.0025114 | -335.1356 | 0.0075342 | -770.2754 | 0.0023973 | -757.1676 | 0.0013699 | -1204.5675 | 0.03242 | -628.6258 | 0.053196 | -1116.2047 | 0.038185 | -1252.4649 | 0.044749 | -1398.9007 | 0.039783 | -1599.3068 | 0.062386 | -496.279 | 0.0033105 | -684.773 | 0.0011986 | -419.6739 | 0.0045662 | -1942.6757 | 0.0049087 | -2371.0737 | 0.019007
| -3669.2447 | 0.0027968 | -3666.6539 | 0.018836 | -3919.2968 | 0.061244 | -4242.7387 | 0.0754 | -4020.0518 | 0.067295 | -911.1518 | 0.078596 | -957.6153 | 0.086016 | -952.5823 | 0.11769 | -942.0434 | 0.12608 | -894.7328 | 0.088413 | -1251.3226 | 0.0071918 | -1912.3712 | 0.0057648 | -1829.3063 | 0.00068493 | -1911.2769 | 0.0070776 | -2241.1587 | 0.034817 | -1151.5904 | 0.063984 | -1307.3423 | 0.011644 | -1220.7393 | 0.0062785 | -1182.1196 | 0.046005 | -1819.3104 | 0.076712 | -3819.1639 | 0.01524 | -3990.5215 | 0.029338 | -4319.231 | 0.044977 | -4292.8636 | 0.01347 | -4813.7708 | 0.065582 | -1895.3054 | 0.032363 | -2091.1613 | 0.06153 | -3169.294 | 0.13134 | -3388.2062 | 0.058219 | -3313.399 | 0.091952 | -392.9199 | 0.088413 | -409.7758 | 0.15057 | -537.4019 | 0.054909 | -610.0014 | 0.17597 | -793.4474 | 0.0094749 | -1064.9521 | 0.043779 | -1567.4188 | 0.042466 | -2262.0745 | 0.092979 | -2364.4207 | 0.18419 | -2598.2583 | 0.16467 | -560.5636 | 0.0025685 | -333.0693 | 0.0075913 | -767.7523 | 0.0023973 | -753.3685 | 0.0013699 | -1199.0904 | 0.033219 | -624.1557 | 0.053938 | -1111.9331 | 0.039155 | -1247.933 | 0.046176 | -1395.2042 | 0.041153 | -1594.8188 | 0.06387 | -491.4735 | 0.0034247 | -679.9759 | 0.0011986 | -413.8582 | 0.0045662 | -1934.5925 | 0.0049087 | -2361.3667 | 0.019121
| -3659.7293 | 0.0031393 | -3657.8029 | 0.019692 | -3910.8901 | 0.064041 | -4234.2494 | 0.077626 | -4011.203 | 0.069806 | -907.7286 | 0.079224 | -954.8325 | 0.087215 | -949.5935 | 0.11884 | -939.0362 | 0.1274 | -891.0926 | 0.09024 | -1245.6934 | 0.0077055 | -1906.6082 | 0.0058219 | -1823.5483 | 0.00068493 | -1905.6978 | 0.0071347 | -2235.7887 | 0.035788 | -1148.6197 | 0.064498 | -1304.0831 | 0.012272 | -1216.6137 | 0.0065639 | -1178.3183 | 0.04726 | -1815.6636 | 0.077683 | -3807.8328 | 0.015982 | -3981.4775 | 0.029852 | -4310.8135 | 0.045434 | -4285.6684 | 0.013756 | -4807.904 | 0.067009 | -1878.0251 | 0.033447 | -2074.8053 | 0.062957 | -3156.3585 | 0.13328 | -3375.048 | 0.060388 | -3300.0991 | 0.093607 | -389.7162 | 0.090126 | -406.2553 | 0.1524 | -534.6265 | 0.055479 | -607.6114 | 0.17705 | -792.1378 | 0.0097032 | -1057.4239 | 0.044349 | -1560.2392 | 0.043094 | -2255.4322 | 0.094863 | -2358.165 | 0.18556 | -2592.8941 | 0.16553 | -558.0582 | 0.0025685 | -331.003 | 0.0076484 | -765.2293 | 0.0023973 | -749.5695 | 0.0014269 | -1193.6132 | 0.034817 | -619.6856 | 0.054737 | -1107.6615 | 0.040411 | -1243.4012 | 0.047374 | -1391.5077 | 0.042295 | -1590.3307 | 0.065297 | -486.668 | 0.0035388 | -675.1788 | 0.0013128 | -408.0426 | 0.0046804 | -1926.5093 | 0.0049087 | -2351.6597 | 0.019178
| -3650.214 | 0.0033105 | -3648.9518 | 0.020377 | -3902.4835 | 0.066381 | -4225.7601 | 0.079737 | -4002.3543 | 0.07266 | -904.3053 | 0.080594 | -952.0498 | 0.088185 | -946.6047 | 0.11986 | -936.0289 | 0.12814 | -887.4525 | 0.092123 | -1240.0641 | 0.008105 | -1900.8452 | 0.0058219 | -1817.7904 | 0.00068493 | -1900.1187 | 0.007363 | -2230.4187 | 0.036358 | -1145.649 | 0.06484 | -1300.8239 | 0.012842 | -1212.4882 | 0.0067922 | -1174.5169 | 0.048002 | -1812.0167 | 0.079167 | -3796.5017 | 0.016438 | -3972.4334 | 0.030708 | -4302.396 | 0.046176 | -4278.4732 | 0.014098 | -4802.0373 | 0.070091 | -1860.7447 | 0.034646 | -2058.4492 | 0.064384 | -3143.423 | 0.13522 | -3361.8898 | 0.061986 | -3286.7993 | 0.095548 | -386.5126 | 0.092066 | -402.7348 | 0.15565 | -531.851 | 0.055936 | -605.2215 | 0.17837 | -790.8282 | 0.0097032 | -1049.8957 | 0.045034 | -1553.0596 | 0.04355 | -2248.7898 | 0.09726 | -2351.9092 | 0.18699 | -2587.5298 | 0.16667 | -555.5528 | 0.0025685 | -328.9367 | 0.0077055 | -762.7062 | 0.0023973 | -745.7705 | 0.0014269 | -1188.1361 | 0.035959 | -615.2154 | 0.055993 | -1103.3899 | 0.041039 | -1238.8693 | 0.048516 | -1387.8112 | 0.043607 | -1585.8427 | 0.066381 | -481.8625 | 0.003653 | -670.3818 | 0.0014269 | -402.227 | 0.0048516 | -1918.4261 | 0.0049087 | -2341.9527 | 0.019292
| -3640.6986 | 0.0034817 | -3640.1008 | 0.020947 | -3894.0768 | 0.068493 | -4217.2708 | 0.082192 | -3993.5055 | 0.074429 | -900.882 | 0.081336 | -949.267 | 0.08887 | -943.6159 | 0.12129 | -933.0217 | 0.12905 | -883.8124 | 0.094463 | -1234.4348 | 0.0086758 | -1895.0822 | 0.005879 | -1812.0324 | 0.00068493 | -1894.5396 | 0.0074201 | -2225.0488 | 0.036758 | -1142.6783 | 0.065183 | -1297.5646 | 0.013185 | -1208.3626 | 0.0070776 | -1170.7155 | 0.049315 | -1808.3699 | 0.079909 | -3785.1706 | 0.016895 | -3963.3894 | 0.031621 | -4293.9785 | 0.046632 | -4271.2781 | 0.014326 | -4796.1705 | 0.072374 | -1843.4644 | 0.035616 | -2042.0932 | 0.065468 | -3130.4875 | 0.13676 | -3348.7316 | 0.064726 | -3273.4994 | 0.097146 | -383.3089 | 0.093836 | -399.2143 | 0.15833 | -529.0756 | 0.05645 | -602.8315 | 0.17951 | -789.5186 | 0.0097603 | -1042.3675 | 0.045491 | -1545.88 | 0.04395 | -2242.1475 | 0.099943 | -2345.6535 | 0.18864 | -2582.1656 | 0.16764 | -553.0473 | 0.0026256 | -326.8704 | 0.0077055 | -760.1831 | 0.0023973 | -741.9715 | 0.0014269 | -1182.6589 | 0.0371 | -610.7453 | 0.057477 | -1099.1183 | 0.041952 | -1234.3374 | 0.049829 | -1384.1147 | 0.04532 | -1581.3546 | 0.068322 | -477.057 | 0.0038242 | -665.5847 | 0.0017123 | -396.4113 | 0.0050799 | -1910.3428 | 0.0049087 | -2332.2457 | 0.019406
| -3631.1832 | 0.003653 | -3631.2498 | 0.021975 | -3885.6702 | 0.070776 | -4208.7814 | 0.084532 | -3984.6567 | 0.076826 | -897.4588 | 0.082534 | -946.4842 | 0.089726 | -940.6272 | 0.12203 | -930.0145 | 0.12985 | -880.1722 | 0.096632 | -1228.8055 | 0.0092466 | -1889.3192 | 0.0059361 | -1806.2745 | 0.00068493 | -1888.9605 | 0.0076484 | -2219.6788 | 0.037329 | -1139.7077 | 0.065525 | -1294.3054 | 0.013756 | -1204.2371 | 0.0071918 | -1166.9142 | 0.051027 | -1804.7231 | 0.080822 | -3773.8396 | 0.017808 | -3954.3453 | 0.032648 | -4285.5611 | 0.047032 | -4264.0829 | 0.014441 | -4790.3037 | 0.075057 | -1826.184 | 0.036644 | -2025.7371 | 0.067009 | -3117.552 | 0.1379 | -3335.5733 | 0.066667 | -3260.1995 | 0.098573 | -380.1053 | 0.095719 | -395.6938 | 0.16022 | -526.3002 | 0.056792 | -600.4416 | 0.18037 | -788.209 | 0.0098744 | -1034.8392 | 0.046233 | -1538.7004 | 0.044406 | -2235.5052 | 0.10228 | -2339.3978 | 0.18973 | -2576.8014 | 0.16844 | -550.5419 | 0.0026256 | -324.8041 | 0.0078767 | -757.66 | 0.0023973 | -738.1724 | 0.0014269 | -1177.1818 | 0.037443 | -606.2752 | 0.059018 | -1094.8467 | 0.042466 | -1229.8055 | 0.051256 | -1380.4182 | 0.046461 | -1576.8666 | 0.070205 | -472.2515 | 0.0038813 | -660.7876 | 0.0018265 | -390.5957 | 0.0053082 | -1902.2596 | 0.0049658 | -2322.5388 | 0.019635
| -3621.6679 | 0.0037671 | -3622.3988 | 0.022774 | -3877.2635 | 0.073174 | -4200.2921 | 0.085845 | -3975.8079 | 0.079566 | -894.0355 | 0.083562 | -943.7014 | 0.090639 | -937.6384 | 0.12306 | -927.0072 | 0.13105 | -876.5321 | 0.098402 | -1223.1762 | 0.0098744 | -1883.5562 | 0.0059361 | -1800.5165 | 0.00068493 | -1883.3814 | 0.0077626 | -2214.3088 | 0.038014 | -1136.737 | 0.065925 | -1291.0462 | 0.013984 | -1200.1115 | 0.0075913 | -1163.1128 | 0.052283 | -1801.0763 | 0.082192 | -3762.5085 | 0.018151 | -3945.3013 | 0.033333 | -4277.1436 | 0.047603 | -4256.8877 | 0.014783 | -4784.4369 | 0.077511 | -1808.9037 | 0.037272 | -2009.3811 | 0.068037 | -3104.6166 | 0.13967 | -3322.4151 | 0.068836 | -3246.8996 | 0.1012 | -376.9016 | 0.097203 | -392.1733 | 0.16318 | -523.5247 | 0.057363 | -598.0516 | 0.18122 | -786.8994 | 0.010046 | -1027.311 | 0.046861 | -1531.5208 | 0.044977 | -2228.8628 | 0.10434 | -2333.142 | 0.19121 | -2571.4371 | 0.16935 | -548.0365 | 0.0026826 | -322.7378 | 0.0079338 | -755.1369 | 0.0023973 | -734.3734 | 0.0014269 | -1171.7047 | 0.037957 | -601.8051 | 0.060731 | -1090.5751 | 0.043721 | -1225.2736 | 0.052283 | -1376.7217 | 0.04766 | -1572.3786 | 0.072089 | -467.4459 | 0.0041096 | -655.9905 | 0.002226 | -384.7801 | 0.0054224 | -1894.1764 | 0.0049658 | -2312.8318 | 0.020034
| -3612.1525 | 0.0039954 | -3613.5477 | 0.023516 | -3868.8568 | 0.075285 | -4191.8028 | 0.088242 | -3966.9591 | 0.082249 | -890.6122 | 0.084589 | -940.9187 | 0.091781 | -934.6496 | 0.12432 | -924 | 0.13202 | -872.892 | 0.10017 | -1217.5469 | 0.01016 | -1877.7932 | 0.0059361 | -1794.7585 | 0.00074201 | -1877.8023 | 0.0079338 | -2208.9388 | 0.038185 | -1133.7663 | 0.066153 | -1287.787 | 0.014155 | -1195.9859 | 0.0081621 | -1159.3115 | 0.053539 | -1797.4295 | 0.083562 | -3751.1774 | 0.018836 | -3936.2572 | 0.034189 | -4268.7261 | 0.048174 | -4249.6925 | 0.015126 | -4778.5701 | 0.080023 | -1791.6234 | 0.037842 | -1993.0251 | 0.069578 | -3091.6811 | 0.1411 | -3309.2569 | 0.070548 | -3233.5997 | 0.1032 | -373.698 | 0.098973 | -388.6528 | 0.16598 | -520.7493 | 0.057477 | -595.6617 | 0.18282 | -785.5898 | 0.010274 | -1019.7828 | 0.047603 | -1524.3412 | 0.045605 | -2222.2205 | 0.10622 | -2326.8863 | 0.19207 | -2566.0729 | 0.17038 | -545.5311 | 0.0026826 | -320.6715 | 0.0079909 | -752.6139 | 0.0023973 | -730.5744 | 0.001484 | -1166.2275 | 0.038527 | -597.335 | 0.061929 | -1086.3035 | 0.044806 | -1220.7417 | 0.054338 | -1373.0252 | 0.048801 | -1567.8905 | 0.073573 | -462.6404 | 0.0042808 | -651.1934 | 0.0023402 | -378.9644 | 0.0055365 | -1886.0932 | 0.0049658 | -2303.1248 | 0.020091
| -3602.6372 | 0.0042237 | -3604.6967 | 0.024429 | -3860.4502 | 0.077511 | -4183.3135 | 0.090582 | -3958.1103 | 0.085217 | -887.189 | 0.085902 | -938.1359 | 0.092637 | -931.6609 | 0.1254 | -920.9927 | 0.13311 | -869.2518 | 0.10274 | -1211.9176 | 0.010331 | -1872.0302 | 0.0059932 | -1789.0006 | 0.00079909 | -1872.2231 | 0.0079338 | -2203.5689 | 0.038642 | -1130.7956 | 0.066553 | -1284.5277 | 0.014441 | -1191.8604 | 0.0082192 | -1155.5101 | 0.055023 | -1793.7827 | 0.084475 | -3739.8463 | 0.019806 | -3927.2132 | 0.034874 | -4260.3086 | 0.049258 | -4242.4973 | 0.015468 | -4772.7033 | 0.082991 | -1774.343 | 0.039155 | -1976.669 | 0.071176 | -3078.7456 | 0.14247 | -3296.0986 | 0.07266 | -3220.2998 | 0.10571 | -370.4943 | 0.10057 | -385.1323 | 0.16781 | -517.9738 | 0.057991 | -593.2717 | 0.18482 | -784.2802 | 0.010674 | -1012.2546 | 0.048402 | -1517.1616 | 0.046062 | -2215.5782 | 0.10833 | -2320.6305 | 0.19309 | -2560.7086 | 0.1714 | -543.0257 | 0.0026826 | -318.6052 | 0.0080479 | -750.0908 | 0.0023973 | -726.7754 | 0.001484 | -1160.7504 | 0.039555 | -592.8648 | 0.0629 | -1082.0319 | 0.04629 | -1216.2098 | 0.055708 | -1369.3287 | 0.049943 | -1563.4025 | 0.075342 | -457.8349 | 0.0045091 | -646.3963 | 0.0025685 | -373.1488 | 0.0057648 | -1878.01 | 0.0049658 | -2293.4178 | 0.020148
| -3593.1218 | 0.0046804 | -3595.8457 | 0.025285 | -3852.0435 | 0.080708 | -4174.8242 | 0.092979 | -3949.2615 | 0.087957 | -883.7657 | 0.086986 | -935.3531 | 0.09355 | -928.6721 | 0.1266 | -917.9855 | 0.13408 | -865.6117 | 0.10417 | -1206.2883 | 0.011073 | -1866.2672 | 0.0060502 | -1783.2426 | 0.00079909 | -1866.644 | 0.0082192 | -2198.1989 | 0.039155 | -1127.825 | 0.066895 | -1281.2685 | 0.014669 | -1187.7348 | 0.0083904 | -1151.7087 | 0.056507 | -1790.1359 | 0.086016 | -3728.5152 | 0.020548 | -3918.1691 | 0.035731 | -4251.8911 | 0.049715 | -4235.3021 | 0.015982 | -4766.8365 | 0.085788 | -1757.0627 | 0.040354 | -1960.313 | 0.073174 | -3065.8101 | 0.14384 | -3282.9404 | 0.074886 | -3206.9999 | 0.10731 | -367.2907 | 0.10228 | -381.6118 | 0.16958 | -515.1984 | 0.058276 | -590.8818 | 0.18664 | -782.9706 | 0.011187 | -1004.7264 | 0.049144 | -1509.982 | 0.046461 | -2208.9358 | 0.11056 | -2314.3748 | 0.19429 | -2555.3444 | 0.17197 | -540.5202 | 0.0026826 | -316.5389 | 0.008105 | -747.5677 | 0.0023973 | -722.9763 | 0.001484 | -1155.2733 | 0.039954 | -588.3947 | 0.065011 | -1077.7603 | 0.04726 | -1211.6779 | 0.056849 | -1365.6322 | 0.051313 | -1558.9144 | 0.076541 | -453.0294 | 0.0046804 | -641.5993 | 0.0027397 | -367.3332 | 0.0058219 | -1869.9268 | 0.0049658 | -2283.7108 | 0.020148
| -3583.6064 | 0.0049087 | -3586.9947 | 0.026313 | -3843.6369 | 0.083219 | -4166.3348 | 0.094977 | -3940.4127 | 0.090582 | -880.3425 | 0.088071 | -932.5704 | 0.09492 | -925.6833 | 0.12774 | -914.9783 | 0.13493 | -861.9716 | 0.10639 | -1200.659 | 0.011758 | -1860.5042 | 0.0063927 | -1777.4847 | 0.00085616 | -1861.0649 | 0.0083904 | -2192.8289 | 0.039726 | -1124.8543 | 0.067123 | -1278.0093 | 0.014954 | -1183.6093 | 0.0086187 | -1147.9074 | 0.057877 | -1786.489 | 0.087158 | -3717.1841 | 0.021176 | -3909.1251 | 0.036358 | -4243.4736 | 0.050285 | -4228.1069 | 0.016895 | -4760.9698 | 0.088242 | -1739.7824 | 0.041781 | -1943.957 | 0.074772 | -3052.8746 | 0.14543 | -3269.7822 | 0.076598 | -3193.7 | 0.10919 | -364.087 | 0.104 | -378.0913 | 0.17232 | -512.423 | 0.05879 | -588.4918 | 0.18893 | -781.661 | 0.011416 | -997.1982 | 0.049772 | -1502.8023 | 0.047089 | -2202.2935 | 0.11341 | -2308.1191 | 0.19538 | -2549.9802 | 0.17249 | -538.0148 | 0.0026826 | -314.4726 | 0.0082192 | -745.0446 | 0.0023973 | -719.1773 | 0.001484 | -1149.7961 | 0.040582 | -583.9246 | 0.066895 | -1073.4887 | 0.047888 | -1207.146 | 0.057934 | -1361.9357 | 0.052626 | -1554.4264 | 0.077397 | -448.2239 | 0.0048516 | -636.8022 | 0.0028539 | -361.5175 | 0.0059361 | -1861.8435 | 0.0049658 | -2274.0038 | 0.020719
| -3574.0911 | 0.0050228 | -3578.1436 | 0.027454 | -3835.2302 | 0.085388 | -4157.8455 | 0.097603 | -3931.5639 | 0.093607 | -876.9192 | 0.089212 | -929.7876 | 0.09589 | -922.6946 | 0.129 | -911.971 | 0.13642 | -858.3314 | 0.10822 | -1195.0297 | 0.012386 | -1854.7413 | 0.0065639 | -1771.7267 | 0.00085616 | -1855.4858 | 0.0085046 | -2187.4589 | 0.04024 | -1121.8836 | 0.067352 | -1274.7501 | 0.01524 | -1179.4837 | 0.00879 | -1144.106 | 0.059418 | -1782.8422 | 0.088185 | -3705.853 | 0.022089 | -3900.081 | 0.037158 | -4235.0561 | 0.050742 | -4220.9118 | 0.017808 | -4755.103 | 0.090753 | -1722.502 | 0.042979 | -1927.6009 | 0.076484 | -3039.9392 | 0.14726 | -3256.6239 | 0.078653 | -3180.4001 | 0.11107 | -360.8834 | 0.10611 | -374.5708 | 0.1738 | -509.6475 | 0.059361 | -586.1019 | 0.19138 | -780.3514 | 0.011758 | -989.67 | 0.050628 | -1495.6227 | 0.047432 | -2195.6512 | 0.11564 | -2301.8633 | 0.19669 | -2544.6159 | 0.17312 | -535.5094 | 0.0026826 | -312.4063 | 0.0082763 | -742.5216 | 0.0023973 | -715.3783 | 0.001484 | -1144.319 | 0.043664 | -579.4545 | 0.068322 | -1069.2171 | 0.049429 | -1202.6141 | 0.059132 | -1358.2392 | 0.053938 | -1549.9383 | 0.078482 | -443.4184 | 0.0050228 | -632.0051 | 0.002911 | -355.7019 | 0.0061073 | -1853.7603 | 0.0049658 | -2264.2968 | 0.020776
| -3564.5757 | 0.005137 | -3569.2926 | 0.028482 | -3826.8236 | 0.088242 | -4149.3562 | 0.10074 | -3922.7152 | 0.096632 | -873.4959 | 0.090468 | -927.0048 | 0.096804 | -919.7058 | 0.12985 | -908.9638 | 0.13767 | -854.6913 | 0.10999 | -1189.4004 | 0.012614 | -1848.9783 | 0.0067922 | -1765.9687 | 0.00085616 | -1849.9067 | 0.0086187 | -2182.089 | 0.040868 | -1118.9129 | 0.06758 | -1271.4908 | 0.015411 | -1175.3581 | 0.0090753 | -1140.3046 | 0.060559 | -1779.1954 | 0.089212 | -3694.5219 | 0.022888 | -3891.037 | 0.038014 | -4226.6386 | 0.051256 | -4213.7166 | 0.018493 | -4749.2362 | 0.093151 | -1705.2217 | 0.044292 | -1911.2449 | 0.078311 | -3027.0037 | 0.14869 | -3243.4657 | 0.080708 | -3167.1002 | 0.11318 | -357.6797 | 0.10748 | -371.0503 | 0.17517 | -506.8721 | 0.059989 | -583.7119 | 0.19366 | -779.0418 | 0.012215 | -982.1418 | 0.051256 | -1488.4431 | 0.048116 | -2189.0088 | 0.11861 | -2295.6076 | 0.19755 | -2539.2517 | 0.17403 | -533.004 | 0.0026826 | -310.3399 | 0.0085046 | -739.9985 | 0.0023973 | -711.5793 | 0.001484 | -1138.8419 | 0.044349 | -574.9844 | 0.069635 | -1064.9455 | 0.050685 | -1198.0823 | 0.060274 | -1354.5427 | 0.055251 | -1545.4503 | 0.079452 | -438.6129 | 0.0050799 | -627.208 | 0.0030822 | -349.8863 | 0.0062215 | -1845.6771 | 0.0050799 | -2254.5899 | 0.020833
| -3555.0604 | 0.0053653 | -3560.4416 | 0.029737 | -3818.4169 | 0.090811 | -4140.8669 | 0.10388 | -3913.8664 | 0.099486 | -870.0727 | 0.091838 | -924.222 | 0.097546 | -916.717 | 0.13111 | -905.9565 | 0.13858 | -851.0512 | 0.11233 | -1183.7711 | 0.013185 | -1843.2153 | 0.0071347 | -1760.2108 | 0.00085616 | -1844.3276 | 0.00879 | -2176.719 | 0.041781 | -1115.9423 | 0.067865 | -1268.2316 | 0.015811 | -1171.2326 | 0.0093037 | -1136.5033 | 0.061986 | -1775.5486 | 0.09024 | -3683.1909 | 0.023687 | -3881.993 | 0.038927 | -4218.2211 | 0.051712 | -4206.5214 | 0.019406 | -4743.3694 | 0.094977 | -1687.9413 | 0.045776 | -1894.8888 | 0.07968 | -3014.0682 | 0.1504 | -3230.3075 | 0.082591 | -3153.8003 | 0.11484 | -354.4761 | 0.10919 | -367.5298 | 0.17608 | -504.0966 | 0.060331 | -581.322 | 0.19583 | -777.7322 | 0.012329 | -974.6136 | 0.052112 | -1481.2635 | 0.048801 | -2182.3665 | 0.12095 | -2289.3519 | 0.1992 | -2533.8874 | 0.17443 | -530.4985 | 0.0026826 | -308.2736 | 0.0086187 | -737.4754 | 0.0023973 | -707.7802 | 0.001484 | -1133.3647 | 0.044749 | -570.5143 | 0.071461 | -1060.6739 | 0.051826 | -1193.5504 | 0.061358 | -1350.8462 | 0.056393 | -1540.9622 | 0.079966 | -433.8074 | 0.0051941 | -622.4109 | 0.0032534 | -344.0706 | 0.0063356 | -1837.5939 | 0.0050799 | -2244.8829 | 0.020947
| -3545.545 | 0.0056507 | -3551.5906 | 0.031164 | -3810.0102 | 0.093094 | -4132.3776 | 0.10668 | -3905.0176 | 0.1024 | -866.6494 | 0.093265 | -921.4393 | 0.098744 | -913.7283 | 0.13259 | -902.9493 | 0.13984 | -847.4111 | 0.11455 | -1178.1418 | 0.01347 | -1837.4523 | 0.0072489 | -1754.4528 | 0.0010274 | -1838.7485 | 0.00879 | -2171.349 | 0.042922 | -1112.9716 | 0.068208 | -1264.9724 | 0.015982 | -1167.107 | 0.0094178 | -1132.7019 | 0.063185 | -1771.9018 | 0.091952 | -3671.8598 | 0.024658 | -3872.9489 | 0.040126 | -4209.8036 | 0.052169 | -4199.3262 | 0.020034 | -4737.5026 | 0.097489 | -1670.661 | 0.047546 | -1878.5328 | 0.081221 | -3001.1327 | 0.15171 | -3217.1492 | 0.084989 | -3140.5004 | 0.11667 | -351.2724 | 0.1109 | -364.0093 | 0.17728 | -501.3212 | 0.060731 | -578.932 | 0.19795 | -776.4227 | 0.012671 | -967.0854 | 0.05274 | -1474.0839 | 0.049144 | -2175.7242 | 0.12409 | -2283.0961 | 0.20023 | -2528.5232 | 0.17506 | -527.9931 | 0.0026826 | -306.2073 | 0.00879 | -734.9523 | 0.0023973 | -703.9812 | 0.001484 | -1127.8876 | 0.045776 | -566.0441 | 0.073231 | -1056.4023 | 0.053253 | -1189.0185 | 0.062557 | -1347.1497 | 0.05742 | -1536.4742 | 0.081564 | -429.0019 | 0.0053082 | -617.6138 | 0.0033105 | -338.255 | 0.0065068 | -1829.5107 | 0.0050799 | -2235.1759 | 0.020947
| -3536.0296 | 0.0059932 | -3542.7395 | 0.032477 | -3801.6036 | 0.095491 | -4123.8883 | 0.1101 | -3896.1688 | 0.10514 | -863.2261 | 0.094463 | -918.6565 | 0.099372 | -910.7395 | 0.13362 | -899.942 | 0.14087 | -843.7709 | 0.11684 | -1172.5126 | 0.013813 | -1831.6893 | 0.0074201 | -1748.6948 | 0.0011986 | -1833.1694 | 0.0089041 | -2165.979 | 0.044178 | -1110.0009 | 0.068493 | -1261.7131 | 0.016267 | -1162.9815 | 0.009589 | -1128.9006 | 0.064669 | -1768.255 | 0.093322 | -3660.5287 | 0.025514 | -3863.9049 | 0.041096 | -4201.3861 | 0.052683 | -4192.131 | 0.020548 | -4731.6358 | 0.099658 | -1653.3807 | 0.04863 | -1862.1768 | 0.083105 | -2988.1972 | 0.1532 | -3203.991 | 0.08653 | -3127.2006 | 0.11855 | -348.0688 | 0.11227 | -360.4888 | 0.17837 | -498.5457 | 0.061358 | -576.5421 | 0.19977 | -775.1131 | 0.013014 | -959.5572 | 0.05371 | -1466.9043 | 0.0496 | -2169.0819 | 0.1266 | -2276.8404 | 0.2008 | -2523.159 | 0.1762 | -525.4877 | 0.0026826 | -304.141 | 0.008847 | -732.4292 | 0.0023973 | -700.1822 | 0.001484 | -1122.4105 | 0.04629 | -561.574 | 0.075514 | -1052.1307 | 0.054167 | -1184.4866 | 0.063813 | -1343.4532 | 0.058847 | -1531.9861 | 0.082477 | -424.1964 | 0.0054224 | -612.8167 | 0.0034817 | -332.4394 | 0.0067922 | -1821.4275 | 0.0050799 | -2225.4689 | 0.020947
| -3526.5143 | 0.0064498 | -3533.8885 | 0.03379 | -3793.1969 | 0.098459 | -4115.3989 | 0.11279 | -3887.32 | 0.10816 | -859.8029 | 0.09629 | -915.8737 | 0.10057 | -907.7507 | 0.1351 | -896.9348 | 0.14229 | -840.1308 | 0.11884 | -1166.8833 | 0.014155 | -1825.9263 | 0.0075913 | -1742.9369 | 0.0011986 | -1827.5903 | 0.0091324 | -2160.6091 | 0.045148 | -1107.0302 | 0.068779 | -1258.4539 | 0.016495 | -1158.8559 | 0.0098174 | -1125.0992 | 0.066096 | -1764.6082 | 0.094349 | -3649.1976 | 0.027055 | -3854.8608 | 0.04258 | -4192.9686 | 0.053311 | -4184.9358 | 0.021461 | -4725.769 | 0.102 | -1636.1003 | 0.049886 | -1845.8207 | 0.085217 | -2975.2618 | 0.15445 | -3190.8328 | 0.08847 | -3113.9007 | 0.12049 | -344.8651 | 0.1137 | -356.9683 | 0.18014 | -495.7703 | 0.061587 | -574.1521 | 0.20137 | -773.8035 | 0.013242 | -952.029 | 0.054737 | -1459.7247 | 0.049886 | -2162.4395 | 0.12928 | -2270.5846 | 0.20177 | -2517.7947 | 0.17688 | -522.9823 | 0.0026826 | -302.0747 | 0.0089041 | -729.9062 | 0.0023973 | -696.3832 | 0.001484 | -1116.9333 | 0.048858 | -557.1039 | 0.077283 | -1047.8591 | 0.055308 | -1179.9547 | 0.064897 | -1339.7567 | 0.060274 | -1527.4981 | 0.08379 | -419.3909 | 0.0057078 | -608.0197 | 0.0035959 | -326.6237 | 0.0069064 | -1813.3442 | 0.0050799 | -2215.7619 | 0.020947
| -3516.9989 | 0.0069635 | -3525.0375 | 0.034874 | -3784.7903 | 0.10063 | -4106.9096 | 0.11524 | -3878.4712 | 0.11182 | -856.3796 | 0.098059 | -913.091 | 0.10143 | -904.762 | 0.13693 | -893.9276 | 0.14366 | -836.4907 | 0.12055 | -1161.254 | 0.01484 | -1820.1633 | 0.0075913 | -1737.1789 | 0.0011986 | -1822.0112 | 0.0093037 | -2155.2391 | 0.046632 | -1104.0596 | 0.068893 | -1255.1947 | 0.016781 | -1154.7303 | 0.010217 | -1121.2978 | 0.06718 | -1760.9613 | 0.095034 | -3637.8665 | 0.027683 | -3845.8168 | 0.04355 | -4184.5511 | 0.053767 | -4177.7406 | 0.022317 | -4719.9023 | 0.104 | -1618.82 | 0.05097 | -1829.4647 | 0.087158 | -2962.3263 | 0.15537 | -3177.6745 | 0.090982 | -3100.6008 | 0.12226 | -341.6615 | 0.11513 | -353.4478 | 0.18151 | -492.9949 | 0.061815 | -571.7621 | 0.20314 | -772.4939 | 0.014041 | -944.5007 | 0.055537 | -1452.5451 | 0.050685 | -2155.7972 | 0.13168 | -2264.3289 | 0.20297 | -2512.4305 | 0.17791 | -520.4768 | 0.0026826 | -300.0084 | 0.0090183 | -727.3831 | 0.0023973 | -692.5841 | 0.001484 | -1111.4562 | 0.051655 | -552.6338 | 0.07968 | -1043.5875 | 0.055993 | -1175.4228 | 0.065753 | -1336.0602 | 0.061872 | -1523.01 | 0.085331 | -414.5854 | 0.0058219 | -603.2226 | 0.0037671 | -320.8081 | 0.0069635 | -1805.261 | 0.0050799 | -2206.0549 | 0.020947
| -3507.4835 | 0.007363 | -3516.1865 | 0.035902 | -3776.3836 | 0.10342 | -4098.4203 | 0.11844 | -3869.6224 | 0.11518 | -852.9564 | 0.099315 | -910.3082 | 0.10217 | -901.7732 | 0.13836 | -890.9203 | 0.14481 | -832.8505 | 0.12283 | -1155.6247 | 0.015468 | -1814.4003 | 0.0077055 | -1731.421 | 0.0012557 | -1816.4321 | 0.0094749 | -2149.8691 | 0.048059 | -1101.0889 | 0.069121 | -1251.9355 | 0.017009 | -1150.6048 | 0.010616 | -1117.4965 | 0.068721 | -1757.3145 | 0.095776 | -3626.5354 | 0.028368 | -3836.7727 | 0.045091 | -4176.1336 | 0.054452 | -4170.5455 | 0.023459 | -4714.0355 | 0.10645 | -1601.5396 | 0.052055 | -1813.1087 | 0.088927 | -2949.3908 | 0.15674 | -3164.5163 | 0.092865 | -3087.3009 | 0.12397 | -338.4578 | 0.11724 | -349.9273 | 0.18316 | -490.2194 | 0.062386 | -569.3722 | 0.20422 | -771.1843 | 0.014326 | -936.9725 | 0.05645 | -1445.3655 | 0.05137 | -2149.1549 | 0.13379 | -2258.0732 | 0.20417 | -2507.0662 | 0.17882 | -517.9714 | 0.0026826 | -297.9421 | 0.0090183 | -724.86 | 0.0023973 | -688.7851 | 0.001484 | -1105.9791 | 0.052169 | -548.1637 | 0.08242 | -1039.3159 | 0.056678 | -1170.8909 | 0.066838 | -1332.3637 | 0.06387 | -1518.522 | 0.086587 | -409.7799 | 0.0059361 | -598.4255 | 0.0042808 | -314.9924 | 0.0071347 | -1797.1778 | 0.0050799 | -2196.3479 | 0.021119
| -3497.9682 | 0.0077055 | -3507.3354 | 0.036587 | -3767.9769 | 0.10565 | -4089.931 | 0.12078 | -3860.7736 | 0.11787 | -849.5331 | 0.10074 | -907.5254 | 0.10325 | -898.7844 | 0.14001 | -887.9131 | 0.146 | -829.2104 | 0.12471 | -1149.9954 | 0.016267 | -1808.6373 | 0.0079338 | -1725.663 | 0.0013128 | -1810.853 | 0.009532 | -2144.4991 | 0.048687 | -1098.1182 | 0.069578 | -1248.6762 | 0.017523 | -1146.4792 | 0.010788 | -1113.6951 | 0.069806 | -1753.6677 | 0.096689 | -3615.2043 | 0.029966 | -3827.7287 | 0.046119 | -4167.7161 | 0.05508 | -4163.3503 | 0.024429 | -4708.1687 | 0.10925 | -1584.2593 | 0.053082 | -1796.7526 | 0.090696 | -2936.4553 | 0.1585 | -3151.3581 | 0.094977 | -3074.001 | 0.12563 | -335.2542 | 0.11861 | -346.4068 | 0.1855 | -487.444 | 0.063071 | -566.9822 | 0.20525 | -769.8747 | 0.014954 | -929.4443 | 0.057591 | -1438.1858 | 0.051941 | -2142.5125 | 0.1359 | -2251.8174 | 0.20548 | -2501.702 | 0.17934 | -515.466 | 0.0026826 | -295.8758 | 0.0090183 | -722.3369 | 0.0024543 | -684.9861 | 0.0015411 | -1100.5019 | 0.053082 | -543.6935 | 0.084189 | -1035.0443 | 0.057705 | -1166.359 | 0.067808 | -1328.6672 | 0.064897 | -1514.034 | 0.087386 | -404.9743 | 0.0060502 | -593.6284 | 0.0045091 | -309.1768 | 0.0071918 | -1789.0946 | 0.005137 | -2186.6409 | 0.021233
| -3488.4528 | 0.0080479 | -3498.4844 | 0.037785 | -3759.5703 | 0.10839 | -4081.4417 | 0.1238 | -3851.9248 | 0.12106 | -846.1098 | 0.10194 | -904.7426 | 0.10417 | -895.7957 | 0.14167 | -884.9058 | 0.14686 | -825.5703 | 0.1274 | -1144.3661 | 0.016838 | -1802.8743 | 0.0080479 | -1719.905 | 0.0013699 | -1805.2739 | 0.0096461 | -2139.1292 | 0.049429 | -1095.1476 | 0.070034 | -1245.417 | 0.017808 | -1142.3537 | 0.011301 | -1109.8937 | 0.071005 | -1750.0209 | 0.09766 | -3603.8732 | 0.031621 | -3818.6846 | 0.047489 | -4159.2986 | 0.056221 | -4156.1551 | 0.025285 | -4702.3019 | 0.11113 | -1566.979 | 0.054281 | -1780.3966 | 0.09218 | -2923.5198 | 0.16039 | -3138.1999 | 0.09766 | -3060.7011 | 0.1274 | -332.0505 | 0.11975 | -342.8863 | 0.18687 | -484.6685 | 0.06347 | -564.5923 | 0.20639 | -768.5651 | 0.016096 | -921.9161 | 0.058733 | -1431.0062 | 0.052854 | -2135.8702 | 0.13836 | -2245.5617 | 0.20616 | -2496.3378 | 0.17991 | -512.9606 | 0.0027397 | -293.8095 | 0.0091324 | -719.8138 | 0.0024543 | -681.1871 | 0.0015982 | -1095.0248 | 0.055822 | -539.2234 | 0.086587 | -1030.7727 | 0.058904 | -1161.8271 | 0.069007 | -1324.9707 | 0.066381 | -1509.5459 | 0.088642 | -400.1688 | 0.0063356 | -588.8313 | 0.0047945 | -303.3612 | 0.0075342 | -1781.0114 | 0.005137 | -2176.934 | 0.021347
| -3478.9375 | 0.0085616 | -3489.6334 | 0.039384 | -3751.1636 | 0.11033 | -4072.9524 | 0.12637 | -3843.0761 | 0.1242 | -842.6866 | 0.10411 | -901.9599 | 0.10497 | -892.8069 | 0.14366 | -881.8986 | 0.14789 | -821.9301 | 0.12962 | -1138.7368 | 0.01758 | -1797.1114 | 0.0083333 | -1714.1471 | 0.001484 | -1799.6948 | 0.0097603 | -2133.7592 | 0.050571 | -1092.1769 | 0.070377 | -1242.1578 | 0.018436 | -1138.2281 | 0.011872 | -1106.0924 | 0.072146 | -1746.3741 | 0.098573 | -3592.5422 | 0.032991 | -3809.6406 | 0.048916 | -4150.8811 | 0.056792 | -4148.9599 | 0.026313 | -4696.4351 | 0.11341 | -1549.6986 | 0.056164 | -1764.0405 | 0.094749 | -2910.5844 | 0.16182 | -3125.0416 | 0.099658 | -3047.4012 | 0.12945 | -328.8469 | 0.12061 | -339.3658 | 0.1883 | -481.8931 | 0.064726 | -562.2023 | 0.20742 | -767.2555 | 0.016895 | -914.3879 | 0.059817 | -1423.8266 | 0.053253 | -2129.2279 | 0.14018 | -2239.3059 | 0.20685 | -2490.9735 | 0.18076 | -510.4552 | 0.0027968 | -291.7432 | 0.0093037 | -717.2908 | 0.0024543 | -677.388 | 0.0017123 | -1089.5476 | 0.056507 | -534.7533 | 0.089212 | -1026.5011 | 0.060388 | -1157.2952 | 0.070148 | -1321.2742 | 0.067979 | -1505.0579 | 0.089954 | -395.3633 | 0.006621 | -584.0342 | 0.0048516 | -297.5455 | 0.0077626 | -1772.9282 | 0.0051941 | -2167.227 | 0.021404
| -3469.4221 | 0.0092466 | -3480.7824 | 0.040982 | -3742.757 | 0.11347 | -4064.463 | 0.12808 | -3834.2273 | 0.12705 | -839.2633 | 0.10571 | -899.1771 | 0.10599 | -889.8181 | 0.14492 | -878.8914 | 0.14903 | -818.29 | 0.13174 | -1133.1075 | 0.018151 | -1791.3484 | 0.0087329 | -1708.3891 | 0.0015982 | -1794.1157 | 0.0098174 | -2128.3892 | 0.051256 | -1089.2062 | 0.070434 | -1238.8986 | 0.019007 | -1134.1025 | 0.012215 | -1102.291 | 0.073288 | -1742.7273 | 0.099886 | -3581.2111 | 0.033904 | -3800.5965 | 0.050057 | -4142.4637 | 0.057363 | -4141.7647 | 0.026884 | -4690.5683 | 0.11627 | -1532.4183 | 0.057648 | -1747.6845 | 0.096632 | -2897.6489 | 0.16358 | -3111.8834 | 0.10131 | -3034.1013 | 0.13082 | -325.6432 | 0.12146 | -335.8453 | 0.19001 | -479.1177 | 0.066153 | -559.8124 | 0.20896 | -765.9459 | 0.017865 | -906.8597 | 0.060502 | -1416.647 | 0.05371 | -2122.5855 | 0.14195 | -2233.0502 | 0.20771 | -2485.6093 | 0.18179 | -507.9497 | 0.0028539 | -289.6769 | 0.0093607 | -714.7677 | 0.0025114 | -673.589 | 0.0017123 | -1084.0705 | 0.057934 | -530.2832 | 0.091952 | -1022.2295 | 0.061758 | -1152.7633 | 0.071518 | -1317.5777 | 0.069007 | -1500.5698 | 0.090982 | -390.5578 | 0.0069064 | -579.2372 | 0.0051941 | -291.7299 | 0.0079338 | -1764.8449 | 0.0051941 | -2157.52 | 0.021461
| -3459.9067 | 0.0097603 | -3471.9313 | 0.042237 | -3734.3503 | 0.11558 | -4055.9737 | 0.13065 | -3825.3785 | 0.12945 | -835.84 | 0.10788 | -896.3943 | 0.10691 | -886.8293 | 0.14612 | -875.8841 | 0.15057 | -814.6499 | 0.13487 | -1127.4782 | 0.018721 | -1785.5854 | 0.0090183 | -1702.6312 | 0.0017123 | -1788.5366 | 0.010046 | -2123.0192 | 0.052169 | -1086.2355 | 0.07089 | -1235.6393 | 0.019463 | -1129.977 | 0.012443 | -1098.4897 | 0.074715 | -1739.0804 | 0.10091 | -3569.88 | 0.034874 | -3791.5525 | 0.051313 | -4134.0462 | 0.058162 | -4134.5695 | 0.028196 | -4684.7016 | 0.11941 | -1515.138 | 0.059589 | -1731.3285 | 0.09863 | -2884.7134 | 0.16507 | -3098.7252 | 0.1032 | -3020.8014 | 0.13213 | -322.4396 | 0.12289 | -332.3248 | 0.19121 | -476.3422 | 0.067123 | -557.4224 | 0.21033 | -764.6363 | 0.018607 | -899.3315 | 0.061644 | -1409.4674 | 0.054053 | -2115.9432 | 0.14458 | -2226.7945 | 0.2089 | -2480.245 | 0.18242 | -505.4443 | 0.0028539 | -287.6106 | 0.0094178 | -712.2446 | 0.0025114 | -669.79 | 0.0017694 | -1078.5934 | 0.05879 | -525.8131 | 0.094806 | -1017.9579 | 0.0629 | -1148.2315 | 0.073231 | -1313.8812 | 0.070377 | -1496.0818 | 0.092694 | -385.7523 | 0.0071347 | -574.4401 | 0.0054795 | -285.9143 | 0.008105 | -1756.7617 | 0.0051941 | -2147.813 | 0.021575
| -3450.3914 | 0.010502 | -3463.0803 | 0.043836 | -3725.9436 | 0.11752 | -4047.4844 | 0.13373 | -3816.5297 | 0.13225 | -832.4168 | 0.1109 | -893.6116 | 0.10839 | -883.8406 | 0.14777 | -872.8769 | 0.15177 | -811.0097 | 0.13801 | -1121.8489 | 0.019463 | -1779.8224 | 0.0092466 | -1696.8732 | 0.0018265 | -1782.9575 | 0.010274 | -2117.6493 | 0.053025 | -1083.2649 | 0.07129 | -1232.3801 | 0.020091 | -1125.8514 | 0.012842 | -1094.6883 | 0.076027 | -1735.4336 | 0.10257 | -3558.5489 | 0.035788 | -3782.5084 | 0.052854 | -4125.6287 | 0.059018 | -4127.3743 | 0.029167 | -4678.8348 | 0.12192 | -1497.8576 | 0.06113 | -1714.9724 | 0.10034 | -2871.7779 | 0.16741 | -3085.5669 | 0.10491 | -3007.5015 | 0.13299 | -319.236 | 0.12426 | -328.8043 | 0.19189 | -473.5668 | 0.068151 | -555.0325 | 0.21124 | -763.3267 | 0.019349 | -891.8033 | 0.062785 | -1402.2878 | 0.054509 | -2109.3009 | 0.14618 | -2220.5387 | 0.21027 | -2474.8808 | 0.1835 | -502.9389 | 0.002911 | -285.5443 | 0.009589 | -709.7215 | 0.0025114 | -665.991 | 0.0017694 | -1073.1162 | 0.060046 | -521.3429 | 0.097317 | -1013.6863 | 0.063813 | -1143.6996 | 0.074087 | -1310.1847 | 0.07129 | -1491.5937 | 0.093607 | -380.9468 | 0.0074201 | -569.643 | 0.0055936 | -280.0986 | 0.0082192 | -1748.6785 | 0.0052511 | -2138.106 | 0.021575
| -3440.876 | 0.011016 | -3454.2293 | 0.045034 | -3717.537 | 0.11969 | -4038.9951 | 0.13682 | -3807.6809 | 0.13493 | -828.9935 | 0.11444 | -890.8288 | 0.10902 | -880.8518 | 0.14994 | -869.8696 | 0.15303 | -807.3696 | 0.14041 | -1116.2196 | 0.020263 | -1774.0594 | 0.0094178 | -1691.1152 | 0.0018836 | -1777.3783 | 0.010274 | -2112.2793 | 0.053539 | -1080.2942 | 0.071861 | -1229.1209 | 0.020605 | -1121.7259 | 0.013242 | -1090.8869 | 0.07734 | -1731.7868 | 0.10377 | -3547.2178 | 0.036929 | -3773.4644 | 0.054509 | -4117.2112 | 0.060445 | -4120.1792 | 0.030479 | -4672.968 | 0.1242 | -1480.5773 | 0.062614 | -1698.6164 | 0.10188 | -2858.8424 | 0.16861 | -3072.4087 | 0.10702 | -2994.2016 | 0.13493 | -316.0323 | 0.12534 | -325.2838 | 0.19338 | -470.7913 | 0.069007 | -552.6425 | 0.21227 | -762.0171 | 0.019977 | -884.2751 | 0.063642 | -1395.1082 | 0.054852 | -2102.6585 | 0.14772 | -2214.283 | 0.21124 | -2469.5166 | 0.18447 | -500.4335 | 0.002911 | -283.478 | 0.0097032 | -707.1985 | 0.0025114 | -662.1919 | 0.0018265 | -1067.6391 | 0.061073 | -516.8728 | 0.0996 | -1009.4147 | 0.064726 | -1139.1677 | 0.074829 | -1306.4882 | 0.072888 | -1487.1057 | 0.094463 | -376.1413 | 0.0077626 | -564.8459 | 0.0057078 | -274.283 | 0.0086187 | -1740.5953 | 0.0053082 | -2128.399 | 0.021632
| -3431.3607 | 0.011701 | -3445.3783 | 0.046176 | -3709.1303 | 0.12163 | -4030.5058 | 0.13967 | -3798.8321 | 0.13779 | -825.5702 | 0.11758 | -888.046 | 0.1101 | -877.863 | 0.15171 | -866.8624 | 0.15451 | -803.7295 | 0.14287 | -1110.5903 | 0.02089 | -1768.2964 | 0.009532 | -1685.3573 | 0.0018836 | -1771.7992 | 0.010502 | -2106.9093 | 0.05411 | -1077.3235 | 0.072203 | -1225.8617 | 0.021233 | -1117.6003 | 0.013413 | -1087.0856 | 0.078311 | -1728.14 | 0.10519 | -3535.8867 | 0.037443 | -3764.4204 | 0.056107 | -4108.7937 | 0.062043 | -4112.984 | 0.031963 | -4667.1012 | 0.12671 | -1463.2969 | 0.064326 | -1682.2604 | 0.10422 | -2845.907 | 0.17038 | -3059.2505 | 0.10908 | -2980.9017 | 0.13716 | -312.8287 | 0.12626 | -321.7633 | 0.19549 | -468.0159 | 0.070091 | -550.2526 | 0.21341 | -760.7075 | 0.020719 | -876.7469 | 0.064384 | -1387.9286 | 0.055479 | -2096.0162 | 0.14932 | -2208.0272 | 0.21204 | -2464.1523 | 0.18584 | -497.928 | 0.002968 | -281.4117 | 0.0097603 | -704.6754 | 0.0025114 | -658.3929 | 0.0019406 | -1062.162 | 0.062043 | -512.4027 | 0.10251 | -1005.1431 | 0.066039 | -1134.6358 | 0.075514 | -1302.7917 | 0.074087 | -1482.6176 | 0.095776 | -371.3358 | 0.0082763 | -560.0488 | 0.0059932 | -268.4674 | 0.008847 | -1732.5121 | 0.0053653 | -2118.692 | 0.021632
| -3421.8453 | 0.012557 | -3436.5272 | 0.047717 | -3700.7237 | 0.12357 | -4022.0165 | 0.14201 | -3789.9833 | 0.14024 | -822.147 | 0.12015 | -885.2632 | 0.11096 | -874.8743 | 0.15348 | -863.8552 | 0.15576 | -800.0893 | 0.14589 | -1104.961 | 0.021918 | -1762.5334 | 0.009589 | -1679.5993 | 0.0018836 | -1766.2201 | 0.010845 | -2101.5393 | 0.055194 | -1074.3528 | 0.072546 | -1222.6024 | 0.021861 | -1113.4747 | 0.013527 | -1083.2842 | 0.080023 | -1724.4932 | 0.10622 | -3524.5556 | 0.038756 | -3755.3763 | 0.057249 | -4100.3762 | 0.064041 | -4105.7888 | 0.033105 | -4661.2344 | 0.12877 | -1446.0166 | 0.065982 | -1665.9043 | 0.10582 | -2832.9715 | 0.1722 | -3046.0922 | 0.11113 | -2967.6019 | 0.13881 | -309.625 | 0.12808 | -318.2428 | 0.19697 | -465.2405 | 0.071404 | -547.8626 | 0.21501 | -759.3979 | 0.021861 | -869.2187 | 0.065696 | -1380.7489 | 0.056279 | -2089.3739 | 0.15074 | -2201.7715 | 0.21261 | -2458.7881 | 0.1867 | -495.4226 | 0.002968 | -279.3454 | 0.0098744 | -702.1523 | 0.0025685 | -654.5939 | 0.0019977 | -1056.6848 | 0.0625 | -507.9326 | 0.10497 | -1000.8715 | 0.066667 | -1130.1039 | 0.076256 | -1299.0952 | 0.076027 | -1478.1296 | 0.097203 | -366.5303 | 0.008847 | -555.2517 | 0.0061644 | -262.6517 | 0.0090183 | -1724.4289 | 0.0053653 | -2108.9851 | 0.021689
| -3412.3299 | 0.013242 | -3427.6762 | 0.048973 | -3692.317 | 0.12603 | -4013.5271 | 0.14424 | -3781.1345 | 0.14315 | -818.7237 | 0.12403 | -882.4805 | 0.11216 | -871.8855 | 0.15525 | -860.8479 | 0.15668 | -796.4492 | 0.14857 | -1099.3318 | 0.022546 | -1756.7704 | 0.009589 | -1673.8413 | 0.0020548 | -1760.641 | 0.011187 | -2096.1694 | 0.056279 | -1071.3822 | 0.072888 | -1219.3432 | 0.022546 | -1109.3492 | 0.013756 | -1079.4828 | 0.081336 | -1720.8464 | 0.10782 | -3513.2245 | 0.039555 | -3746.3323 | 0.058562 | -4091.9587 | 0.065753 | -4098.5936 | 0.035103 | -4655.3676 | 0.13111 | -1428.7363 | 0.06758 | -1649.5483 | 0.10793 | -2820.036 | 0.17352 | -3032.934 | 0.11347 | -2954.302 | 0.14087 | -306.4214 | 0.12934 | -314.7223 | 0.19903 | -462.465 | 0.072546 | -545.4727 | 0.21604 | -758.0883 | 0.023002 | -861.6905 | 0.066438 | -1373.5693 | 0.057021 | -2082.7316 | 0.15217 | -2195.5158 | 0.21336 | -2453.4238 | 0.18733 | -492.9172 | 0.002968 | -277.2791 | 0.0099315 | -699.6292 | 0.0025685 | -650.7949 | 0.0020548 | -1051.2077 | 0.063699 | -503.4625 | 0.10725 | -996.5999 | 0.067637 | -1125.572 | 0.077112 | -1295.3987 | 0.077511 | -1473.6415 | 0.098345 | -361.7248 | 0.0090183 | -550.4547 | 0.0064498 | -256.8361 | 0.0093037 | -1716.3456 | 0.0053653 | -2099.2781 | 0.021689
| -3402.8146 | 0.013527 | -3418.8252 | 0.050685 | -3683.9103 | 0.12894 | -4005.0378 | 0.14635 | -3772.2857 | 0.14572 | -815.3005 | 0.12825 | -879.6977 | 0.11313 | -868.8967 | 0.15691 | -857.8407 | 0.15799 | -792.8091 | 0.15074 | -1093.7025 | 0.023288 | -1751.0074 | 0.0096461 | -1668.0834 | 0.0021689 | -1755.0619 | 0.011473 | -2090.7994 | 0.057477 | -1068.4115 | 0.073288 | -1216.084 | 0.023288 | -1105.2236 | 0.013813 | -1075.6815 | 0.082591 | -1717.1996 | 0.1093 | -3501.8935 | 0.040925 | -3737.2882 | 0.060445 | -4083.5412 | 0.067295 | -4091.3984 | 0.036358 | -4649.5008 | 0.13328 | -1411.4559 | 0.069463 | -1633.1922 | 0.10965 | -2807.1005 | 0.17414 | -3019.7758 | 0.11524 | -2941.0021 | 0.14218 | -303.2177 | 0.13065 | -311.2018 | 0.20086 | -459.6896 | 0.073916 | -543.0827 | 0.21758 | -756.7787 | 0.023858 | -854.1622 | 0.067352 | -1366.3897 | 0.058048 | -2076.0892 | 0.15365 | -2189.26 | 0.21438 | -2448.0596 | 0.18801 | -490.4118 | 0.002968 | -275.2128 | 0.0099886 | -697.1061 | 0.0025685 | -646.9958 | 0.0021119 | -1045.7306 | 0.065011 | -498.9924 | 0.11027 | -992.3283 | 0.068493 | -1121.0401 | 0.077797 | -1291.7022 | 0.078596 | -1469.1535 | 0.099486 | -356.9193 | 0.0094749 | -545.6576 | 0.0067352 | -251.0205 | 0.0094178 | -1708.2624 | 0.0053653 | -2089.5711 | 0.021918
| -3393.2992 | 0.014098 | -3409.9742 | 0.051884 | -3675.5037 | 0.13191 | -3996.5485 | 0.14869 | -3763.4369 | 0.14909 | -811.8772 | 0.13248 | -876.9149 | 0.11438 | -865.908 | 0.15811 | -854.8334 | 0.16033 | -789.169 | 0.15297 | -1088.0732 | 0.024772 | -1745.2445 | 0.0096461 | -1662.3254 | 0.002226 | -1749.4828 | 0.011644 | -2085.4294 | 0.058505 | -1065.4408 | 0.073459 | -1212.8247 | 0.023744 | -1101.0981 | 0.014155 | -1071.8801 | 0.083733 | -1713.5527 | 0.11045 | -3490.5624 | 0.041895 | -3728.2442 | 0.0621 | -4075.1237 | 0.069121 | -4084.2032 | 0.037728 | -4643.6341 | 0.13602 | -1394.1756 | 0.071404 | -1616.8362 | 0.1121 | -2794.165 | 0.1754 | -3006.6175 | 0.11758 | -2927.7022 | 0.14366 | -300.0141 | 0.13248 | -307.6813 | 0.20257 | -456.9141 | 0.074886 | -540.6928 | 0.22003 | -755.4691 | 0.024486 | -846.634 | 0.068379 | -1359.2101 | 0.059018 | -2069.4469 | 0.15514 | -2183.0043 | 0.21524 | -2442.6954 | 0.18864 | -487.9064 | 0.002968 | -273.1465 | 0.010217 | -694.5831 | 0.0025685 | -643.1968 | 0.0021119 | -1040.2534 | 0.065868 | -494.5222 | 0.11239 | -988.0567 | 0.069692 | -1116.5082 | 0.078425 | -1288.0057 | 0.079452 | -1464.6654 | 0.10074 | -352.1138 | 0.0096461 | -540.8605 | 0.0070205 | -245.2048 | 0.0097032 | -1700.1792 | 0.0053653 | -2079.8641 | 0.021918
| -3383.7838 | 0.014897 | -3401.1231 | 0.053539 | -3667.097 | 0.13419 | -3988.0592 | 0.15177 | -3754.5882 | 0.15205 | -808.4539 | 0.13636 | -874.1322 | 0.11575 | -862.9192 | 0.16016 | -851.8262 | 0.1621 | -785.5288 | 0.15519 | -1082.4439 | 0.026199 | -1739.4815 | 0.0096461 | -1656.5675 | 0.0023402 | -1743.9037 | 0.0121 | -2080.0594 | 0.059932 | -1062.4701 | 0.073573 | -1209.5655 | 0.025 | -1096.9725 | 0.014384 | -1068.0787 | 0.084989 | -1709.9059 | 0.1117 | -3479.2313 | 0.042751 | -3719.2001 | 0.064441 | -4066.7062 | 0.070605 | -4077.0081 | 0.039384 | -4637.7673 | 0.13927 | -1376.8952 | 0.073345 | -1600.4802 | 0.11398 | -2781.2295 | 0.17666 | -2993.4593 | 0.11969 | -2914.4023 | 0.14572 | -296.8104 | 0.13396 | -304.1608 | 0.20405 | -454.1387 | 0.075571 | -538.3028 | 0.22163 | -754.1595 | 0.025742 | -839.1058 | 0.070148 | -1352.0305 | 0.06016 | -2062.8046 | 0.15691 | -2176.7486 | 0.21678 | -2437.3311 | 0.18967 | -485.4009 | 0.002968 | -271.0802 | 0.010274 | -692.06 | 0.0025685 | -639.3978 | 0.0021689 | -1034.7763 | 0.066667 | -490.0521 | 0.11467 | -983.7851 | 0.07089 | -1111.9763 | 0.079509 | -1284.3092 | 0.080594 | -1460.1774 | 0.1016 | -347.3083 | 0.01016 | -536.0634 | 0.0070205 | -239.3892 | 0.0098174 | -1692.096 | 0.0054224 | -2070.1571 | 0.022089
| -3374.2685 | 0.015468 | -3392.2721 | 0.055023 | -3658.6904 | 0.13619 | -3979.5699 | 0.15371 | -3745.7394 | 0.15451 | -805.0307 | 0.14013 | -871.3494 | 0.11724 | -859.9304 | 0.16193 | -848.819 | 0.16347 | -781.8887 | 0.15771 | -1076.8146 | 0.027112 | -1733.7185 | 0.0097603 | -1650.8095 | 0.0025114 | -1738.3246 | 0.012557 | -2074.6895 | 0.061358 | -1059.4995 | 0.07403 | -1206.3063 | 0.025742 | -1092.8469 | 0.014612 | -1064.2774 | 0.086301 | -1706.2591 | 0.11279 | -3467.9002 | 0.043493 | -3710.1561 | 0.065753 | -4058.2887 | 0.072089 | -4069.8129 | 0.040982 | -4631.9005 | 0.14172 | -1359.6149 | 0.074943 | -1584.1241 | 0.11587 | -2768.2941 | 0.1782 | -2980.3011 | 0.12163 | -2901.1024 | 0.14749 | -293.6068 | 0.13556 | -300.6402 | 0.20559 | -451.3632 | 0.076142 | -535.9129 | 0.2238 | -752.8499 | 0.026826 | -831.5776 | 0.071575 | -1344.8509 | 0.060788 | -2056.1622 | 0.15776 | -2170.4928 | 0.21758 | -2431.9669 | 0.19047 | -482.8955 | 0.002968 | -269.0139 | 0.010388 | -689.5369 | 0.0025685 | -635.5988 | 0.002226 | -1029.2992 | 0.067865 | -485.582 | 0.11707 | -979.5135 | 0.071689 | -1107.4444 | 0.080879 | -1280.6127 | 0.081906 | -1455.6894 | 0.10257 | -342.5027 | 0.010388 | -531.2663 | 0.0072489 | -233.5736 | 0.010274 | -1684.0128 | 0.0054224 | -2060.4501 | 0.022317
| -3364.7531 | 0.016381 | -3383.4211 | 0.056621 | -3650.2837 | 0.13853 | -3971.0806 | 0.15639 | -3736.8906 | 0.15679 | -801.6074 | 0.14287 | -868.5666 | 0.11844 | -856.9417 | 0.16427 | -845.8117 | 0.16495 | -778.2486 | 0.15999 | -1071.1853 | 0.028139 | -1727.9555 | 0.0098174 | -1645.0515 | 0.0025114 | -1732.7455 | 0.012842 | -2069.3195 | 0.062785 | -1056.5288 | 0.074201 | -1203.0471 | 0.026313 | -1088.7214 | 0.014783 | -1060.476 | 0.0875 | -1702.6123 | 0.1141 | -3456.5691 | 0.044806 | -3701.112 | 0.067295 | -4049.8712 | 0.073916 | -4062.6177 | 0.042694 | -4626.0337 | 0.14401 | -1342.3346 | 0.076256 | -1567.7681 | 0.11792 | -2755.3586 | 0.17934 | -2967.1428 | 0.12409 | -2887.8025 | 0.14863 | -290.4031 | 0.13693 | -297.1197 | 0.20713 | -448.5878 | 0.077169 | -533.5229 | 0.22586 | -751.5403 | 0.028425 | -824.0494 | 0.073002 | -1337.6713 | 0.061644 | -2049.5199 | 0.15942 | -2164.2371 | 0.21889 | -2426.6026 | 0.19098 | -480.3901 | 0.002968 | -266.9475 | 0.010788 | -687.0138 | 0.0025685 | -631.7997 | 0.002226 | -1023.822 | 0.068436 | -481.1119 | 0.12043 | -975.2419 | 0.072831 | -1102.9126 | 0.082477 | -1276.9162 | 0.083562 | -1451.2013 | 0.10417 | -337.6972 | 0.010616 | -526.4692 | 0.007363 | -227.7579 | 0.010445 | -1675.9295 | 0.0055365 | -2050.7431 | 0.022374
| -3355.2378 | 0.017237 | -3374.5701 | 0.058619 | -3641.8771 | 0.14092 | -3962.5912 | 0.15856 | -3728.0418 | 0.1597 | -798.1841 | 0.14686 | -865.7838 | 0.11946 | -853.9529 | 0.16638 | -842.8045 | 0.16758 | -774.6084 | 0.16261 | -1065.556 | 0.028938 | -1722.1925 | 0.0098744 | -1639.2936 | 0.0026256 | -1727.1664 | 0.013014 | -2063.9495 | 0.064098 | -1053.5581 | 0.074543 | -1199.7878 | 0.027112 | -1084.5958 | 0.015183 | -1056.6747 | 0.089669 | -1698.9655 | 0.11484 | -3445.238 | 0.045947 | -3692.068 | 0.068664 | -4041.4537 | 0.075742 | -4055.4225 | 0.044064 | -4620.1669 | 0.14652 | -1325.0542 | 0.077968 | -1551.4121 | 0.12049 | -2742.4231 | 0.18088 | -2953.9846 | 0.1262 | -2874.5026 | 0.15051 | -287.1995 | 0.13784 | -293.5992 | 0.20987 | -445.8124 | 0.078311 | -531.133 | 0.22751 | -750.2307 | 0.029966 | -816.5212 | 0.074486 | -1330.4917 | 0.0625 | -2042.8776 | 0.16045 | -2157.9813 | 0.21969 | -2421.2384 | 0.19167 | -477.8847 | 0.0030251 | -264.8812 | 0.01113 | -684.4907 | 0.0025685 | -628.0007 | 0.0022831 | -1018.3449 | 0.069463 | -476.6418 | 0.12312 | -970.9703 | 0.073459 | -1098.3807 | 0.083847 | -1273.2197 | 0.08476 | -1446.7133 | 0.10576 | -332.8917 | 0.010731 | -521.6721 | 0.0077626 | -221.9423 | 0.010616 | -1667.8463 | 0.0055936 | -2041.0361 | 0.02266
| -3345.7224 | 0.018322 | -3365.719 | 0.060217 | -3633.4704 | 0.14292 | -3954.1019 | 0.16073 | -3719.193 | 0.16267 | -794.7609 | 0.1504 | -863.0011 | 0.12078 | -850.9641 | 0.16855 | -839.7972 | 0.16941 | -770.9683 | 0.16547 | -1059.9267 | 0.030251 | -1716.4295 | 0.0099315 | -1633.5356 | 0.0027397 | -1721.5873 | 0.013413 | -2058.5796 | 0.065468 | -1050.5875 | 0.074886 | -1196.5286 | 0.027854 | -1080.4703 | 0.015468 | -1052.8733 | 0.090468 | -1695.3187 | 0.11564 | -3433.9069 | 0.046975 | -3683.0239 | 0.070377 | -4033.0362 | 0.07774 | -4048.2273 | 0.046119 | -4614.3001 | 0.14932 | -1307.7739 | 0.079623 | -1535.056 | 0.12352 | -2729.4876 | 0.18225 | -2940.8264 | 0.12803 | -2861.2027 | 0.15194 | -283.9958 | 0.1387 | -290.0787 | 0.21233 | -443.0369 | 0.079167 | -528.743 | 0.22962 | -748.9212 | 0.031393 | -808.993 | 0.076199 | -1323.3121 | 0.063584 | -2036.2352 | 0.16204 | -2151.7256 | 0.22061 | -2415.8742 | 0.19281 | -475.3792 | 0.0030251 | -262.8149 | 0.011416 | -681.9677 | 0.0025685 | -624.2017 | 0.0022831 | -1012.8677 | 0.07089 | -472.1716 | 0.12489 | -966.6987 | 0.074372 | -1093.8488 | 0.084989 | -1269.5232 | 0.086187 | -1442.2252 | 0.10668 | -328.0862 | 0.011358 | -516.8751 | 0.0080479 | -216.1267 | 0.010788 | -1659.7631 | 0.0056507 | -2031.3292 | 0.022774
| -3336.207 | 0.019292 | -3356.868 | 0.062043 | -3625.0637 | 0.14498 | -3945.6126 | 0.16318 | -3710.3442 | 0.16518 | -791.3376 | 0.15405 | -860.2183 | 0.12277 | -847.9754 | 0.17049 | -836.79 | 0.1722 | -767.3282 | 0.16844 | -1054.2974 | 0.031336 | -1710.6665 | 0.010046 | -1627.7777 | 0.002968 | -1716.0082 | 0.013699 | -2053.2096 | 0.066781 | -1047.6168 | 0.075171 | -1193.2694 | 0.02871 | -1076.3447 | 0.015982 | -1049.0719 | 0.091724 | -1691.6719 | 0.11655 | -3422.5758 | 0.048402 | -3673.9799 | 0.071804 | -4024.6187 | 0.079224 | -4041.0321 | 0.047774 | -4608.4333 | 0.15177 | -1290.4935 | 0.081393 | -1518.7 | 0.12597 | -2716.5521 | 0.18345 | -2927.6681 | 0.12951 | -2847.9028 | 0.15342 | -280.7922 | 0.13978 | -286.5582 | 0.2145 | -440.2615 | 0.080023 | -526.3531 | 0.23145 | -747.6116 | 0.032705 | -801.4648 | 0.077683 | -1316.1324 | 0.064498 | -2029.5929 | 0.16376 | -2145.4699 | 0.2214 | -2410.5099 | 0.19361 | -472.8738 | 0.0030822 | -260.7486 | 0.011758 | -679.4446 | 0.0026256 | -620.4027 | 0.0023402 | -1007.3906 | 0.071404 | -467.7015 | 0.127 | -962.4271 | 0.075057 | -1089.3169 | 0.086016 | -1265.8267 | 0.086986 | -1437.7372 | 0.10788 | -323.2807 | 0.011815 | -512.078 | 0.0082192 | -210.311 | 0.011244 | -1651.6799 | 0.0057648 | -2021.6222 | 0.022888
| -3326.6917 | 0.020719 | -3348.017 | 0.06347 | -3616.6571 | 0.14743 | -3937.1233 | 0.16615 | -3701.4954 | 0.16741 | -787.9143 | 0.15668 | -857.4355 | 0.1242 | -844.9866 | 0.17255 | -833.7828 | 0.17432 | -763.688 | 0.17106 | -1048.6681 | 0.032534 | -1704.9035 | 0.010217 | -1622.0197 | 0.0032534 | -1710.4291 | 0.013984 | -2047.8396 | 0.067808 | -1044.6461 | 0.0754 | -1190.0102 | 0.029338 | -1072.2191 | 0.016267 | -1045.2706 | 0.093094 | -1688.025 | 0.11781 | -3411.2447 | 0.049943 | -3664.9358 | 0.072945 | -4016.2012 | 0.080594 | -4033.8369 | 0.049486 | -4602.5666 | 0.15474 | -1273.2132 | 0.083733 | -1502.3439 | 0.12757 | -2703.6167 | 0.18476 | -2914.5099 | 0.13145 | -2834.6029 | 0.15525 | -277.5885 | 0.14087 | -283.0377 | 0.21672 | -437.486 | 0.080879 | -523.9631 | 0.23333 | -746.302 | 0.033961 | -793.9366 | 0.078767 | -1308.9528 | 0.065297 | -2022.9506 | 0.16501 | -2139.2141 | 0.22237 | -2405.1457 | 0.19446 | -470.3684 | 0.0030822 | -258.6823 | 0.011929 | -676.9215 | 0.0026256 | -616.6036 | 0.0023402 | -1001.9135 | 0.072146 | -463.2314 | 0.12974 | -958.1555 | 0.075856 | -1084.785 | 0.087557 | -1262.1302 | 0.088185 | -1433.2491 | 0.10868 | -318.4752 | 0.012329 | -507.2809 | 0.0083904 | -204.4954 | 0.011416 | -1643.5967 | 0.0059361 | -2011.9152 | 0.022888
| -3317.1763 | 0.02129 | -3339.166 | 0.065354 | -3608.2504 | 0.14932 | -3928.634 | 0.16809 | -3692.6466 | 0.17055 | -784.4911 | 0.15885 | -854.6528 | 0.12626 | -841.9978 | 0.17403 | -830.7755 | 0.17603 | -760.0479 | 0.17317 | -1043.0388 | 0.033676 | -1699.1405 | 0.010274 | -1616.2617 | 0.0033105 | -1704.85 | 0.014212 | -2042.4696 | 0.06895 | -1041.6754 | 0.075742 | -1186.7509 | 0.030708 | -1068.0936 | 0.016838 | -1041.4692 | 0.094235 | -1684.3782 | 0.11861 | -3399.9137 | 0.051256 | -3655.8918 | 0.0746 | -4007.7838 | 0.081906 | -4026.6418 | 0.051027 | -4596.6998 | 0.15753 | -1255.9329 | 0.086187 | -1485.9879 | 0.12911 | -2690.6812 | 0.1863 | -2901.3517 | 0.13316 | -2821.303 | 0.15691 | -274.3849 | 0.14178 | -279.5172 | 0.21895 | -434.7106 | 0.081849 | -521.5732 | 0.2355 | -744.9924 | 0.035502 | -786.4084 | 0.080194 | -1301.7732 | 0.06621 | -2016.3082 | 0.16598 | -2132.9584 | 0.22374 | -2399.7814 | 0.19515 | -467.863 | 0.0030822 | -256.616 | 0.012272 | -674.3984 | 0.0026256 | -612.8046 | 0.0023402 | -996.4363 | 0.072774 | -458.7613 | 0.13208 | -953.8839 | 0.076941 | -1080.2531 | 0.089384 | -1258.4337 | 0.089498 | -1428.7611 | 0.10953 | -313.6697 | 0.013014 | -502.4838 | 0.0085046 | -198.6797 | 0.01153 | -1635.5135 | 0.0059932 | -2002.2082 | 0.023002
| -3307.661 | 0.022146 | -3330.3149 | 0.066895 | -3599.8438 | 0.15166 | -3920.1446 | 0.17043 | -3683.7978 | 0.17323 | -781.0678 | 0.16159 | -851.87 | 0.12865 | -839.0091 | 0.17694 | -827.7683 | 0.17808 | -756.4078 | 0.17477 | -1037.4095 | 0.035046 | -1693.3775 | 0.010445 | -1610.5038 | 0.00371 | -1699.2709 | 0.014441 | -2037.0997 | 0.070719 | -1038.7048 | 0.076027 | -1183.4917 | 0.031393 | -1063.968 | 0.017066 | -1037.6678 | 0.095605 | -1680.7314 | 0.11981 | -3388.5826 | 0.052683 | -3646.8477 | 0.075799 | -3999.3663 | 0.083562 | -4019.4466 | 0.05274 | -4590.833 | 0.16062 | -1238.6525 | 0.088356 | -1469.6319 | 0.13151 | -2677.7457 | 0.18767 | -2888.1935 | 0.13482 | -2808.0032 | 0.15879 | -271.1812 | 0.14218 | -275.9967 | 0.22192 | -431.9352 | 0.082877 | -519.1832 | 0.23744 | -743.6828 | 0.036587 | -778.8802 | 0.081336 | -1294.5936 | 0.067066 | -2009.6659 | 0.16724 | -2126.7026 | 0.22489 | -2394.4172 | 0.19629 | -465.3575 | 0.0031393 | -254.5497 | 0.012614 | -671.8754 | 0.0026826 | -609.0056 | 0.0025114 | -990.9592 | 0.073116 | -454.2912 | 0.13465 | -949.6123 | 0.077968 | -1075.7212 | 0.091324 | -1254.7372 | 0.090582 | -1424.273 | 0.11056 | -308.8642 | 0.01347 | -497.6867 | 0.0089041 | -192.8641 | 0.011644 | -1627.4302 | 0.0060502 | -1992.5012 | 0.023116
| -3298.1456 | 0.023459 | -3321.4639 | 0.068664 | -3591.4371 | 0.15354 | -3911.6553 | 0.17323 | -3674.9491 | 0.17546 | -777.6446 | 0.16404 | -849.0872 | 0.13042 | -836.0203 | 0.17928 | -824.761 | 0.17991 | -752.7676 | 0.17774 | -1031.7802 | 0.037614 | -1687.6146 | 0.010788 | -1604.7458 | 0.0039954 | -1693.6918 | 0.01484 | -2031.7297 | 0.072203 | -1035.7341 | 0.076484 | -1180.2325 | 0.032192 | -1059.8425 | 0.017466 | -1033.8665 | 0.096575 | -1677.0846 | 0.12072 | -3377.2515 | 0.053824 | -3637.8037 | 0.076769 | -3990.9488 | 0.085731 | -4012.2514 | 0.054167 | -4584.9662 | 0.16467 | -1221.3722 | 0.090753 | -1453.2758 | 0.13333 | -2664.8102 | 0.1895 | -2875.0352 | 0.13642 | -2794.7033 | 0.16022 | -267.9776 | 0.14338 | -272.4762 | 0.2262 | -429.1597 | 0.084018 | -516.7933 | 0.23938 | -742.3732 | 0.038242 | -771.352 | 0.08282 | -1287.414 | 0.068094 | -2003.0236 | 0.16826 | -2120.4469 | 0.22591 | -2389.053 | 0.19715 | -462.8521 | 0.0031393 | -252.4834 | 0.012842 | -669.3523 | 0.002911 | -605.2066 | 0.0025114 | -985.4821 | 0.073801 | -449.8211 | 0.13733 | -945.3407 | 0.078995 | -1071.1893 | 0.092865 | -1251.0407 | 0.092237 | -1419.785 | 0.11182 | -304.0587 | 0.013927 | -492.8896 | 0.0089041 | -187.0485 | 0.011872 | -1619.347 | 0.0061073 | -1982.7942 | 0.023116
| -3288.6302 | 0.024486 | -3312.6129 | 0.070091 | -3583.0304 | 0.15559 | -3903.166 | 0.17551 | -3666.1003 | 0.17808 | -774.2213 | 0.16621 | -846.3044 | 0.13236 | -833.0315 | 0.18162 | -821.7538 | 0.18276 | -749.1275 | 0.18002 | -1026.1509 | 0.039269 | -1681.8516 | 0.010902 | -1598.9878 | 0.0044521 | -1688.1127 | 0.015183 | -2026.3597 | 0.073916 | -1032.7634 | 0.076769 | -1176.9733 | 0.032648 | -1055.7169 | 0.017922 | -1030.0651 | 0.097432 | -1673.4378 | 0.1218 | -3365.9204 | 0.05468 | -3628.7597 | 0.07911 | -3982.5313 | 0.087842 | -4005.0562 | 0.055422 | -4579.0994 | 0.16821 | -1204.0919 | 0.092751 | -1436.9198 | 0.13487 | -2651.8747 | 0.19104 | -2861.877 | 0.13801 | -2781.4034 | 0.1621 | -264.7739 | 0.14401 | -268.9557 | 0.23505 | -426.3843 | 0.084817 | -514.4033 | 0.24178 | -741.0636 | 0.040011 | -763.8237 | 0.084532 | -1280.2344 | 0.068836 | -1996.3813 | 0.16946 | -2114.1912 | 0.22677 | -2383.6887 | 0.19777 | -460.3467 | 0.0031393 | -250.4171 | 0.013185 | -666.8292 | 0.002911 | -601.4075 | 0.0025114 | -980.0049 | 0.074543 | -445.3509 | 0.13973 | -941.0691 | 0.079795 | -1066.6574 | 0.09395 | -1247.3442 | 0.093265 | -1415.2969 | 0.1129 | -299.2532 | 0.013984 | -488.0926 | 0.0089041 | -181.2328 | 0.011929 | -1611.2638 | 0.0061073 | -1973.0872 | 0.023345
| -3279.1149 | 0.025799 | -3303.7618 | 0.071975 | -3574.6238 | 0.15685 | -3894.6767 | 0.17757 | -3657.2515 | 0.18065 | -770.798 | 0.16815 | -843.5217 | 0.13493 | -830.0428 | 0.18368 | -818.7465 | 0.18505 | -745.4874 | 0.18202 | -1020.5217 | 0.040925 | -1676.0886 | 0.01113 | -1593.2299 | 0.0045662 | -1682.5335 | 0.015639 | -2020.9897 | 0.075457 | -1029.7927 | 0.077055 | -1173.714 | 0.03379 | -1051.5913 | 0.018208 | -1026.2638 | 0.098116 | -1669.791 | 0.12232 | -3354.5893 | 0.056164 | -3619.7156 | 0.080879 | -3974.1138 | 0.091153 | -3997.861 | 0.057021 | -4573.2326 | 0.17209 | -1186.8115 | 0.095034 | -1420.5638 | 0.13659 | -2638.9393 | 0.19281 | -2848.7188 | 0.13961 | -2768.1035 | 0.16347 | -261.5703 | 0.14498 | -265.4352 | 0.24201 | -423.6088 | 0.085559 | -512.0134 | 0.24361 | -739.754 | 0.041438 | -756.2955 | 0.086301 | -1273.0548 | 0.069749 | -1989.7389 | 0.17038 | -2107.9354 | 0.22803 | -2378.3245 | 0.19863 | -457.8413 | 0.0032534 | -248.3508 | 0.013813 | -664.3061 | 0.0030822 | -597.6085 | 0.0025114 | -974.5278 | 0.075114 | -440.8808 | 0.14212 | -936.7975 | 0.080594 | -1062.1255 | 0.09589 | -1243.6477 | 0.093836 | -1410.8089 | 0.1141 | -294.4477 | 0.014441 | -483.2955 | 0.0089612 | -175.4172 | 0.0121 | -1603.1806 | 0.0061644 | -1963.3803 | 0.023687
| -3269.5995 | 0.027226 | -3294.9108 | 0.073973 | -3566.2171 | 0.15856 | -3886.1874 | 0.17991 | -3648.4027 | 0.18328 | -767.3748 | 0.17026 | -840.7389 | 0.13796 | -827.054 | 0.18522 | -815.7393 | 0.18721 | -741.8472 | 0.18436 | -1014.8924 | 0.042123 | -1670.3256 | 0.011301 | -1587.4719 | 0.0047374 | -1676.9544 | 0.016153 | -2015.6198 | 0.077112 | -1026.8221 | 0.077397 | -1170.4548 | 0.034361 | -1047.4658 | 0.018607 | -1022.4624 | 0.098687 | -1666.1441 | 0.12357 | -3343.2582 | 0.057763 | -3610.6716 | 0.082534 | -3965.6963 | 0.094521 | -3990.6658 | 0.058505 | -4567.3659 | 0.1754 | -1169.5312 | 0.097374 | -1404.2077 | 0.13893 | -2626.0038 | 0.19412 | -2835.5605 | 0.1415 | -2754.8036 | 0.1649 | -258.3666 | 0.14612 | -261.9147 | 0.246 | -420.8334 | 0.086929 | -509.6234 | 0.24555 | -738.4444 | 0.042865 | -748.7673 | 0.087728 | -1265.8752 | 0.070662 | -1983.0966 | 0.17192 | -2101.6797 | 0.22945 | -2372.9602 | 0.19949 | -455.3359 | 0.0032534 | -246.2845 | 0.014041 | -661.783 | 0.0030822 | -593.8095 | 0.0026826 | -969.0507 | 0.075856 | -436.4107 | 0.14515 | -932.5259 | 0.081336 | -1057.5937 | 0.097774 | -1239.9512 | 0.095662 | -1406.3208 | 0.11575 | -289.6422 | 0.014897 | -478.4984 | 0.0091324 | -169.6016 | 0.012215 | -1595.0974 | 0.0062215 | -1953.6733 | 0.023744
| -3260.0841 | 0.02911 | -3286.0598 | 0.075913 | -3557.8105 | 0.15993 | -3877.6981 | 0.18139 | -3639.5539 | 0.1851 | -763.9515 | 0.17255 | -837.9561 | 0.14018 | -824.0652 | 0.18761 | -812.7321 | 0.18933 | -738.2071 | 0.1867 | -1009.2631 | 0.042922 | -1664.5626 | 0.011644 | -1581.714 | 0.0047945 | -1671.3753 | 0.016553 | -2010.2498 | 0.078653 | -1023.8514 | 0.07774 | -1167.1956 | 0.034874 | -1043.3402 | 0.018893 | -1018.661 | 0.099486 | -1662.4973 | 0.12466 | -3331.9271 | 0.058961 | -3601.6275 | 0.084589 | -3957.2788 | 0.097317 | -3983.4706 | 0.059817 | -4561.4991 | 0.17991 | -1152.2508 | 0.099829 | -1387.8517 | 0.14092 | -2613.0683 | 0.196 | -2822.4023 | 0.14355 | -2741.5037 | 0.16615 | -255.163 | 0.1472 | -258.3942 | 0.24954 | -418.058 | 0.088014 | -507.2334 | 0.24709 | -737.1348 | 0.044406 | -741.2391 | 0.089326 | -1258.6956 | 0.071689 | -1976.4543 | 0.17312 | -2095.424 | 0.23048 | -2367.596 | 0.2 | -452.8304 | 0.0033105 | -244.2182 | 0.014212 | -659.26 | 0.0030822 | -590.0104 | 0.0026826 | -963.5735 | 0.076541 | -431.9406 | 0.14743 | -928.2543 | 0.081963 | -1053.0618 | 0.099429 | -1236.2547 | 0.096804 | -1401.8328 | 0.11655 | -284.8366 | 0.01524 | -473.7013 | 0.0094178 | -163.7859 | 0.012443 | -1587.0142 | 0.0063356 | -1943.9663 | 0.023744
| -3250.5688 | 0.031164 | -3277.2088 | 0.07774 | -3549.4038 | 0.16159 | -3869.2087 | 0.18379 | -3630.7051 | 0.1875 | -760.5282 | 0.17449 | -835.1734 | 0.14349 | -821.0764 | 0.19001 | -809.7248 | 0.19172 | -734.567 | 0.18944 | -1003.6338 | 0.043779 | -1658.7996 | 0.011815 | -1575.956 | 0.0051941 | -1665.7962 | 0.017865 | -2004.8798 | 0.080308 | -1020.8807 | 0.078082 | -1163.9364 | 0.035731 | -1039.2146 | 0.019064 | -1014.8597 | 0.10051 | -1658.8505 | 0.1254 | -3320.596 | 0.061073 | -3592.5835 | 0.086358 | -3948.8613 | 0.10091 | -3976.2755 | 0.060788 | -4555.6323 | 0.18447 | -1134.9705 | 0.10171 | -1371.4956 | 0.14281 | -2600.1328 | 0.19795 | -2809.2441 | 0.14561 | -2728.2038 | 0.16787 | -251.9593 | 0.14914 | -254.8737 | 0.25417 | -415.2825 | 0.088813 | -504.8435 | 0.24926 | -735.8252 | 0.046176 | -733.7109 | 0.091096 | -1251.5159 | 0.072831 | -1969.8119 | 0.17432 | -2089.1682 | 0.23168 | -2362.2318 | 0.20086 | -450.325 | 0.0034247 | -242.1519 | 0.014269 | -656.7369 | 0.0031393 | -586.2114 | 0.0027397 | -958.0964 | 0.077112 | -427.4705 | 0.14983 | -923.9827 | 0.08282 | -1048.5299 | 0.10068 | -1232.5582 | 0.098116 | -1397.3448 | 0.11775 | -280.0311 | 0.015411 | -468.9042 | 0.0097032 | -157.9703 | 0.012671 | -1578.9309 | 0.0063927 | -1934.2593 | 0.023916
| -3241.0534 | 0.032363 | -3268.3577 | 0.079452 | -3540.9971 | 0.16318 | -3860.7194 | 0.1859 | -3621.8563 | 0.1903 | -757.105 | 0.1762 | -832.3906 | 0.14675 | -818.0877 | 0.19344 | -806.7176 | 0.19463 | -730.9268 | 0.19252 | -998.0045 | 0.045548 | -1653.0366 | 0.012043 | -1570.198 | 0.0052511 | -1660.2171 | 0.018779 | -1999.5098 | 0.082534 | -1017.91 | 0.078596 | -1160.6771 | 0.036473 | -1035.0891 | 0.019235 | -1011.0583 | 0.10166 | -1655.2037 | 0.12648 | -3309.265 | 0.062614 | -3583.5394 | 0.088756 | -3940.4438 | 0.10291 | -3969.0803 | 0.062158 | -4549.7655 | 0.18807 | -1117.6902 | 0.10417 | -1355.1396 | 0.14424 | -2587.1973 | 0.1992 | -2796.0858 | 0.14755 | -2714.9039 | 0.16918 | -248.7557 | 0.1508 | -251.3532 | 0.25942 | -412.5071 | 0.08984 | -502.4535 | 0.252 | -734.5156 | 0.047489 | -726.1827 | 0.09218 | -1244.3363 | 0.074429 | -1963.1696 | 0.1754 | -2082.9125 | 0.23299 | -2356.8675 | 0.20148 | -447.8196 | 0.0034817 | -240.0856 | 0.014498 | -654.2138 | 0.0031393 | -582.4124 | 0.0027968 | -952.6193 | 0.077854 | -423.0003 | 0.1524 | -919.7111 | 0.083333 | -1043.998 | 0.10171 | -1228.8617 | 0.099144 | -1392.8567 | 0.11912 | -275.2256 | 0.015525 | -464.1071 | 0.0098744 | -152.1547 | 0.012785 | -1570.8477 | 0.0063927 | -1924.5523 | 0.024201
| -3231.5381 | 0.033961 | -3259.5067 | 0.081678 | -3532.5905 | 0.1649 | -3852.2301 | 0.1879 | -3613.0075 | 0.19235 | -753.6817 | 0.17848 | -829.6078 | 0.14926 | -815.0989 | 0.19561 | -803.7103 | 0.19715 | -727.2867 | 0.19498 | -992.3752 | 0.046804 | -1647.2736 | 0.012386 | -1564.4401 | 0.0054224 | -1654.638 | 0.019692 | -1994.1399 | 0.085445 | -1014.9394 | 0.078653 | -1157.4179 | 0.036986 | -1030.9635 | 0.019578 | -1007.2569 | 0.10245 | -1651.5569 | 0.12734 | -3297.9339 | 0.064098 | -3574.4954 | 0.090183 | -3932.0263 | 0.10559 | -3961.8851 | 0.063071 | -4543.8987 | 0.19161 | -1100.4098 | 0.10651 | -1338.7836 | 0.14623 | -2574.2619 | 0.20046 | -2782.9276 | 0.14977 | -2701.604 | 0.17066 | -245.552 | 0.15314 | -247.8327 | 0.26461 | -409.7316 | 0.090811 | -500.0636 | 0.25382 | -733.206 | 0.049144 | -718.6545 | 0.094349 | -1237.1567 | 0.075514 | -1956.5273 | 0.1762 | -2076.6567 | 0.23436 | -2351.5033 | 0.20217 | -445.3142 | 0.0035959 | -238.0193 | 0.014726 | -651.6907 | 0.0033105 | -578.6134 | 0.002911 | -947.1421 | 0.078482 | -418.5302 | 0.15508 | -915.4395 | 0.084247 | -1039.4661 | 0.1032 | -1225.1652 | 0.10046 | -1388.3687 | 0.12021 | -270.4201 | 0.015696 | -459.3101 | 0.0098744 | -146.339 | 0.0129 | -1562.7645 | 0.0063927 | -1914.8453 | 0.024372
| -3222.0227 | 0.035788 | -3250.6557 | 0.084646 | -3524.1838 | 0.16627 | -3843.7408 | 0.18967 | -3604.1587 | 0.19372 | -750.2585 | 0.18088 | -826.825 | 0.15205 | -812.1101 | 0.19795 | -800.7031 | 0.1996 | -723.6466 | 0.19732 | -986.7459 | 0.048231 | -1641.5106 | 0.012443 | -1558.6821 | 0.0055365 | -1649.0589 | 0.020719 | -1988.7699 | 0.088242 | -1011.9687 | 0.079053 | -1154.1587 | 0.037728 | -1026.838 | 0.019977 | -1003.4556 | 0.10337 | -1647.9101 | 0.12831 | -3286.6028 | 0.065468 | -3565.4513 | 0.091667 | -3923.6088 | 0.10822 | -3954.6899 | 0.064212 | -4538.0319 | 0.19503 | -1083.1295 | 0.10896 | -1322.4275 | 0.14806 | -2561.3264 | 0.20188 | -2769.7694 | 0.1516 | -2688.3041 | 0.17203 | -242.3484 | 0.15497 | -244.3122 | 0.26884 | -406.9562 | 0.091553 | -497.6736 | 0.25611 | -731.8964 | 0.050457 | -711.1263 | 0.095377 | -1229.9771 | 0.076769 | -1949.8849 | 0.1774 | -2070.401 | 0.2355 | -2346.139 | 0.2032 | -442.8087 | 0.00371 | -235.953 | 0.014954 | -649.1676 | 0.0034817 | -574.8143 | 0.002968 | -941.665 | 0.07911 | -414.0601 | 0.15713 | -911.1679 | 0.085217 | -1034.9342 | 0.10439 | -1221.4687 | 0.10166 | -1383.8806 | 0.12146 | -265.6146 | 0.015925 | -454.513 | 0.010103 | -140.5234 | 0.013128 | -1554.6813 | 0.0065068 | -1905.1383 | 0.024543
| -3212.5073 | 0.038014 | -3241.8047 | 0.086815 | -3515.7772 | 0.16809 | -3835.2515 | 0.19161 | -3595.31 | 0.19618 | -746.8352 | 0.18276 | -824.0423 | 0.15519 | -809.1214 | 0.20131 | -797.6959 | 0.20183 | -720.0065 | 0.19971 | -981.1166 | 0.049258 | -1635.7476 | 0.0129 | -1552.9241 | 0.0057078 | -1643.4798 | 0.021975 | -1983.3999 | 0.089897 | -1008.998 | 0.079224 | -1150.8994 | 0.038356 | -1022.7124 | 0.020034 | -999.6542 | 0.10439 | -1644.2633 | 0.12951 | -3275.2717 | 0.066724 | -3556.4073 | 0.093607 | -3915.1913 | 0.11062 | -3947.4947 | 0.065639 | -4532.1651 | 0.198 | -1065.8491 | 0.11182 | -1306.0715 | 0.14989 | -2548.3909 | 0.2032 | -2756.6111 | 0.1532 | -2675.0042 | 0.17329 | -239.1447 | 0.15731 | -240.7917 | 0.27312 | -404.1807 | 0.092009 | -495.2837 | 0.25873 | -730.5868 | 0.052112 | -703.5981 | 0.097032 | -1222.7975 | 0.078025 | -1943.2426 | 0.1786 | -2064.1453 | 0.2363 | -2340.7748 | 0.20377 | -440.3033 | 0.00371 | -233.8867 | 0.015297 | -646.6446 | 0.003653 | -571.0153 | 0.0030251 | -936.1879 | 0.08008 | -409.59 | 0.15976 | -906.8963 | 0.085845 | -1030.4023 | 0.10548 | -1217.7722 | 0.10251 | -1379.3926 | 0.12289 | -260.8091 | 0.015925 | -449.7159 | 0.010388 | -134.7078 | 0.013242 | -1546.5981 | 0.0065068 | -1895.4313 | 0.024658
| -3202.992 | 0.039783 | -3232.9536 | 0.088584 | -3507.3705 | 0.16992 | -3826.7622 | 0.19389 | -3586.4612 | 0.19817 | -743.4119 | 0.18522 | -821.2595 | 0.15833 | -806.1326 | 0.20468 | -794.6886 | 0.20371 | -716.3663 | 0.20194 | -975.4873 | 0.050742 | -1629.9847 | 0.013014 | -1547.1662 | 0.0057648 | -1637.9007 | 0.0246 | -1978.0299 | 0.09161 | -1006.0274 | 0.079566 | -1147.6402 | 0.039384 | -1018.5868 | 0.020148 | -995.8529 | 0.10514 | -1640.6164 | 0.13059 | -3263.9406 | 0.067865 | -3547.3632 | 0.095548 | -3906.7738 | 0.11261 | -3940.2995 | 0.066667 | -4526.2984 | 0.20177 | -1048.5688 | 0.11433 | -1289.7155 | 0.15183 | -2535.4554 | 0.20462 | -2743.4529 | 0.15576 | -2661.7043 | 0.1746 | -235.9411 | 0.15942 | -237.2712 | 0.27671 | -401.4053 | 0.093493 | -492.8937 | 0.26147 | -729.2772 | 0.053824 | -696.0699 | 0.098916 | -1215.6179 | 0.07911 | -1936.6003 | 0.17974 | -2057.8895 | 0.23682 | -2335.4106 | 0.20439 | -437.7979 | 0.0037671 | -231.8204 | 0.015525 | -644.1215 | 0.0038242 | -567.2163 | 0.0031393 | -930.7107 | 0.080765 | -405.1199 | 0.1625 | -902.6247 | 0.08653 | -1025.8704 | 0.10668 | -1214.0757 | 0.10382 | -1374.9045 | 0.12369 | -256.0036 | 0.016096 | -444.9188 | 0.010788 | -128.8921 | 0.013356 | -1538.5149 | 0.0065068 | -1885.7244 | 0.024829
| -3193.4766 | 0.041381 | -3224.1026 | 0.090354 | -3498.9639 | 0.17158 | -3818.2728 | 0.19521 | -3577.6124 | 0.20034 | -739.9887 | 0.1871 | -818.4767 | 0.16164 | -803.1438 | 0.20696 | -791.6814 | 0.20616 | -712.7262 | 0.204 | -969.858 | 0.051655 | -1624.2217 | 0.013584 | -1541.4082 | 0.0059932 | -1632.3216 | 0.026084 | -1972.66 | 0.093094 | -1003.0567 | 0.079852 | -1144.381 | 0.040011 | -1014.4613 | 0.020377 | -992.0515 | 0.10605 | -1636.9696 | 0.13174 | -3252.6095 | 0.069806 | -3538.3192 | 0.097146 | -3898.3563 | 0.11507 | -3933.1044 | 0.06758 | -4520.4316 | 0.20576 | -1031.2885 | 0.1165 | -1273.3594 | 0.15365 | -2522.5199 | 0.20582 | -2730.2947 | 0.15788 | -2648.4045 | 0.17614 | -232.7374 | 0.16193 | -233.7507 | 0.27985 | -398.6299 | 0.094121 | -490.5038 | 0.26478 | -727.9676 | 0.055365 | -688.5417 | 0.10029 | -1208.4383 | 0.080194 | -1929.9579 | 0.18071 | -2051.6338 | 0.2375 | -2330.0463 | 0.20519 | -435.2925 | 0.0037671 | -229.7541 | 0.015639 | -641.5984 | 0.0042237 | -563.4173 | 0.0031963 | -925.2336 | 0.081678 | -400.6497 | 0.16535 | -898.3531 | 0.087215 | -1021.3385 | 0.10782 | -1210.3792 | 0.10571 | -1370.4165 | 0.12466 | -251.1981 | 0.016096 | -440.1217 | 0.010788 | -123.0765 | 0.013756 | -1530.4316 | 0.0066781 | -1876.0174 | 0.024943
| -3183.9613 | 0.043037 | -3215.2516 | 0.092637 | -3490.5572 | 0.17363 | -3809.7835 | 0.19726 | -3568.7636 | 0.20194 | -736.5654 | 0.18887 | -815.694 | 0.16598 | -800.1551 | 0.20965 | -788.6741 | 0.2085 | -709.0861 | 0.20645 | -964.2287 | 0.052397 | -1618.4587 | 0.013756 | -1535.6503 | 0.0061073 | -1626.7425 | 0.027968 | -1967.29 | 0.094121 | -1000.086 | 0.08008 | -1141.1218 | 0.040925 | -1010.3357 | 0.020605 | -988.2501 | 0.10651 | -1633.3228 | 0.13259 | -3241.2784 | 0.071518 | -3529.2751 | 0.099315 | -3889.9388 | 0.11758 | -3925.9092 | 0.069064 | -4514.5648 | 0.20953 | -1014.0081 | 0.11901 | -1257.0034 | 0.15634 | -2509.5845 | 0.20731 | -2717.1364 | 0.15982 | -2635.1046 | 0.17803 | -229.5338 | 0.16598 | -230.2302 | 0.28316 | -395.8544 | 0.095091 | -488.1138 | 0.26775 | -726.658 | 0.057135 | -681.0135 | 0.1016 | -1201.2587 | 0.081678 | -1923.3156 | 0.18208 | -2045.378 | 0.23847 | -2324.6821 | 0.20594 | -432.7871 | 0.0037671 | -227.6878 | 0.015925 | -639.0753 | 0.0045091 | -559.6182 | 0.0031963 | -919.7564 | 0.082534 | -396.1796 | 0.16821 | -894.0815 | 0.087957 | -1016.8066 | 0.10896 | -1206.6827 | 0.10691 | -1365.9284 | 0.1258 | -246.3926 | 0.016153 | -435.3246 | 0.010959 | -117.2609 | 0.01387 | -1522.3484 | 0.0067352 | -1866.3104 | 0.025057
| -3174.4459 | 0.04492 | -3206.4006 | 0.094635 | -3482.1505 | 0.17557 | -3801.2942 | 0.19914 | -3559.9148 | 0.2036 | -733.1421 | 0.19047 | -812.9112 | 0.16906 | -797.1663 | 0.21261 | -785.6669 | 0.21107 | -705.4459 | 0.20885 | -958.5994 | 0.053881 | -1612.6957 | 0.013984 | -1529.8923 | 0.0064498 | -1621.1634 | 0.028995 | -1961.92 | 0.095491 | -997.1153 | 0.080594 | -1137.8625 | 0.04121 | -1006.2102 | 0.020833 | -984.4488 | 0.10708 | -1629.676 | 0.13328 | -3229.9473 | 0.073288 | -3520.2311 | 0.10114 | -3881.5213 | 0.11975 | -3918.714 | 0.070205 | -4508.698 | 0.2125 | -996.7278 | 0.121 | -1240.6473 | 0.15805 | -2496.649 | 0.20885 | -2703.9782 | 0.16084 | -2621.8047 | 0.18025 | -226.3301 | 0.17072 | -226.7097 | 0.28704 | -393.079 | 0.096119 | -485.7239 | 0.27009 | -725.3484 | 0.059018 | -673.4852 | 0.1032 | -1194.079 | 0.082877 | -1916.6733 | 0.18316 | -2039.1223 | 0.23927 | -2319.3178 | 0.20662 | -430.2816 | 0.0038242 | -225.6215 | 0.016096 | -636.5523 | 0.0047945 | -555.8192 | 0.0033105 | -914.2793 | 0.082991 | -391.7095 | 0.17061 | -889.8099 | 0.088984 | -1012.2747 | 0.10987 | -1202.9862 | 0.10811 | -1361.4404 | 0.12717 | -241.5871 | 0.016267 | -430.5276 | 0.011187 | -111.4452 | 0.014098 | -1514.2652 | 0.0067922 | -1856.6034 | 0.025114
| -3164.9305 | 0.046747 | -3197.5495 | 0.096575 | -3473.7439 | 0.17666 | -3792.8049 | 0.20131 | -3551.066 | 0.20559 | -729.7189 | 0.19258 | -810.1284 | 0.17272 | -794.1775 | 0.21553 | -782.6597 | 0.21347 | -701.8058 | 0.2113 | -952.9701 | 0.055308 | -1606.9327 | 0.014098 | -1524.1343 | 0.0067922 | -1615.5843 | 0.029852 | -1956.55 | 0.096404 | -994.1447 | 0.080993 | -1134.6033 | 0.042009 | -1002.0846 | 0.021062 | -980.6474 | 0.10771 | -1626.0292 | 0.1343 | -3218.6163 | 0.074486 | -3511.1871 | 0.10297 | -3873.1039 | 0.1214 | -3911.5188 | 0.071461 | -4502.8312 | 0.2157 | -979.4474 | 0.1226 | -1224.2913 | 0.15987 | -2483.7135 | 0.21022 | -2690.82 | 0.16296 | -2608.5048 | 0.18151 | -223.1265 | 0.1782 | -223.1892 | 0.29229 | -390.3035 | 0.097546 | -483.3339 | 0.27226 | -724.0388 | 0.060616 | -665.957 | 0.10468 | -1186.8994 | 0.083847 | -1910.0309 | 0.18436 | -2032.8666 | 0.23995 | -2313.9536 | 0.20725 | -427.7762 | 0.0038242 | -223.5552 | 0.016438 | -634.0292 | 0.0052511 | -552.0202 | 0.0033105 | -908.8022 | 0.083447 | -387.2394 | 0.17289 | -885.5383 | 0.089783 | -1007.7429 | 0.1105 | -1199.2897 | 0.10936 | -1356.9523 | 0.12894 | -236.7816 | 0.016267 | -425.7305 | 0.011358 | -105.6296 | 0.014441 | -1506.182 | 0.0067922 | -1846.8964 | 0.025342
| -3155.4152 | 0.048687 | -3188.6985 | 0.098402 | -3465.3372 | 0.17848 | -3784.3156 | 0.20285 | -3542.2172 | 0.20759 | -726.2956 | 0.19475 | -807.3456 | 0.1758 | -791.1888 | 0.21781 | -779.6524 | 0.21541 | -698.1657 | 0.21381 | -947.3409 | 0.056678 | -1601.1697 | 0.014555 | -1518.3764 | 0.0069635 | -1610.0052 | 0.031221 | -1951.1801 | 0.097546 | -991.174 | 0.081735 | -1131.3441 | 0.042694 | -997.959 | 0.02129 | -976.846 | 0.10862 | -1622.3824 | 0.13522 | -3207.2852 | 0.076027 | -3502.143 | 0.10479 | -3864.6864 | 0.12272 | -3904.3236 | 0.072774 | -4496.9644 | 0.21924 | -962.1671 | 0.12414 | -1207.9353 | 0.16176 | -2470.778 | 0.21136 | -2677.6618 | 0.1653 | -2595.2049 | 0.18293 | -219.9228 | 0.18584 | -219.6687 | 0.29675 | -387.5281 | 0.09903 | -480.944 | 0.27437 | -722.7293 | 0.062386 | -658.4288 | 0.10582 | -1179.7198 | 0.085445 | -1903.3886 | 0.18567 | -2026.6108 | 0.24081 | -2308.5894 | 0.20776 | -425.2708 | 0.0039384 | -221.4888 | 0.016952 | -631.5061 | 0.0055936 | -548.2212 | 0.0033676 | -903.325 | 0.084075 | -382.7693 | 0.17574 | -881.2667 | 0.090639 | -1003.211 | 0.11176 | -1195.5932 | 0.11056 | -1352.4643 | 0.12985 | -231.9761 | 0.016267 | -420.9334 | 0.011587 | -99.814 | 0.014726 | -1498.0988 | 0.0068493 | -1837.1894 | 0.0254
| -3145.8998 | 0.049943 | -3179.8475 | 0.10057 | -3456.9306 | 0.18054 | -3775.8263 | 0.20474 | -3533.3684 | 0.20925 | -722.8723 | 0.19703 | -804.5629 | 0.17968 | -788.2 | 0.22003 | -776.6452 | 0.21798 | -694.5255 | 0.2165 | -941.7116 | 0.05782 | -1595.4067 | 0.014897 | -1512.6184 | 0.0070776 | -1604.4261 | 0.031906 | -1945.8101 | 0.098858 | -988.2033 | 0.082363 | -1128.0849 | 0.043436 | -993.8335 | 0.021575 | -973.0447 | 0.1097 | -1618.7356 | 0.1367 | -3195.9541 | 0.07774 | -3493.099 | 0.10679 | -3856.2689 | 0.12483 | -3897.1284 | 0.074372 | -4491.0976 | 0.2226 | -944.8868 | 0.12557 | -1191.5792 | 0.16341 | -2457.8425 | 0.21279 | -2664.5035 | 0.16735 | -2581.905 | 0.1843 | -216.7192 | 0.19224 | -216.1482 | 0.30063 | -384.7527 | 0.10011 | -478.554 | 0.2766 | -721.4197 | 0.064212 | -650.9006 | 0.10725 | -1172.5402 | 0.086872 | -1896.7463 | 0.18693 | -2020.3551 | 0.24189 | -2303.2251 | 0.2085 | -422.7654 | 0.0040525 | -219.4225 | 0.016952 | -628.983 | 0.0059932 | -544.4221 | 0.0035388 | -897.8479 | 0.084475 | -378.2992 | 0.17791 | -876.9951 | 0.091438 | -998.6791 | 0.11376 | -1191.8967 | 0.11164 | -1347.9762 | 0.13151 | -227.1706 | 0.016267 | -416.1363 | 0.011815 | -93.9983 | 0.01484 | -1490.0155 | 0.0069064 | -1827.4824 | 0.0254
| -3136.3844 | 0.051084 | -3170.9965 | 0.1032 | -3448.5239 | 0.18202 | -3767.3369 | 0.20622 | -3524.5196 | 0.21107 | -719.4491 | 0.1988 | -801.7801 | 0.18316 | -785.2112 | 0.2222 | -773.6379 | 0.22043 | -690.8854 | 0.21906 | -936.0823 | 0.058676 | -1589.6437 | 0.015354 | -1506.8605 | 0.0071347 | -1598.847 | 0.033105 | -1940.4401 | 0.099772 | -985.2326 | 0.083276 | -1124.8256 | 0.044521 | -989.7079 | 0.021861 | -969.2433 | 0.11045 | -1615.0887 | 0.1375 | -3184.623 | 0.079281 | -3484.0549 | 0.10822 | -3847.8514 | 0.12574 | -3889.9332 | 0.075228 | -4485.2309 | 0.22511 | -927.6064 | 0.12751 | -1175.2232 | 0.16484 | -2444.9071 | 0.21438 | -2651.3453 | 0.16952 | -2568.6051 | 0.18579 | -213.5156 | 0.19817 | -212.6277 | 0.30394 | -381.9772 | 0.10171 | -476.1641 | 0.27871 | -720.1101 | 0.065868 | -643.3724 | 0.10862 | -1165.3606 | 0.087957 | -1890.104 | 0.1879 | -2014.0993 | 0.24281 | -2297.8609 | 0.20942 | -420.2599 | 0.0041096 | -217.3562 | 0.017066 | -626.4599 | 0.0061644 | -540.6231 | 0.003653 | -892.3708 | 0.08476 | -373.829 | 0.17962 | -872.7235 | 0.092066 | -994.1472 | 0.11518 | -1188.2002 | 0.11307 | -1343.4882 | 0.13265 | -222.365 | 0.016381 | -411.3392 | 0.011929 | -88.1827 | 0.01524 | -1481.9323 | 0.0069635 | -1817.7755 | 0.0254
| -3126.8691 | 0.052511 | -3162.1454 | 0.10537 | -3440.1172 | 0.18396 | -3758.8476 | 0.20885 | -3515.6709 | 0.2121 | -716.0258 | 0.20068 | -798.9973 | 0.1875 | -782.2225 | 0.22449 | -770.6307 | 0.22266 | -687.2453 | 0.22095 | -930.453 | 0.059589 | -1583.8807 | 0.015696 | -1501.1025 | 0.0073059 | -1593.2679 | 0.034361 | -1935.0701 | 0.1008 | -982.262 | 0.084361 | -1121.5664 | 0.045377 | -985.5824 | 0.022089 | -965.442 | 0.11153 | -1611.4419 | 0.13847 | -3173.2919 | 0.080651 | -3475.0109 | 0.10999 | -3839.4339 | 0.12745 | -3882.7381 | 0.077055 | -4479.3641 | 0.22768 | -910.3261 | 0.12922 | -1158.8672 | 0.16678 | -2431.9716 | 0.21564 | -2638.1871 | 0.17135 | -2555.3052 | 0.18761 | -210.3119 | 0.20331 | -209.1072 | 0.30691 | -379.2018 | 0.10291 | -473.7741 | 0.28088 | -718.8005 | 0.06718 | -635.8442 | 0.11016 | -1158.181 | 0.089612 | -1883.4616 | 0.18893 | -2007.8436 | 0.24366 | -2292.4966 | 0.20965 | -417.7545 | 0.0041667 | -215.2899 | 0.017637 | -623.9369 | 0.0062215 | -536.8241 | 0.003653 | -886.8936 | 0.085046 | -369.3589 | 0.18179 | -868.4519 | 0.092694 | -989.6153 | 0.11689 | -1184.5037 | 0.11416 | -1339.0002 | 0.13402 | -217.5595 | 0.016381 | -406.5421 | 0.011986 | -82.367 | 0.015297 | -1473.8491 | 0.0069635 | -1808.0685 | 0.0254
| -3117.3537 | 0.053425 | -3153.2944 | 0.10702 | -3431.7106 | 0.18522 | -3750.3583 | 0.21056 | -3506.8221 | 0.21393 | -712.6026 | 0.20257 | -796.2146 | 0.19081 | -779.2337 | 0.22608 | -767.6235 | 0.22506 | -683.6051 | 0.22312 | -924.8237 | 0.060445 | -1578.1177 | 0.016039 | -1495.3445 | 0.0076484 | -1587.6887 | 0.035217 | -1929.7002 | 0.10205 | -979.2913 | 0.085388 | -1118.3072 | 0.046233 | -981.4568 | 0.022717 | -961.6406 | 0.11301 | -1607.7951 | 0.13967 | -3161.9608 | 0.082705 | -3465.9668 | 0.11261 | -3831.0164 | 0.129 | -3875.5429 | 0.079053 | -4473.4973 | 0.23037 | -893.0458 | 0.13031 | -1142.5111 | 0.16844 | -2419.0361 | 0.21678 | -2625.0288 | 0.17317 | -2542.0053 | 0.18893 | -207.1083 | 0.20828 | -205.5867 | 0.31022 | -376.4263 | 0.10451 | -471.3842 | 0.28288 | -717.4909 | 0.06895 | -628.316 | 0.11142 | -1151.0014 | 0.091553 | -1876.8193 | 0.1903 | -2001.5879 | 0.24475 | -2287.1324 | 0.21033 | -415.2491 | 0.0042237 | -213.2236 | 0.018094 | -621.4138 | 0.0065068 | -533.0251 | 0.00371 | -881.4165 | 0.085331 | -364.8888 | 0.18379 | -864.1803 | 0.093436 | -985.0834 | 0.11838 | -1180.8072 | 0.1149 | -1334.5121 | 0.13516 | -212.754 | 0.016553 | -401.745 | 0.012215 | -76.5514 | 0.015925 | -1465.7659 | 0.0070776 | -1798.3615 | 0.0254
| -3107.8384 | 0.05508 | -3144.4434 | 0.10896 | -3423.3039 | 0.18716 | -3741.869 | 0.21164 | -3497.9733 | 0.2153 | -709.1793 | 0.20371 | -793.4318 | 0.19326 | -776.2449 | 0.22848 | -764.6162 | 0.22677 | -679.965 | 0.22477 | -919.1944 | 0.061758 | -1572.3548 | 0.01661 | -1489.5866 | 0.0081621 | -1582.1096 | 0.03653 | -1924.3302 | 0.10394 | -976.3206 | 0.086358 | -1115.048 | 0.04726 | -977.3312 | 0.023345 | -957.8392 | 0.11393 | -1604.1483 | 0.14024 | -3150.6297 | 0.08476 | -3456.9228 | 0.11467 | -3822.5989 | 0.13042 | -3868.3477 | 0.080365 | -4467.6305 | 0.2335 | -875.7654 | 0.13213 | -1126.1551 | 0.17026 | -2406.1006 | 0.21826 | -2611.8706 | 0.17454 | -2528.7054 | 0.19018 | -203.9046 | 0.21421 | -202.0662 | 0.31279 | -373.6509 | 0.10605 | -468.9942 | 0.28453 | -716.1813 | 0.070833 | -620.7878 | 0.11261 | -1143.8218 | 0.093322 | -1870.177 | 0.19138 | -1995.3321 | 0.24555 | -2281.7682 | 0.21096 | -412.7437 | 0.0042237 | -211.1573 | 0.018436 | -618.8907 | 0.0067352 | -529.226 | 0.00371 | -875.9394 | 0.086016 | -360.4187 | 0.18619 | -859.9087 | 0.094007 | -980.5515 | 0.11941 | -1177.1107 | 0.11661 | -1330.0241 | 0.13704 | -207.9485 | 0.01661 | -396.948 | 0.012329 | -70.7358 | 0.016324 | -1457.6827 | 0.0070776 | -1788.6545 | 0.0254
| -3098.323 | 0.057135 | -3135.5924 | 0.1109 | -3414.8973 | 0.18881 | -3733.3797 | 0.21279 | -3489.1245 | 0.21678 | -705.756 | 0.20479 | -790.649 | 0.19589 | -773.2562 | 0.23037 | -761.609 | 0.22854 | -676.3249 | 0.2274 | -913.5651 | 0.062728 | -1566.5918 | 0.017123 | -1483.8286 | 0.0084475 | -1576.5305 | 0.037158 | -1918.9602 | 0.10508 | -973.3499 | 0.087671 | -1111.7887 | 0.047546 | -973.2057 | 0.023801 | -954.0379 | 0.1149 | -1600.5015 | 0.14081 | -3139.2986 | 0.08613 | -3447.8787 | 0.11689 | -3814.1814 | 0.13168 | -3861.1525 | 0.081792 | -4461.7637 | 0.23596 | -858.4851 | 0.13328 | -1109.799 | 0.17169 | -2393.1651 | 0.22021 | -2598.7124 | 0.17666 | -2515.4055 | 0.19178 | -200.701 | 0.21901 | -198.5457 | 0.31473 | -370.8754 | 0.10879 | -466.6043 | 0.28682 | -714.8717 | 0.072717 | -613.2596 | 0.11398 | -1136.6422 | 0.094977 | -1863.5346 | 0.19235 | -1989.0764 | 0.24612 | -2276.4039 | 0.2117 | -410.2382 | 0.0042808 | -209.091 | 0.01855 | -616.3676 | 0.0069635 | -525.427 | 0.0037671 | -870.4622 | 0.086473 | -355.9486 | 0.18813 | -855.6371 | 0.094692 | -976.0196 | 0.12083 | -1173.4142 | 0.11844 | -1325.536 | 0.13921 | -203.143 | 0.016667 | -392.1509 | 0.012329 | -64.9201 | 0.016381 | -1449.5995 | 0.0070776 | -1778.9475 | 0.025685
| -3088.8076 | 0.059189 | -3126.7413 | 0.11279 | -3406.4906 | 0.19047 | -3724.8903 | 0.2149 | -3480.2757 | 0.21838 | -702.3328 | 0.20611 | -787.8662 | 0.19852 | -770.2674 | 0.23213 | -758.6017 | 0.23059 | -672.6847 | 0.22951 | -907.9358 | 0.064041 | -1560.8288 | 0.017694 | -1478.0706 | 0.0086758 | -1570.9514 | 0.038642 | -1913.5903 | 0.10662 | -970.3793 | 0.08847 | -1108.5295 | 0.048059 | -969.0801 | 0.024315 | -950.2365 | 0.11558 | -1596.8547 | 0.14132 | -3127.9676 | 0.088356 | -3438.8347 | 0.11952 | -3805.7639 | 0.13293 | -3853.9573 | 0.08339 | -4455.8969 | 0.23893 | -841.2047 | 0.13527 | -1093.443 | 0.17369 | -2380.2296 | 0.2218 | -2585.5541 | 0.17848 | -2502.1056 | 0.19264 | -197.4973 | 0.225 | -195.0252 | 0.31661 | -368.1 | 0.1101 | -464.2143 | 0.28893 | -713.5621 | 0.0746 | -605.7314 | 0.11547 | -1129.4625 | 0.096233 | -1856.8923 | 0.19315 | -1982.8207 | 0.24715 | -2271.0397 | 0.21193 | -407.7328 | 0.0043379 | -207.0247 | 0.01895 | -613.8445 | 0.0070776 | -521.628 | 0.0038813 | -864.9851 | 0.087043 | -351.4784 | 0.18978 | -851.3655 | 0.095491 | -971.4877 | 0.12277 | -1169.7177 | 0.11935 | -1321.048 | 0.14041 | -198.3375 | 0.016724 | -387.3538 | 0.0125 | -59.1045 | 0.016553 | -1441.5162 | 0.0071347 | -1769.2405 | 0.025856
| -3079.2923 | 0.060845 | -3117.8903 | 0.11558 | -3398.0839 | 0.19224 | -3716.401 | 0.21655 | -3471.4269 | 0.21992 | -698.9095 | 0.20736 | -785.0835 | 0.20097 | -767.2786 | 0.23408 | -755.5945 | 0.23276 | -669.0446 | 0.23185 | -902.3065 | 0.064954 | -1555.0658 | 0.018322 | -1472.3127 | 0.0090753 | -1565.3723 | 0.040126 | -1908.2203 | 0.10793 | -967.4086 | 0.089612 | -1105.2703 | 0.048858 | -964.9546 | 0.024543 | -946.4351 | 0.11644 | -1593.2078 | 0.14189 | -3116.6365 | 0.090183 | -3429.7906 | 0.1214 | -3797.3464 | 0.13402 | -3846.7621 | 0.085046 | -4450.0301 | 0.24195 | -823.9244 | 0.13693 | -1077.087 | 0.17529 | -2367.2942 | 0.22323 | -2572.3959 | 0.18002 | -2488.8058 | 0.19406 | -194.2937 | 0.22945 | -191.5047 | 0.31775 | -365.3246 | 0.11119 | -461.8244 | 0.29064 | -712.2525 | 0.07637 | -598.2032 | 0.11718 | -1122.2829 | 0.097603 | -1850.25 | 0.19412 | -1976.5649 | 0.24817 | -2265.6754 | 0.21261 | -405.2274 | 0.004395 | -204.9584 | 0.019463 | -611.3215 | 0.0072489 | -517.829 | 0.0038813 | -859.508 | 0.087671 | -347.0083 | 0.19161 | -847.0939 | 0.096119 | -966.9558 | 0.12403 | -1166.0212 | 0.12083 | -1316.5599 | 0.14172 | -193.532 | 0.016895 | -382.5567 | 0.012557 | -53.2889 | 0.016781 | -1433.433 | 0.0071918 | -1759.5335 | 0.025913
| -3069.7769 | 0.062728 | -3109.0393 | 0.11809 | -3389.6773 | 0.19429 | -3707.9117 | 0.21838 | -3462.5781 | 0.22123 | -695.4862 | 0.20942 | -782.3007 | 0.20348 | -764.2898 | 0.23607 | -752.5872 | 0.23482 | -665.4045 | 0.23447 | -896.6772 | 0.065868 | -1549.3028 | 0.019007 | -1466.5547 | 0.0094749 | -1559.7932 | 0.041724 | -1902.8503 | 0.10959 | -964.4379 | 0.090982 | -1102.011 | 0.049658 | -960.829 | 0.024943 | -942.6338 | 0.11718 | -1589.561 | 0.14287 | -3105.3054 | 0.092523 | -3420.7466 | 0.1234 | -3788.9289 | 0.13516 | -3839.5669 | 0.086758 | -4444.1634 | 0.24406 | -806.6441 | 0.13864 | -1060.7309 | 0.1774 | -2354.3587 | 0.22443 | -2559.2377 | 0.18174 | -2475.5059 | 0.19578 | -191.09 | 0.23408 | -187.9842 | 0.31884 | -362.5491 | 0.11244 | -459.4344 | 0.29287 | -710.9429 | 0.078425 | -590.675 | 0.11821 | -1115.1033 | 0.09903 | -1843.6076 | 0.19503 | -1970.3092 | 0.24937 | -2260.3112 | 0.21301 | -402.722 | 0.004395 | -202.8921 | 0.020091 | -608.7984 | 0.0073059 | -514.0299 | 0.0039954 | -854.0308 | 0.088413 | -342.5382 | 0.19378 | -842.8223 | 0.096575 | -962.424 | 0.12557 | -1162.3247 | 0.12255 | -1312.0719 | 0.14292 | -188.7265 | 0.017009 | -377.7596 | 0.012728 | -47.4732 | 0.017237 | -1425.3498 | 0.0071918 | -1749.8265 | 0.026027
| -3060.2615 | 0.065411 | -3100.1883 | 0.12009 | -3381.2706 | 0.196 | -3699.4224 | 0.21981 | -3453.7293 | 0.223 | -692.063 | 0.21039 | -779.5179 | 0.20582 | -761.3011 | 0.23744 | -749.58 | 0.2359 | -661.7644 | 0.23607 | -891.0479 | 0.066553 | -1543.5398 | 0.019635 | -1460.7968 | 0.010046 | -1554.2141 | 0.043208 | -1897.4803 | 0.11199 | -961.4672 | 0.092523 | -1098.7518 | 0.050457 | -956.7034 | 0.025742 | -938.8324 | 0.11826 | -1585.9142 | 0.14401 | -3093.9743 | 0.094692 | -3411.7025 | 0.12471 | -3780.5114 | 0.13642 | -3832.3718 | 0.087785 | -4438.2966 | 0.24612 | -789.3637 | 0.14001 | -1044.3749 | 0.17939 | -2341.4232 | 0.22534 | -2546.0794 | 0.18345 | -2462.206 | 0.19709 | -187.8864 | 0.23973 | -184.4637 | 0.32021 | -359.7737 | 0.11347 | -457.0445 | 0.29446 | -709.6333 | 0.080537 | -583.1467 | 0.11929 | -1107.9237 | 0.10051 | -1836.9653 | 0.19612 | -1964.0534 | 0.25029 | -2254.947 | 0.21353 | -400.2166 | 0.0045662 | -200.8258 | 0.020434 | -606.2753 | 0.0075342 | -510.2309 | 0.0039954 | -848.5537 | 0.089384 | -338.0681 | 0.1968 | -838.5507 | 0.09726 | -957.8921 | 0.12728 | -1158.6282 | 0.1242 | -1307.5838 | 0.14441 | -183.921 | 0.017009 | -372.9625 | 0.012785 | -41.6576 | 0.017637 | -1417.2666 | 0.0071918 | -1740.1196 | 0.026084
| -3050.7462 | 0.066781 | -3091.3372 | 0.12243 | -3372.864 | 0.19772 | -3690.9331 | 0.22152 | -3444.8805 | 0.22477 | -688.6397 | 0.21159 | -776.7352 | 0.20748 | -758.3123 | 0.2395 | -746.5728 | 0.23733 | -658.1242 | 0.23784 | -885.4186 | 0.067409 | -1537.7768 | 0.020662 | -1455.0388 | 0.010331 | -1548.635 | 0.044121 | -1892.1104 | 0.11347 | -958.4966 | 0.094292 | -1095.4926 | 0.050913 | -952.5779 | 0.026427 | -935.0311 | 0.11935 | -1582.2674 | 0.14469 | -3082.6432 | 0.096747 | -3402.6585 | 0.12723 | -3772.0939 | 0.1387 | -3825.1766 | 0.089669 | -4432.4298 | 0.24897 | -772.0834 | 0.14092 | -1028.0188 | 0.18082 | -2328.4877 | 0.22671 | -2532.9212 | 0.18516 | -2448.9061 | 0.19817 | -184.6827 | 0.24452 | -180.9432 | 0.3218 | -356.9982 | 0.11444 | -454.6545 | 0.29669 | -708.3237 | 0.081963 | -575.6185 | 0.12106 | -1100.7441 | 0.102 | -1830.323 | 0.19703 | -1957.7977 | 0.25154 | -2249.5827 | 0.2141 | -397.7111 | 0.0046233 | -198.7595 | 0.020947 | -603.7522 | 0.0079909 | -506.4319 | 0.0041667 | -843.0766 | 0.089783 | -333.598 | 0.19852 | -834.2791 | 0.098002 | -953.3602 | 0.12865 | -1154.9317 | 0.12586 | -1303.0958 | 0.14589 | -179.1155 | 0.017066 | -368.1655 | 0.012842 | -35.842 | 0.018037 | -1409.1834 | 0.0071918 | -1730.4126 | 0.026199
| -3041.2308 | 0.068436 | -3082.4862 | 0.12392 | -3364.4573 | 0.1996 | -3682.4438 | 0.22289 | -3436.0317 | 0.22637 | -685.2165 | 0.2125 | -773.9524 | 0.20942 | -755.3235 | 0.24144 | -743.5655 | 0.23916 | -654.4841 | 0.24053 | -879.7893 | 0.068664 | -1532.0138 | 0.021347 | -1449.2808 | 0.010559 | -1543.0559 | 0.045091 | -1886.7404 | 0.11513 | -955.5259 | 0.095776 | -1092.2334 | 0.051484 | -948.4523 | 0.027169 | -931.2297 | 0.12055 | -1578.6206 | 0.14543 | -3071.3121 | 0.098801 | -3393.6144 | 0.12968 | -3763.6764 | 0.14041 | -3817.9814 | 0.091324 | -4426.563 | 0.25194 | -754.803 | 0.14269 | -1011.6628 | 0.18305 | -2315.5522 | 0.22791 | -2519.763 | 0.18744 | -2435.6062 | 0.1996 | -181.4791 | 0.24949 | -177.4227 | 0.32374 | -354.2228 | 0.11524 | -452.2646 | 0.29874 | -707.0141 | 0.083733 | -568.0903 | 0.12266 | -1093.5645 | 0.10348 | -1823.6806 | 0.19795 | -1951.542 | 0.25245 | -2244.2185 | 0.21433 | -395.2057 | 0.0049087 | -196.6932 | 0.021632 | -601.2292 | 0.0080479 | -502.6329 | 0.0042237 | -837.5994 | 0.090183 | -329.1279 | 0.20103 | -830.0075 | 0.099087 | -948.8283 | 0.13122 | -1151.2352 | 0.127 | -1298.6077 | 0.14749 | -174.31 | 0.017123 | -363.3684 | 0.0129 | -30.0263 | 0.018322 | -1401.1002 | 0.007363 | -1720.7056 | 0.026199
| -3031.7155 | 0.070263 | -3073.6352 | 0.12563 | -3356.0507 | 0.2016 | -3673.9544 | 0.22414 | -3427.183 | 0.22728 | -681.7932 | 0.21358 | -771.1696 | 0.21107 | -752.3348 | 0.24304 | -740.5583 | 0.24087 | -650.844 | 0.24224 | -874.1601 | 0.06992 | -1526.2508 | 0.021975 | -1443.5229 | 0.010845 | -1537.4768 | 0.046176 | -1881.3704 | 0.11684 | -952.5552 | 0.098002 | -1088.9741 | 0.052169 | -944.3268 | 0.027626 | -927.4283 | 0.1218 | -1574.9738 | 0.14606 | -3059.981 | 0.1016 | -3384.5704 | 0.13191 | -3755.2589 | 0.14207 | -3810.7862 | 0.092694 | -4420.6962 | 0.25411 | -737.5227 | 0.14401 | -995.3068 | 0.18476 | -2302.6168 | 0.22962 | -2506.6047 | 0.18898 | -2422.3063 | 0.20097 | -178.2754 | 0.25514 | -173.9022 | 0.32591 | -351.4474 | 0.11627 | -449.8746 | 0.30029 | -705.7045 | 0.085274 | -560.5621 | 0.12449 | -1086.3849 | 0.10514 | -1817.0383 | 0.19903 | -1945.2862 | 0.25314 | -2238.8542 | 0.21473 | -392.7003 | 0.0049658 | -194.6269 | 0.022089 | -598.7061 | 0.0081621 | -498.8338 | 0.0042808 | -832.1223 | 0.090753 | -324.6577 | 0.20337 | -825.7359 | 0.099829 | -944.2964 | 0.13293 | -1147.5386 | 0.12831 | -1294.1197 | 0.14886 | -169.5045 | 0.017237 | -358.5713 | 0.013014 | -24.2107 | 0.018893 | -1393.0169 | 0.0074201 | -1710.9986 | 0.026256
| -3022.2001 | 0.072774 | -3064.7842 | 0.12814 | -3347.644 | 0.2036 | -3665.4651 | 0.22546 | -3418.3342 | 0.22888 | -678.3699 | 0.21455 | -768.3868 | 0.21313 | -749.346 | 0.24424 | -737.551 | 0.24224 | -647.2038 | 0.24429 | -868.5308 | 0.071119 | -1520.4879 | 0.022603 | -1437.7649 | 0.011187 | -1531.8977 | 0.047546 | -1876.0004 | 0.11815 | -949.5846 | 0.099087 | -1085.7149 | 0.052568 | -940.2012 | 0.028311 | -923.627 | 0.123 | -1571.327 | 0.14675 | -3048.6499 | 0.10405 | -3375.5264 | 0.1339 | -3746.8414 | 0.14366 | -3803.591 | 0.094463 | -4414.8294 | 0.25628 | -720.2424 | 0.14509 | -978.9507 | 0.18579 | -2289.6813 | 0.23071 | -2493.4465 | 0.19053 | -2409.0064 | 0.20211 | -175.0718 | 0.26033 | -170.3817 | 0.32797 | -348.6719 | 0.11792 | -447.4847 | 0.302 | -704.3949 | 0.087158 | -553.0339 | 0.12603 | -1079.2053 | 0.10691 | -1810.396 | 0.20006 | -1939.0305 | 0.25377 | -2233.49 | 0.21553 | -390.1949 | 0.0050799 | -192.5606 | 0.022317 | -596.183 | 0.0081621 | -495.0348 | 0.0043379 | -826.6451 | 0.091553 | -320.1876 | 0.20485 | -821.4643 | 0.10063 | -939.7645 | 0.13465 | -1143.8421 | 0.12939 | -1289.6316 | 0.15011 | -164.699 | 0.017237 | -353.7742 | 0.013185 | -18.3951 | 0.019292 | -1384.9337 | 0.0074772 | -1701.2916 | 0.026313
| -3012.6847 | 0.074658 | -3055.9331 | 0.13071 | -3339.2373 | 0.20531 | -3656.9758 | 0.22745 | -3409.4854 | 0.23008 | -674.9467 | 0.2157 | -765.6041 | 0.21484 | -746.3572 | 0.24572 | -734.5438 | 0.24406 | -643.5637 | 0.2464 | -862.9015 | 0.072888 | -1514.7249 | 0.023345 | -1432.007 | 0.011358 | -1526.3186 | 0.048916 | -1870.6305 | 0.11906 | -946.6139 | 0.10177 | -1082.4557 | 0.053139 | -936.0756 | 0.029167 | -919.8256 | 0.12443 | -1567.6801 | 0.14749 | -3037.3189 | 0.10628 | -3366.4823 | 0.13647 | -3738.4239 | 0.14578 | -3796.3958 | 0.096233 | -4408.9627 | 0.25936 | -702.962 | 0.14652 | -962.5947 | 0.18693 | -2276.7458 | 0.23179 | -2480.2883 | 0.19212 | -2395.7065 | 0.20371 | -171.8681 | 0.2649 | -166.8612 | 0.33059 | -345.8965 | 0.11958 | -445.0947 | 0.30388 | -703.0853 | 0.089098 | -545.5057 | 0.12717 | -1072.0257 | 0.10839 | -1803.7537 | 0.2008 | -1932.7747 | 0.25445 | -2228.1258 | 0.21604 | -387.6894 | 0.0050799 | -190.4943 | 0.022603 | -593.6599 | 0.0082192 | -491.2358 | 0.0044521 | -821.168 | 0.092409 | -315.7175 | 0.20679 | -817.1927 | 0.10194 | -935.2326 | 0.13693 | -1140.1456 | 0.13088 | -1285.1436 | 0.15137 | -159.8934 | 0.017237 | -348.9771 | 0.013242 | -12.5794 | 0.019578 | -1376.8505 | 0.0075342 | -1691.5846 | 0.02637
| -3003.1694 | 0.076427 | -3047.0821 | 0.13322 | -3330.8307 | 0.20696 | -3648.4865 | 0.22905 | -3400.6366 | 0.23179 | -671.5234 | 0.21701 | -762.8213 | 0.21678 | -743.3685 | 0.24755 | -731.5366 | 0.24578 | -639.9236 | 0.24823 | -857.2722 | 0.074486 | -1508.9619 | 0.023858 | -1426.249 | 0.011815 | -1520.7395 | 0.0504 | -1865.2605 | 0.12021 | -943.6432 | 0.10502 | -1079.1965 | 0.053539 | -931.9501 | 0.029452 | -916.0242 | 0.12546 | -1564.0333 | 0.14846 | -3025.9878 | 0.1085 | -3357.4383 | 0.13858 | -3730.0065 | 0.14783 | -3789.2006 | 0.097831 | -4403.0959 | 0.26142 | -685.6817 | 0.14777 | -946.2387 | 0.18853 | -2263.8103 | 0.23305 | -2467.13 | 0.19389 | -2382.4066 | 0.20519 | -168.6645 | 0.26884 | -163.3407 | 0.33333 | -343.121 | 0.12152 | -442.7047 | 0.30502 | -701.7757 | 0.090868 | -537.9775 | 0.1282 | -1064.846 | 0.10942 | -1797.1113 | 0.20183 | -1926.519 | 0.25537 | -2222.7615 | 0.21684 | -385.184 | 0.0051941 | -188.428 | 0.023116 | -591.1368 | 0.0084475 | -487.4368 | 0.0045662 | -815.6909 | 0.093151 | -311.2474 | 0.20885 | -812.9211 | 0.1032 | -930.7007 | 0.13916 | -1136.4491 | 0.13174 | -1280.6556 | 0.15291 | -155.0879 | 0.017295 | -344.18 | 0.013356 | -6.7638 | 0.01992 | -1368.7673 | 0.0075342 | -1681.8776 | 0.026598
| -2993.654 | 0.078311 | -3038.2311 | 0.13613 | -3322.424 | 0.20805 | -3639.9972 | 0.23088 | -3391.7878 | 0.23322 | -668.1001 | 0.21764 | -760.0385 | 0.21872 | -740.3797 | 0.24892 | -728.5293 | 0.24692 | -636.2834 | 0.25034 | -851.6429 | 0.075628 | -1503.1989 | 0.0246 | -1420.491 | 0.011872 | -1515.1604 | 0.051256 | -1859.8905 | 0.12089 | -940.6725 | 0.10879 | -1075.9372 | 0.053995 | -927.8245 | 0.030251 | -912.2229 | 0.1262 | -1560.3865 | 0.14949 | -3014.6567 | 0.1117 | -3348.3942 | 0.14064 | -3721.589 | 0.14937 | -3782.0055 | 0.099715 | -4397.2291 | 0.26307 | -668.4014 | 0.14926 | -929.8826 | 0.19013 | -2250.8748 | 0.23436 | -2453.9718 | 0.19526 | -2369.1067 | 0.20656 | -165.4608 | 0.27249 | -159.8202 | 0.33562 | -340.3456 | 0.12477 | -440.3148 | 0.30605 | -700.4661 | 0.092751 | -530.4493 | 0.12974 | -1057.6664 | 0.11096 | -1790.469 | 0.20268 | -1920.2633 | 0.25611 | -2217.3973 | 0.21775 | -382.6786 | 0.0053082 | -186.3617 | 0.02363 | -588.6138 | 0.0085616 | -483.6377 | 0.0045662 | -810.2137 | 0.093721 | -306.7773 | 0.21142 | -808.6495 | 0.10439 | -926.1688 | 0.14144 | -1132.7526 | 0.13322 | -1276.1675 | 0.15411 | -150.2824 | 0.017295 | -339.383 | 0.013356 | -0.94816 | 0.020091 | -1360.6841 | 0.0075342 | -1672.1707 | 0.026712
| -2984.1387 | 0.080194 | -3029.3801 | 0.13841 | -3314.0174 | 0.20987 | -3631.5079 | 0.23225 | -3382.939 | 0.23482 | -664.6769 | 0.21872 | -757.2558 | 0.22078 | -737.3909 | 0.25057 | -725.5221 | 0.2484 | -632.6433 | 0.25205 | -846.0136 | 0.076598 | -1497.4359 | 0.025228 | -1414.7331 | 0.0121 | -1509.5813 | 0.051998 | -1854.5205 | 0.12169 | -937.7019 | 0.11244 | -1072.678 | 0.054509 | -923.699 | 0.030651 | -908.4215 | 0.12705 | -1556.7397 | 0.15029 | -3003.3256 | 0.11358 | -3339.3502 | 0.14229 | -3713.1715 | 0.15131 | -3774.8103 | 0.10217 | -4391.3623 | 0.2653 | -651.121 | 0.15108 | -913.5266 | 0.19281 | -2237.9394 | 0.23545 | -2440.8136 | 0.19697 | -2355.8068 | 0.20765 | -162.2572 | 0.27586 | -156.2997 | 0.33733 | -337.5702 | 0.12723 | -437.9248 | 0.30736 | -699.1565 | 0.094521 | -522.9211 | 0.13122 | -1050.4868 | 0.11233 | -1783.8267 | 0.20337 | -1914.0075 | 0.25674 | -2212.033 | 0.21804 | -380.1732 | 0.0054795 | -184.2954 | 0.024315 | -586.0907 | 0.0087329 | -479.8387 | 0.0045662 | -804.7366 | 0.094578 | -302.3071 | 0.21313 | -804.3779 | 0.10559 | -921.6369 | 0.14372 | -1129.0561 | 0.1351 | -1271.6795 | 0.15531 | -145.4769 | 0.017409 | -334.5859 | 0.013527 | 4.8675 | 0.020263 | -1352.6009 | 0.0075913 | -1662.4637 | 0.026769
| -2974.6233 | 0.081906 | -3020.529 | 0.13995 | -3305.6107 | 0.21096 | -3623.0185 | 0.23396 | -3374.0902 | 0.23676 | -661.2536 | 0.21975 | -754.473 | 0.22237 | -734.4022 | 0.252 | -722.5148 | 0.24994 | -629.0032 | 0.25445 | -840.3843 | 0.078082 | -1491.6729 | 0.026084 | -1408.9751 | 0.012386 | -1504.0022 | 0.052511 | -1849.1506 | 0.12255 | -934.7312 | 0.11592 | -1069.4188 | 0.055308 | -919.5734 | 0.031336 | -904.6202 | 0.12814 | -1553.0929 | 0.15091 | -2991.9945 | 0.11501 | -3330.3061 | 0.14446 | -3704.754 | 0.15297 | -3767.6151 | 0.10422 | -4385.4955 | 0.26684 | -633.8407 | 0.15194 | -897.1705 | 0.19378 | -2225.0039 | 0.23699 | -2427.6554 | 0.19892 | -2342.5069 | 0.2089 | -159.0535 | 0.27842 | -152.7791 | 0.33893 | -334.7947 | 0.13002 | -435.5349 | 0.30856 | -697.8469 | 0.096918 | -515.3929 | 0.13339 | -1043.3072 | 0.11427 | -1777.1843 | 0.20468 | -1907.7518 | 0.25759 | -2206.6688 | 0.21884 | -377.6677 | 0.0055936 | -182.2291 | 0.024943 | -583.5676 | 0.008847 | -476.0397 | 0.0046804 | -799.2595 | 0.095034 | -297.837 | 0.2153 | -800.1063 | 0.10713 | -917.105 | 0.14635 | -1125.3596 | 0.13624 | -1267.1914 | 0.15753 | -140.6714 | 0.017409 | -329.7888 | 0.013642 | 10.6831 | 0.020548 | -1344.5176 | 0.0076484 | -1652.7567 | 0.026826
| -2965.1079 | 0.083562 | -3011.678 | 0.14218 | -3297.204 | 0.21204 | -3614.5292 | 0.23516 | -3365.2414 | 0.23864 | -657.8303 | 0.221 | -751.6902 | 0.22426 | -731.4134 | 0.25337 | -719.5076 | 0.25183 | -625.363 | 0.25713 | -834.755 | 0.07911 | -1485.9099 | 0.026941 | -1403.2171 | 0.012728 | -1498.4231 | 0.053311 | -1843.7806 | 0.12374 | -931.7605 | 0.11981 | -1066.1596 | 0.05605 | -915.4478 | 0.031906 | -900.8188 | 0.129 | -1549.4461 | 0.15166 | -2980.6634 | 0.11689 | -3321.2621 | 0.14663 | -3696.3365 | 0.15542 | -3760.4199 | 0.10731 | -4379.6287 | 0.26895 | -616.5603 | 0.1536 | -880.8145 | 0.19509 | -2212.0684 | 0.23796 | -2414.4971 | 0.20046 | -2329.2071 | 0.21005 | -155.8499 | 0.28134 | -149.2586 | 0.34132 | -332.0193 | 0.13333 | -433.1449 | 0.30953 | -696.5373 | 0.09863 | -507.8647 | 0.1347 | -1036.1276 | 0.11553 | -1770.542 | 0.20605 | -1901.496 | 0.25816 | -2201.3046 | 0.21924 | -375.1623 | 0.0056507 | -180.1628 | 0.0254 | -581.0445 | 0.0090753 | -472.2407 | 0.0046804 | -793.7823 | 0.095605 | -293.3669 | 0.21729 | -795.8347 | 0.10833 | -912.5732 | 0.14834 | -1121.6631 | 0.1379 | -1262.7034 | 0.15879 | -135.8659 | 0.017466 | -324.9917 | 0.013984 | 16.4987 | 0.020947 | -1336.4344 | 0.0078196 | -1643.0497 | 0.027112
| -2955.5926 | 0.085674 | -3002.827 | 0.14446 | -3288.7974 | 0.2137 | -3606.0399 | 0.23693 | -3356.3926 | 0.24013 | -654.4071 | 0.22192 | -748.9074 | 0.22614 | -728.4246 | 0.25445 | -716.5004 | 0.2532 | -621.7229 | 0.25896 | -829.1257 | 0.080479 | -1480.1469 | 0.027854 | -1397.4592 | 0.013299 | -1492.844 | 0.05508 | -1838.4106 | 0.12494 | -928.7898 | 0.123 | -1062.9003 | 0.056564 | -911.3223 | 0.03242 | -897.0174 | 0.12962 | -1545.7993 | 0.1524 | -2969.3323 | 0.11906 | -3312.218 | 0.14852 | -3687.919 | 0.15793 | -3753.2247 | 0.1105 | -4373.7619 | 0.27112 | -599.28 | 0.15491 | -864.4585 | 0.1968 | -2199.1329 | 0.23921 | -2401.3389 | 0.20274 | -2315.9072 | 0.21147 | -152.6462 | 0.28322 | -145.7381 | 0.34315 | -329.2438 | 0.13602 | -430.755 | 0.31062 | -695.2278 | 0.10103 | -500.3365 | 0.13624 | -1028.948 | 0.11678 | -1763.8997 | 0.20742 | -1895.2403 | 0.25919 | -2195.9403 | 0.22021 | -372.6569 | 0.0057078 | -178.0964 | 0.025457 | -578.5214 | 0.0091895 | -468.4416 | 0.0046804 | -788.3052 | 0.096233 | -288.8968 | 0.21946 | -791.5631 | 0.10993 | -908.0413 | 0.1504 | -1117.9666 | 0.13944 | -1258.2153 | 0.16056 | -131.0604 | 0.017523 | -320.1946 | 0.014041 | 22.3144 | 0.02129 | -1328.3512 | 0.0079909 | -1633.3427 | 0.027454
| -2946.0772 | 0.087957 | -2993.976 | 0.14658 | -3280.3907 | 0.21518 | -3597.5506 | 0.23813 | -3347.5439 | 0.2415 | -650.9838 | 0.223 | -746.1247 | 0.22814 | -725.4359 | 0.25576 | -713.4931 | 0.25474 | -618.0828 | 0.26159 | -823.4964 | 0.081164 | -1474.3839 | 0.028653 | -1391.7012 | 0.013699 | -1487.2648 | 0.056393 | -1833.0406 | 0.12597 | -925.8192 | 0.1266 | -1059.6411 | 0.057477 | -907.1967 | 0.032934 | -893.2161 | 0.13025 | -1542.1524 | 0.15308 | -2958.0012 | 0.12118 | -3303.174 | 0.15086 | -3679.5015 | 0.16033 | -3746.0295 | 0.11353 | -4367.8952 | 0.273 | -581.9997 | 0.15679 | -848.1024 | 0.1988 | -2186.1974 | 0.24001 | -2388.1807 | 0.20411 | -2302.6073 | 0.21284 | -149.4426 | 0.28556 | -142.2176 | 0.34515 | -326.4684 | 0.13921 | -428.365 | 0.31176 | -693.9182 | 0.10268 | -492.8082 | 0.13784 | -1021.7684 | 0.11798 | -1757.2573 | 0.20885 | -1888.9846 | 0.26062 | -2190.5761 | 0.22089 | -370.1515 | 0.005879 | -176.0301 | 0.025685 | -575.9984 | 0.0093037 | -464.6426 | 0.0047374 | -782.8281 | 0.096804 | -284.4267 | 0.22112 | -787.2915 | 0.11147 | -903.5094 | 0.15354 | -1114.2701 | 0.14115 | -1253.7273 | 0.16216 | -126.2549 | 0.017523 | -315.3975 | 0.014041 | 28.13 | 0.021518 | -1320.268 | 0.008105 | -1623.6357 | 0.027511
| -2936.5618 | 0.090068 | -2985.1249 | 0.14903 | -3271.9841 | 0.21621 | -3589.0613 | 0.23938 | -3338.6951 | 0.24229 | -647.5606 | 0.22374 | -743.3419 | 0.22928 | -722.4471 | 0.25725 | -710.4859 | 0.25662 | -614.4426 | 0.26353 | -817.8671 | 0.081906 | -1468.6209 | 0.029224 | -1385.9433 | 0.014212 | -1481.6857 | 0.057135 | -1827.6707 | 0.12711 | -922.8485 | 0.12974 | -1056.3819 | 0.057877 | -903.0712 | 0.03339 | -889.4147 | 0.13139 | -1538.5056 | 0.15365 | -2946.6702 | 0.12334 | -3294.1299 | 0.1524 | -3671.084 | 0.16313 | -3738.8344 | 0.11644 | -4362.0284 | 0.275 | -564.7193 | 0.15839 | -831.7464 | 0.2 | -2173.262 | 0.24121 | -2375.0224 | 0.20599 | -2289.3074 | 0.21421 | -146.2389 | 0.2879 | -138.6971 | 0.34692 | -323.6929 | 0.14344 | -425.9751 | 0.31341 | -692.6086 | 0.10417 | -485.28 | 0.13938 | -1014.5888 | 0.11866 | -1750.615 | 0.20999 | -1882.7288 | 0.2613 | -2185.2118 | 0.22135 | -367.6461 | 0.0059932 | -173.9638 | 0.026256 | -573.4753 | 0.0097032 | -460.8436 | 0.0048516 | -777.3509 | 0.097432 | -279.9565 | 0.22272 | -783.0199 | 0.1129 | -898.9775 | 0.15571 | -1110.5736 | 0.14224 | -1249.2392 | 0.16358 | -121.4494 | 0.017523 | -310.6005 | 0.014269 | 33.9457 | 0.021861 | -1312.1848 | 0.008105 | -1613.9287 | 0.027797
| -2927.0465 | 0.092009 | -2976.2739 | 0.15074 | -3263.5774 | 0.21758 | -3580.572 | 0.2407 | -3329.8463 | 0.24372 | -644.1373 | 0.225 | -740.5591 | 0.23065 | -719.4583 | 0.25856 | -707.4786 | 0.25805 | -610.8025 | 0.26507 | -812.2378 | 0.082877 | -1462.858 | 0.029966 | -1380.1853 | 0.014555 | -1476.1066 | 0.057477 | -1822.3007 | 0.12888 | -919.8778 | 0.13271 | -1053.1227 | 0.058562 | -898.9456 | 0.034075 | -885.6133 | 0.13225 | -1534.8588 | 0.15434 | -2935.3391 | 0.12597 | -3285.0859 | 0.15491 | -3662.6665 | 0.16581 | -3731.6392 | 0.11884 | -4356.1616 | 0.27705 | -547.439 | 0.15982 | -815.3904 | 0.20137 | -2160.3265 | 0.24201 | -2361.8642 | 0.20713 | -2276.0075 | 0.21484 | -143.0353 | 0.28921 | -135.1766 | 0.34949 | -320.9175 | 0.14795 | -423.5851 | 0.31507 | -691.299 | 0.10616 | -477.7518 | 0.14098 | -1007.4091 | 0.11975 | -1743.9727 | 0.21102 | -1876.4731 | 0.26199 | -2179.8476 | 0.22203 | -365.1406 | 0.0061644 | -171.8975 | 0.026884 | -570.9522 | 0.010103 | -457.0446 | 0.0049087 | -771.8738 | 0.098459 | -275.4864 | 0.22483 | -778.7483 | 0.1141 | -894.4456 | 0.15799 | -1106.8771 | 0.14372 | -1244.7512 | 0.1653 | -116.6439 | 0.01758 | -305.8034 | 0.014326 | 39.7613 | 0.021975 | -1304.1016 | 0.0083333 | -1604.2217 | 0.027911
| -2917.5311 | 0.094578 | -2967.4229 | 0.15297 | -3255.1707 | 0.21849 | -3572.0826 | 0.24235 | -3320.9975 | 0.24492 | -640.714 | 0.2262 | -737.7764 | 0.23168 | -716.4696 | 0.25976 | -704.4714 | 0.25999 | -607.1624 | 0.26707 | -806.6085 | 0.084075 | -1457.095 | 0.030479 | -1374.4273 | 0.014954 | -1470.5275 | 0.058048 | -1816.9307 | 0.13019 | -916.9071 | 0.1359 | -1049.8634 | 0.059304 | -894.82 | 0.034932 | -881.812 | 0.13282 | -1531.212 | 0.15491 | -2924.008 | 0.12797 | -3276.0418 | 0.15685 | -3654.249 | 0.16855 | -3724.444 | 0.12158 | -4350.2948 | 0.279 | -530.1586 | 0.16142 | -799.0343 | 0.20257 | -2147.391 | 0.24338 | -2348.706 | 0.20862 | -2262.7076 | 0.21592 | -139.8316 | 0.29092 | -131.6561 | 0.35114 | -318.1421 | 0.15177 | -421.1952 | 0.31638 | -689.9894 | 0.10856 | -470.2236 | 0.14235 | -1000.2295 | 0.12135 | -1737.3303 | 0.21239 | -1870.2174 | 0.26261 | -2174.4834 | 0.2226 | -362.6352 | 0.0064498 | -169.8312 | 0.027112 | -568.4291 | 0.010502 | -453.2455 | 0.0050228 | -766.3967 | 0.099315 | -271.0163 | 0.22643 | -774.4767 | 0.1153 | -889.9137 | 0.16039 | -1103.1806 | 0.14532 | -1240.2631 | 0.1665 | -111.8384 | 0.017694 | -301.0063 | 0.014326 | 45.5769 | 0.02226 | -1296.0183 | 0.0085616 | -1594.5148 | 0.027968
| -2908.0158 | 0.096233 | -2958.5719 | 0.15537 | -3246.7641 | 0.21952 | -3563.5933 | 0.24469 | -3312.1487 | 0.24612 | -637.2908 | 0.22671 | -734.9936 | 0.23293 | -713.4808 | 0.26142 | -701.4642 | 0.26119 | -603.5223 | 0.26889 | -800.9793 | 0.085274 | -1451.332 | 0.031164 | -1368.6694 | 0.015126 | -1464.9484 | 0.059189 | -1811.5607 | 0.13099 | -913.9365 | 0.13898 | -1046.6042 | 0.059817 | -890.6945 | 0.035388 | -878.0106 | 0.13385 | -1527.5652 | 0.15554 | -2912.6769 | 0.12968 | -3266.9978 | 0.15885 | -3645.8315 | 0.17192 | -3717.2488 | 0.12369 | -4344.428 | 0.28054 | -512.8783 | 0.16261 | -782.6783 | 0.20468 | -2134.4555 | 0.24469 | -2335.5477 | 0.21016 | -2249.4077 | 0.21707 | -136.628 | 0.29247 | -128.1356 | 0.35331 | -315.3666 | 0.15468 | -418.8052 | 0.31809 | -688.6798 | 0.11045 | -462.6954 | 0.14412 | -993.0499 | 0.12255 | -1730.688 | 0.2137 | -1863.9616 | 0.26313 | -2169.1191 | 0.22357 | -360.1298 | 0.006621 | -167.7649 | 0.027911 | -565.9061 | 0.010788 | -449.4465 | 0.0052511 | -760.9195 | 0.099715 | -266.5462 | 0.22791 | -770.2051 | 0.11741 | -885.3818 | 0.16387 | -1099.4841 | 0.14726 | -1235.7751 | 0.16787 | -107.0329 | 0.017751 | -296.2092 | 0.014612 | 51.3926 | 0.022489 | -1287.9351 | 0.00879 | -1584.8078 | 0.028082
| -2898.5004 | 0.098402 | -2949.7208 | 0.15793 | -3238.3574 | 0.22072 | -3555.104 | 0.246 | -3303.2999 | 0.24777 | -633.8675 | 0.22774 | -732.2108 | 0.23453 | -710.492 | 0.26324 | -698.4569 | 0.2625 | -599.8821 | 0.27038 | -795.35 | 0.086073 | -1445.569 | 0.032078 | -1362.9114 | 0.015525 | -1459.3693 | 0.059932 | -1806.1908 | 0.13202 | -910.9658 | 0.14229 | -1043.345 | 0.060331 | -886.5689 | 0.035845 | -874.2092 | 0.13436 | -1523.9184 | 0.15599 | -2901.3458 | 0.13191 | -3257.9537 | 0.16073 | -3637.414 | 0.17392 | -3710.0536 | 0.12626 | -4338.5612 | 0.28208 | -495.598 | 0.16427 | -766.3222 | 0.20594 | -2121.52 | 0.24618 | -2322.3895 | 0.2113 | -2236.1078 | 0.21781 | -133.4243 | 0.29372 | -124.6151 | 0.35462 | -312.5912 | 0.15845 | -416.4153 | 0.32021 | -687.3702 | 0.11227 | -455.1672 | 0.14566 | -985.8703 | 0.12409 | -1724.0457 | 0.21461 | -1857.7059 | 0.26347 | -2163.7549 | 0.22437 | -357.6244 | 0.0069064 | -165.6986 | 0.028482 | -563.383 | 0.011073 | -445.6475 | 0.0053653 | -755.4424 | 0.10114 | -262.0761 | 0.23014 | -765.9335 | 0.11969 | -880.8499 | 0.1665 | -1095.7876 | 0.14903 | -1231.287 | 0.16952 | -102.2273 | 0.017922 | -291.4121 | 0.014669 | 57.2082 | 0.022888 | -1279.8519 | 0.0090753 | -1575.1008 | 0.028196
| -2888.985 | 0.10006 | -2940.8698 | 0.16039 | -3229.9508 | 0.22237 | -3546.6147 | 0.24732 | -3294.4511 | 0.24949 | -630.4442 | 0.22871 | -729.428 | 0.23567 | -707.5032 | 0.26438 | -695.4497 | 0.26376 | -596.242 | 0.27277 | -789.7207 | 0.086644 | -1439.806 | 0.032648 | -1357.1535 | 0.016267 | -1453.7902 | 0.061073 | -1800.8208 | 0.13305 | -907.9951 | 0.14538 | -1040.0857 | 0.060845 | -882.4434 | 0.036416 | -870.4079 | 0.13493 | -1520.2716 | 0.15691 | -2890.0147 | 0.13379 | -3248.9097 | 0.16216 | -3628.9965 | 0.17568 | -3702.8584 | 0.12911 | -4332.6944 | 0.28442 | -478.3176 | 0.16541 | -749.9662 | 0.20719 | -2108.5846 | 0.2472 | -2309.2313 | 0.21193 | -2222.8079 | 0.21878 | -130.2207 | 0.29492 | -121.0946 | 0.35634 | -309.8157 | 0.16182 | -414.0253 | 0.32243 | -686.0606 | 0.11393 | -447.639 | 0.14703 | -978.6907 | 0.12529 | -1717.4034 | 0.21598 | -1851.4501 | 0.26433 | -2158.3906 | 0.225 | -355.1189 | 0.0070205 | -163.6323 | 0.029281 | -560.8599 | 0.011358 | -441.8485 | 0.0054795 | -749.9653 | 0.10205 | -257.606 | 0.23168 | -761.6619 | 0.12169 | -876.318 | 0.16906 | -1092.0911 | 0.15063 | -1226.799 | 0.17112 | -97.4218 | 0.018094 | -286.615 | 0.014783 | 63.0238 | 0.023116 | -1271.7687 | 0.0091324 | -1565.3938 | 0.028311
| -2879.4697 | 0.1024 | -2932.0188 | 0.16261 | -3221.5441 | 0.22392 | -3538.1254 | 0.24869 | -3285.6023 | 0.2508 | -627.021 | 0.22997 | -726.6453 | 0.23659 | -704.5145 | 0.26558 | -692.4424 | 0.26484 | -592.6019 | 0.275 | -784.0914 | 0.086929 | -1434.043 | 0.03339 | -1351.3955 | 0.016838 | -1448.2111 | 0.062215 | -1795.4508 | 0.13482 | -905.0245 | 0.14846 | -1036.8265 | 0.061701 | -878.3178 | 0.036986 | -866.6065 | 0.13579 | -1516.6247 | 0.15713 | -2878.6836 | 0.13602 | -3239.8657 | 0.16376 | -3620.579 | 0.17723 | -3695.6632 | 0.13202 | -4326.8277 | 0.28579 | -461.0373 | 0.16678 | -733.6102 | 0.20862 | -2095.6491 | 0.24817 | -2296.073 | 0.21358 | -2209.508 | 0.21975 | -127.017 | 0.296 | -117.5741 | 0.35862 | -307.0403 | 0.16575 | -411.6354 | 0.32403 | -684.751 | 0.11638 | -440.1108 | 0.14869 | -971.5111 | 0.12671 | -1710.761 | 0.21712 | -1845.1944 | 0.26473 | -2153.0264 | 0.22551 | -352.6135 | 0.0070776 | -161.566 | 0.029795 | -558.3368 | 0.011701 | -438.0494 | 0.0055365 | -744.4881 | 0.10297 | -253.1358 | 0.23396 | -757.3903 | 0.12392 | -871.7861 | 0.17186 | -1088.3946 | 0.15245 | -1222.311 | 0.17255 | -92.6163 | 0.018265 | -281.8179 | 0.014783 | 68.8395 | 0.023231 | -1263.6855 | 0.0094178 | -1555.6868 | 0.028653
| -2869.9543 | 0.10474 | -2923.1677 | 0.16467 | -3213.1374 | 0.22483 | -3529.6361 | 0.25029 | -3276.7535 | 0.252 | -623.5977 | 0.23116 | -723.8625 | 0.23716 | -701.5257 | 0.26701 | -689.4352 | 0.26638 | -588.9617 | 0.27751 | -778.4621 | 0.087671 | -1428.28 | 0.03379 | -1345.6375 | 0.01718 | -1442.632 | 0.063299 | -1790.0808 | 0.13607 | -902.0538 | 0.15086 | -1033.5673 | 0.062386 | -874.1922 | 0.037785 | -862.8052 | 0.13613 | -1512.9779 | 0.15765 | -2867.3525 | 0.13847 | -3230.8216 | 0.16587 | -3612.1615 | 0.17905 | -3688.4681 | 0.13487 | -4320.9609 | 0.28744 | -443.7569 | 0.16787 | -717.2541 | 0.21022 | -2082.7136 | 0.24903 | -2282.9148 | 0.21495 | -2196.2081 | 0.22021 | -123.8134 | 0.29709 | -114.0536 | 0.36045 | -304.2649 | 0.16935 | -409.2454 | 0.32591 | -683.4414 | 0.11861 | -432.5826 | 0.15011 | -964.3315 | 0.12774 | -1704.1187 | 0.21849 | -1838.9387 | 0.26535 | -2147.6622 | 0.22608 | -350.1081 | 0.0071918 | -159.4997 | 0.030422 | -555.8137 | 0.011872 | -434.2504 | 0.0055365 | -739.011 | 0.10371 | -248.6657 | 0.23533 | -753.1187 | 0.12603 | -867.2543 | 0.17489 | -1084.6981 | 0.15394 | -1217.8229 | 0.1742 | -87.8108 | 0.018379 | -277.0209 | 0.014897 | 74.6551 | 0.023345 | -1255.6022 | 0.009532 | -1545.9798 | 0.028767
| -2860.439 | 0.10702 | -2914.3167 | 0.16667 | -3204.7308 | 0.22643 | -3521.1467 | 0.25177 | -3267.9048 | 0.25342 | -620.1744 | 0.23185 | -721.0797 | 0.23813 | -698.5369 | 0.26787 | -686.4279 | 0.26775 | -585.3216 | 0.28025 | -772.8328 | 0.088185 | -1422.517 | 0.034646 | -1339.8796 | 0.017751 | -1437.0529 | 0.064155 | -1784.7109 | 0.13744 | -899.0831 | 0.1532 | -1030.3081 | 0.062842 | -870.0667 | 0.038813 | -859.0038 | 0.13664 | -1509.3311 | 0.15828 | -2856.0214 | 0.14013 | -3221.7776 | 0.16747 | -3603.744 | 0.18134 | -3681.2729 | 0.13784 | -4315.0941 | 0.28916 | -426.4766 | 0.16963 | -700.8981 | 0.2121 | -2069.7781 | 0.24994 | -2269.7566 | 0.21667 | -2182.9082 | 0.22129 | -120.6097 | 0.298 | -110.5331 | 0.36182 | -301.4894 | 0.17306 | -406.8555 | 0.32877 | -682.1318 | 0.12043 | -425.0544 | 0.15143 | -957.1519 | 0.12905 | -1697.4764 | 0.21929 | -1832.6829 | 0.2661 | -2142.2979 | 0.22711 | -347.6027 | 0.007363 | -157.4334 | 0.03105 | -553.2907 | 0.0125 | -430.4514 | 0.0055936 | -733.5338 | 0.10439 | -244.1956 | 0.23699 | -748.8471 | 0.12774 | -862.7224 | 0.17757 | -1081.0016 | 0.15576 | -1213.3349 | 0.17568 | -83.0053 | 0.018436 | -272.2238 | 0.014897 | 80.4707 | 0.023516 | -1247.519 | 0.009532 | -1536.2728 | 0.028938
| -2850.9236 | 0.10908 | -2905.4657 | 0.16878 | -3196.3241 | 0.22711 | -3512.6574 | 0.2532 | -3259.056 | 0.25445 | -616.7512 | 0.23305 | -718.297 | 0.23955 | -695.5482 | 0.26924 | -683.4207 | 0.26912 | -581.6815 | 0.28231 | -767.2035 | 0.088527 | -1416.754 | 0.034932 | -1334.1216 | 0.017979 | -1431.4738 | 0.065411 | -1779.3409 | 0.13881 | -896.1124 | 0.15576 | -1027.0488 | 0.063299 | -865.9411 | 0.039384 | -855.2024 | 0.13739 | -1505.6843 | 0.15896 | -2844.6904 | 0.14252 | -3212.7335 | 0.16969 | -3595.3266 | 0.18305 | -3674.0777 | 0.14047 | -4309.2273 | 0.29132 | -409.1963 | 0.17135 | -684.5421 | 0.21336 | -2056.8426 | 0.25137 | -2256.5983 | 0.21821 | -2169.6084 | 0.22249 | -117.4061 | 0.2992 | -107.0126 | 0.36416 | -298.714 | 0.17711 | -404.4655 | 0.33094 | -680.8222 | 0.12169 | -417.5262 | 0.15274 | -949.9723 | 0.12979 | -1690.834 | 0.22032 | -1826.4272 | 0.26689 | -2136.9337 | 0.22763 | -345.0973 | 0.0074201 | -155.3671 | 0.031849 | -550.7676 | 0.013185 | -426.6524 | 0.0058219 | -728.0567 | 0.10531 | -239.7255 | 0.2387 | -744.5755 | 0.12985 | -858.1905 | 0.18037 | -1077.3051 | 0.15765 | -1208.8468 | 0.17723 | -78.1998 | 0.01855 | -267.4267 | 0.014897 | 86.2864 | 0.023801 | -1239.4358 | 0.0097032 | -1526.5658 | 0.029053
| -2841.4082 | 0.11084 | -2896.6147 | 0.17032 | -3187.9175 | 0.2286 | -3504.1681 | 0.25502 | -3250.2072 | 0.25622 | -613.3279 | 0.23379 | -715.5142 | 0.24047 | -692.5594 | 0.27066 | -680.4135 | 0.27072 | -578.0413 | 0.28402 | -761.5742 | 0.08887 | -1410.991 | 0.035674 | -1328.3636 | 0.01895 | -1425.8947 | 0.066495 | -1773.9709 | 0.13973 | -893.1418 | 0.15822 | -1023.7896 | 0.064212 | -861.8156 | 0.03984 | -851.4011 | 0.13818 | -1502.0375 | 0.15965 | -2833.3593 | 0.14538 | -3203.6895 | 0.17175 | -3586.9091 | 0.18493 | -3666.8825 | 0.14315 | -4303.3605 | 0.29292 | -391.9159 | 0.17283 | -668.186 | 0.2145 | -2043.9071 | 0.25268 | -2243.4401 | 0.21958 | -2156.3085 | 0.22357 | -114.2024 | 0.30051 | -103.4921 | 0.36638 | -295.9385 | 0.18134 | -402.0756 | 0.33242 | -679.5126 | 0.12295 | -409.998 | 0.15411 | -942.7926 | 0.13134 | -1684.1917 | 0.22169 | -1820.1714 | 0.26781 | -2131.5694 | 0.22831 | -342.5918 | 0.0075913 | -153.3008 | 0.032249 | -548.2445 | 0.013527 | -422.8533 | 0.0059361 | -722.5796 | 0.10628 | -235.2554 | 0.23978 | -740.3039 | 0.13208 | -853.6586 | 0.18316 | -1073.6086 | 0.15987 | -1204.3588 | 0.17888 | -73.3943 | 0.01855 | -262.6296 | 0.015011 | 92.102 | 0.023973 | -1231.3526 | 0.0099886 | -1516.8589 | 0.029281
| -2831.8929 | 0.1133 | -2887.7636 | 0.17209 | -3179.5108 | 0.22968 | -3495.6788 | 0.25674 | -3241.3584 | 0.25776 | -609.9047 | 0.23487 | -712.7314 | 0.24155 | -689.5706 | 0.27203 | -677.4062 | 0.27186 | -574.4012 | 0.28624 | -755.9449 | 0.089498 | -1405.2281 | 0.036187 | -1322.6057 | 0.019977 | -1420.3156 | 0.067466 | -1768.6009 | 0.14104 | -890.1711 | 0.15976 | -1020.5304 | 0.064669 | -857.69 | 0.040411 | -847.5997 | 0.13898 | -1498.3907 | 0.1605 | -2822.0282 | 0.14737 | -3194.6454 | 0.17329 | -3578.4916 | 0.18636 | -3659.6873 | 0.14549 | -4297.4937 | 0.29481 | -374.6356 | 0.17409 | -651.83 | 0.21604 | -2030.9717 | 0.25394 | -2230.2819 | 0.22078 | -2143.0086 | 0.22426 | -110.9988 | 0.30166 | -99.9716 | 0.36809 | -293.1631 | 0.18499 | -399.6856 | 0.33396 | -678.203 | 0.12523 | -402.4697 | 0.15559 | -935.613 | 0.13225 | -1677.5494 | 0.22289 | -1813.9157 | 0.26844 | -2126.2052 | 0.22905 | -340.0864 | 0.0075913 | -151.2345 | 0.032591 | -545.7214 | 0.013813 | -419.0543 | 0.0059932 | -717.1024 | 0.10713 | -230.7852 | 0.2411 | -736.0323 | 0.13408 | -849.1267 | 0.18476 | -1069.9121 | 0.16159 | -1199.8707 | 0.18179 | -68.5888 | 0.018664 | -257.8325 | 0.015183 | 97.9176 | 0.02403 | -1223.2694 | 0.01016 | -1507.1519 | 0.02968
| -2822.3775 | 0.11575 | -2878.9126 | 0.17369 | -3171.1042 | 0.23076 | -3487.1895 | 0.25793 | -3232.5096 | 0.25953 | -606.4814 | 0.2359 | -709.9486 | 0.24287 | -686.5819 | 0.27334 | -674.399 | 0.27323 | -570.7611 | 0.28807 | -750.3156 | 0.090011 | -1399.4651 | 0.037043 | -1316.8477 | 0.020548 | -1414.7365 | 0.068493 | -1763.231 | 0.14201 | -887.2004 | 0.16147 | -1017.2712 | 0.065011 | -853.5644 | 0.041096 | -843.7983 | 0.13967 | -1494.7438 | 0.16107 | -2810.6971 | 0.15006 | -3185.6014 | 0.17477 | -3570.0741 | 0.18756 | -3652.4921 | 0.1484 | -4291.627 | 0.29669 | -357.3553 | 0.17517 | -635.4739 | 0.21689 | -2018.0362 | 0.25462 | -2217.1237 | 0.22197 | -2129.7087 | 0.2254 | -107.7951 | 0.30285 | -96.4511 | 0.37021 | -290.3877 | 0.18961 | -397.2957 | 0.33562 | -676.8934 | 0.12597 | -394.9415 | 0.15713 | -928.4334 | 0.13368 | -1670.907 | 0.2238 | -1807.66 | 0.26912 | -2120.841 | 0.22957 | -337.581 | 0.0077055 | -149.1682 | 0.033162 | -543.1983 | 0.014269 | -415.2553 | 0.0060502 | -711.6253 | 0.10811 | -226.3151 | 0.24241 | -731.7607 | 0.13687 | -844.5948 | 0.18699 | -1066.2156 | 0.16341 | -1195.3827 | 0.18345 | -63.7833 | 0.018779 | -253.0354 | 0.01524 | 103.7333 | 0.024315 | -1215.1862 | 0.010217 | -1497.4449 | 0.029737
| -2812.8621 | 0.11844 | -2870.0616 | 0.17574 | -3162.6975 | 0.23259 | -3478.7001 | 0.25976 | -3223.6608 | 0.26079 | -603.0581 | 0.23653 | -707.1659 | 0.24366 | -683.5931 | 0.27529 | -671.3917 | 0.27506 | -567.1209 | 0.28978 | -744.6863 | 0.090411 | -1393.7021 | 0.037386 | -1311.0898 | 0.02129 | -1409.1574 | 0.069977 | -1757.861 | 0.14389 | -884.2297 | 0.16313 | -1014.0119 | 0.065639 | -849.4389 | 0.041667 | -839.997 | 0.1407 | -1491.097 | 0.1617 | -2799.366 | 0.15251 | -3176.5573 | 0.17654 | -3561.6566 | 0.18944 | -3645.2969 | 0.15137 | -4285.7602 | 0.29846 | -340.0749 | 0.17626 | -619.1179 | 0.21787 | -2005.1007 | 0.25576 | -2203.9654 | 0.22272 | -2116.4088 | 0.22683 | -104.5915 | 0.3036 | -92.9306 | 0.37232 | -287.6122 | 0.19326 | -394.9057 | 0.33704 | -675.5838 | 0.12763 | -387.4133 | 0.15833 | -921.2538 | 0.13487 | -1664.2647 | 0.22466 | -1801.4042 | 0.26969 | -2115.4767 | 0.23048 | -335.0756 | 0.0077626 | -147.1019 | 0.033505 | -540.6753 | 0.014612 | -411.4563 | 0.0061073 | -706.1482 | 0.10885 | -221.845 | 0.24372 | -727.4891 | 0.13916 | -840.0629 | 0.1895 | -1062.5191 | 0.16524 | -1190.8946 | 0.1855 | -58.9778 | 0.01895 | -248.2384 | 0.015468 | 109.5489 | 0.024658 | -1207.1029 | 0.010445 | -1487.7379 | 0.029909
| -2803.3468 | 0.1214 | -2861.2106 | 0.17774 | -3154.2908 | 0.23413 | -3470.2108 | 0.2609 | -3214.812 | 0.26176 | -599.6349 | 0.23733 | -704.3831 | 0.24503 | -680.6043 | 0.27688 | -668.3845 | 0.27643 | -563.4808 | 0.29167 | -739.057 | 0.091096 | -1387.9391 | 0.038699 | -1305.3318 | 0.021861 | -1403.5783 | 0.07089 | -1752.491 | 0.14538 | -881.2591 | 0.16507 | -1010.7527 | 0.066153 | -845.3133 | 0.042466 | -836.1956 | 0.14138 | -1487.4502 | 0.16267 | -2788.0349 | 0.15485 | -3167.5133 | 0.17825 | -3553.2391 | 0.1907 | -3638.1018 | 0.15474 | -4279.8934 | 0.30023 | -322.7946 | 0.17734 | -602.7619 | 0.21924 | -1992.1652 | 0.25645 | -2190.8072 | 0.22386 | -2103.1089 | 0.22768 | -101.3879 | 0.30468 | -89.4101 | 0.37374 | -284.8368 | 0.19715 | -392.5158 | 0.33841 | -674.2742 | 0.12962 | -379.8851 | 0.15959 | -914.0742 | 0.13602 | -1657.6224 | 0.22586 | -1795.1485 | 0.27049 | -2110.1125 | 0.23122 | -332.5701 | 0.0079338 | -145.0356 | 0.033904 | -538.1522 | 0.01484 | -407.6572 | 0.0061644 | -700.671 | 0.10999 | -217.3749 | 0.24481 | -723.2175 | 0.14155 | -835.531 | 0.19184 | -1058.8226 | 0.16758 | -1186.4066 | 0.18704 | -54.1723 | 0.01895 | -243.4413 | 0.015582 | 115.3645 | 0.025114 | -1199.0197 | 0.010616 | -1478.0309 | 0.030194
| -2793.8314 | 0.1238 | -2852.3595 | 0.17951 | -3145.8842 | 0.2355 | -3461.7215 | 0.26187 | -3205.9632 | 0.26239 | -596.2116 | 0.23818 | -701.6003 | 0.24612 | -677.6156 | 0.27808 | -665.3773 | 0.27797 | -559.8407 | 0.29401 | -733.4277 | 0.091495 | -1382.1761 | 0.039212 | -1299.5738 | 0.022489 | -1397.9992 | 0.071861 | -1747.1211 | 0.14663 | -878.2884 | 0.16724 | -1007.4935 | 0.066724 | -841.1878 | 0.043265 | -832.3943 | 0.14207 | -1483.8034 | 0.16324 | -2776.7038 | 0.15748 | -3158.4692 | 0.18008 | -3544.8216 | 0.19309 | -3630.9066 | 0.1585 | -4274.0266 | 0.30177 | -305.5142 | 0.1786 | -586.4058 | 0.221 | -1979.2297 | 0.25748 | -2177.649 | 0.22471 | -2089.809 | 0.22905 | -98.1842 | 0.30519 | -85.8896 | 0.37529 | -282.0613 | 0.20034 | -390.1258 | 0.34081 | -672.9646 | 0.13088 | -372.3569 | 0.16142 | -906.8946 | 0.13727 | -1650.98 | 0.227 | -1788.8928 | 0.27146 | -2104.7482 | 0.23168 | -330.0647 | 0.0081621 | -142.9693 | 0.03476 | -535.6291 | 0.015297 | -403.8582 | 0.0062785 | -695.1939 | 0.1109 | -212.9048 | 0.24606 | -718.9459 | 0.14401 | -830.9991 | 0.19418 | -1055.1261 | 0.16918 | -1181.9185 | 0.18898 | -49.3668 | 0.019007 | -238.6442 | 0.015811 | 121.1802 | 0.025856 | -1190.9365 | 0.010674 | -1468.3239 | 0.030537
| -2784.3161 | 0.12614 | -2843.5085 | 0.18134 | -3137.4775 | 0.23659 | -3453.2322 | 0.26318 | -3197.1144 | 0.26336 | -592.7883 | 0.23876 | -698.8176 | 0.24652 | -674.6268 | 0.27934 | -662.37 | 0.27888 | -556.2005 | 0.296 | -727.7985 | 0.092066 | -1376.4131 | 0.040011 | -1293.8159 | 0.023059 | -1392.42 | 0.073059 | -1741.7511 | 0.14795 | -875.3177 | 0.16889 | -1004.2343 | 0.067352 | -837.0622 | 0.044007 | -828.5929 | 0.14258 | -1480.1566 | 0.16387 | -2765.3727 | 0.15965 | -3149.4252 | 0.18151 | -3536.4041 | 0.19583 | -3623.7114 | 0.1617 | -4268.1598 | 0.30337 | -288.2339 | 0.17968 | -570.0498 | 0.22249 | -1966.2943 | 0.2589 | -2164.4907 | 0.22534 | -2076.5091 | 0.23025 | -94.9806 | 0.30611 | -82.3691 | 0.37711 | -279.2859 | 0.20445 | -387.7359 | 0.34241 | -671.655 | 0.13225 | -364.8287 | 0.16261 | -899.715 | 0.13818 | -1644.3377 | 0.2282 | -1782.637 | 0.27226 | -2099.384 | 0.23213 | -327.5593 | 0.0085046 | -140.903 | 0.035217 | -533.106 | 0.015696 | -400.0592 | 0.006621 | -689.7168 | 0.11159 | -208.4347 | 0.24686 | -714.6743 | 0.14618 | -826.4672 | 0.19595 | -1051.4296 | 0.17026 | -1177.4305 | 0.19138 | -44.5613 | 0.019064 | -233.8471 | 0.016039 | 126.9958 | 0.026199 | -1182.8533 | 0.011016 | -1458.6169 | 0.030822
| -2774.8007 | 0.1282 | -2834.6575 | 0.18288 | -3129.0709 | 0.23744 | -3444.7429 | 0.26461 | -3188.2657 | 0.26416 | -589.3651 | 0.23955 | -696.0348 | 0.24743 | -671.638 | 0.28037 | -659.3628 | 0.27985 | -552.5604 | 0.29869 | -722.1692 | 0.092922 | -1370.6501 | 0.040696 | -1288.0579 | 0.023402 | -1386.8409 | 0.073973 | -1736.3811 | 0.1492 | -872.347 | 0.17015 | -1000.975 | 0.068037 | -832.9366 | 0.044406 | -824.7915 | 0.14275 | -1476.5098 | 0.16501 | -2754.0417 | 0.16216 | -3140.3811 | 0.18299 | -3527.9866 | 0.19886 | -3616.5162 | 0.16604 | -4262.293 | 0.30474 | -270.9536 | 0.18076 | -553.6938 | 0.22386 | -1953.3588 | 0.2601 | -2151.3325 | 0.22631 | -2063.2092 | 0.23145 | -91.7769 | 0.30771 | -78.8486 | 0.37928 | -276.5104 | 0.20833 | -385.3459 | 0.34366 | -670.3454 | 0.13356 | -357.3005 | 0.1641 | -892.5354 | 0.13978 | -1637.6954 | 0.22951 | -1776.3813 | 0.27277 | -2094.0198 | 0.23282 | -325.0539 | 0.008847 | -138.8367 | 0.036073 | -530.583 | 0.015982 | -396.2602 | 0.0066781 | -684.2396 | 0.11199 | -203.9645 | 0.24777 | -710.4027 | 0.14817 | -821.9353 | 0.1984 | -1047.7331 | 0.17249 | -1172.9424 | 0.19349 | -39.7557 | 0.019121 | -229.05 | 0.016039 | 132.8114 | 0.026484 | -1174.7701 | 0.011244 | -1448.91 | 0.031164
| -2765.2853 | 0.13071 | -2825.8065 | 0.18436 | -3120.6642 | 0.23824 | -3436.2536 | 0.26592 | -3179.4169 | 0.26541 | -585.9418 | 0.24064 | -693.252 | 0.24829 | -668.6493 | 0.28185 | -656.3555 | 0.28111 | -548.9203 | 0.3008 | -716.5399 | 0.093607 | -1364.8871 | 0.042295 | -1282.3 | 0.024201 | -1381.2618 | 0.074886 | -1731.0111 | 0.15091 | -869.3764 | 0.17112 | -997.7158 | 0.06855 | -828.8111 | 0.045263 | -820.9902 | 0.14326 | -1472.863 | 0.16615 | -2742.7106 | 0.16524 | -3131.3371 | 0.18465 | -3519.5691 | 0.20205 | -3609.321 | 0.16992 | -4256.4262 | 0.30576 | -253.6732 | 0.18174 | -537.3377 | 0.22523 | -1940.4233 | 0.26067 | -2138.1743 | 0.22791 | -2049.9093 | 0.23276 | -88.5733 | 0.30885 | -75.3281 | 0.38139 | -273.735 | 0.21187 | -382.956 | 0.34498 | -669.0359 | 0.13499 | -349.7723 | 0.16587 | -885.3558 | 0.14047 | -1631.0531 | 0.23076 | -1770.1255 | 0.27403 | -2088.6555 | 0.23362 | -322.5484 | 0.0090183 | -136.7704 | 0.036473 | -528.0599 | 0.01661 | -392.4611 | 0.0067352 | -678.7625 | 0.11279 | -199.4944 | 0.24892 | -706.1311 | 0.15074 | -817.4035 | 0.2012 | -1044.0366 | 0.17426 | -1168.4544 | 0.19555 | -34.9502 | 0.019235 | -224.2529 | 0.016324 | 138.6271 | 0.026598 | -1166.6869 | 0.011473 | -1439.203 | 0.031507
| -2755.77 | 0.13379 | -2816.9554 | 0.18659 | -3112.2575 | 0.23984 | -3427.7642 | 0.26735 | -3170.5681 | 0.26655 | -582.5186 | 0.24132 | -690.4692 | 0.24937 | -665.6605 | 0.28271 | -653.3483 | 0.28265 | -545.2802 | 0.30297 | -710.9106 | 0.094463 | -1359.1241 | 0.04492 | -1276.542 | 0.025057 | -1375.6827 | 0.076199 | -1725.6412 | 0.15245 | -866.4057 | 0.17237 | -994.4566 | 0.069121 | -824.6855 | 0.045662 | -817.1888 | 0.14389 | -1469.2161 | 0.16678 | -2731.3795 | 0.16661 | -3122.2931 | 0.18584 | -3511.1516 | 0.20451 | -3602.1258 | 0.1734 | -4250.5595 | 0.30691 | -236.3929 | 0.18311 | -520.9817 | 0.22637 | -1927.4878 | 0.26147 | -2125.016 | 0.22888 | -2036.6094 | 0.23396 | -85.3696 | 0.31022 | -71.8076 | 0.3835 | -270.9596 | 0.21501 | -380.566 | 0.34618 | -667.7263 | 0.13596 | -342.2441 | 0.16735 | -878.1761 | 0.14184 | -1624.4107 | 0.23179 | -1763.8698 | 0.27517 | -2083.2913 | 0.23413 | -320.043 | 0.0091324 | -134.704 | 0.036929 | -525.5368 | 0.017123 | -388.6621 | 0.0067352 | -673.2854 | 0.11364 | -195.0243 | 0.25006 | -701.8595 | 0.15291 | -812.8716 | 0.20291 | -1040.3401 | 0.1762 | -1163.9664 | 0.19715 | -30.1447 | 0.019292 | -219.4559 | 0.01661 | 144.4427 | 0.026941 | -1158.6036 | 0.011587 | -1429.496 | 0.031621
| -2746.2546 | 0.13647 | -2808.1044 | 0.18807 | -3103.8509 | 0.24098 | -3419.2749 | 0.26844 | -3161.7193 | 0.26735 | -579.0953 | 0.24224 | -687.6865 | 0.2504 | -662.6717 | 0.28402 | -650.3411 | 0.28373 | -541.64 | 0.30514 | -705.2813 | 0.095548 | -1353.3612 | 0.046575 | -1270.784 | 0.025856 | -1370.1036 | 0.077283 | -1720.2712 | 0.15439 | -863.435 | 0.17403 | -991.1973 | 0.070205 | -820.56 | 0.046404 | -813.3874 | 0.14441 | -1465.5693 | 0.16747 | -2720.0484 | 0.16878 | -3113.249 | 0.18756 | -3502.7341 | 0.20713 | -3594.9306 | 0.17757 | -4244.6927 | 0.30862 | -219.1125 | 0.18419 | -504.6256 | 0.22751 | -1914.5523 | 0.2625 | -2111.8578 | 0.22991 | -2023.3095 | 0.23527 | -82.166 | 0.31119 | -68.2871 | 0.38556 | -268.1841 | 0.21884 | -378.176 | 0.34732 | -666.4167 | 0.13779 | -334.7159 | 0.16866 | -870.9965 | 0.14309 | -1617.7684 | 0.23265 | -1757.6141 | 0.27568 | -2077.927 | 0.23493 | -317.5376 | 0.009532 | -132.6377 | 0.037443 | -523.0137 | 0.017352 | -384.8631 | 0.0067922 | -667.8082 | 0.1141 | -190.5542 | 0.25074 | -697.5879 | 0.15542 | -808.3397 | 0.20479 | -1036.6436 | 0.17842 | -1159.4783 | 0.19914 | -25.3392 | 0.019349 | -214.6588 | 0.016724 | 150.2584 | 0.02734 | -1150.5204 | 0.011758 | -1419.789 | 0.031963
| -2736.7393 | 0.1391 | -2799.2534 | 0.1895 | -3095.4442 | 0.24189 | -3410.7856 | 0.26958 | -3152.8705 | 0.26884 | -575.672 | 0.24275 | -684.9037 | 0.2516 | -659.683 | 0.28527 | -647.3338 | 0.28493 | -537.9999 | 0.30679 | -699.652 | 0.096119 | -1347.5982 | 0.04863 | -1265.0261 | 0.027169 | -1364.5245 | 0.079224 | -1714.9012 | 0.15674 | -860.4644 | 0.17574 | -987.9381 | 0.070833 | -816.4344 | 0.047089 | -809.5861 | 0.14509 | -1461.9225 | 0.16838 | -2708.7173 | 0.17112 | -3104.205 | 0.18967 | -3494.3166 | 0.21005 | -3587.7355 | 0.18145 | -4238.8259 | 0.30942 | -201.8322 | 0.18493 | -488.2696 | 0.22894 | -1901.6169 | 0.26353 | -2098.6996 | 0.23105 | -2010.0097 | 0.23647 | -78.9623 | 0.31261 | -64.7666 | 0.38779 | -265.4087 | 0.22215 | -375.7861 | 0.34869 | -665.1071 | 0.1395 | -327.1877 | 0.17009 | -863.8169 | 0.14395 | -1611.1261 | 0.23356 | -1751.3583 | 0.2762 | -2072.5628 | 0.23522 | -315.0322 | 0.0098174 | -130.5714 | 0.037728 | -520.4906 | 0.017865 | -381.0641 | 0.0070776 | -662.3311 | 0.11484 | -186.0841 | 0.252 | -693.3163 | 0.15816 | -803.8078 | 0.20731 | -1032.9471 | 0.18008 | -1154.9903 | 0.20086 | -20.5337 | 0.019406 | -209.8617 | 0.017066 | 156.074 | 0.027568 | -1142.4372 | 0.011872 | -1410.082 | 0.032249
| -2727.2239 | 0.1407 | -2790.4024 | 0.19098 | -3087.0376 | 0.24344 | -3402.2963 | 0.27066 | -3144.0217 | 0.26998 | -572.2488 | 0.24332 | -682.1209 | 0.25285 | -656.6942 | 0.28664 | -644.3266 | 0.28613 | -534.3598 | 0.30822 | -694.0227 | 0.096861 | -1341.8352 | 0.050342 | -1259.2681 | 0.028139 | -1358.9454 | 0.080993 | -1709.5312 | 0.15862 | -857.4937 | 0.17671 | -984.6789 | 0.071347 | -812.3088 | 0.047603 | -805.7847 | 0.14606 | -1458.2757 | 0.16912 | -2697.3862 | 0.173 | -3095.1609 | 0.19121 | -3485.8991 | 0.21244 | -3580.5403 | 0.18527 | -4232.9591 | 0.3105 | -184.5519 | 0.18584 | -471.9136 | 0.23025 | -1888.6814 | 0.26438 | -2085.5413 | 0.23196 | -1996.7098 | 0.23744 | -75.7587 | 0.31376 | -61.2461 | 0.3911 | -262.6332 | 0.22489 | -373.3961 | 0.35017 | -663.7975 | 0.14092 | -319.6595 | 0.17197 | -856.6373 | 0.14492 | -1604.4837 | 0.23459 | -1745.1026 | 0.27677 | -2067.1986 | 0.23596 | -312.5268 | 0.010502 | -128.5051 | 0.038413 | -517.9676 | 0.018151 | -377.265 | 0.0072489 | -656.8539 | 0.11553 | -181.6139 | 0.25354 | -689.0447 | 0.16073 | -799.2759 | 0.2093 | -1029.2506 | 0.18248 | -1150.5022 | 0.20223 | -15.7282 | 0.019406 | -205.0646 | 0.017237 | 161.8896 | 0.027854 | -1134.354 | 0.011929 | -1400.375 | 0.032306
| -2717.7085 | 0.14287 | -2781.5513 | 0.19224 | -3078.6309 | 0.24486 | -3393.807 | 0.27243 | -3135.1729 | 0.27129 | -568.8255 | 0.24384 | -679.3382 | 0.25394 | -653.7054 | 0.2887 | -641.3193 | 0.28704 | -530.7196 | 0.30993 | -688.3934 | 0.097774 | -1336.0722 | 0.051884 | -1253.5101 | 0.029795 | -1353.3663 | 0.082591 | -1704.1613 | 0.16079 | -854.523 | 0.1778 | -981.4197 | 0.072374 | -808.1833 | 0.048002 | -801.9834 | 0.14675 | -1454.6289 | 0.16981 | -2686.0551 | 0.17466 | -3086.1169 | 0.19309 | -3477.4816 | 0.21467 | -3573.3451 | 0.19001 | -4227.0923 | 0.31193 | -167.2715 | 0.18687 | -455.5575 | 0.23116 | -1875.7459 | 0.26558 | -2072.3831 | 0.23316 | -1983.4099 | 0.23881 | -72.555 | 0.31518 | -57.7256 | 0.39378 | -259.8578 | 0.22774 | -371.0062 | 0.35257 | -662.4879 | 0.14241 | -312.1312 | 0.17317 | -849.4577 | 0.14635 | -1597.8414 | 0.23533 | -1738.8468 | 0.2774 | -2061.8343 | 0.23653 | -310.0213 | 0.010845 | -126.4388 | 0.038984 | -515.4445 | 0.018436 | -373.466 | 0.0074772 | -651.3768 | 0.11598 | -177.1438 | 0.25457 | -684.7731 | 0.1629 | -794.744 | 0.21096 | -1025.5541 | 0.18442 | -1146.0142 | 0.20388 | -10.9227 | 0.019463 | -200.2675 | 0.017694 | 167.7053 | 0.028082 | -1126.2708 | 0.012043 | -1390.668 | 0.032763
| -2708.1932 | 0.14481 | -2772.7003 | 0.19349 | -3070.2242 | 0.24669 | -3385.3177 | 0.27352 | -3126.3241 | 0.27249 | -565.4022 | 0.24441 | -676.5554 | 0.25559 | -650.7166 | 0.28967 | -638.3121 | 0.28807 | -527.0795 | 0.3117 | -682.7641 | 0.098916 | -1330.3092 | 0.052626 | -1247.7522 | 0.031336 | -1347.7872 | 0.084247 | -1698.7913 | 0.16256 | -851.5523 | 0.17951 | -978.1604 | 0.073402 | -804.0577 | 0.048744 | -798.182 | 0.14715 | -1450.9821 | 0.17089 | -2674.724 | 0.17637 | -3077.0728 | 0.19486 | -3469.0641 | 0.21747 | -3566.1499 | 0.19424 | -4221.2255 | 0.31324 | -149.9912 | 0.18807 | -439.2015 | 0.23225 | -1862.8104 | 0.26667 | -2059.2249 | 0.23442 | -1970.11 | 0.24013 | -69.3514 | 0.31667 | -54.2051 | 0.3964 | -257.0824 | 0.23122 | -368.6162 | 0.35382 | -661.1783 | 0.14384 | -304.603 | 0.17454 | -842.2781 | 0.14772 | -1591.1991 | 0.23584 | -1732.5911 | 0.27825 | -2056.4701 | 0.23727 | -307.5159 | 0.011358 | -124.3725 | 0.039498 | -512.9214 | 0.018664 | -369.667 | 0.0075342 | -645.8997 | 0.11667 | -172.6737 | 0.25559 | -680.5015 | 0.16501 | -790.2121 | 0.21284 | -1021.8576 | 0.18636 | -1141.5261 | 0.20594 | -6.1172 | 0.019578 | -195.4704 | 0.017922 | 173.5209 | 0.028425 | -1118.1876 | 0.012158 | -1380.961 | 0.03282
| -2698.6778 | 0.14658 | -2763.8493 | 0.19481 | -3061.8176 | 0.24795 | -3376.8283 | 0.27443 | -3117.4753 | 0.27329 | -561.979 | 0.24486 | -673.7726 | 0.25674 | -647.7279 | 0.29115 | -635.3049 | 0.2891 | -523.4394 | 0.31324 | -677.1348 | 0.099372 | -1324.5462 | 0.053938 | -1241.9942 | 0.032534 | -1342.2081 | 0.085502 | -1693.4213 | 0.1641 | -848.5817 | 0.18094 | -974.9012 | 0.074658 | -799.9322 | 0.049258 | -794.3806 | 0.14772 | -1447.3353 | 0.17135 | -2663.393 | 0.17785 | -3068.0288 | 0.19675 | -3460.6467 | 0.21946 | -3558.9547 | 0.19783 | -4215.3587 | 0.31467 | -132.7108 | 0.18927 | -422.8455 | 0.2335 | -1849.8749 | 0.26741 | -2046.0666 | 0.23584 | -1956.8101 | 0.24087 | -66.1477 | 0.31849 | -50.6846 | 0.39869 | -254.3069 | 0.23493 | -366.2263 | 0.35582 | -659.8687 | 0.14503 | -297.0748 | 0.17597 | -835.0985 | 0.14869 | -1584.5567 | 0.23659 | -1726.3354 | 0.27911 | -2051.1058 | 0.23767 | -305.0105 | 0.011872 | -122.3062 | 0.040068 | -510.3983 | 0.01895 | -365.868 | 0.0076484 | -640.4225 | 0.11764 | -168.2036 | 0.25662 | -676.2299 | 0.16695 | -785.6802 | 0.21438 | -1018.1611 | 0.18836 | -1137.0381 | 0.20788 | -1.3117 | 0.019635 | -190.6733 | 0.018265 | 179.3365 | 0.028824 | -1110.1043 | 0.0125 | -1371.2541 | 0.033048
| -2689.1624 | 0.14869 | -2754.9983 | 0.19606 | -3053.4109 | 0.24932 | -3368.339 | 0.27597 | -3108.6265 | 0.27443 | -558.5557 | 0.24549 | -670.9898 | 0.25771 | -644.7391 | 0.29229 | -632.2976 | 0.29064 | -519.7992 | 0.31518 | -671.5055 | 0.099715 | -1318.7832 | 0.055251 | -1236.2363 | 0.033162 | -1336.629 | 0.088128 | -1688.0513 | 0.16553 | -845.611 | 0.18202 | -971.642 | 0.075799 | -795.8066 | 0.049658 | -790.5793 | 0.14823 | -1443.6884 | 0.17163 | -2652.0619 | 0.17928 | -3058.9847 | 0.19846 | -3452.2292 | 0.22197 | -3551.7595 | 0.20171 | -4209.492 | 0.31632 | -115.4305 | 0.19087 | -406.4894 | 0.23453 | -1836.9395 | 0.26826 | -2032.9084 | 0.23676 | -1943.5102 | 0.24212 | -62.9441 | 0.31958 | -47.1641 | 0.40057 | -251.5315 | 0.2383 | -363.8363 | 0.35725 | -658.5591 | 0.14675 | -289.5466 | 0.17768 | -827.9189 | 0.14989 | -1577.9144 | 0.23716 | -1720.0796 | 0.27974 | -2045.7416 | 0.23893 | -302.5051 | 0.012043 | -120.2399 | 0.040753 | -507.8752 | 0.019178 | -362.0689 | 0.0077055 | -634.9454 | 0.11878 | -163.7335 | 0.25702 | -671.9583 | 0.16901 | -781.1483 | 0.21644 | -1014.4646 | 0.18995 | -1132.55 | 0.20947 | 3.4938 | 0.019635 | -185.8763 | 0.018493 | 185.1522 | 0.028995 | -1102.0211 | 0.012785 | -1361.5471 | 0.033219
| -2679.6471 | 0.1508 | -2746.1472 | 0.19783 | -3045.0043 | 0.2508 | -3359.8497 | 0.27671 | -3099.7778 | 0.27529 | -555.1324 | 0.24629 | -668.2071 | 0.2589 | -641.7503 | 0.29344 | -629.2904 | 0.29229 | -516.1591 | 0.31718 | -665.8762 | 0.10046 | -1313.0202 | 0.056735 | -1230.4783 | 0.033505 | -1331.0499 | 0.09024 | -1682.6814 | 0.16689 | -842.6403 | 0.18311 | -968.3828 | 0.076484 | -791.681 | 0.050514 | -786.7779 | 0.14863 | -1440.0416 | 0.17237 | -2640.7308 | 0.18088 | -3049.9407 | 0.20046 | -3443.8117 | 0.22409 | -3544.5644 | 0.20468 | -4203.6252 | 0.31787 | -98.1502 | 0.19195 | -390.1334 | 0.23579 | -1824.004 | 0.26895 | -2019.7502 | 0.23739 | -1930.2103 | 0.24281 | -59.7404 | 0.321 | -43.6436 | 0.40194 | -248.756 | 0.24161 | -361.4464 | 0.35936 | -657.2495 | 0.148 | -282.0184 | 0.179 | -820.7392 | 0.15091 | -1571.2721 | 0.23818 | -1713.8239 | 0.28025 | -2040.3774 | 0.23984 | -299.9996 | 0.012614 | -118.1736 | 0.041438 | -505.3522 | 0.019635 | -358.2699 | 0.0078196 | -629.4683 | 0.11975 | -159.2633 | 0.25771 | -667.6867 | 0.17055 | -776.6164 | 0.21844 | -1010.7681 | 0.19218 | -1128.062 | 0.2109 | 8.2993 | 0.019749 | -181.0792 | 0.018836 | 190.9678 | 0.029395 | -1093.9379 | 0.012842 | -1351.8401 | 0.033447
| -2670.1317 | 0.15365 | -2737.2962 | 0.19971 | -3036.5976 | 0.25194 | -3351.3604 | 0.27831 | -3090.929 | 0.27631 | -551.7092 | 0.24715 | -665.4243 | 0.25982 | -638.7616 | 0.29526 | -626.2831 | 0.29349 | -512.519 | 0.31895 | -660.2469 | 0.10166 | -1307.2572 | 0.05782 | -1224.7203 | 0.03476 | -1325.4708 | 0.094007 | -1677.3114 | 0.16764 | -839.6696 | 0.18453 | -965.1235 | 0.077968 | -787.5555 | 0.051256 | -782.9765 | 0.14932 | -1436.3948 | 0.17295 | -2629.3997 | 0.18265 | -3040.8966 | 0.20177 | -3435.3942 | 0.22546 | -3537.3692 | 0.20713 | -4197.7584 | 0.31918 | -80.8698 | 0.19361 | -373.7773 | 0.23642 | -1811.0685 | 0.26992 | -2006.592 | 0.2387 | -1916.9104 | 0.24355 | -56.5368 | 0.32237 | -40.1231 | 0.40428 | -245.9806 | 0.24549 | -359.0564 | 0.36067 | -655.9399 | 0.14937 | -274.4902 | 0.18025 | -813.5596 | 0.15228 | -1564.6297 | 0.23921 | -1707.5681 | 0.28111 | -2035.0131 | 0.24041 | -297.4942 | 0.013185 | -116.1073 | 0.042009 | -502.8291 | 0.019749 | -354.4709 | 0.008105 | -623.9911 | 0.12078 | -154.7932 | 0.25856 | -663.4151 | 0.17243 | -772.0846 | 0.21986 | -1007.0716 | 0.19406 | -1123.5739 | 0.21239 | 13.1048 | 0.019749 | -176.2821 | 0.019178 | 196.7834 | 0.029737 | -1085.8547 | 0.0129 | -1342.1331 | 0.033676
| -2660.6164 | 0.15588 | -2728.4452 | 0.20103 | -3028.191 | 0.25308 | -3342.8711 | 0.27968 | -3082.0802 | 0.2774 | -548.2859 | 0.24772 | -662.6415 | 0.26124 | -635.7728 | 0.2964 | -623.2759 | 0.29486 | -508.8788 | 0.32106 | -654.6176 | 0.10223 | -1301.4942 | 0.059703 | -1218.9624 | 0.036016 | -1319.8917 | 0.096062 | -1671.9414 | 0.16889 | -836.699 | 0.18556 | -961.8643 | 0.079566 | -783.4299 | 0.051598 | -779.1752 | 0.14989 | -1432.748 | 0.17352 | -2618.0686 | 0.18396 | -3031.8526 | 0.20297 | -3426.9767 | 0.22666 | -3530.174 | 0.20982 | -4191.8916 | 0.32032 | -63.5895 | 0.19469 | -357.4213 | 0.23767 | -1798.133 | 0.27089 | -1993.4337 | 0.23984 | -1903.6105 | 0.24435 | -53.3331 | 0.32426 | -36.6026 | 0.40742 | -243.2052 | 0.24977 | -356.6665 | 0.36187 | -654.6303 | 0.15057 | -266.962 | 0.18213 | -806.38 | 0.1536 | -1557.9874 | 0.24013 | -1701.3124 | 0.28185 | -2029.6489 | 0.24098 | -294.9888 | 0.013813 | -114.041 | 0.042808 | -500.306 | 0.020377 | -350.6719 | 0.0081621 | -618.514 | 0.12146 | -150.3231 | 0.2593 | -659.1435 | 0.17437 | -767.5527 | 0.22169 | -1003.3751 | 0.19646 | -1119.0859 | 0.2137 | 17.9104 | 0.019749 | -171.485 | 0.019406 | 202.5991 | 0.029852 | -1077.7715 | 0.012957 | -1332.4261 | 0.033847
| -2651.101 | 0.15748 | -2719.5942 | 0.2024 | -3019.7843 | 0.25411 | -3334.3818 | 0.28048 | -3073.2314 | 0.27848 | -544.8627 | 0.2488 | -659.8588 | 0.26239 | -632.784 | 0.29777 | -620.2687 | 0.29606 | -505.2387 | 0.32306 | -648.9884 | 0.1028 | -1295.7313 | 0.060845 | -1213.2044 | 0.037329 | -1314.3126 | 0.098916 | -1666.5714 | 0.17003 | -833.7283 | 0.18676 | -958.6051 | 0.081164 | -779.3044 | 0.051941 | -775.3738 | 0.15034 | -1429.1012 | 0.17426 | -2606.7375 | 0.18562 | -3022.8085 | 0.20434 | -3418.5592 | 0.22825 | -3522.9788 | 0.21227 | -4186.0248 | 0.32158 | -46.3092 | 0.19526 | -341.0653 | 0.23864 | -1785.1975 | 0.27209 | -1980.2755 | 0.24127 | -1890.3106 | 0.24532 | -50.1295 | 0.32597 | -33.0821 | 0.40999 | -240.4297 | 0.25354 | -354.2765 | 0.36324 | -653.3207 | 0.15188 | -259.4338 | 0.1843 | -799.2004 | 0.15457 | -1551.3451 | 0.24132 | -1695.0567 | 0.28322 | -2024.2846 | 0.24167 | -292.4834 | 0.014326 | -111.9747 | 0.043493 | -497.7829 | 0.020605 | -346.8728 | 0.0082763 | -613.0369 | 0.12226 | -145.853 | 0.25987 | -654.8719 | 0.17603 | -763.0208 | 0.22306 | -999.6786 | 0.19829 | -1114.5979 | 0.21535 | 22.7159 | 0.019806 | -166.6879 | 0.019521 | 208.4147 | 0.029909 | -1069.6882 | 0.013128 | -1322.7191 | 0.034018
| -2641.5856 | 0.15947 | -2710.7431 | 0.20371 | -3011.3776 | 0.25519 | -3325.8924 | 0.28134 | -3064.3826 | 0.27945 | -541.4394 | 0.24977 | -657.076 | 0.26318 | -629.7953 | 0.29909 | -617.2614 | 0.29715 | -501.5986 | 0.32489 | -643.3591 | 0.1036 | -1289.9683 | 0.062614 | -1207.4465 | 0.037957 | -1308.7335 | 0.10114 | -1661.2015 | 0.17123 | -830.7576 | 0.18796 | -955.3459 | 0.083619 | -775.1788 | 0.05234 | -771.5725 | 0.15097 | -1425.4544 | 0.17517 | -2595.4064 | 0.18716 | -3013.7645 | 0.20519 | -3410.1417 | 0.22985 | -3515.7836 | 0.21467 | -4180.158 | 0.32266 | -29.0288 | 0.1964 | -324.7092 | 0.23961 | -1772.2621 | 0.27295 | -1967.1173 | 0.24275 | -1877.0107 | 0.24618 | -46.9258 | 0.3278 | -29.5616 | 0.41164 | -237.6543 | 0.25656 | -351.8866 | 0.36427 | -652.0111 | 0.15308 | -251.9056 | 0.18619 | -792.0208 | 0.15576 | -1544.7027 | 0.24241 | -1688.8009 | 0.28373 | -2018.9204 | 0.24264 | -289.978 | 0.014726 | -109.9084 | 0.043893 | -495.2599 | 0.020833 | -343.0738 | 0.0084475 | -607.5597 | 0.12334 | -141.3829 | 0.26067 | -650.6003 | 0.17768 | -758.4889 | 0.22432 | -995.9821 | 0.20034 | -1110.1098 | 0.21712 | 27.5214 | 0.019806 | -161.8908 | 0.019806 | 214.2303 | 0.029966 | -1061.605 | 0.013128 | -1313.0121 | 0.034189
| -2632.0703 | 0.16102 | -2701.8921 | 0.20571 | -3002.971 | 0.25628 | -3317.4031 | 0.28236 | -3055.5338 | 0.28002 | -538.0161 | 0.25068 | -654.2932 | 0.26358 | -626.8065 | 0.30023 | -614.2542 | 0.2984 | -497.9584 | 0.32648 | -637.7298 | 0.10428 | -1284.2053 | 0.063642 | -1201.6885 | 0.038527 | -1303.1544 | 0.10394 | -1655.8315 | 0.17277 | -827.7869 | 0.18916 | -952.0866 | 0.085502 | -771.0532 | 0.052797 | -767.7711 | 0.15143 | -1421.8075 | 0.17574 | -2584.0753 | 0.18847 | -3004.7204 | 0.20662 | -3401.7242 | 0.23185 | -3508.5884 | 0.21724 | -4174.2913 | 0.32392 | -11.7485 | 0.19732 | -308.3532 | 0.24104 | -1759.3266 | 0.27403 | -1953.959 | 0.24401 | -1863.7108 | 0.24743 | -43.7222 | 0.32945 | -26.0411 | 0.41427 | -234.8788 | 0.25965 | -349.4966 | 0.36513 | -650.7015 | 0.15417 | -244.3774 | 0.18767 | -784.8412 | 0.15679 | -1538.0604 | 0.24292 | -1682.5452 | 0.28453 | -2013.5562 | 0.24321 | -287.4725 | 0.01524 | -107.8421 | 0.044521 | -492.7368 | 0.021404 | -339.2748 | 0.0086758 | -602.0826 | 0.12392 | -136.9128 | 0.26159 | -646.3287 | 0.17985 | -753.957 | 0.22603 | -992.2856 | 0.20148 | -1105.6218 | 0.21878 | 32.3269 | 0.019806 | -157.0938 | 0.020034 | 220.046 | 0.03008 | -1053.5218 | 0.01347 | -1303.3052 | 0.034589
| -2622.5549 | 0.16284 | -2693.0411 | 0.20702 | -2994.5643 | 0.25708 | -3308.9138 | 0.28316 | -3046.685 | 0.28128 | -534.5929 | 0.2512 | -651.5104 | 0.26467 | -623.8177 | 0.30108 | -611.2469 | 0.29932 | -494.3183 | 0.32774 | -632.1005 | 0.10479 | -1278.4423 | 0.064954 | -1195.9305 | 0.039269 | -1297.5752 | 0.10616 | -1650.4615 | 0.1746 | -824.8163 | 0.19001 | -948.8274 | 0.086701 | -766.9277 | 0.053253 | -763.9697 | 0.15188 | -1418.1607 | 0.17614 | -2572.7443 | 0.18995 | -2995.6764 | 0.20771 | -3393.3067 | 0.23299 | -3501.3932 | 0.21878 | -4168.4245 | 0.32511 | 5.5319 | 0.198 | -291.9972 | 0.24207 | -1746.3911 | 0.27489 | -1940.8008 | 0.24469 | -1850.411 | 0.2484 | -40.5185 | 0.33094 | -22.5206 | 0.41667 | -232.1034 | 0.26256 | -347.1067 | 0.36667 | -649.3919 | 0.15519 | -236.8492 | 0.18916 | -777.6616 | 0.15811 | -1531.4181 | 0.24378 | -1676.2895 | 0.28516 | -2008.1919 | 0.24389 | -284.9671 | 0.015753 | -105.7758 | 0.044749 | -490.2137 | 0.021747 | -335.4758 | 0.0089041 | -596.6055 | 0.12471 | -132.4426 | 0.2625 | -642.0571 | 0.18179 | -749.4251 | 0.22774 | -988.5891 | 0.20325 | -1101.1337 | 0.21998 | 37.1324 | 0.019977 | -152.2967 | 0.020377 | 225.8616 | 0.030365 | -1045.4386 | 0.013699 | -1293.5982 | 0.034874
| -2613.0396 | 0.16404 | -2684.1901 | 0.2085 | -2986.1577 | 0.25828 | -3300.4245 | 0.28419 | -3037.8362 | 0.28236 | -531.1696 | 0.25183 | -648.7277 | 0.26564 | -620.829 | 0.30194 | -608.2397 | 0.3004 | -490.6782 | 0.32922 | -626.4712 | 0.10565 | -1272.6793 | 0.065868 | -1190.1726 | 0.039669 | -1291.9961 | 0.10908 | -1645.0915 | 0.17626 | -821.8456 | 0.19144 | -945.5682 | 0.088185 | -762.8021 | 0.053482 | -760.1684 | 0.15251 | -1414.5139 | 0.17717 | -2561.4132 | 0.19127 | -2986.6324 | 0.2093 | -3384.8892 | 0.23465 | -3494.1981 | 0.22169 | -4162.5577 | 0.3266 | 22.8122 | 0.19892 | -275.6411 | 0.24309 | -1733.4556 | 0.27568 | -1927.6426 | 0.246 | -1837.1111 | 0.24932 | -37.3149 | 0.33356 | -19.0001 | 0.41981 | -229.3279 | 0.26621 | -344.7167 | 0.36821 | -648.0823 | 0.15662 | -229.321 | 0.19172 | -770.482 | 0.1593 | -1524.7758 | 0.24475 | -1670.0337 | 0.28573 | -2002.8277 | 0.24469 | -282.4617 | 0.016096 | -103.7095 | 0.045148 | -487.6906 | 0.022089 | -331.6767 | 0.0089612 | -591.1283 | 0.12546 | -127.9725 | 0.26318 | -637.7855 | 0.18368 | -744.8932 | 0.22882 | -984.8926 | 0.20559 | -1096.6457 | 0.22118 | 41.9379 | 0.020034 | -147.4996 | 0.020776 | 231.6772 | 0.030708 | -1037.3554 | 0.013927 | -1283.8912 | 0.034989
| -2603.5242 | 0.16575 | -2675.339 | 0.21016 | -2977.751 | 0.25913 | -3291.9352 | 0.28533 | -3028.9874 | 0.28328 | -527.7463 | 0.25291 | -645.9449 | 0.26678 | -617.8402 | 0.30291 | -605.2324 | 0.30194 | -487.0381 | 0.33094 | -620.8419 | 0.10691 | -1266.9163 | 0.06758 | -1184.4146 | 0.040525 | -1286.417 | 0.11147 | -1639.7216 | 0.17745 | -818.8749 | 0.19218 | -942.309 | 0.089555 | -758.6766 | 0.05411 | -756.367 | 0.15303 | -1410.8671 | 0.17825 | -2550.0821 | 0.19275 | -2977.5883 | 0.21056 | -3376.4717 | 0.23613 | -3487.0029 | 0.22374 | -4156.6909 | 0.32745 | 40.0925 | 0.20017 | -259.2851 | 0.24395 | -1720.5201 | 0.27654 | -1914.4843 | 0.24669 | -1823.8112 | 0.25023 | -34.1112 | 0.33527 | -15.4796 | 0.42306 | -226.5525 | 0.26946 | -342.3268 | 0.36918 | -646.7727 | 0.15828 | -221.7927 | 0.19361 | -763.3024 | 0.16056 | -1518.1334 | 0.24561 | -1663.778 | 0.28676 | -1997.4634 | 0.24538 | -279.9563 | 0.016553 | -101.6432 | 0.045548 | -485.1675 | 0.022089 | -327.8777 | 0.0089612 | -585.6512 | 0.12631 | -123.5024 | 0.26393 | -633.5139 | 0.18562 | -740.3613 | 0.23019 | -981.1961 | 0.20742 | -1092.1576 | 0.22237 | 46.7434 | 0.020263 | -142.7025 | 0.02089 | 237.4929 | 0.030822 | -1029.2722 | 0.014269 | -1274.1842 | 0.035217
| -2594.0088 | 0.16758 | -2666.488 | 0.21136 | -2969.3443 | 0.26073 | -3283.4459 | 0.2867 | -3020.1387 | 0.28385 | -524.3231 | 0.2536 | -643.1621 | 0.26792 | -614.8514 | 0.30371 | -602.2252 | 0.30314 | -483.3979 | 0.33213 | -615.2126 | 0.10782 | -1261.1533 | 0.068664 | -1178.6566 | 0.041381 | -1280.8379 | 0.11387 | -1634.3516 | 0.17894 | -815.9042 | 0.19287 | -939.0497 | 0.09161 | -754.551 | 0.054623 | -752.5656 | 0.15365 | -1407.2203 | 0.17934 | -2538.751 | 0.19395 | -2968.5443 | 0.21159 | -3368.0542 | 0.23841 | -3479.8077 | 0.2254 | -4150.8241 | 0.32877 | 57.3729 | 0.2008 | -242.929 | 0.24532 | -1707.5846 | 0.2774 | -1901.3261 | 0.248 | -1810.5113 | 0.25108 | -30.9076 | 0.33704 | -11.9591 | 0.42626 | -223.7771 | 0.27249 | -339.9368 | 0.37015 | -645.4631 | 0.15976 | -214.2645 | 0.19521 | -756.1227 | 0.16164 | -1511.4911 | 0.24663 | -1657.5222 | 0.28744 | -1992.0992 | 0.24635 | -277.4508 | 0.016724 | -99.5769 | 0.046176 | -482.6445 | 0.022432 | -324.0787 | 0.0090753 | -580.1741 | 0.12705 | -119.0323 | 0.26478 | -629.2423 | 0.18796 | -735.8294 | 0.23151 | -977.4996 | 0.2093 | -1087.6696 | 0.22403 | 51.5489 | 0.020662 | -137.9054 | 0.021176 | 243.3085 | 0.031221 | -1021.1889 | 0.014498 | -1264.4772 | 0.035388
| -2584.4935 | 0.16912 | -2657.637 | 0.21187 | -2960.9377 | 0.26176 | -3274.9565 | 0.28813 | -3011.2899 | 0.2851 | -520.8998 | 0.25434 | -640.3794 | 0.26889 | -611.8627 | 0.30497 | -599.218 | 0.30411 | -479.7578 | 0.33345 | -609.5833 | 0.10879 | -1255.3903 | 0.070205 | -1172.8987 | 0.041838 | -1275.2588 | 0.11592 | -1628.9816 | 0.18065 | -812.9336 | 0.19418 | -935.7905 | 0.094178 | -750.4254 | 0.05508 | -748.7643 | 0.15439 | -1403.5735 | 0.18071 | -2527.4199 | 0.19521 | -2959.5002 | 0.21313 | -3359.6367 | 0.23967 | -3472.6125 | 0.22842 | -4144.9573 | 0.32974 | 74.6532 | 0.202 | -226.573 | 0.24652 | -1694.6492 | 0.27848 | -1888.1679 | 0.24903 | -1797.2114 | 0.25211 | -27.7039 | 0.33978 | -8.4386 | 0.42877 | -221.0016 | 0.275 | -337.5469 | 0.37146 | -644.1535 | 0.16102 | -206.7363 | 0.19652 | -748.9431 | 0.16267 | -1504.8488 | 0.24743 | -1651.2665 | 0.28813 | -1986.735 | 0.2468 | -274.9454 | 0.016952 | -97.5106 | 0.047089 | -480.1214 | 0.022945 | -320.2797 | 0.0091895 | -574.6969 | 0.12785 | -114.5622 | 0.26575 | -624.9707 | 0.1903 | -731.2975 | 0.23339 | -973.8031 | 0.21107 | -1083.1815 | 0.22529 | 56.3544 | 0.021005 | -133.1083 | 0.021233 | 249.1241 | 0.031393 | -1013.1057 | 0.014726 | -1254.7702 | 0.035616
| -2574.9781 | 0.17083 | -2648.786 | 0.21301 | -2952.531 | 0.26279 | -3266.4672 | 0.28916 | -3002.4411 | 0.28619 | -517.4766 | 0.25497 | -637.5966 | 0.26981 | -608.8739 | 0.30634 | -596.2107 | 0.30548 | -476.1177 | 0.33459 | -603.954 | 0.10942 | -1249.6273 | 0.071632 | -1167.1407 | 0.042694 | -1269.6797 | 0.11764 | -1623.6116 | 0.18202 | -809.9629 | 0.19503 | -932.5313 | 0.095548 | -746.2999 | 0.055365 | -744.9629 | 0.15468 | -1399.9267 | 0.18213 | -2516.0888 | 0.19652 | -2950.4562 | 0.21478 | -3351.2192 | 0.24115 | -3465.4173 | 0.23048 | -4139.0905 | 0.33071 | 91.9336 | 0.20325 | -210.217 | 0.24743 | -1681.7137 | 0.27962 | -1875.0096 | 0.25011 | -1783.9115 | 0.25297 | -24.5003 | 0.34138 | -4.9181 | 0.43128 | -218.2262 | 0.27848 | -335.1569 | 0.37289 | -642.844 | 0.1621 | -199.2081 | 0.19857 | -741.7635 | 0.16387 | -1498.2064 | 0.24852 | -1645.0108 | 0.28893 | -1981.3707 | 0.24715 | -272.44 | 0.017123 | -95.4443 | 0.047489 | -477.5983 | 0.023231 | -316.4806 | 0.0093037 | -569.2198 | 0.1286 | -110.092 | 0.26672 | -620.6991 | 0.19298 | -726.7657 | 0.23499 | -970.1066 | 0.21273 | -1078.6935 | 0.22683 | 61.1599 | 0.021233 | -128.3113 | 0.021404 | 254.9398 | 0.031507 | -1005.0225 | 0.014783 | -1245.0632 | 0.035788
| -2565.4627 | 0.17243 | -2639.9349 | 0.21421 | -2944.1244 | 0.26376 | -3257.9779 | 0.29035 | -2993.5923 | 0.28784 | -514.0533 | 0.25599 | -634.8138 | 0.27066 | -605.8851 | 0.30736 | -593.2035 | 0.30691 | -472.4775 | 0.33664 | -598.3247 | 0.11039 | -1243.8643 | 0.073345 | -1161.3828 | 0.043436 | -1264.1006 | 0.11958 | -1618.2417 | 0.18345 | -806.9922 | 0.19583 | -929.272 | 0.098002 | -742.1743 | 0.055594 | -741.1616 | 0.15537 | -1396.2798 | 0.18253 | -2504.7577 | 0.19772 | -2941.4121 | 0.21604 | -3342.8017 | 0.24292 | -3458.2221 | 0.23253 | -4133.2238 | 0.33168 | 109.2139 | 0.20439 | -193.8609 | 0.24812 | -1668.7782 | 0.28054 | -1861.8514 | 0.2516 | -1770.6116 | 0.254 | -21.2966 | 0.34309 | -1.3975 | 0.43487 | -215.4507 | 0.28094 | -332.767 | 0.37494 | -641.5344 | 0.1633 | -191.6799 | 0.1996 | -734.5839 | 0.16507 | -1491.5641 | 0.2496 | -1638.755 | 0.28973 | -1976.0065 | 0.24783 | -269.9346 | 0.017352 | -93.378 | 0.047831 | -475.0752 | 0.023573 | -312.6816 | 0.0094178 | -563.7426 | 0.12962 | -105.6219 | 0.26764 | -616.4275 | 0.19521 | -722.2338 | 0.23647 | -966.4101 | 0.21501 | -1074.2054 | 0.22763 | 65.9654 | 0.021518 | -123.5142 | 0.021747 | 260.7554 | 0.031906 | -996.9393 | 0.015011 | -1235.3562 | 0.036016
| -2555.9474 | 0.1738 | -2631.0839 | 0.21513 | -2935.7177 | 0.26478 | -3249.4886 | 0.29144 | -2984.7435 | 0.28887 | -510.63 | 0.25679 | -632.031 | 0.27129 | -602.8964 | 0.30833 | -590.1962 | 0.30782 | -468.8374 | 0.33796 | -592.6954 | 0.11136 | -1238.1014 | 0.074658 | -1155.6248 | 0.044521 | -1258.5215 | 0.12232 | -1612.8717 | 0.18482 | -804.0216 | 0.1972 | -926.0128 | 0.10006 | -738.0487 | 0.056336 | -737.3602 | 0.15594 | -1392.633 | 0.18333 | -2493.4266 | 0.19903 | -2932.3681 | 0.21718 | -3334.3842 | 0.24458 | -3451.0269 | 0.2351 | -4127.357 | 0.33253 | 126.4942 | 0.20537 | -177.5049 | 0.24909 | -1655.8427 | 0.28134 | -1848.6932 | 0.25245 | -1757.3117 | 0.25462 | -18.093 | 0.34526 | 2.123 | 0.43761 | -212.6753 | 0.2835 | -330.377 | 0.37643 | -640.2248 | 0.16421 | -184.1517 | 0.20126 | -727.4043 | 0.16678 | -1484.9218 | 0.2504 | -1632.4993 | 0.29035 | -1970.6422 | 0.2484 | -267.4291 | 0.017694 | -91.3116 | 0.048573 | -472.5521 | 0.023973 | -308.8826 | 0.009532 | -558.2655 | 0.13059 | -101.1518 | 0.26844 | -612.1559 | 0.19772 | -717.7019 | 0.23824 | -962.7136 | 0.21729 | -1069.7174 | 0.229 | 70.7709 | 0.021975 | -118.7171 | 0.021975 | 266.5711 | 0.032363 | -988.8561 | 0.01524 | -1225.6493 | 0.036244
| -2546.432 | 0.17511 | -2622.2329 | 0.21644 | -2927.311 | 0.26598 | -3240.9993 | 0.29207 | -2975.8947 | 0.28955 | -507.2068 | 0.25805 | -629.2483 | 0.27197 | -599.9076 | 0.30942 | -587.189 | 0.30902 | -465.1973 | 0.33944 | -587.0661 | 0.11273 | -1232.3384 | 0.075799 | -1149.8668 | 0.045776 | -1252.9424 | 0.12489 | -1607.5017 | 0.18676 | -801.0509 | 0.19834 | -922.7536 | 0.10154 | -733.9232 | 0.056678 | -733.5588 | 0.15679 | -1388.9862 | 0.18436 | -2482.0956 | 0.20011 | -2923.324 | 0.21844 | -3325.9667 | 0.24595 | -3443.8318 | 0.23727 | -4121.4902 | 0.33316 | 143.7746 | 0.20708 | -161.1489 | 0.25 | -1642.9072 | 0.28236 | -1835.5349 | 0.25365 | -1744.0118 | 0.25599 | -14.8893 | 0.34697 | 5.6435 | 0.44144 | -209.8999 | 0.28761 | -327.9871 | 0.37797 | -638.9152 | 0.16507 | -176.6235 | 0.20325 | -720.2247 | 0.16838 | -1478.2794 | 0.25108 | -1626.2435 | 0.29127 | -1965.278 | 0.2488 | -264.9237 | 0.017865 | -89.2453 | 0.049087 | -470.0291 | 0.024201 | -305.0836 | 0.009532 | -552.7884 | 0.13162 | -96.6817 | 0.26958 | -607.8843 | 0.19937 | -713.17 | 0.23978 | -959.0171 | 0.21884 | -1065.2293 | 0.23105 | 75.5764 | 0.022146 | -113.92 | 0.022032 | 272.3867 | 0.032591 | -980.7729 | 0.015411 | -1215.9423 | 0.03653
| -2536.9167 | 0.17631 | -2613.3819 | 0.21747 | -2918.9044 | 0.26689 | -3232.5099 | 0.29309 | -2967.0459 | 0.2899 | -503.7835 | 0.2589 | -626.4655 | 0.27283 | -596.9188 | 0.31062 | -584.1818 | 0.31016 | -461.5571 | 0.34092 | -581.4368 | 0.11353 | -1226.5754 | 0.077226 | -1144.1089 | 0.046689 | -1247.3633 | 0.12694 | -1602.1318 | 0.18933 | -798.0802 | 0.19943 | -919.4944 | 0.1028 | -729.7976 | 0.057192 | -729.7575 | 0.15719 | -1385.3394 | 0.18505 | -2470.7645 | 0.20097 | -2914.28 | 0.21963 | -3317.5493 | 0.24789 | -3436.6366 | 0.23978 | -4115.6234 | 0.33356 | 161.0549 | 0.20782 | -144.7928 | 0.25114 | -1629.9718 | 0.28311 | -1822.3767 | 0.25491 | -1730.7119 | 0.25668 | -11.6857 | 0.34932 | 9.164 | 0.44532 | -207.1244 | 0.28995 | -325.5971 | 0.37934 | -637.6056 | 0.16581 | -169.0953 | 0.20479 | -713.0451 | 0.16918 | -1471.6371 | 0.25211 | -1619.9878 | 0.29212 | -1959.9138 | 0.24977 | -262.4183 | 0.018151 | -87.179 | 0.049829 | -467.506 | 0.024658 | -301.2845 | 0.009589 | -547.3112 | 0.13253 | -92.2116 | 0.27072 | -603.6127 | 0.20166 | -708.6381 | 0.24132 | -955.3206 | 0.22038 | -1060.7413 | 0.23248 | 80.382 | 0.022374 | -109.1229 | 0.022203 | 278.2023 | 0.03282 | -972.6896 | 0.015753 | -1206.2353 | 0.036815
| -2527.4013 | 0.1774 | -2604.5308 | 0.21826 | -2910.4977 | 0.26804 | -3224.0206 | 0.29406 | -2958.1971 | 0.29127 | -500.3602 | 0.25993 | -623.6827 | 0.27357 | -593.93 | 0.31176 | -581.1745 | 0.31124 | -457.917 | 0.34281 | -575.8076 | 0.11438 | -1220.8124 | 0.078995 | -1138.3509 | 0.047603 | -1241.7842 | 0.12962 | -1596.7618 | 0.19224 | -795.1095 | 0.20068 | -916.2351 | 0.10468 | -725.6721 | 0.057591 | -725.9561 | 0.15788 | -1381.6926 | 0.18596 | -2459.4334 | 0.20205 | -2905.2359 | 0.22129 | -3309.1318 | 0.24909 | -3429.4414 | 0.24212 | -4109.7566 | 0.33459 | 178.3352 | 0.20919 | -128.4368 | 0.25251 | -1617.0363 | 0.28368 | -1809.2185 | 0.25588 | -1717.412 | 0.25725 | -8.482 | 0.35148 | 12.6845 | 0.4496 | -204.349 | 0.29338 | -323.2072 | 0.38128 | -636.296 | 0.16695 | -161.5671 | 0.20691 | -705.8655 | 0.17106 | -1464.9948 | 0.25308 | -1613.7321 | 0.29281 | -1954.5495 | 0.25023 | -259.9129 | 0.018607 | -85.1127 | 0.050342 | -464.9829 | 0.024886 | -297.4855 | 0.0097603 | -541.8341 | 0.13339 | -87.7415 | 0.27163 | -599.3411 | 0.20308 | -704.1062 | 0.24269 | -951.6241 | 0.22203 | -1056.2533 | 0.23362 | 85.1875 | 0.022489 | -104.3258 | 0.022546 | 284.018 | 0.032991 | -964.6064 | 0.016153 | -1196.5283 | 0.036872
| -2517.8859 | 0.17911 | -2595.6798 | 0.21952 | -2902.0911 | 0.26878 | -3215.5313 | 0.29543 | -2949.3483 | 0.29247 | -496.937 | 0.26084 | -620.9 | 0.27477 | -590.9413 | 0.3125 | -578.1673 | 0.31261 | -454.2769 | 0.34424 | -570.1783 | 0.1153 | -1215.0494 | 0.080365 | -1132.593 | 0.049144 | -1236.2051 | 0.13242 | -1591.3918 | 0.19555 | -792.1389 | 0.20188 | -912.9759 | 0.10588 | -721.5465 | 0.05782 | -722.1547 | 0.15862 | -1378.0458 | 0.18716 | -2448.1023 | 0.20325 | -2896.1919 | 0.22306 | -3300.7143 | 0.25103 | -3422.2462 | 0.24452 | -4103.8898 | 0.3351 | 195.6156 | 0.21016 | -112.0807 | 0.25365 | -1604.1008 | 0.28436 | -1796.0602 | 0.25742 | -1704.1121 | 0.25868 | -5.2784 | 0.35314 | 16.205 | 0.45439 | -201.5735 | 0.2964 | -320.8172 | 0.3835 | -634.9864 | 0.16849 | -154.0389 | 0.20896 | -698.6859 | 0.17255 | -1458.3524 | 0.25394 | -1607.4763 | 0.29326 | -1949.1853 | 0.25097 | -257.4075 | 0.018664 | -83.0464 | 0.051142 | -462.4598 | 0.025114 | -293.6865 | 0.010046 | -536.357 | 0.13419 | -83.2713 | 0.27272 | -595.0695 | 0.20531 | -699.5743 | 0.24418 | -947.9276 | 0.22363 | -1051.7652 | 0.2351 | 89.993 | 0.022831 | -99.5288 | 0.022774 | 289.8336 | 0.033333 | -956.5232 | 0.016667 | -1186.8213 | 0.036986
| -2508.3706 | 0.18065 | -2586.8288 | 0.22072 | -2893.6844 | 0.26981 | -3207.042 | 0.29663 | -2940.4996 | 0.29378 | -493.5137 | 0.26164 | -618.1172 | 0.27551 | -587.9525 | 0.31336 | -575.16 | 0.31393 | -450.6367 | 0.34595 | -564.549 | 0.11632 | -1209.2864 | 0.081279 | -1126.835 | 0.050171 | -1230.626 | 0.13522 | -1586.0218 | 0.19874 | -789.1682 | 0.2036 | -909.7167 | 0.10759 | -717.4209 | 0.058105 | -718.3534 | 0.15908 | -1374.399 | 0.18807 | -2436.7712 | 0.20422 | -2887.1478 | 0.22414 | -3292.2968 | 0.25303 | -3415.051 | 0.24737 | -4098.023 | 0.33613 | 212.8959 | 0.21119 | -95.7247 | 0.25542 | -1591.1653 | 0.28505 | -1782.902 | 0.25839 | -1690.8123 | 0.25965 | -2.0747 | 0.35457 | 19.7255 | 0.4589 | -198.7981 | 0.30029 | -318.4273 | 0.38539 | -633.6768 | 0.17009 | -146.5107 | 0.21062 | -691.5062 | 0.17386 | -1451.7101 | 0.25502 | -1601.2206 | 0.29401 | -1943.8211 | 0.25143 | -254.902 | 0.018779 | -80.9801 | 0.051884 | -459.9368 | 0.025342 | -289.8875 | 0.01016 | -530.8798 | 0.13533 | -78.8012 | 0.27397 | -590.7979 | 0.20731 | -695.0424 | 0.24549 | -944.2311 | 0.22517 | -1047.2772 | 0.23676 | 94.7985 | 0.023174 | -94.7317 | 0.022831 | 295.6492 | 0.033961 | -948.44 | 0.016952 | -1177.1143 | 0.037215
| -2498.8552 | 0.18191 | -2577.9778 | 0.2218 | -2885.2778 | 0.27061 | -3198.5527 | 0.29789 | -2931.6508 | 0.29458 | -490.0904 | 0.26233 | -615.3344 | 0.27677 | -584.9637 | 0.31438 | -572.1528 | 0.31518 | -446.9966 | 0.34789 | -558.9197 | 0.11712 | -1203.5234 | 0.082192 | -1121.077 | 0.051027 | -1225.0469 | 0.13824 | -1580.6519 | 0.20194 | -786.1975 | 0.20502 | -906.4575 | 0.1085 | -713.2954 | 0.058447 | -714.552 | 0.15936 | -1370.7521 | 0.18893 | -2425.4401 | 0.20514 | -2878.1038 | 0.22563 | -3283.8793 | 0.25451 | -3407.8558 | 0.24874 | -4092.1563 | 0.33693 | 230.1763 | 0.21221 | -79.3687 | 0.25622 | -1578.2298 | 0.28562 | -1769.7438 | 0.25953 | -1677.5124 | 0.26073 | 1.1289 | 0.35651 | 23.246 | 0.46404 | -196.0227 | 0.30297 | -316.0373 | 0.38733 | -632.3672 | 0.17152 | -138.9825 | 0.2117 | -684.3266 | 0.17563 | -1445.0678 | 0.25611 | -1594.9648 | 0.29458 | -1938.4568 | 0.25245 | -252.3966 | 0.018893 | -78.9138 | 0.052511 | -457.4137 | 0.025685 | -286.0884 | 0.010331 | -525.4027 | 0.13624 | -74.3311 | 0.27523 | -586.5263 | 0.20936 | -690.5105 | 0.24663 | -940.5346 | 0.22745 | -1042.7891 | 0.2383 | 99.604 | 0.023402 | -89.9346 | 0.023174 | 301.4649 | 0.034132 | -940.3568 | 0.017409 | -1167.4073 | 0.037272
| -2489.3399 | 0.1835 | -2569.1267 | 0.22277 | -2876.8711 | 0.27175 | -3190.0634 | 0.29892 | -2922.802 | 0.29503 | -486.6672 | 0.26318 | -612.5516 | 0.27751 | -581.975 | 0.31553 | -569.1456 | 0.31655 | -443.3565 | 0.34943 | -553.2904 | 0.11809 | -1197.7604 | 0.083447 | -1115.3191 | 0.051769 | -1219.4678 | 0.14104 | -1575.2819 | 0.20537 | -783.2268 | 0.20599 | -903.1982 | 0.1109 | -709.1698 | 0.058619 | -710.7507 | 0.16027 | -1367.1053 | 0.18933 | -2414.109 | 0.20634 | -2869.0597 | 0.22683 | -3275.4618 | 0.25605 | -3400.6607 | 0.25114 | -4086.2895 | 0.3375 | 247.4566 | 0.21296 | -63.0126 | 0.25742 | -1565.2944 | 0.28642 | -1756.5856 | 0.26033 | -1664.2125 | 0.26147 | 4.3325 | 0.35736 | 26.7665 | 0.47021 | -193.2472 | 0.30662 | -313.6473 | 0.38881 | -631.0576 | 0.17397 | -131.4542 | 0.21381 | -677.147 | 0.177 | -1438.4255 | 0.25708 | -1588.7091 | 0.29526 | -1933.0926 | 0.25303 | -249.8912 | 0.019178 | -76.8475 | 0.053139 | -454.8906 | 0.02597 | -282.2894 | 0.010731 | -519.9256 | 0.13767 | -69.861 | 0.27654 | -582.2547 | 0.21153 | -685.9786 | 0.248 | -936.8381 | 0.229 | -1038.3011 | 0.23978 | 104.4095 | 0.023858 | -85.1375 | 0.023231 | 307.2805 | 0.034703 | -932.2736 | 0.018037 | -1157.7004 | 0.037557
| -2479.8245 | 0.1847 | -2560.2757 | 0.2246 | -2868.4644 | 0.27249 | -3181.574 | 0.30011 | -2913.9532 | 0.29566 | -483.2439 | 0.26455 | -609.7689 | 0.27865 | -578.9862 | 0.31661 | -566.1383 | 0.31781 | -439.7163 | 0.35046 | -547.6611 | 0.11941 | -1191.9974 | 0.084646 | -1109.5611 | 0.053253 | -1213.8887 | 0.14435 | -1569.9119 | 0.20902 | -780.2562 | 0.20719 | -899.939 | 0.1125 | -705.0443 | 0.058847 | -706.9493 | 0.16067 | -1363.4585 | 0.19013 | -2402.7779 | 0.20759 | -2860.0157 | 0.22785 | -3267.0443 | 0.25748 | -3393.4655 | 0.25371 | -4080.4227 | 0.33796 | 264.7369 | 0.21393 | -46.6566 | 0.25862 | -1552.3589 | 0.28699 | -1743.4273 | 0.26159 | -1650.9126 | 0.26261 | 7.5362 | 0.3589 | 30.287 | 0.47568 | -190.4718 | 0.31033 | -311.2574 | 0.3903 | -629.748 | 0.17523 | -123.926 | 0.21558 | -669.9674 | 0.17842 | -1431.7831 | 0.25822 | -1582.4534 | 0.29589 | -1927.7283 | 0.25382 | -247.3858 | 0.019292 | -74.7812 | 0.053368 | -452.3675 | 0.026142 | -278.4904 | 0.010845 | -514.4484 | 0.13858 | -65.3909 | 0.27763 | -577.9831 | 0.21296 | -681.4467 | 0.24903 | -933.1416 | 0.23105 | -1033.813 | 0.24121 | 109.215 | 0.024258 | -80.3404 | 0.023516 | 313.0961 | 0.035217 | -924.1903 | 0.018265 | -1147.9934 | 0.037785
| -2470.3091 | 0.18624 | -2551.4247 | 0.2258 | -2860.0578 | 0.27352 | -3173.0847 | 0.3008 | -2905.1044 | 0.29652 | -479.8207 | 0.26575 | -606.9861 | 0.27968 | -575.9974 | 0.31741 | -563.1311 | 0.31918 | -436.0762 | 0.35154 | -542.0318 | 0.12032 | -1186.2344 | 0.085559 | -1103.8031 | 0.054395 | -1208.3096 | 0.14703 | -1564.5419 | 0.21284 | -777.2855 | 0.20873 | -896.6798 | 0.1137 | -700.9187 | 0.059247 | -703.1479 | 0.16119 | -1359.8117 | 0.1911 | -2391.4468 | 0.20862 | -2850.9717 | 0.22911 | -3258.6268 | 0.25908 | -3386.2703 | 0.25588 | -4074.5559 | 0.33864 | 282.0173 | 0.21535 | -30.3006 | 0.25947 | -1539.4234 | 0.28773 | -1730.2691 | 0.26239 | -1637.6127 | 0.26341 | 10.7398 | 0.36102 | 33.8075 | 0.48253 | -187.6963 | 0.31381 | -308.8674 | 0.39172 | -628.4384 | 0.17683 | -116.3978 | 0.21707 | -662.7878 | 0.17979 | -1425.1408 | 0.25936 | -1576.1976 | 0.29646 | -1922.3641 | 0.25445 | -244.8803 | 0.019863 | -72.7149 | 0.053938 | -449.8444 | 0.02637 | -274.6913 | 0.011016 | -508.9713 | 0.13944 | -60.9207 | 0.27877 | -573.7115 | 0.2145 | -676.9149 | 0.25034 | -929.4451 | 0.23248 | -1029.325 | 0.24292 | 114.0205 | 0.024543 | -75.5433 | 0.023858 | 318.9118 | 0.035559 | -916.1071 | 0.018436 | -1138.2864 | 0.038185
| -2460.7938 | 0.18744 | -2542.5737 | 0.22671 | -2851.6511 | 0.27397 | -3164.5954 | 0.30211 | -2896.2556 | 0.29755 | -476.3974 | 0.26684 | -604.2033 | 0.28002 | -573.0087 | 0.31832 | -560.1238 | 0.32049 | -432.4361 | 0.3528 | -536.4025 | 0.12152 | -1180.4715 | 0.086644 | -1098.0452 | 0.056107 | -1202.7305 | 0.15046 | -1559.172 | 0.21604 | -774.3148 | 0.20965 | -893.4206 | 0.11587 | -696.7931 | 0.059817 | -699.3466 | 0.16153 | -1356.1649 | 0.19235 | -2380.1158 | 0.20993 | -2841.9276 | 0.23025 | -3250.2093 | 0.26062 | -3379.0751 | 0.25782 | -4068.6891 | 0.33938 | 299.2976 | 0.21701 | -13.9445 | 0.2605 | -1526.4879 | 0.28864 | -1717.1109 | 0.2633 | -1624.3128 | 0.26461 | 13.9435 | 0.36216 | 37.328 | 0.48881 | -184.9209 | 0.31689 | -306.4775 | 0.39326 | -627.1288 | 0.17825 | -108.8696 | 0.21849 | -655.6082 | 0.18088 | -1418.4985 | 0.26016 | -1569.9419 | 0.29697 | -1916.9999 | 0.25491 | -242.3749 | 0.020263 | -70.6486 | 0.054566 | -447.3214 | 0.026769 | -270.8923 | 0.011187 | -503.4942 | 0.14075 | -56.4506 | 0.27951 | -569.4399 | 0.21627 | -672.383 | 0.25177 | -925.7486 | 0.23402 | -1024.8369 | 0.24475 | 118.826 | 0.024829 | -70.7462 | 0.024201 | 324.7274 | 0.035845 | -908.0239 | 0.018779 | -1128.5794 | 0.038699
| -2451.2784 | 0.18887 | -2533.7226 | 0.22774 | -2843.2445 | 0.27517 | -3156.1061 | 0.30297 | -2887.4068 | 0.29897 | -472.9741 | 0.26769 | -601.4206 | 0.28111 | -570.0199 | 0.31918 | -557.1166 | 0.32209 | -428.796 | 0.35451 | -530.7732 | 0.12295 | -1174.7085 | 0.087386 | -1092.2872 | 0.058048 | -1197.1513 | 0.15342 | -1553.802 | 0.21906 | -771.3441 | 0.21062 | -890.1613 | 0.11712 | -692.6676 | 0.06016 | -695.5452 | 0.16221 | -1352.5181 | 0.19355 | -2368.7847 | 0.21096 | -2832.8836 | 0.23134 | -3241.7918 | 0.26227 | -3371.8799 | 0.25999 | -4062.8223 | 0.34041 | 316.578 | 0.21844 | 2.4115 | 0.26164 | -1513.5524 | 0.28944 | -1703.9526 | 0.26416 | -1611.0129 | 0.26541 | 17.1471 | 0.3637 | 40.8485 | 0.49498 | -182.1454 | 0.31992 | -304.0875 | 0.39469 | -625.8192 | 0.17979 | -101.3414 | 0.22038 | -648.4286 | 0.18276 | -1411.8561 | 0.26079 | -1563.6862 | 0.29749 | -1911.6356 | 0.25559 | -239.8695 | 0.020719 | -68.5823 | 0.055023 | -444.7983 | 0.026998 | -267.0933 | 0.011416 | -498.017 | 0.14195 | -51.9805 | 0.28099 | -565.1683 | 0.21809 | -667.8511 | 0.25268 | -922.0521 | 0.2355 | -1020.3489 | 0.24612 | 123.6315 | 0.025114 | -65.9492 | 0.024315 | 330.543 | 0.036244 | -899.9407 | 0.01895 | -1118.8724 | 0.03887
| -2441.763 | 0.19087 | -2524.8716 | 0.22865 | -2834.8378 | 0.27614 | -3147.6168 | 0.30434 | -2878.558 | 0.29989 | -469.5509 | 0.26878 | -598.6378 | 0.28162 | -567.0311 | 0.31998 | -554.1094 | 0.32277 | -425.1558 | 0.35651 | -525.1439 | 0.12386 | -1168.9455 | 0.088299 | -1086.5293 | 0.059932 | -1191.5722 | 0.15651 | -1548.432 | 0.22255 | -768.3735 | 0.2117 | -886.9021 | 0.11861 | -688.542 | 0.060502 | -691.7438 | 0.16273 | -1348.8713 | 0.19475 | -2357.4536 | 0.21204 | -2823.8395 | 0.23242 | -3233.3743 | 0.2641 | -3364.6847 | 0.26244 | -4056.9556 | 0.3411 | 333.8583 | 0.21929 | 18.7676 | 0.26273 | -1500.617 | 0.2903 | -1690.7944 | 0.26507 | -1597.713 | 0.26632 | 20.3508 | 0.3649 | 44.369 | 0.50086 | -179.37 | 0.32272 | -301.6976 | 0.39629 | -624.5096 | 0.18128 | -93.8132 | 0.22197 | -641.249 | 0.18436 | -1405.2138 | 0.26182 | -1557.4304 | 0.29783 | -1906.2714 | 0.25588 | -237.3641 | 0.021005 | -66.516 | 0.055708 | -442.2752 | 0.02734 | -263.2943 | 0.011644 | -492.5399 | 0.14264 | -47.5104 | 0.28242 | -560.8967 | 0.22049 | -663.3192 | 0.25405 | -918.3556 | 0.23682 | -1015.8608 | 0.24766 | 128.437 | 0.025285 | -61.1521 | 0.0246 | 336.3587 | 0.036644 | -891.8575 | 0.019292 | -1109.1654 | 0.039155
| -2432.2477 | 0.19195 | -2516.0206 | 0.22968 | -2826.4311 | 0.27751 | -3139.1275 | 0.30588 | -2869.7092 | 0.30063 | -466.1276 | 0.26975 | -595.855 | 0.28253 | -564.0424 | 0.32061 | -551.1021 | 0.32392 | -421.5157 | 0.35793 | -519.5146 | 0.12511 | -1163.1825 | 0.089498 | -1080.7713 | 0.061301 | -1185.9931 | 0.15902 | -1543.062 | 0.22631 | -765.4028 | 0.21256 | -883.6429 | 0.12038 | -684.4165 | 0.060959 | -687.9425 | 0.16324 | -1345.2244 | 0.19543 | -2346.1225 | 0.21324 | -2814.7955 | 0.23328 | -3224.9568 | 0.26535 | -3357.4895 | 0.26387 | -4051.0888 | 0.34178 | 351.1386 | 0.22038 | 35.1236 | 0.26347 | -1487.6815 | 0.29064 | -1677.6362 | 0.26598 | -1584.4131 | 0.26718 | 23.5544 | 0.36724 | 47.8895 | 0.50662 | -176.5946 | 0.3262 | -299.3076 | 0.39817 | -623.2 | 0.18316 | -86.285 | 0.22386 | -634.0693 | 0.18545 | -1398.5715 | 0.2625 | -1551.1747 | 0.29817 | -1900.9071 | 0.25628 | -234.8586 | 0.021233 | -64.4497 | 0.056107 | -439.7521 | 0.027854 | -259.4952 | 0.011701 | -487.0628 | 0.14332 | -43.0403 | 0.28368 | -556.6251 | 0.2226 | -658.7873 | 0.25497 | -914.6591 | 0.23818 | -1011.3728 | 0.24829 | 133.2425 | 0.025742 | -56.355 | 0.024715 | 342.1743 | 0.036815 | -883.7743 | 0.019692 | -1099.4584 | 0.039212
| -2422.7323 | 0.19321 | -2507.1695 | 0.23076 | -2818.0245 | 0.27831 | -3130.6381 | 0.30691 | -2860.8604 | 0.30171 | -462.7043 | 0.27055 | -593.0722 | 0.28368 | -561.0536 | 0.32197 | -548.0949 | 0.32523 | -417.8756 | 0.35936 | -513.8853 | 0.12614 | -1157.4195 | 0.090525 | -1075.0133 | 0.062671 | -1180.414 | 0.16193 | -1537.6921 | 0.22974 | -762.4321 | 0.21364 | -880.3836 | 0.12203 | -680.2909 | 0.061587 | -684.1411 | 0.1637 | -1341.5776 | 0.19635 | -2334.7914 | 0.21433 | -2805.7514 | 0.23396 | -3216.5393 | 0.26695 | -3350.2944 | 0.26541 | -4045.222 | 0.34275 | 368.419 | 0.22146 | 51.4796 | 0.26427 | -1474.746 | 0.2915 | -1664.4779 | 0.26695 | -1571.1132 | 0.26798 | 26.7581 | 0.36935 | 51.41 | 0.51102 | -173.8191 | 0.32974 | -296.9177 | 0.39937 | -621.8904 | 0.18419 | -78.7568 | 0.2258 | -626.8897 | 0.1867 | -1391.9291 | 0.2641 | -1544.9189 | 0.29869 | -1895.5429 | 0.25679 | -232.3532 | 0.021461 | -62.3834 | 0.056336 | -437.229 | 0.027968 | -255.6962 | 0.011986 | -481.5856 | 0.14429 | -38.5701 | 0.28482 | -552.3535 | 0.22426 | -654.2554 | 0.25651 | -910.9626 | 0.24001 | -1006.8847 | 0.24932 | 138.048 | 0.026655 | -51.5579 | 0.024943 | 347.9899 | 0.037386 | -875.691 | 0.019863 | -1089.7514 | 0.039555
| -2413.217 | 0.19446 | -2498.3185 | 0.23191 | -2809.6178 | 0.27922 | -3122.1488 | 0.30788 | -2852.0117 | 0.30268 | -459.2811 | 0.27169 | -590.2895 | 0.28442 | -558.0648 | 0.323 | -545.0876 | 0.32643 | -414.2354 | 0.36107 | -508.256 | 0.1274 | -1151.6565 | 0.09161 | -1069.2554 | 0.064612 | -1174.8349 | 0.16404 | -1532.3221 | 0.23242 | -759.4615 | 0.21461 | -877.1244 | 0.12334 | -676.1653 | 0.061929 | -680.3397 | 0.16433 | -1337.9308 | 0.19743 | -2323.4603 | 0.21541 | -2796.7074 | 0.23533 | -3208.1218 | 0.26844 | -3343.0992 | 0.26741 | -4039.3552 | 0.34355 | 385.6993 | 0.22237 | 67.8357 | 0.2653 | -1461.8105 | 0.29247 | -1651.3197 | 0.26764 | -1557.8133 | 0.26924 | 29.9617 | 0.37089 | 54.9305 | 0.51684 | -171.0437 | 0.33225 | -294.5277 | 0.40046 | -620.5808 | 0.18584 | -71.2286 | 0.22717 | -619.7101 | 0.18767 | -1385.2868 | 0.26495 | -1538.6632 | 0.29909 | -1890.1787 | 0.25731 | -229.8478 | 0.021689 | -60.3171 | 0.056963 | -434.706 | 0.028425 | -251.8972 | 0.012329 | -476.1085 | 0.14503 | -34.1 | 0.28602 | -548.0819 | 0.22608 | -649.7235 | 0.25753 | -907.2661 | 0.24172 | -1002.3967 | 0.25051 | 142.8536 | 0.027226 | -46.7608 | 0.025285 | 353.8056 | 0.037842 | -867.6078 | 0.019977 | -1080.0445 | 0.039612
| -2403.7016 | 0.19572 | -2489.4675 | 0.23316 | -2801.2112 | 0.28042 | -3113.6595 | 0.3085 | -2843.1629 | 0.30371 | -455.8578 | 0.27277 | -587.5067 | 0.28579 | -555.0761 | 0.3238 | -542.0804 | 0.32803 | -410.5953 | 0.36233 | -502.6268 | 0.12854 | -1145.8935 | 0.092751 | -1063.4974 | 0.066381 | -1169.2558 | 0.1657 | -1526.9521 | 0.23522 | -756.4908 | 0.21621 | -873.8652 | 0.12449 | -672.0398 | 0.062215 | -676.5384 | 0.1649 | -1334.284 | 0.19812 | -2312.1292 | 0.21672 | -2787.6633 | 0.23636 | -3199.7043 | 0.27043 | -3335.904 | 0.26895 | -4033.4884 | 0.34452 | 402.9797 | 0.2238 | 84.1917 | 0.26621 | -1448.875 | 0.29304 | -1638.1615 | 0.26849 | -1544.5134 | 0.27049 | 33.1654 | 0.3726 | 58.451 | 0.52192 | -168.2682 | 0.33556 | -292.1378 | 0.40171 | -619.2712 | 0.18716 | -63.7004 | 0.22877 | -612.5305 | 0.18864 | -1378.6445 | 0.26587 | -1532.4075 | 0.29977 | -1884.8144 | 0.25793 | -227.3424 | 0.022032 | -58.2508 | 0.057249 | -432.1829 | 0.028881 | -248.0982 | 0.012728 | -470.6313 | 0.14612 | -29.6299 | 0.28767 | -543.8103 | 0.22745 | -645.1916 | 0.25879 | -903.5696 | 0.24344 | -997.9087 | 0.25188 | 147.6591 | 0.028025 | -41.9637 | 0.025457 | 359.6212 | 0.038299 | -859.5246 | 0.02032 | -1070.3375 | 0.03984
| -2394.1862 | 0.1972 | -2480.6165 | 0.23413 | -2792.8045 | 0.28185 | -3105.1702 | 0.30936 | -2834.3141 | 0.30428 | -452.4345 | 0.27443 | -584.7239 | 0.28664 | -552.0873 | 0.32466 | -539.0731 | 0.32922 | -406.9552 | 0.36393 | -496.9975 | 0.12997 | -1140.1305 | 0.094121 | -1057.7395 | 0.067979 | -1163.6767 | 0.16747 | -1521.5821 | 0.23836 | -753.5201 | 0.21729 | -870.606 | 0.12614 | -667.9142 | 0.062557 | -672.737 | 0.16524 | -1330.6372 | 0.19932 | -2300.7981 | 0.21792 | -2778.6193 | 0.23727 | -3191.2868 | 0.27129 | -3328.7088 | 0.27072 | -4027.6216 | 0.34521 | 420.26 | 0.225 | 100.5478 | 0.26724 | -1435.9396 | 0.29378 | -1625.0032 | 0.26946 | -1531.2136 | 0.27123 | 36.369 | 0.37489 | 61.9715 | 0.52717 | -165.4928 | 0.33847 | -289.7478 | 0.40331 | -617.9616 | 0.18836 | -56.1722 | 0.22985 | -605.3509 | 0.19035 | -1372.0021 | 0.26684 | -1526.1517 | 0.30034 | -1879.4502 | 0.25856 | -224.837 | 0.022432 | -56.1845 | 0.057648 | -429.6598 | 0.028995 | -244.2991 | 0.013128 | -465.1542 | 0.14692 | -25.1598 | 0.28887 | -539.5387 | 0.22888 | -640.6597 | 0.25987 | -899.8731 | 0.24475 | -993.4206 | 0.25291 | 152.4646 | 0.028539 | -37.1667 | 0.025457 | 365.4368 | 0.038927 | -851.4414 | 0.020776 | -1060.6305 | 0.04024
| -2384.6709 | 0.19823 | -2471.7654 | 0.23545 | -2784.3978 | 0.28305 | -3096.6809 | 0.31073 | -2825.4653 | 0.30479 | -449.0113 | 0.27568 | -581.9412 | 0.28739 | -549.0985 | 0.32563 | -536.0659 | 0.33054 | -403.315 | 0.36547 | -491.3682 | 0.13071 | -1134.3675 | 0.095263 | -1051.9815 | 0.070091 | -1158.0976 | 0.16998 | -1516.2122 | 0.24075 | -750.5494 | 0.21809 | -867.3467 | 0.12797 | -663.7887 | 0.0629 | -668.9357 | 0.16575 | -1326.9904 | 0.20046 | -2289.4671 | 0.21866 | -2769.5752 | 0.23847 | -3182.8694 | 0.27192 | -3321.5136 | 0.27232 | -4021.7548 | 0.34606 | 437.5403 | 0.22574 | 116.9038 | 0.26826 | -1423.0041 | 0.29458 | -1611.845 | 0.27043 | -1517.9137 | 0.27243 | 39.5727 | 0.37717 | 65.492 | 0.53253 | -162.7174 | 0.34104 | -287.3579 | 0.40457 | -616.652 | 0.18973 | -48.644 | 0.23162 | -598.1713 | 0.19172 | -1365.3598 | 0.26764 | -1519.896 | 0.30086 | -1874.0859 | 0.25879 | -222.3315 | 0.022717 | -54.1182 | 0.057877 | -427.1367 | 0.029167 | -240.5001 | 0.013584 | -459.6771 | 0.14789 | -20.6897 | 0.29018 | -535.2671 | 0.23071 | -636.1278 | 0.26056 | -896.1766 | 0.2464 | -988.9326 | 0.25411 | 157.2701 | 0.029281 | -32.3696 | 0.025685 | 371.2525 | 0.039212 | -843.3582 | 0.021062 | -1050.9235 | 0.040411
| -2375.1555 | 0.19903 | -2462.9144 | 0.23676 | -2775.9912 | 0.28396 | -3088.1916 | 0.31164 | -2816.6165 | 0.30594 | -445.588 | 0.27654 | -579.1584 | 0.2883 | -546.1098 | 0.32614 | -533.0587 | 0.33213 | -399.6749 | 0.36712 | -485.7389 | 0.13139 | -1128.6046 | 0.096689 | -1046.2235 | 0.071747 | -1152.5185 | 0.17295 | -1510.8422 | 0.24401 | -747.5788 | 0.21946 | -864.0875 | 0.12951 | -659.6631 | 0.063299 | -665.1343 | 0.16615 | -1323.3435 | 0.20143 | -2278.136 | 0.21986 | -2760.5312 | 0.23927 | -3174.4519 | 0.27386 | -3314.3184 | 0.27409 | -4015.8881 | 0.34692 | 454.8207 | 0.227 | 133.2598 | 0.26918 | -1410.0686 | 0.29521 | -1598.6868 | 0.27146 | -1504.6138 | 0.2734 | 42.7763 | 0.37985 | 69.0125 | 0.53818 | -159.9419 | 0.34389 | -284.9679 | 0.40565 | -615.3425 | 0.1911 | -41.1157 | 0.23311 | -590.9917 | 0.19355 | -1358.7175 | 0.26821 | -1513.6402 | 0.3016 | -1868.7217 | 0.2593 | -219.8261 | 0.023116 | -52.0519 | 0.058505 | -424.6137 | 0.029395 | -236.7011 | 0.013927 | -454.1999 | 0.1488 | -16.2196 | 0.29132 | -530.9955 | 0.23276 | -631.596 | 0.26142 | -892.4801 | 0.24772 | -984.4445 | 0.25537 | 162.0756 | 0.029452 | -27.5725 | 0.025742 | 377.0681 | 0.039384 | -835.2749 | 0.021119 | -1041.2165 | 0.040582
| -2365.6402 | 0.2 | -2454.0634 | 0.23744 | -2767.5845 | 0.28516 | -3079.7022 | 0.31261 | -2807.7677 | 0.30691 | -442.1648 | 0.2774 | -576.3756 | 0.28898 | -543.121 | 0.32677 | -530.0514 | 0.33356 | -396.0348 | 0.36866 | -480.1096 | 0.13265 | -1122.8416 | 0.097432 | -1040.4656 | 0.073687 | -1146.9394 | 0.17534 | -1505.4722 | 0.24635 | -744.6081 | 0.22049 | -860.8283 | 0.13082 | -655.5375 | 0.063584 | -661.3329 | 0.16689 | -1319.6967 | 0.20268 | -2266.8049 | 0.221 | -2751.4871 | 0.23995 | -3166.0344 | 0.27489 | -3307.1232 | 0.27591 | -4010.0213 | 0.34777 | 472.101 | 0.22803 | 149.6159 | 0.27032 | -1397.1331 | 0.29583 | -1585.5285 | 0.2722 | -1491.3139 | 0.27397 | 45.98 | 0.38213 | 72.533 | 0.54395 | -157.1665 | 0.34663 | -282.578 | 0.40725 | -614.0329 | 0.19258 | -33.5875 | 0.2347 | -583.8121 | 0.19458 | -1352.0752 | 0.26866 | -1507.3845 | 0.3024 | -1863.3575 | 0.2597 | -217.3207 | 0.023345 | -49.9856 | 0.058676 | -422.0906 | 0.029509 | -232.9021 | 0.014498 | -448.7228 | 0.14937 | -11.7494 | 0.29229 | -526.7239 | 0.23408 | -627.0641 | 0.26227 | -888.7836 | 0.24909 | -979.9565 | 0.25651 | 166.8811 | 0.029737 | -22.7754 | 0.02597 | 382.8838 | 0.039726 | -827.1917 | 0.021404 | -1031.5095 | 0.040868
| -2356.1248 | 0.20086 | -2445.2124 | 0.23818 | -2759.1779 | 0.28607 | -3071.2129 | 0.3137 | -2798.9189 | 0.30748 | -438.7415 | 0.27865 | -573.5928 | 0.28984 | -540.1322 | 0.32763 | -527.0442 | 0.33499 | -392.3946 | 0.36998 | -474.4803 | 0.1339 | -1117.0786 | 0.09863 | -1034.7076 | 0.076084 | -1141.3603 | 0.17808 | -1500.1022 | 0.24909 | -741.6374 | 0.22129 | -857.5691 | 0.13151 | -651.412 | 0.063756 | -657.5316 | 0.16735 | -1316.0499 | 0.20388 | -2255.4738 | 0.22237 | -2742.4431 | 0.24127 | -3157.6169 | 0.27637 | -3299.9281 | 0.27757 | -4004.1545 | 0.34886 | 489.3813 | 0.22922 | 165.9719 | 0.271 | -1384.1976 | 0.29606 | -1572.3703 | 0.27312 | -1478.014 | 0.27546 | 49.1836 | 0.38425 | 76.0535 | 0.54954 | -154.391 | 0.34892 | -280.188 | 0.40862 | -612.7233 | 0.19412 | -26.0593 | 0.23624 | -576.6325 | 0.196 | -1345.4328 | 0.26952 | -1501.1288 | 0.30268 | -1857.9932 | 0.26005 | -214.8153 | 0.023573 | -47.9193 | 0.059018 | -419.5675 | 0.029737 | -229.103 | 0.014669 | -443.2457 | 0.15017 | -7.2793 | 0.29361 | -522.4523 | 0.23584 | -622.5322 | 0.26341 | -885.0871 | 0.25011 | -975.4684 | 0.25765 | 171.6866 | 0.029852 | -17.9783 | 0.026027 | 388.6994 | 0.039954 | -819.1085 | 0.021689 | -1021.8025 | 0.041096
| -2346.6094 | 0.20177 | -2436.3613 | 0.23961 | -2750.7712 | 0.28744 | -3062.7236 | 0.31501 | -2790.0701 | 0.30845 | -435.3182 | 0.27979 | -570.8101 | 0.29053 | -537.1434 | 0.32865 | -524.0369 | 0.33653 | -388.7545 | 0.37158 | -468.851 | 0.13516 | -1111.3156 | 0.099943 | -1028.9496 | 0.077683 | -1135.7812 | 0.18076 | -1494.7323 | 0.25137 | -738.6667 | 0.22226 | -854.3098 | 0.13248 | -647.2864 | 0.063984 | -653.7302 | 0.16787 | -1312.4031 | 0.20508 | -2244.1427 | 0.22357 | -2733.3991 | 0.24212 | -3149.1994 | 0.27728 | -3292.7329 | 0.27905 | -3998.2877 | 0.35 | 506.6617 | 0.23065 | 182.3279 | 0.27203 | -1371.2621 | 0.29726 | -1559.2121 | 0.27397 | -1464.7141 | 0.27597 | 52.3873 | 0.38716 | 79.574 | 0.55417 | -151.6156 | 0.35137 | -277.7981 | 0.4097 | -611.4137 | 0.19549 | -18.5311 | 0.2375 | -569.4528 | 0.19755 | -1338.7905 | 0.27003 | -1494.873 | 0.30354 | -1852.629 | 0.26073 | -212.3098 | 0.02403 | -45.8529 | 0.059589 | -417.0444 | 0.030137 | -225.304 | 0.014783 | -437.7685 | 0.15114 | -2.8092 | 0.29435 | -518.1807 | 0.23733 | -618.0003 | 0.2645 | -881.3906 | 0.25126 | -970.9804 | 0.25913 | 176.4921 | 0.030137 | -13.1812 | 0.026027 | 394.515 | 0.040753 | -811.0253 | 0.021975 | -1012.0956 | 0.041324
| -2337.0941 | 0.20285 | -2427.5103 | 0.24098 | -2742.3645 | 0.28853 | -3054.2343 | 0.31632 | -2781.2213 | 0.30965 | -431.895 | 0.28054 | -568.0273 | 0.29132 | -534.1547 | 0.32951 | -521.0297 | 0.33807 | -385.1144 | 0.37374 | -463.2217 | 0.13636 | -1105.5526 | 0.10126 | -1023.1917 | 0.079566 | -1130.2021 | 0.18276 | -1489.3623 | 0.25457 | -735.6961 | 0.22306 | -851.0506 | 0.13385 | -643.1609 | 0.064326 | -649.9288 | 0.16844 | -1308.7563 | 0.20628 | -2232.8116 | 0.225 | -2724.355 | 0.24298 | -3140.7819 | 0.27803 | -3285.5377 | 0.28037 | -3992.4209 | 0.35029 | 523.942 | 0.23139 | 198.684 | 0.273 | -1358.3267 | 0.29777 | -1546.0539 | 0.275 | -1451.4142 | 0.27631 | 55.5909 | 0.38961 | 83.0945 | 0.56033 | -148.8401 | 0.35365 | -275.4081 | 0.41084 | -610.1041 | 0.19732 | -11.0029 | 0.23921 | -562.2732 | 0.19892 | -1332.1482 | 0.27118 | -1488.6173 | 0.30405 | -1847.2647 | 0.26119 | -209.8044 | 0.024258 | -43.7866 | 0.059932 | -414.5213 | 0.030365 | -221.505 | 0.015126 | -432.2914 | 0.152 | 1.6609 | 0.29555 | -513.9091 | 0.23864 | -613.4684 | 0.26604 | -877.6941 | 0.25297 | -966.4923 | 0.2601 | 181.2976 | 0.030308 | -8.3842 | 0.026084 | 400.3307 | 0.041438 | -802.9421 | 0.022374 | -1002.3886 | 0.041724
| -2327.5787 | 0.20394 | -2418.6593 | 0.24264 | -2733.9579 | 0.2895 | -3045.745 | 0.31712 | -2772.3726 | 0.31062 | -428.4717 | 0.28179 | -565.2445 | 0.29201 | -531.1659 | 0.33014 | -518.0225 | 0.33921 | -381.4742 | 0.37506 | -457.5924 | 0.13739 | -1099.7896 | 0.10257 | -1017.4337 | 0.081621 | -1124.623 | 0.18476 | -1483.9923 | 0.25685 | -732.7254 | 0.22392 | -847.7914 | 0.13539 | -639.0353 | 0.064441 | -646.1275 | 0.16901 | -1305.1095 | 0.20736 | -2221.4805 | 0.22586 | -2715.311 | 0.24378 | -3132.3644 | 0.27882 | -3278.3425 | 0.28156 | -3986.5541 | 0.35103 | 541.2224 | 0.23265 | 215.04 | 0.27397 | -1345.3912 | 0.29852 | -1532.8956 | 0.27574 | -1438.1143 | 0.27751 | 58.7946 | 0.39178 | 86.615 | 0.56541 | -146.0647 | 0.35582 | -273.0182 | 0.41244 | -608.7945 | 0.19914 | -3.4747 | 0.2403 | -555.0936 | 0.20068 | -1325.5058 | 0.27203 | -1482.3616 | 0.30485 | -1841.9005 | 0.26164 | -207.299 | 0.024315 | -41.7203 | 0.060788 | -411.9983 | 0.030594 | -217.706 | 0.015468 | -426.8143 | 0.1532 | 6.131 | 0.29652 | -509.6375 | 0.24007 | -608.9365 | 0.26758 | -873.9976 | 0.25462 | -962.0043 | 0.26159 | 186.1031 | 0.030479 | -3.5871 | 0.026199 | 406.1463 | 0.041838 | -794.8589 | 0.022603 | -992.6816 | 0.041895
| -2318.0633 | 0.20451 | -2409.8083 | 0.24378 | -2725.5512 | 0.29053 | -3037.2557 | 0.31821 | -2763.5238 | 0.31159 | -425.0484 | 0.28259 | -562.4618 | 0.29275 | -528.1771 | 0.33116 | -515.0152 | 0.34064 | -377.8341 | 0.37631 | -451.9631 | 0.13813 | -1094.0266 | 0.10388 | -1011.6758 | 0.083333 | -1119.0439 | 0.18693 | -1478.6223 | 0.2593 | -729.7547 | 0.22511 | -844.5322 | 0.13664 | -634.9097 | 0.064555 | -642.3261 | 0.16969 | -1301.4627 | 0.20816 | -2210.1494 | 0.2266 | -2706.2669 | 0.24463 | -3123.9469 | 0.27985 | -3271.1473 | 0.28311 | -3980.6873 | 0.35143 | 558.5027 | 0.23362 | 231.3961 | 0.27477 | -1332.4557 | 0.29914 | -1519.7374 | 0.27637 | -1424.8144 | 0.27848 | 61.9982 | 0.39378 | 90.1355 | 0.57095 | -143.2893 | 0.35759 | -270.6282 | 0.41358 | -607.4849 | 0.20108 | 4.0535 | 0.24155 | -547.914 | 0.20166 | -1318.8635 | 0.27283 | -1476.1058 | 0.30571 | -1836.5363 | 0.26227 | -204.7936 | 0.024543 | -39.654 | 0.06113 | -409.4752 | 0.030765 | -213.9069 | 0.015811 | -421.3371 | 0.15388 | 10.6012 | 0.29749 | -505.3659 | 0.24121 | -604.4046 | 0.26838 | -870.3011 | 0.25616 | -957.5162 | 0.2633 | 190.9086 | 0.030594 | 1.21 | 0.026427 | 411.9619 | 0.042409 | -786.7756 | 0.023002 | -982.9746 | 0.042066
| -2308.548 | 0.20548 | -2400.9572 | 0.24481 | -2717.1446 | 0.29138 | -3028.7663 | 0.31912 | -2754.675 | 0.31233 | -421.6252 | 0.28356 | -559.679 | 0.29366 | -525.1884 | 0.33179 | -512.008 | 0.34195 | -374.194 | 0.37871 | -446.3338 | 0.1395 | -1088.2636 | 0.10525 | -1005.9178 | 0.08476 | -1113.4648 | 0.18927 | -1473.2524 | 0.26193 | -726.784 | 0.22603 | -841.2729 | 0.13864 | -630.7842 | 0.064726 | -638.5248 | 0.17015 | -1297.8158 | 0.2093 | -2198.8184 | 0.22745 | -2697.2229 | 0.24549 | -3115.5294 | 0.28088 | -3263.9521 | 0.28465 | -3974.8206 | 0.35194 | 575.783 | 0.23482 | 247.7521 | 0.2762 | -1319.5202 | 0.29989 | -1506.5792 | 0.27751 | -1411.5145 | 0.27945 | 65.2019 | 0.39663 | 93.656 | 0.577 | -140.5138 | 0.36033 | -268.2383 | 0.41455 | -606.1753 | 0.20171 | 11.5817 | 0.24326 | -540.7344 | 0.20337 | -1312.2212 | 0.27397 | -1469.8501 | 0.30645 | -1831.172 | 0.26273 | -202.2882 | 0.024829 | -37.5877 | 0.061701 | -406.9521 | 0.030993 | -210.1079 | 0.016381 | -415.86 | 0.15468 | 15.0713 | 0.29869 | -501.0942 | 0.24275 | -599.8727 | 0.26918 | -866.6046 | 0.25742 | -953.0282 | 0.2653 | 195.7141 | 0.030594 | 6.0071 | 0.026826 | 417.7776 | 0.042922 | -778.6924 | 0.023231 | -973.2676 | 0.042237
| -2299.0326 | 0.20674 | -2392.1062 | 0.24561 | -2708.7379 | 0.29224 | -3020.277 | 0.31998 | -2745.8262 | 0.31284 | -418.2019 | 0.28465 | -556.8962 | 0.29435 | -522.1996 | 0.33259 | -509.0007 | 0.34344 | -370.5539 | 0.38076 | -440.7045 | 0.14115 | -1082.5006 | 0.10622 | -1000.1598 | 0.086644 | -1107.8857 | 0.19155 | -1467.8824 | 0.26421 | -723.8134 | 0.227 | -838.0137 | 0.14041 | -626.6586 | 0.065126 | -634.7234 | 0.17049 | -1294.169 | 0.20999 | -2187.4873 | 0.22808 | -2688.1788 | 0.24658 | -3107.1119 | 0.28185 | -3256.7569 | 0.28602 | -3968.9538 | 0.35257 | 593.0634 | 0.23613 | 264.1081 | 0.27728 | -1306.5847 | 0.30063 | -1493.4209 | 0.27831 | -1398.2146 | 0.28042 | 68.4055 | 0.39874 | 97.1765 | 0.58174 | -137.7384 | 0.36199 | -265.8483 | 0.41558 | -604.8657 | 0.20303 | 19.1099 | 0.24481 | -533.5548 | 0.20485 | -1305.5788 | 0.27471 | -1463.5943 | 0.30691 | -1825.8078 | 0.26284 | -199.7827 | 0.025114 | -35.5214 | 0.062215 | -404.429 | 0.031107 | -206.3089 | 0.016952 | -410.3829 | 0.15565 | 19.5414 | 0.29989 | -496.8226 | 0.24424 | -595.3408 | 0.27021 | -862.9081 | 0.25908 | -948.5401 | 0.26638 | 200.5197 | 0.030594 | 10.8042 | 0.027055 | 423.5932 | 0.043265 | -770.6092 | 0.023573 | -963.5606 | 0.042466
| -2289.5173 | 0.20771 | -2383.2552 | 0.24646 | -2700.3313 | 0.29355 | -3011.7877 | 0.32146 | -2736.9774 | 0.31353 | -414.7787 | 0.28573 | -554.1134 | 0.29526 | -519.2108 | 0.33311 | -505.9935 | 0.34486 | -366.9137 | 0.38236 | -435.0752 | 0.14201 | -1076.7376 | 0.10742 | -994.4019 | 0.088014 | -1102.3065 | 0.19389 | -1462.5124 | 0.26587 | -720.8427 | 0.22797 | -834.7545 | 0.14201 | -622.5331 | 0.065696 | -630.922 | 0.17089 | -1290.5222 | 0.21079 | -2176.1562 | 0.22894 | -2679.1348 | 0.2476 | -3098.6944 | 0.28259 | -3249.5618 | 0.28704 | -3963.087 | 0.35331 | 610.3437 | 0.23704 | 280.4642 | 0.2782 | -1293.6493 | 0.30091 | -1480.2627 | 0.27911 | -1384.9147 | 0.28134 | 71.6092 | 0.40257 | 100.697 | 0.58647 | -134.9629 | 0.36473 | -263.4584 | 0.41655 | -603.5561 | 0.20428 | 26.6381 | 0.2464 | -526.3752 | 0.20611 | -1298.9365 | 0.27523 | -1457.3386 | 0.30748 | -1820.4435 | 0.26341 | -197.2773 | 0.025856 | -33.4551 | 0.0629 | -401.9059 | 0.031336 | -202.5099 | 0.017352 | -404.9057 | 0.15679 | 24.0115 | 0.3012 | -492.551 | 0.24561 | -590.8089 | 0.27118 | -859.2116 | 0.26045 | -944.0521 | 0.26729 | 205.3252 | 0.030708 | 15.6013 | 0.027511 | 429.4088 | 0.043607 | -762.526 | 0.023687 | -953.8536 | 0.042808
| -2280.0019 | 0.20908 | -2374.4042 | 0.2472 | -2691.9246 | 0.29469 | -3003.2984 | 0.32289 | -2728.1286 | 0.31444 | -411.3554 | 0.28682 | -551.3307 | 0.29606 | -516.2221 | 0.33413 | -502.9863 | 0.3464 | -363.2736 | 0.38442 | -429.446 | 0.14304 | -1070.9747 | 0.1093 | -988.6439 | 0.089498 | -1096.7274 | 0.196 | -1457.1424 | 0.26826 | -717.872 | 0.229 | -831.4953 | 0.14332 | -618.4075 | 0.065982 | -627.1207 | 0.17135 | -1286.8754 | 0.2117 | -2164.8251 | 0.22991 | -2670.0907 | 0.24846 | -3090.2769 | 0.28356 | -3242.3666 | 0.28818 | -3957.2202 | 0.35388 | 627.6241 | 0.23818 | 296.8202 | 0.27917 | -1280.7138 | 0.30143 | -1467.1045 | 0.27991 | -1371.6149 | 0.28253 | 74.8128 | 0.40531 | 104.2175 | 0.59098 | -132.1875 | 0.36718 | -261.0684 | 0.41747 | -602.2465 | 0.20588 | 34.1663 | 0.24749 | -519.1956 | 0.20748 | -1292.2942 | 0.27614 | -1451.0829 | 0.30788 | -1815.0793 | 0.26387 | -194.7719 | 0.026199 | -31.3888 | 0.063185 | -399.3829 | 0.031564 | -198.7108 | 0.017694 | -399.4286 | 0.15805 | 28.4816 | 0.30228 | -488.2794 | 0.24703 | -586.277 | 0.27272 | -855.5151 | 0.26153 | -939.5641 | 0.26815 | 210.1307 | 0.030765 | 20.3984 | 0.027797 | 435.2245 | 0.04395 | -754.4428 | 0.023973 | -944.1466 | 0.042979
| -2270.4865 | 0.21022 | -2365.5531 | 0.24812 | -2683.5179 | 0.29589 | -2994.8091 | 0.32386 | -2719.2798 | 0.31513 | -407.9321 | 0.28818 | -548.5479 | 0.2972 | -513.2333 | 0.33482 | -499.979 | 0.34806 | -359.6335 | 0.38613 | -423.8167 | 0.14429 | -1065.2117 | 0.11107 | -982.8859 | 0.091153 | -1091.1483 | 0.198 | -1451.7725 | 0.27055 | -714.9014 | 0.22985 | -828.236 | 0.14538 | -614.2819 | 0.066267 | -623.3193 | 0.17209 | -1283.2286 | 0.21261 | -2153.494 | 0.23065 | -2661.0467 | 0.24943 | -3081.8594 | 0.28482 | -3235.1714 | 0.28961 | -3951.3534 | 0.35479 | 644.9044 | 0.2395 | 313.1762 | 0.28014 | -1267.7783 | 0.30234 | -1453.9462 | 0.28065 | -1358.315 | 0.28333 | 78.0165 | 0.40811 | 107.738 | 0.59509 | -129.4121 | 0.36986 | -258.6785 | 0.41844 | -600.9369 | 0.20708 | 41.6945 | 0.2484 | -512.016 | 0.20908 | -1285.6518 | 0.27677 | -1444.8271 | 0.30839 | -1809.7151 | 0.26427 | -192.2665 | 0.026541 | -29.3225 | 0.063642 | -396.8598 | 0.031678 | -194.9118 | 0.018322 | -393.9514 | 0.15873 | 32.9517 | 0.30394 | -484.0078 | 0.24869 | -581.7452 | 0.27334 | -851.8186 | 0.26239 | -935.076 | 0.26952 | 214.9362 | 0.030822 | 25.1954 | 0.027854 | 441.0401 | 0.044235 | -746.3596 | 0.024258 | -934.4397 | 0.043094
| -2260.9712 | 0.21096 | -2356.7021 | 0.24943 | -2675.1113 | 0.29675 | -2986.3197 | 0.32534 | -2710.431 | 0.31598 | -404.5089 | 0.28898 | -545.7651 | 0.298 | -510.2445 | 0.33556 | -496.9718 | 0.34971 | -355.9933 | 0.38779 | -418.1874 | 0.14578 | -1059.4487 | 0.11256 | -977.128 | 0.092694 | -1085.5692 | 0.20017 | -1446.4025 | 0.27272 | -711.9307 | 0.23088 | -824.9768 | 0.14692 | -610.1564 | 0.066495 | -619.5179 | 0.17266 | -1279.5818 | 0.21341 | -2142.1629 | 0.23156 | -2652.0026 | 0.25034 | -3073.4419 | 0.28567 | -3227.9762 | 0.29092 | -3945.4866 | 0.35514 | 662.1847 | 0.24047 | 329.5323 | 0.28116 | -1254.8428 | 0.3032 | -1440.788 | 0.28151 | -1345.0151 | 0.2843 | 81.2201 | 0.41113 | 111.2585 | 0.5996 | -126.6366 | 0.37232 | -256.2885 | 0.41935 | -599.6273 | 0.20868 | 49.2228 | 0.2496 | -504.8363 | 0.2109 | -1279.0095 | 0.27791 | -1438.5714 | 0.30913 | -1804.3508 | 0.2649 | -189.761 | 0.027911 | -27.2562 | 0.064098 | -394.3367 | 0.031906 | -191.1128 | 0.018664 | -388.4743 | 0.15987 | 37.4219 | 0.30519 | -479.7362 | 0.25011 | -577.2133 | 0.27426 | -848.1221 | 0.26358 | -930.588 | 0.27118 | 219.7417 | 0.030993 | 29.9925 | 0.027968 | 446.8557 | 0.044349 | -738.2763 | 0.024543 | -924.7327 | 0.043379
| -2251.4558 | 0.21221 | -2347.8511 | 0.25046 | -2666.7046 | 0.2976 | -2977.8304 | 0.32626 | -2701.5822 | 0.3165 | -401.0856 | 0.2899 | -542.9824 | 0.29903 | -507.2558 | 0.33613 | -493.9645 | 0.35114 | -352.3532 | 0.38984 | -412.5581 | 0.14675 | -1053.6857 | 0.11455 | -971.37 | 0.094292 | -1079.9901 | 0.20365 | -1441.0325 | 0.27517 | -708.96 | 0.23196 | -821.7176 | 0.14863 | -606.0308 | 0.067009 | -615.7166 | 0.17329 | -1275.935 | 0.21421 | -2130.8318 | 0.23219 | -2642.9586 | 0.25166 | -3065.0244 | 0.28693 | -3220.781 | 0.29189 | -3939.6198 | 0.35571 | 679.4651 | 0.24161 | 345.8883 | 0.28185 | -1241.9073 | 0.30394 | -1427.6298 | 0.28196 | -1331.7152 | 0.28476 | 84.4238 | 0.41484 | 114.779 | 0.60537 | -123.8612 | 0.37454 | -253.8986 | 0.42026 | -598.3177 | 0.20982 | 56.751 | 0.25068 | -497.6567 | 0.21261 | -1272.3672 | 0.2786 | -1432.3156 | 0.30993 | -1798.9866 | 0.2657 | -187.2556 | 0.028653 | -25.1899 | 0.064612 | -391.8136 | 0.032192 | -187.3138 | 0.019007 | -382.9972 | 0.16124 | 41.892 | 0.30628 | -475.4646 | 0.25131 | -572.6814 | 0.27511 | -844.4256 | 0.26438 | -926.0999 | 0.27175 | 224.5472 | 0.030993 | 34.7896 | 0.028025 | 452.6714 | 0.044692 | -730.1931 | 0.024829 | -915.0257 | 0.043779
| -2241.9405 | 0.2133 | -2339.0001 | 0.25211 | -2658.298 | 0.29869 | -2969.3411 | 0.32768 | -2692.7335 | 0.31741 | -397.6623 | 0.29035 | -540.1996 | 0.2996 | -504.267 | 0.33699 | -490.9573 | 0.35183 | -348.7131 | 0.39195 | -406.9288 | 0.14772 | -1047.9227 | 0.1157 | -965.6121 | 0.096062 | -1074.411 | 0.20611 | -1435.6626 | 0.27688 | -705.9893 | 0.23271 | -818.4583 | 0.15063 | -601.9053 | 0.067865 | -611.9152 | 0.17392 | -1272.2881 | 0.21501 | -2119.5007 | 0.23322 | -2633.9145 | 0.25268 | -3056.6069 | 0.28841 | -3213.5858 | 0.29355 | -3933.7531 | 0.35622 | 696.7454 | 0.24292 | 362.2444 | 0.28288 | -1228.9719 | 0.30462 | -1414.4715 | 0.28259 | -1318.4153 | 0.28562 | 87.6274 | 0.41758 | 118.2995 | 0.61096 | -121.0857 | 0.37631 | -251.5086 | 0.42152 | -597.0081 | 0.21102 | 64.2792 | 0.25223 | -490.4771 | 0.21404 | -1265.7248 | 0.27905 | -1426.0599 | 0.3105 | -1793.6223 | 0.26592 | -184.7502 | 0.029338 | -23.1236 | 0.065354 | -389.2906 | 0.032534 | -183.5147 | 0.019292 | -377.52 | 0.1621 | 46.3621 | 0.30731 | -471.193 | 0.25274 | -568.1495 | 0.27614 | -840.7291 | 0.26564 | -921.6119 | 0.27255 | 229.3527 | 0.030993 | 39.5867 | 0.028082 | 458.487 | 0.045263 | -722.1099 | 0.025 | -905.3187 | 0.043893
| -2232.4251 | 0.21433 | -2330.149 | 0.2532 | -2649.8913 | 0.2996 | -2960.8518 | 0.32865 | -2683.8847 | 0.31809 | -394.2391 | 0.29098 | -537.4168 | 0.3004 | -501.2782 | 0.3375 | -487.9501 | 0.35263 | -345.0729 | 0.39355 | -401.2995 | 0.1488 | -1042.1597 | 0.11775 | -959.8541 | 0.097374 | -1068.8319 | 0.20845 | -1430.2926 | 0.27911 | -703.0187 | 0.2335 | -815.1991 | 0.15257 | -597.7797 | 0.067979 | -608.1139 | 0.17489 | -1268.6413 | 0.21598 | -2108.1697 | 0.23459 | -2624.8705 | 0.25428 | -3048.1895 | 0.28938 | -3206.3907 | 0.29481 | -3927.8863 | 0.35696 | 714.0258 | 0.24424 | 378.6004 | 0.28419 | -1216.0364 | 0.30519 | -1401.3133 | 0.2835 | -1305.1154 | 0.2867 | 90.8311 | 0.42237 | 121.82 | 0.61581 | -118.3103 | 0.37825 | -249.1186 | 0.42295 | -595.6985 | 0.21273 | 71.8074 | 0.2536 | -483.2975 | 0.21558 | -1259.0825 | 0.27957 | -1419.8042 | 0.31107 | -1788.2581 | 0.26655 | -182.2448 | 0.029566 | -21.0573 | 0.066096 | -386.7675 | 0.03282 | -179.7157 | 0.019977 | -372.0429 | 0.16336 | 50.8322 | 0.3085 | -466.9214 | 0.25428 | -563.6176 | 0.27723 | -837.0326 | 0.26678 | -917.1238 | 0.27386 | 234.1582 | 0.030993 | 44.3838 | 0.028253 | 464.3026 | 0.045662 | -714.0267 | 0.025342 | -895.6117 | 0.044292
| -2222.9097 | 0.21524 | -2321.298 | 0.25434 | -2641.4846 | 0.30034 | -2952.3625 | 0.33019 | -2675.0359 | 0.31872 | -390.8158 | 0.29189 | -534.6341 | 0.30126 | -498.2895 | 0.3383 | -484.9428 | 0.35354 | -341.4328 | 0.39515 | -395.6702 | 0.14971 | -1036.3967 | 0.11958 | -954.0961 | 0.098801 | -1063.2528 | 0.21136 | -1424.9226 | 0.28105 | -700.048 | 0.23413 | -811.9399 | 0.15394 | -593.6541 | 0.068436 | -604.3125 | 0.17568 | -1264.9945 | 0.21684 | -2096.8386 | 0.23579 | -2615.8264 | 0.25531 | -3039.772 | 0.29064 | -3199.1955 | 0.29629 | -3922.0195 | 0.35719 | 731.3061 | 0.24509 | 394.9564 | 0.28533 | -1203.1009 | 0.30582 | -1388.1551 | 0.28442 | -1291.8155 | 0.28807 | 94.0347 | 0.42683 | 125.3405 | 0.62089 | -115.5349 | 0.38094 | -246.7287 | 0.42454 | -594.3889 | 0.21381 | 79.3356 | 0.25462 | -476.1179 | 0.21712 | -1252.4402 | 0.28019 | -1413.5484 | 0.31204 | -1782.8939 | 0.26701 | -179.7393 | 0.030365 | -18.991 | 0.066667 | -384.2444 | 0.033219 | -175.9167 | 0.020662 | -366.5658 | 0.16404 | 55.3023 | 0.30925 | -462.6498 | 0.25548 | -559.0857 | 0.27837 | -833.3361 | 0.26764 | -912.6358 | 0.27483 | 238.9637 | 0.030993 | 49.1809 | 0.028311 | 470.1183 | 0.046233 | -705.9435 | 0.025799 | -885.9047 | 0.044521
| -2213.3944 | 0.2161 | -2312.447 | 0.25582 | -2633.078 | 0.30131 | -2943.8732 | 0.33116 | -2666.1871 | 0.31969 | -387.3925 | 0.29275 | -531.8513 | 0.30205 | -495.3007 | 0.33887 | -481.9356 | 0.35485 | -337.7927 | 0.39675 | -390.0409 | 0.1508 | -1030.6337 | 0.1214 | -948.3382 | 0.1004 | -1057.6737 | 0.21341 | -1419.5526 | 0.28356 | -697.0773 | 0.23493 | -808.6807 | 0.15497 | -589.5286 | 0.068836 | -600.5111 | 0.17671 | -1261.3477 | 0.21747 | -2085.5075 | 0.23682 | -2606.7824 | 0.25679 | -3031.3545 | 0.29161 | -3192.0003 | 0.29737 | -3916.1527 | 0.35793 | 748.5864 | 0.24612 | 411.3125 | 0.2863 | -1190.1654 | 0.30691 | -1374.9968 | 0.2855 | -1278.5156 | 0.28841 | 97.2384 | 0.43122 | 128.861 | 0.62551 | -112.7594 | 0.38413 | -244.3387 | 0.42637 | -593.0793 | 0.2153 | 86.8638 | 0.25588 | -468.9383 | 0.21866 | -1245.7979 | 0.28094 | -1407.2927 | 0.31267 | -1777.5296 | 0.26781 | -177.2339 | 0.030765 | -16.9247 | 0.067466 | -381.7213 | 0.033505 | -172.1177 | 0.021233 | -361.0886 | 0.16547 | 59.7725 | 0.31016 | -458.3782 | 0.25679 | -554.5538 | 0.27951 | -829.6396 | 0.26924 | -908.1477 | 0.27603 | 243.7692 | 0.03105 | 53.9779 | 0.028482 | 475.9339 | 0.046747 | -697.8603 | 0.025913 | -876.1977 | 0.044977
| -2203.879 | 0.21667 | -2303.596 | 0.25725 | -2624.6713 | 0.302 | -2935.3838 | 0.33231 | -2657.3383 | 0.32095 | -383.9693 | 0.29366 | -529.0685 | 0.30308 | -492.3119 | 0.33961 | -478.9283 | 0.35559 | -334.1525 | 0.39857 | -384.4116 | 0.15177 | -1024.8707 | 0.12266 | -942.5802 | 0.10194 | -1052.0946 | 0.21621 | -1414.1827 | 0.28573 | -694.1066 | 0.2359 | -805.4214 | 0.15639 | -585.403 | 0.069121 | -596.7098 | 0.17763 | -1257.7009 | 0.21809 | -2074.1764 | 0.23761 | -2597.7384 | 0.25816 | -3022.937 | 0.29275 | -3184.8051 | 0.29869 | -3910.2859 | 0.3585 | 765.8668 | 0.24715 | 427.6685 | 0.28704 | -1177.2299 | 0.30736 | -1361.8386 | 0.28676 | -1265.2157 | 0.28938 | 100.442 | 0.4355 | 132.3815 | 0.63094 | -109.984 | 0.38613 | -241.9488 | 0.42814 | -591.7697 | 0.21632 | 94.392 | 0.25765 | -461.7587 | 0.22049 | -1239.1555 | 0.28139 | -1401.0369 | 0.31318 | -1772.1654 | 0.26838 | -174.7285 | 0.031621 | -14.8584 | 0.068379 | -379.1982 | 0.033733 | -168.3186 | 0.021747 | -355.6115 | 0.16644 | 64.2426 | 0.31142 | -454.1066 | 0.25868 | -550.0219 | 0.28059 | -825.9431 | 0.27026 | -903.6597 | 0.27688 | 248.5747 | 0.031107 | 58.775 | 0.028539 | 481.7495 | 0.04726 | -689.777 | 0.026427 | -866.4908 | 0.04532
| -2194.3636 | 0.21798 | -2294.7449 | 0.2585 | -2616.2647 | 0.30274 | -2926.8945 | 0.33316 | -2648.4895 | 0.3218 | -380.546 | 0.29441 | -526.2857 | 0.304 | -489.3232 | 0.34041 | -475.9211 | 0.35662 | -330.5124 | 0.40023 | -378.7823 | 0.15251 | -1019.1077 | 0.12471 | -936.8223 | 0.10342 | -1046.5155 | 0.21878 | -1408.8127 | 0.28813 | -691.136 | 0.23676 | -802.1622 | 0.15771 | -581.2775 | 0.069349 | -592.9084 | 0.17814 | -1254.0541 | 0.21929 | -2062.8453 | 0.23847 | -2588.6943 | 0.25919 | -3014.5195 | 0.29344 | -3177.6099 | 0.30006 | -3904.4191 | 0.35913 | 783.1471 | 0.24795 | 444.0245 | 0.2879 | -1164.2945 | 0.30816 | -1348.6804 | 0.28761 | -1251.9158 | 0.2903 | 103.6457 | 0.43978 | 135.902 | 0.63642 | -107.2085 | 0.38916 | -239.5588 | 0.42979 | -590.4601 | 0.21769 | 101.9202 | 0.25896 | -454.5791 | 0.22237 | -1232.5132 | 0.28202 | -1394.7812 | 0.31398 | -1766.8011 | 0.26889 | -172.2231 | 0.03282 | -12.7921 | 0.069463 | -376.6752 | 0.033961 | -164.5196 | 0.022317 | -350.1344 | 0.16781 | 68.7127 | 0.31284 | -449.835 | 0.25947 | -545.49 | 0.28174 | -822.2466 | 0.27135 | -899.1716 | 0.27774 | 253.3802 | 0.031279 | 63.5721 | 0.028539 | 487.5652 | 0.047603 | -681.6938 | 0.026712 | -856.7838 | 0.045605
| -2184.8483 | 0.21901 | -2285.8939 | 0.25965 | -2607.858 | 0.30377 | -2918.4052 | 0.33447 | -2639.6407 | 0.32249 | -377.1228 | 0.29492 | -523.503 | 0.30462 | -486.3344 | 0.34167 | -472.9138 | 0.35782 | -326.8723 | 0.402 | -373.153 | 0.15314 | -1013.3448 | 0.1266 | -931.0643 | 0.10514 | -1040.9364 | 0.22123 | -1403.4427 | 0.28973 | -688.1653 | 0.23733 | -798.903 | 0.15965 | -577.1519 | 0.069977 | -589.107 | 0.179 | -1250.4072 | 0.21998 | -2051.5142 | 0.23921 | -2579.6503 | 0.2601 | -3006.102 | 0.29463 | -3170.4147 | 0.30137 | -3898.5524 | 0.35959 | 800.4274 | 0.24937 | 460.3806 | 0.28938 | -1151.359 | 0.30908 | -1335.5221 | 0.28876 | -1238.6159 | 0.29104 | 106.8493 | 0.44366 | 139.4225 | 0.64235 | -104.4331 | 0.3915 | -237.1689 | 0.43122 | -589.1506 | 0.21906 | 109.4484 | 0.25999 | -447.3994 | 0.22403 | -1225.8709 | 0.28248 | -1388.5255 | 0.31473 | -1761.4369 | 0.26935 | -169.7177 | 0.034304 | -10.7258 | 0.069977 | -374.1521 | 0.034646 | -160.7206 | 0.023002 | -344.6572 | 0.16901 | 73.1828 | 0.31398 | -445.5634 | 0.2605 | -540.9581 | 0.28253 | -818.5501 | 0.27243 | -894.6836 | 0.27882 | 258.1857 | 0.031336 | 68.3692 | 0.028596 | 493.3808 | 0.048231 | -673.6106 | 0.026826 | -847.0768 | 0.04589
| -2175.3329 | 0.21975 | -2277.0429 | 0.2609 | -2599.4513 | 0.30485 | -2909.9159 | 0.33562 | -2630.7919 | 0.32363 | -373.6995 | 0.29572 | -520.7202 | 0.30537 | -483.3456 | 0.34275 | -469.9066 | 0.35913 | -323.2321 | 0.40422 | -367.5237 | 0.154 | -1007.5818 | 0.12803 | -925.3063 | 0.10605 | -1035.3573 | 0.22334 | -1398.0727 | 0.29138 | -685.1946 | 0.23813 | -795.6438 | 0.16102 | -573.0263 | 0.070491 | -585.3057 | 0.17985 | -1246.7604 | 0.22123 | -2040.1831 | 0.24018 | -2570.6062 | 0.26113 | -2997.6845 | 0.29583 | -3163.2195 | 0.30257 | -3892.6856 | 0.3601 | 817.7078 | 0.25017 | 476.7366 | 0.29047 | -1138.4235 | 0.30976 | -1322.3639 | 0.28955 | -1225.316 | 0.29195 | 110.053 | 0.44812 | 142.943 | 0.64777 | -101.6576 | 0.39475 | -234.7789 | 0.43305 | -587.841 | 0.22043 | 116.9766 | 0.26102 | -440.2198 | 0.22563 | -1219.2285 | 0.28282 | -1382.2697 | 0.31547 | -1756.0727 | 0.27021 | -167.2122 | 0.035388 | -8.6595 | 0.070662 | -371.629 | 0.035217 | -156.9216 | 0.023858 | -339.1801 | 0.17032 | 77.6529 | 0.31535 | -441.2918 | 0.26159 | -536.4263 | 0.28345 | -814.8536 | 0.27352 | -890.1955 | 0.28031 | 262.9913 | 0.031393 | 73.1663 | 0.028653 | 499.1965 | 0.048744 | -665.5274 | 0.027226 | -837.3698 | 0.046233
| -2165.8176 | 0.22055 | -2268.1919 | 0.26239 | -2591.0447 | 0.30582 | -2901.4266 | 0.33607 | -2621.9431 | 0.32437 | -370.2762 | 0.29658 | -517.9374 | 0.30634 | -480.3569 | 0.34389 | -466.8994 | 0.36033 | -319.592 | 0.40594 | -361.8944 | 0.15508 | -1001.8188 | 0.12979 | -919.5484 | 0.10753 | -1029.7782 | 0.2258 | -1392.7028 | 0.29338 | -682.2239 | 0.23938 | -792.3845 | 0.16301 | -568.9008 | 0.070833 | -581.5043 | 0.18071 | -1243.1136 | 0.22197 | -2028.852 | 0.24138 | -2561.5622 | 0.26193 | -2989.267 | 0.29692 | -3156.0244 | 0.30388 | -3886.8188 | 0.36039 | 834.9881 | 0.25103 | 493.0927 | 0.29144 | -1125.488 | 0.31073 | -1309.2057 | 0.29053 | -1212.0162 | 0.29292 | 113.2566 | 0.45314 | 146.4635 | 0.65314 | -98.8822 | 0.39737 | -232.389 | 0.43459 | -586.5314 | 0.2214 | 124.5048 | 0.26233 | -433.0402 | 0.22728 | -1212.5862 | 0.28322 | -1376.014 | 0.31638 | -1750.7084 | 0.271 | -164.7068 | 0.036073 | -6.5932 | 0.071404 | -369.1059 | 0.035445 | -153.1225 | 0.024486 | -333.703 | 0.17209 | 82.1231 | 0.3161 | -437.0202 | 0.26267 | -531.8944 | 0.28476 | -811.1571 | 0.27454 | -885.7075 | 0.28139 | 267.7968 | 0.031393 | 77.9634 | 0.02871 | 505.0121 | 0.049087 | -657.4442 | 0.027511 | -827.6628 | 0.04629
| -2156.3022 | 0.22163 | -2259.3408 | 0.26376 | -2582.638 | 0.30679 | -2892.9373 | 0.33659 | -2613.0944 | 0.32506 | -366.853 | 0.2972 | -515.1547 | 0.30679 | -477.3681 | 0.34498 | -463.8921 | 0.3613 | -315.9519 | 0.40788 | -356.2652 | 0.15599 | -996.0558 | 0.13196 | -913.7904 | 0.10833 | -1024.1991 | 0.22757 | -1387.3328 | 0.29566 | -679.2533 | 0.24035 | -789.1253 | 0.16467 | -564.7752 | 0.071176 | -577.703 | 0.18145 | -1239.4668 | 0.22317 | -2017.521 | 0.24247 | -2552.5181 | 0.26284 | -2980.8495 | 0.29806 | -3148.8292 | 0.30514 | -3880.952 | 0.3609 | 852.2685 | 0.25188 | 509.4487 | 0.29224 | -1112.5525 | 0.31113 | -1296.0475 | 0.29115 | -1198.7163 | 0.29378 | 116.4602 | 0.45782 | 149.9841 | 0.65925 | -96.1068 | 0.4004 | -229.999 | 0.43573 | -585.2218 | 0.22317 | 132.033 | 0.26347 | -425.8606 | 0.22871 | -1205.9439 | 0.28402 | -1369.7583 | 0.31689 | -1745.3442 | 0.2714 | -162.2014 | 0.036473 | -4.5269 | 0.071861 | -366.5828 | 0.035674 | -149.3235 | 0.025457 | -328.2258 | 0.17346 | 86.5932 | 0.31718 | -432.7486 | 0.26353 | -527.3625 | 0.28584 | -807.4606 | 0.27551 | -881.2195 | 0.28259 | 272.6023 | 0.031393 | 82.7604 | 0.028824 | 510.8277 | 0.049315 | -649.3609 | 0.027968 | -817.9558 | 0.046861
| -2146.7868 | 0.22255 | -2250.4898 | 0.26501 | -2574.2314 | 0.30793 | -2884.4479 | 0.33744 | -2604.2456 | 0.3258 | -363.4297 | 0.29789 | -512.3719 | 0.30759 | -474.3793 | 0.34612 | -460.8849 | 0.36256 | -312.3118 | 0.40953 | -350.6359 | 0.15719 | -990.2928 | 0.13368 | -908.0324 | 0.10982 | -1018.62 | 0.22991 | -1381.9628 | 0.29743 | -676.2826 | 0.24087 | -785.8661 | 0.16587 | -560.6497 | 0.071804 | -573.9016 | 0.18196 | -1235.82 | 0.22397 | -2006.1899 | 0.24389 | -2543.4741 | 0.26376 | -2972.432 | 0.2992 | -3141.634 | 0.30611 | -3875.0852 | 0.36176 | 869.5488 | 0.2532 | 525.8047 | 0.29349 | -1099.6171 | 0.31199 | -1282.8892 | 0.29189 | -1185.4164 | 0.29475 | 119.6639 | 0.4629 | 153.5046 | 0.66535 | -93.3313 | 0.40314 | -227.6091 | 0.43693 | -583.9122 | 0.22494 | 139.5613 | 0.26427 | -418.681 | 0.23076 | -1199.3015 | 0.28453 | -1363.5025 | 0.31764 | -1739.9799 | 0.2718 | -159.696 | 0.037443 | -2.4605 | 0.07226 | -364.0598 | 0.036358 | -145.5245 | 0.026427 | -322.7487 | 0.17454 | 91.0633 | 0.31838 | -428.477 | 0.26438 | -522.8306 | 0.2871 | -803.7641 | 0.27683 | -876.7314 | 0.28339 | 277.4078 | 0.03145 | 87.5575 | 0.028824 | 516.6434 | 0.049886 | -641.2777 | 0.028368 | -808.2488 | 0.047374
| -2137.2715 | 0.22352 | -2241.6388 | 0.2661 | -2565.8247 | 0.30913 | -2875.9586 | 0.33876 | -2595.3968 | 0.32631 | -360.0064 | 0.29886 | -509.5891 | 0.30822 | -471.3905 | 0.34697 | -457.8776 | 0.36376 | -308.6716 | 0.41102 | -345.0066 | 0.15805 | -984.5298 | 0.13527 | -902.2745 | 0.11107 | -1013.0409 | 0.23168 | -1376.5928 | 0.29932 | -673.3119 | 0.24155 | -782.6069 | 0.16741 | -556.5241 | 0.072032 | -570.1002 | 0.18259 | -1232.1732 | 0.22494 | -1994.8588 | 0.24515 | -2534.43 | 0.26484 | -2964.0145 | 0.30023 | -3134.4388 | 0.30765 | -3869.2184 | 0.3625 | 886.8291 | 0.25462 | 542.1608 | 0.29446 | -1086.6816 | 0.31256 | -1269.731 | 0.29287 | -1172.1165 | 0.29589 | 122.8675 | 0.46781 | 157.0251 | 0.67089 | -90.5559 | 0.40645 | -225.2191 | 0.43784 | -582.6026 | 0.22654 | 147.0895 | 0.2657 | -411.5014 | 0.23179 | -1192.6592 | 0.28556 | -1357.2468 | 0.31815 | -1734.6157 | 0.27226 | -157.1905 | 0.038071 | -0.39424 | 0.073116 | -361.5367 | 0.036815 | -141.7255 | 0.026769 | -317.2716 | 0.17603 | 95.5334 | 0.31946 | -424.2054 | 0.26558 | -518.2987 | 0.28841 | -800.0676 | 0.27808 | -872.2434 | 0.28465 | 282.2133 | 0.03145 | 92.3546 | 0.028881 | 522.459 | 0.050342 | -633.1945 | 0.028824 | -798.5418 | 0.047888
| -2127.7561 | 0.22449 | -2232.7878 | 0.26747 | -2557.4181 | 0.30987 | -2867.4693 | 0.3395 | -2586.548 | 0.32734 | -356.5832 | 0.2996 | -506.8063 | 0.30868 | -468.4018 | 0.34834 | -454.8704 | 0.36495 | -305.0315 | 0.41267 | -339.3773 | 0.15976 | -978.7668 | 0.13682 | -896.5165 | 0.11233 | -1007.4617 | 0.23328 | -1371.2229 | 0.3016 | -670.3412 | 0.24275 | -779.3476 | 0.16935 | -552.3985 | 0.072489 | -566.2989 | 0.18362 | -1228.5264 | 0.22568 | -1983.5277 | 0.24658 | -2525.386 | 0.26564 | -2955.597 | 0.30114 | -3127.2436 | 0.30816 | -3863.3516 | 0.36324 | 904.1095 | 0.25582 | 558.5168 | 0.29526 | -1073.7461 | 0.31301 | -1256.5728 | 0.29355 | -1158.8166 | 0.29658 | 126.0712 | 0.47192 | 160.5456 | 0.67574 | -87.7804 | 0.40982 | -222.8292 | 0.43927 | -581.293 | 0.22825 | 154.6177 | 0.26684 | -404.3218 | 0.23288 | -1186.0169 | 0.28664 | -1350.991 | 0.31861 | -1729.2515 | 0.27283 | -154.6851 | 0.03887 | 1.6721 | 0.073973 | -359.0136 | 0.0371 | -137.9264 | 0.027112 | -311.7944 | 0.17734 | 100.0035 | 0.32078 | -419.9338 | 0.26672 | -513.7668 | 0.2899 | -796.3711 | 0.279 | -867.7553 | 0.2859 | 287.0188 | 0.031621 | 97.1517 | 0.028995 | 528.2746 | 0.050856 | -625.1113 | 0.02911 | -788.8349 | 0.048288
| -2118.2408 | 0.22529 | -2223.9367 | 0.26838 | -2549.0114 | 0.31084 | -2858.98 | 0.34035 | -2577.6992 | 0.32791 | -353.1599 | 0.3004 | -504.0236 | 0.30919 | -465.413 | 0.34977 | -451.8632 | 0.36632 | -301.3914 | 0.41433 | -333.748 | 0.16107 | -973.0038 | 0.13864 | -890.7586 | 0.11358 | -1001.8826 | 0.23573 | -1365.8529 | 0.30382 | -667.3706 | 0.24361 | -776.0884 | 0.17146 | -548.273 | 0.073002 | -562.4975 | 0.18465 | -1224.8795 | 0.2266 | -1972.1966 | 0.24726 | -2516.3419 | 0.26684 | -2947.1795 | 0.30194 | -3120.0484 | 0.30919 | -3857.4849 | 0.36393 | 921.3898 | 0.25696 | 574.8728 | 0.29623 | -1060.8106 | 0.31393 | -1243.4145 | 0.29429 | -1145.5167 | 0.29743 | 129.2748 | 0.47597 | 164.0661 | 0.67945 | -85.005 | 0.41273 | -220.4392 | 0.44064 | -579.9834 | 0.23014 | 162.1459 | 0.26821 | -397.1422 | 0.23482 | -1179.3745 | 0.28716 | -1344.7353 | 0.31912 | -1723.8872 | 0.27346 | -152.1797 | 0.039897 | 3.7384 | 0.074543 | -356.4905 | 0.0375 | -134.1274 | 0.02774 | -306.3173 | 0.17825 | 104.4736 | 0.32192 | -415.6622 | 0.26747 | -509.2349 | 0.29075 | -792.6746 | 0.28042 | -863.2673 | 0.28716 | 291.8243 | 0.031678 | 101.9488 | 0.028995 | 534.0903 | 0.051313 | -617.0281 | 0.029338 | -779.1279 | 0.048687
| -2108.7254 | 0.22643 | -2215.0857 | 0.26946 | -2540.6047 | 0.31159 | -2850.4907 | 0.34098 | -2568.8504 | 0.32854 | -349.7367 | 0.3012 | -501.2408 | 0.30999 | -462.4242 | 0.35143 | -448.8559 | 0.36747 | -297.7512 | 0.41621 | -328.1187 | 0.16279 | -967.2408 | 0.1403 | -885.0006 | 0.11444 | -996.3035 | 0.23727 | -1360.4829 | 0.30519 | -664.3999 | 0.24435 | -772.8292 | 0.17369 | -544.1474 | 0.073231 | -558.6961 | 0.18539 | -1221.2327 | 0.22774 | -1960.8655 | 0.24852 | -2507.2979 | 0.26804 | -2938.762 | 0.30308 | -3112.8532 | 0.30993 | -3851.6181 | 0.36444 | 938.6702 | 0.25788 | 591.2289 | 0.29749 | -1047.8751 | 0.31455 | -1230.2563 | 0.29526 | -1132.2168 | 0.29869 | 132.4785 | 0.48065 | 167.5866 | 0.68299 | -82.2296 | 0.41564 | -218.0493 | 0.44235 | -578.6738 | 0.23236 | 169.6741 | 0.26906 | -389.9626 | 0.23607 | -1172.7322 | 0.28796 | -1338.4796 | 0.31975 | -1718.523 | 0.27414 | -149.6743 | 0.040525 | 5.8047 | 0.075228 | -353.9675 | 0.038185 | -130.3284 | 0.028482 | -300.8401 | 0.17939 | 108.9438 | 0.32283 | -411.3906 | 0.26884 | -504.703 | 0.29201 | -788.9781 | 0.28151 | -858.7792 | 0.28841 | 296.6298 | 0.031735 | 106.7459 | 0.02911 | 539.9059 | 0.051769 | -608.9449 | 0.02968 | -769.4209 | 0.048916
| -2099.21 | 0.22757 | -2206.2347 | 0.27032 | -2532.1981 | 0.31193 | -2842.0014 | 0.34195 | -2560.0016 | 0.32968 | -346.3134 | 0.30183 | -498.458 | 0.31045 | -459.4355 | 0.3528 | -445.8487 | 0.36826 | -294.1111 | 0.41855 | -322.4894 | 0.16438 | -961.4779 | 0.14178 | -879.2426 | 0.11484 | -990.7244 | 0.23944 | -1355.1129 | 0.30696 | -661.4292 | 0.24521 | -769.5699 | 0.17546 | -540.0219 | 0.073459 | -554.8948 | 0.18596 | -1217.5859 | 0.229 | -1949.5344 | 0.24943 | -2498.2538 | 0.26901 | -2930.3445 | 0.30382 | -3105.6581 | 0.3109 | -3845.7513 | 0.36507 | 955.9505 | 0.25919 | 607.5849 | 0.29869 | -1034.9397 | 0.3153 | -1217.0981 | 0.29623 | -1118.9169 | 0.29983 | 135.6821 | 0.4847 | 171.1071 | 0.68756 | -79.4541 | 0.41901 | -215.6593 | 0.44366 | -577.3642 | 0.23379 | 177.2023 | 0.27021 | -382.7829 | 0.23813 | -1166.0899 | 0.28876 | -1332.2238 | 0.32026 | -1713.1587 | 0.27432 | -147.1689 | 0.042237 | 7.871 | 0.075628 | -351.4444 | 0.038642 | -126.5294 | 0.029338 | -295.363 | 0.18042 | 113.4139 | 0.32454 | -407.119 | 0.26969 | -500.1711 | 0.29275 | -785.2816 | 0.28191 | -854.2912 | 0.2891 | 301.4353 | 0.031792 | 111.5429 | 0.029167 | 545.7215 | 0.051884 | -600.8616 | 0.030594 | -759.7139 | 0.049315
| -2089.6947 | 0.22865 | -2197.3837 | 0.27123 | -2523.7914 | 0.31227 | -2833.512 | 0.34269 | -2551.1528 | 0.33054 | -342.8901 | 0.3024 | -495.6753 | 0.31124 | -456.4467 | 0.35377 | -442.8414 | 0.36918 | -290.471 | 0.42038 | -316.8601 | 0.1661 | -955.7149 | 0.14366 | -873.4847 | 0.11604 | -985.1453 | 0.24121 | -1349.743 | 0.30828 | -658.4586 | 0.24561 | -766.3107 | 0.17683 | -535.8963 | 0.073858 | -551.0934 | 0.18699 | -1213.9391 | 0.23037 | -1938.2033 | 0.25046 | -2489.2098 | 0.27021 | -2921.927 | 0.30428 | -3098.4629 | 0.31204 | -3839.8845 | 0.36598 | 973.2308 | 0.2605 | 623.941 | 0.29971 | -1022.0042 | 0.31581 | -1203.9398 | 0.29743 | -1105.617 | 0.30068 | 138.8858 | 0.49024 | 174.6276 | 0.69138 | -76.6787 | 0.42203 | -213.2694 | 0.44475 | -576.0546 | 0.23584 | 184.7305 | 0.27129 | -375.6033 | 0.2399 | -1159.4476 | 0.28938 | -1325.9681 | 0.32095 | -1707.7945 | 0.27483 | -144.6634 | 0.043607 | 9.9373 | 0.076712 | -348.9213 | 0.039326 | -122.7303 | 0.030251 | -289.8859 | 0.18225 | 117.884 | 0.32626 | -402.8474 | 0.27055 | -495.6392 | 0.29372 | -781.5851 | 0.28271 | -849.8031 | 0.29047 | 306.2408 | 0.031849 | 116.34 | 0.029224 | 551.5372 | 0.052055 | -592.7784 | 0.031221 | -750.0069 | 0.049543
| -2080.1793 | 0.22928 | -2188.5326 | 0.27215 | -2515.3848 | 0.31301 | -2825.0227 | 0.34332 | -2542.304 | 0.33088 | -339.4669 | 0.30331 | -492.8925 | 0.31176 | -453.4579 | 0.35497 | -439.8342 | 0.37021 | -286.8308 | 0.4226 | -311.2308 | 0.16918 | -949.9519 | 0.14583 | -867.7267 | 0.11724 | -979.5662 | 0.24315 | -1344.373 | 0.30993 | -655.4879 | 0.24629 | -763.0515 | 0.17825 | -531.7707 | 0.074258 | -547.2921 | 0.18761 | -1210.2923 | 0.23145 | -1926.8723 | 0.25154 | -2480.1658 | 0.27135 | -2913.5095 | 0.30542 | -3091.2677 | 0.31324 | -3834.0177 | 0.36627 | 990.5112 | 0.2621 | 640.297 | 0.30108 | -1009.0687 | 0.3165 | -1190.7816 | 0.29823 | -1092.3171 | 0.30143 | 142.0894 | 0.49441 | 178.1481 | 0.69515 | -73.9032 | 0.42546 | -210.8794 | 0.44538 | -574.745 | 0.23779 | 192.2587 | 0.27226 | -368.4237 | 0.24155 | -1152.8052 | 0.29018 | -1319.7123 | 0.32163 | -1702.4303 | 0.27534 | -142.158 | 0.044463 | 12.0036 | 0.077397 | -346.3982 | 0.039726 | -118.9313 | 0.030822 | -284.4087 | 0.1839 | 122.3541 | 0.32825 | -398.5758 | 0.27163 | -491.1073 | 0.29526 | -777.8886 | 0.28339 | -845.3151 | 0.29104 | 311.0463 | 0.031906 | 121.1371 | 0.029338 | 557.3528 | 0.052454 | -584.6952 | 0.03145 | -740.2999 | 0.049943
| -2070.6639 | 0.23054 | -2179.6816 | 0.2734 | -2506.9781 | 0.3137 | -2816.5334 | 0.34424 | -2533.4552 | 0.33179 | -336.0436 | 0.30365 | -490.1097 | 0.31221 | -450.4692 | 0.35576 | -436.827 | 0.37106 | -283.1907 | 0.4246 | -305.6015 | 0.17226 | -944.1889 | 0.14709 | -861.9688 | 0.11844 | -973.9871 | 0.24469 | -1339.003 | 0.31142 | -652.5172 | 0.2472 | -759.7923 | 0.18014 | -527.6452 | 0.074772 | -543.4907 | 0.18858 | -1206.6455 | 0.23253 | -1915.5412 | 0.25251 | -2471.1217 | 0.27197 | -2905.0921 | 0.30622 | -3084.0725 | 0.31404 | -3828.1509 | 0.36655 | 1007.7915 | 0.26313 | 656.653 | 0.30194 | -996.1332 | 0.31735 | -1177.6234 | 0.29932 | -1079.0172 | 0.30223 | 145.2931 | 0.49846 | 181.6686 | 0.69886 | -71.1278 | 0.42968 | -208.4895 | 0.44652 | -573.4354 | 0.2395 | 199.7869 | 0.27283 | -361.2441 | 0.24338 | -1146.1629 | 0.29064 | -1313.4566 | 0.32237 | -1697.066 | 0.27591 | -139.6526 | 0.045776 | 14.0699 | 0.078025 | -343.8751 | 0.040183 | -115.1323 | 0.031279 | -278.9316 | 0.18539 | 126.8242 | 0.32997 | -394.3042 | 0.27249 | -486.5755 | 0.29618 | -774.1921 | 0.2843 | -840.827 | 0.29189 | 315.8518 | 0.032021 | 125.9342 | 0.029452 | 563.1684 | 0.052683 | -576.612 | 0.031792 | -730.5929 | 0.050457
| -2061.1486 | 0.23139 | -2170.8306 | 0.27449 | -2498.5714 | 0.31444 | -2808.0441 | 0.34503 | -2524.6065 | 0.33271 | -332.6203 | 0.30457 | -487.3269 | 0.31261 | -447.4804 | 0.35622 | -433.8197 | 0.3722 | -279.5506 | 0.42683 | -299.9722 | 0.17574 | -938.4259 | 0.14892 | -856.2108 | 0.11975 | -968.408 | 0.2464 | -1333.633 | 0.3133 | -649.5465 | 0.24772 | -756.533 | 0.18151 | -523.5196 | 0.075514 | -539.6893 | 0.18944 | -1202.9987 | 0.23345 | -1904.2101 | 0.2532 | -2462.0777 | 0.27277 | -2896.6746 | 0.30685 | -3076.8773 | 0.31467 | -3822.2841 | 0.36678 | 1025.0718 | 0.26427 | 673.0091 | 0.30285 | -983.1977 | 0.31792 | -1164.4651 | 0.30006 | -1065.7173 | 0.30297 | 148.4967 | 0.50217 | 185.1891 | 0.70263 | -68.3524 | 0.43299 | -206.0995 | 0.44777 | -572.1258 | 0.24138 | 207.3151 | 0.27409 | -354.0645 | 0.24498 | -1139.5206 | 0.29161 | -1307.2009 | 0.32272 | -1691.7018 | 0.27648 | -137.1472 | 0.046747 | 16.1362 | 0.078425 | -341.3521 | 0.040925 | -111.3333 | 0.032021 | -273.4545 | 0.18682 | 131.2944 | 0.33196 | -390.0326 | 0.27357 | -482.0436 | 0.29726 | -770.4956 | 0.28505 | -836.339 | 0.29304 | 320.6573 | 0.032192 | 130.7313 | 0.02968 | 568.9841 | 0.053025 | -568.5288 | 0.032078 | -720.886 | 0.05097
| -2051.6332 | 0.23231 | -2161.9796 | 0.27563 | -2490.1648 | 0.31513 | -2799.5548 | 0.34572 | -2515.7577 | 0.3339 | -329.1971 | 0.30554 | -484.5442 | 0.31301 | -444.4916 | 0.35713 | -430.8125 | 0.37266 | -275.9104 | 0.42854 | -294.3429 | 0.1786 | -932.6629 | 0.15034 | -850.4528 | 0.12112 | -962.8289 | 0.24795 | -1328.2631 | 0.31535 | -646.5759 | 0.24834 | -753.2738 | 0.18362 | -519.3941 | 0.076199 | -535.888 | 0.19013 | -1199.3518 | 0.23482 | -1892.879 | 0.25422 | -2453.0336 | 0.27323 | -2888.2571 | 0.30828 | -3069.6821 | 0.31541 | -3816.4174 | 0.36769 | 1042.3522 | 0.2657 | 689.3651 | 0.30354 | -970.2622 | 0.31861 | -1151.3069 | 0.3012 | -1052.4175 | 0.304 | 151.7004 | 0.50674 | 188.7096 | 0.70679 | -65.5769 | 0.43584 | -203.7096 | 0.44949 | -570.8162 | 0.24355 | 214.8433 | 0.27471 | -346.8849 | 0.24629 | -1132.8782 | 0.29269 | -1300.9451 | 0.3234 | -1686.3375 | 0.27711 | -134.6417 | 0.047489 | 18.2025 | 0.079053 | -338.829 | 0.041324 | -107.5342 | 0.032705 | -267.9773 | 0.1879 | 135.7645 | 0.33373 | -385.761 | 0.27454 | -477.5117 | 0.2988 | -766.7991 | 0.28613 | -831.8509 | 0.29429 | 325.4629 | 0.032192 | 135.5284 | 0.030194 | 574.7997 | 0.053425 | -560.4456 | 0.032648 | -711.179 | 0.051484
| -2042.1179 | 0.23316 | -2153.1285 | 0.27643 | -2481.7581 | 0.31575 | -2791.0655 | 0.34652 | -2506.9089 | 0.3343 | -325.7738 | 0.30651 | -481.7614 | 0.31336 | -441.5029 | 0.35828 | -427.8052 | 0.37414 | -272.2703 | 0.43008 | -288.7136 | 0.18196 | -926.8999 | 0.15143 | -844.6949 | 0.1218 | -957.2498 | 0.24954 | -1322.8931 | 0.31718 | -643.6052 | 0.24874 | -750.0146 | 0.18602 | -515.2685 | 0.076712 | -532.0866 | 0.19081 | -1195.705 | 0.23613 | -1881.5479 | 0.25479 | -2443.9896 | 0.27403 | -2879.8396 | 0.30902 | -3062.4869 | 0.31638 | -3810.5506 | 0.36804 | 1059.6325 | 0.26655 | 705.7211 | 0.30462 | -957.3268 | 0.31952 | -1138.1487 | 0.30194 | -1039.1176 | 0.30502 | 154.904 | 0.51022 | 192.2301 | 0.71062 | -62.8015 | 0.43961 | -201.3196 | 0.45126 | -569.5066 | 0.24532 | 222.3715 | 0.27586 | -339.7053 | 0.24737 | -1126.2359 | 0.29361 | -1294.6894 | 0.32397 | -1680.9733 | 0.27745 | -132.1363 | 0.048345 | 20.2688 | 0.07968 | -336.3059 | 0.041781 | -103.7352 | 0.033562 | -262.5002 | 0.18887 | 140.2346 | 0.33533 | -381.4894 | 0.27557 | -472.9798 | 0.30023 | -763.1026 | 0.28727 | -827.3629 | 0.29555 | 330.2684 | 0.032249 | 140.3255 | 0.030537 | 580.6153 | 0.053938 | -552.3623 | 0.032991 | -701.472 | 0.051998
| -2032.6025 | 0.23453 | -2144.2775 | 0.27745 | -2473.3515 | 0.3165 | -2782.5761 | 0.34732 | -2498.0601 | 0.33522 | -322.3505 | 0.30685 | -478.9786 | 0.31387 | -438.5141 | 0.35896 | -424.798 | 0.37477 | -268.6302 | 0.43208 | -283.0844 | 0.18516 | -921.1369 | 0.15268 | -838.9369 | 0.12283 | -951.6707 | 0.25097 | -1317.5231 | 0.31826 | -640.6345 | 0.24926 | -746.7554 | 0.18761 | -511.1429 | 0.077112 | -528.2852 | 0.19167 | -1192.0582 | 0.23721 | -1870.2168 | 0.25576 | -2434.9455 | 0.2746 | -2871.4221 | 0.31005 | -3055.2918 | 0.31758 | -3804.6838 | 0.36895 | 1076.9129 | 0.26775 | 722.0772 | 0.30605 | -944.3913 | 0.32032 | -1124.9904 | 0.30268 | -1025.8177 | 0.30588 | 158.1077 | 0.51387 | 195.7506 | 0.71455 | -60.026 | 0.44321 | -198.9297 | 0.45268 | -568.197 | 0.24663 | 229.8998 | 0.27683 | -332.5257 | 0.24852 | -1119.5936 | 0.29435 | -1288.4337 | 0.32494 | -1675.6091 | 0.27865 | -129.6309 | 0.04903 | 22.3351 | 0.080365 | -333.7828 | 0.042123 | -99.9362 | 0.034075 | -257.0231 | 0.19018 | 144.7047 | 0.33779 | -377.2178 | 0.27654 | -468.4479 | 0.30137 | -759.4061 | 0.28807 | -822.8749 | 0.29697 | 335.0739 | 0.03242 | 145.1225 | 0.030822 | 586.431 | 0.05411 | -544.2791 | 0.033562 | -691.765 | 0.052568
| -2023.0871 | 0.23567 | -2135.4265 | 0.2782 | -2464.9448 | 0.31718 | -2774.0868 | 0.348 | -2489.2113 | 0.33556 | -318.9273 | 0.30753 | -476.1959 | 0.3145 | -435.5253 | 0.35993 | -421.7908 | 0.37591 | -264.99 | 0.43305 | -277.4551 | 0.18824 | -915.3739 | 0.15468 | -833.1789 | 0.12334 | -946.0916 | 0.25217 | -1312.1531 | 0.31969 | -637.6638 | 0.25 | -743.4961 | 0.1895 | -507.0174 | 0.077568 | -524.4839 | 0.19229 | -1188.4114 | 0.2379 | -1858.8857 | 0.25696 | -2425.9015 | 0.27523 | -2863.0046 | 0.31067 | -3048.0966 | 0.31878 | -3798.817 | 0.36946 | 1094.1932 | 0.26918 | 738.4332 | 0.30725 | -931.4558 | 0.32123 | -1111.8322 | 0.3036 | -1012.5178 | 0.30674 | 161.3113 | 0.51815 | 199.2711 | 0.71929 | -57.2506 | 0.44675 | -196.5397 | 0.45382 | -566.8874 | 0.24834 | 237.428 | 0.27768 | -325.3461 | 0.24989 | -1112.9512 | 0.29492 | -1282.1779 | 0.32574 | -1670.2448 | 0.27928 | -127.1255 | 0.050057 | 24.4014 | 0.081164 | -331.2597 | 0.042523 | -96.1372 | 0.034703 | -251.5459 | 0.19201 | 149.1748 | 0.33916 | -372.9462 | 0.27763 | -463.916 | 0.30257 | -755.7096 | 0.28916 | -818.3868 | 0.298 | 339.8794 | 0.032477 | 149.9196 | 0.030993 | 592.2466 | 0.054509 | -536.1959 | 0.034247 | -682.058 | 0.053368
| -2013.5718 | 0.23676 | -2126.5754 | 0.27894 | -2456.5381 | 0.31787 | -2765.5975 | 0.34863 | -2480.3625 | 0.33642 | -315.504 | 0.30856 | -473.4131 | 0.31513 | -432.5366 | 0.36067 | -418.7835 | 0.37717 | -261.3499 | 0.43493 | -271.8258 | 0.19081 | -909.6109 | 0.15639 | -827.421 | 0.12409 | -940.5125 | 0.25428 | -1306.7832 | 0.32112 | -634.6932 | 0.25063 | -740.2369 | 0.19087 | -502.8918 | 0.078311 | -520.6825 | 0.19309 | -1184.7646 | 0.23876 | -1847.5546 | 0.25822 | -2416.8574 | 0.27626 | -2854.5871 | 0.31164 | -3040.9014 | 0.32021 | -3792.9502 | 0.36986 | 1111.4735 | 0.27026 | 754.7893 | 0.30868 | -918.5203 | 0.32209 | -1098.674 | 0.30434 | -999.2179 | 0.30759 | 164.515 | 0.52289 | 202.7916 | 0.72295 | -54.4751 | 0.44971 | -194.1498 | 0.45554 | -565.5778 | 0.24989 | 244.9562 | 0.27871 | -318.1664 | 0.25148 | -1106.3089 | 0.29538 | -1275.9222 | 0.32648 | -1664.8806 | 0.27991 | -124.62 | 0.050799 | 26.4677 | 0.081735 | -328.7367 | 0.043094 | -92.3381 | 0.035331 | -246.0688 | 0.19338 | 153.645 | 0.34161 | -368.6746 | 0.27831 | -459.3841 | 0.30354 | -752.0131 | 0.29047 | -813.8988 | 0.29886 | 344.6849 | 0.032591 | 154.7167 | 0.031279 | 598.0622 | 0.054966 | -528.1127 | 0.034932 | -672.351 | 0.054167
| -2004.0564 | 0.23727 | -2117.7244 | 0.28002 | -2448.1315 | 0.31866 | -2757.1082 | 0.34949 | -2471.5137 | 0.33716 | -312.0808 | 0.3093 | -470.6303 | 0.3157 | -429.5478 | 0.36182 | -415.7763 | 0.37837 | -257.7098 | 0.4363 | -266.1965 | 0.19361 | -903.848 | 0.15793 | -821.663 | 0.12506 | -934.9334 | 0.25514 | -1301.4132 | 0.32266 | -631.7225 | 0.25108 | -736.9777 | 0.19241 | -498.7663 | 0.079224 | -516.8812 | 0.19424 | -1181.1178 | 0.23967 | -1836.2235 | 0.25919 | -2407.8134 | 0.27688 | -2846.1696 | 0.31244 | -3033.7062 | 0.321 | -3787.0834 | 0.37043 | 1128.7539 | 0.2714 | 771.1453 | 0.31022 | -905.5848 | 0.32277 | -1085.5158 | 0.30605 | -985.918 | 0.30839 | 167.7186 | 0.52728 | 206.3121 | 0.72603 | -51.6997 | 0.45183 | -191.7598 | 0.45702 | -564.2682 | 0.25154 | 252.4844 | 0.27974 | -310.9868 | 0.25263 | -1099.6666 | 0.29595 | -1269.6664 | 0.32723 | -1659.5163 | 0.28059 | -122.1146 | 0.051998 | 28.534 | 0.083048 | -326.2136 | 0.043436 | -88.5391 | 0.036073 | -240.5917 | 0.19492 | 158.1151 | 0.34395 | -364.403 | 0.27997 | -454.8522 | 0.30474 | -748.3166 | 0.29167 | -809.4107 | 0.29977 | 349.4904 | 0.03282 | 159.5138 | 0.031336 | 603.8779 | 0.055251 | -520.0295 | 0.035103 | -662.644 | 0.055251
| -1994.5411 | 0.2383 | -2108.8734 | 0.28088 | -2439.7248 | 0.31946 | -2748.6189 | 0.34994 | -2462.6649 | 0.33784 | -308.6575 | 0.3097 | -467.8475 | 0.31661 | -426.559 | 0.36267 | -412.769 | 0.37945 | -254.0697 | 0.43824 | -260.5672 | 0.19749 | -898.085 | 0.15959 | -815.9051 | 0.12574 | -929.3543 | 0.25662 | -1296.0432 | 0.32437 | -628.7518 | 0.25183 | -733.7185 | 0.19435 | -494.6407 | 0.07968 | -513.0798 | 0.19475 | -1177.4709 | 0.24064 | -1824.8925 | 0.26073 | -2398.7693 | 0.27751 | -2837.7521 | 0.31301 | -3026.511 | 0.32197 | -3781.2167 | 0.37118 | 1146.0342 | 0.273 | 787.5013 | 0.31199 | -892.6494 | 0.32363 | -1072.3575 | 0.30719 | -972.6181 | 0.30993 | 170.9223 | 0.53128 | 209.8326 | 0.72974 | -48.9243 | 0.45439 | -189.3699 | 0.45856 | -562.9587 | 0.25348 | 260.0126 | 0.28116 | -303.8072 | 0.25411 | -1093.0242 | 0.29663 | -1263.4107 | 0.3278 | -1654.1521 | 0.28128 | -119.6092 | 0.053311 | 30.6003 | 0.083961 | -323.6905 | 0.043836 | -84.7401 | 0.036815 | -235.1145 | 0.19646 | 162.5852 | 0.34555 | -360.1314 | 0.28065 | -450.3203 | 0.30548 | -744.6201 | 0.29275 | -804.9227 | 0.30057 | 354.2959 | 0.03282 | 164.3109 | 0.031507 | 609.6935 | 0.055651 | -511.9463 | 0.035559 | -652.937 | 0.055879
| -1985.0257 | 0.23887 | -2100.0224 | 0.28134 | -2431.3182 | 0.32049 | -2740.1295 | 0.3504 | -2453.8161 | 0.33893 | -305.2342 | 0.31056 | -465.0648 | 0.31718 | -423.5703 | 0.3633 | -409.7618 | 0.38025 | -250.4295 | 0.43955 | -254.9379 | 0.20131 | -892.322 | 0.16073 | -810.1471 | 0.12683 | -923.7752 | 0.2585 | -1290.6733 | 0.32586 | -625.7811 | 0.25268 | -730.4592 | 0.19589 | -490.5151 | 0.080308 | -509.2784 | 0.19566 | -1173.8241 | 0.24167 | -1813.5614 | 0.26176 | -2389.7253 | 0.27825 | -2829.3346 | 0.31387 | -3019.3158 | 0.32272 | -3775.3499 | 0.37152 | 1163.3146 | 0.2746 | 803.8574 | 0.3133 | -879.7139 | 0.32403 | -1059.1993 | 0.30788 | -959.3182 | 0.31079 | 174.1259 | 0.5355 | 213.3531 | 0.73293 | -46.1488 | 0.45634 | -186.9799 | 0.46084 | -561.6491 | 0.25588 | 267.5408 | 0.28219 | -296.6276 | 0.25548 | -1086.3819 | 0.29732 | -1257.155 | 0.3286 | -1648.7879 | 0.28185 | -117.1038 | 0.054167 | 32.6666 | 0.084589 | -321.1674 | 0.044064 | -80.9411 | 0.0375 | -229.6374 | 0.19817 | 167.0553 | 0.34737 | -355.8598 | 0.28185 | -445.7884 | 0.30662 | -740.9236 | 0.29395 | -800.4346 | 0.30154 | 359.1014 | 0.032877 | 169.108 | 0.031735 | 615.5092 | 0.055822 | -503.863 | 0.03613 | -643.2301 | 0.056735
| -1975.5103 | 0.23973 | -2091.1713 | 0.28191 | -2422.9115 | 0.32123 | -2731.6402 | 0.35108 | -2444.9674 | 0.34001 | -301.811 | 0.31136 | -462.282 | 0.31787 | -420.5815 | 0.36421 | -406.7546 | 0.38145 | -246.7894 | 0.44167 | -249.3086 | 0.20468 | -886.559 | 0.16227 | -804.3891 | 0.12745 | -918.1961 | 0.26022 | -1285.3033 | 0.32745 | -622.8105 | 0.2532 | -727.2 | 0.1976 | -486.3896 | 0.080765 | -505.4771 | 0.19658 | -1170.1773 | 0.24264 | -1802.2303 | 0.26273 | -2380.6812 | 0.27922 | -2820.9171 | 0.31455 | -3012.1207 | 0.32352 | -3769.4831 | 0.37215 | 1180.5949 | 0.27608 | 820.2134 | 0.31461 | -866.7784 | 0.32477 | -1046.0411 | 0.30862 | -946.0183 | 0.31182 | 177.3296 | 0.5403 | 216.8736 | 0.73562 | -43.3734 | 0.45942 | -184.5899 | 0.46341 | -560.3395 | 0.25782 | 275.069 | 0.28373 | -289.448 | 0.25691 | -1079.7396 | 0.298 | -1250.8992 | 0.32894 | -1643.4236 | 0.28225 | -114.5984 | 0.055137 | 34.7329 | 0.085274 | -318.6444 | 0.044406 | -77.142 | 0.038071 | -224.1603 | 0.19966 | 171.5254 | 0.34914 | -351.5882 | 0.28322 | -441.2566 | 0.30771 | -737.2271 | 0.29498 | -795.9466 | 0.3024 | 363.9069 | 0.033048 | 173.905 | 0.032078 | 621.3248 | 0.055993 | -495.7798 | 0.036416 | -633.5231 | 0.05742
| -1965.995 | 0.2407 | -2082.3203 | 0.28242 | -2414.5049 | 0.3218 | -2723.1509 | 0.35205 | -2436.1186 | 0.3407 | -298.3877 | 0.31193 | -459.4992 | 0.31855 | -417.5927 | 0.36495 | -403.7473 | 0.38213 | -243.1493 | 0.44372 | -243.6793 | 0.20748 | -880.796 | 0.16318 | -798.6312 | 0.1282 | -912.617 | 0.26199 | -1279.9333 | 0.32888 | -619.8398 | 0.25377 | -723.9408 | 0.1992 | -482.264 | 0.08145 | -501.6757 | 0.19726 | -1166.5305 | 0.24366 | -1790.8992 | 0.26381 | -2371.6372 | 0.27997 | -2812.4996 | 0.31507 | -3004.9255 | 0.32483 | -3763.6163 | 0.37272 | 1197.8752 | 0.27723 | 836.5694 | 0.31632 | -853.8429 | 0.32557 | -1032.8828 | 0.30936 | -932.7184 | 0.31273 | 180.5332 | 0.54463 | 220.3941 | 0.73807 | -40.5979 | 0.46233 | -182.2 | 0.46564 | -559.0299 | 0.25953 | 282.5972 | 0.28482 | -282.2684 | 0.25879 | -1073.0973 | 0.29874 | -1244.6435 | 0.32991 | -1638.0594 | 0.28311 | -112.0929 | 0.056279 | 36.7992 | 0.086416 | -316.1213 | 0.044806 | -73.343 | 0.038813 | -218.6831 | 0.2012 | 175.9955 | 0.35131 | -347.3166 | 0.28402 | -436.7247 | 0.30839 | -733.5306 | 0.29612 | -791.4585 | 0.30337 | 368.7124 | 0.033219 | 178.7021 | 0.032363 | 627.1404 | 0.056336 | -487.6966 | 0.036929 | -623.8161 | 0.057991
| -1956.4796 | 0.24195 | -2073.4693 | 0.28316 | -2406.0982 | 0.32249 | -2714.6616 | 0.3528 | -2427.2698 | 0.34144 | -294.9644 | 0.31244 | -456.7165 | 0.31924 | -414.6039 | 0.36524 | -400.7401 | 0.38333 | -239.5091 | 0.44526 | -238.05 | 0.2109 | -875.033 | 0.16467 | -792.8732 | 0.1286 | -907.0378 | 0.2637 | -1274.5633 | 0.33025 | -616.8691 | 0.25468 | -720.6816 | 0.20103 | -478.1385 | 0.082135 | -497.8743 | 0.19829 | -1162.8837 | 0.24486 | -1779.5681 | 0.26438 | -2362.5931 | 0.28071 | -2804.0821 | 0.31581 | -2997.7303 | 0.32586 | -3757.7495 | 0.37346 | 1215.1556 | 0.27871 | 852.9255 | 0.31752 | -840.9074 | 0.32637 | -1019.7246 | 0.31005 | -919.4185 | 0.3137 | 183.7369 | 0.54909 | 223.9146 | 0.74018 | -37.8225 | 0.46478 | -179.81 | 0.46769 | -557.7203 | 0.26073 | 290.1254 | 0.28562 | -275.0888 | 0.26027 | -1066.4549 | 0.29943 | -1238.3877 | 0.33008 | -1632.6951 | 0.2839 | -109.5875 | 0.056792 | 38.8655 | 0.0871 | -313.5982 | 0.045377 | -69.544 | 0.039498 | -213.206 | 0.20228 | 180.4657 | 0.3528 | -343.045 | 0.28505 | -432.1928 | 0.31005 | -729.8341 | 0.29737 | -786.9705 | 0.30428 | 373.5179 | 0.033219 | 183.4992 | 0.032934 | 632.9561 | 0.056621 | -479.6134 | 0.037728 | -614.1091 | 0.058619
| -1946.9642 | 0.24258 | -2064.6183 | 0.28356 | -2397.6915 | 0.32323 | -2706.1723 | 0.35337 | -2418.421 | 0.34235 | -291.5412 | 0.31301 | -453.9337 | 0.31975 | -411.6152 | 0.3661 | -397.7328 | 0.38447 | -235.869 | 0.44772 | -232.4207 | 0.21364 | -869.27 | 0.16604 | -787.1153 | 0.12939 | -901.4587 | 0.26518 | -1269.1934 | 0.33236 | -613.8985 | 0.25514 | -717.4223 | 0.20297 | -474.0129 | 0.082705 | -494.073 | 0.19892 | -1159.2369 | 0.24538 | -1768.237 | 0.2649 | -2353.5491 | 0.28139 | -2795.6646 | 0.31672 | -2990.5351 | 0.3266 | -3751.8827 | 0.37386 | 1232.4359 | 0.27985 | 869.2815 | 0.31889 | -827.972 | 0.32751 | -1006.5664 | 0.31039 | -906.1186 | 0.31461 | 186.9405 | 0.55348 | 227.4351 | 0.74195 | -35.0471 | 0.46764 | -177.4201 | 0.47026 | -556.4107 | 0.2625 | 297.6536 | 0.28716 | -267.9092 | 0.26124 | -1059.8126 | 0.3 | -1232.132 | 0.33042 | -1627.3309 | 0.28447 | -107.0821 | 0.058162 | 40.9319 | 0.087671 | -311.0751 | 0.045719 | -65.745 | 0.040411 | -207.7288 | 0.20365 | 184.9358 | 0.35417 | -338.7734 | 0.28607 | -427.6609 | 0.3109 | -726.1376 | 0.29834 | -782.4824 | 0.30531 | 378.3234 | 0.03339 | 188.2963 | 0.033105 | 638.7717 | 0.056963 | -471.5302 | 0.038185 | -604.4021 | 0.059018
| -1937.4489 | 0.24326 | -2055.7672 | 0.28447 | -2389.2849 | 0.32397 | -2697.683 | 0.35388 | -2409.5722 | 0.34326 | -288.1179 | 0.31364 | -451.1509 | 0.32009 | -408.6264 | 0.36678 | -394.7256 | 0.3855 | -232.2289 | 0.44994 | -226.7914 | 0.21638 | -863.507 | 0.16741 | -781.3573 | 0.12979 | -895.8796 | 0.26667 | -1263.8234 | 0.33413 | -610.9278 | 0.25594 | -714.1631 | 0.20428 | -469.8873 | 0.083162 | -490.2716 | 0.19943 | -1155.5901 | 0.2468 | -1756.9059 | 0.26598 | -2344.5051 | 0.28219 | -2787.2471 | 0.31752 | -2983.3399 | 0.3274 | -3746.0159 | 0.37449 | 1249.7163 | 0.28076 | 885.6376 | 0.31986 | -815.0365 | 0.32831 | -993.4081 | 0.31102 | -892.8188 | 0.31524 | 190.1442 | 0.55799 | 230.9556 | 0.74384 | -32.2716 | 0.47163 | -175.0301 | 0.47289 | -555.1011 | 0.26404 | 305.1818 | 0.28818 | -260.7295 | 0.26301 | -1053.1703 | 0.30046 | -1225.8763 | 0.33094 | -1621.9667 | 0.28499 | -104.5767 | 0.059075 | 42.9982 | 0.088242 | -308.552 | 0.045947 | -61.9459 | 0.041096 | -202.2517 | 0.20514 | 189.4059 | 0.35548 | -334.5018 | 0.28676 | -423.129 | 0.31239 | -722.4411 | 0.29943 | -777.9944 | 0.30651 | 383.129 | 0.033676 | 193.0934 | 0.033505 | 644.5873 | 0.05742 | -463.447 | 0.038699 | -594.6951 | 0.059247
| -1927.9335 | 0.24418 | -2046.9162 | 0.2851 | -2380.8782 | 0.3246 | -2689.1936 | 0.35434 | -2400.7234 | 0.34406 | -284.6947 | 0.31416 | -448.3681 | 0.32083 | -405.6376 | 0.36747 | -391.7183 | 0.38716 | -228.5887 | 0.45177 | -221.1621 | 0.21912 | -857.744 | 0.16918 | -775.5993 | 0.13071 | -890.3005 | 0.26821 | -1258.4534 | 0.33636 | -607.9571 | 0.25634 | -710.9039 | 0.20611 | -465.7618 | 0.083562 | -486.4702 | 0.20006 | -1151.9432 | 0.24806 | -1745.5748 | 0.26672 | -2335.461 | 0.28305 | -2778.8296 | 0.31798 | -2976.1447 | 0.32785 | -3740.1492 | 0.37494 | 1266.9966 | 0.28236 | 901.9936 | 0.3214 | -802.101 | 0.32905 | -980.2499 | 0.31187 | -879.5189 | 0.31615 | 193.3478 | 0.56296 | 234.4761 | 0.74572 | -29.4962 | 0.47523 | -172.6402 | 0.47523 | -553.7915 | 0.26547 | 312.71 | 0.28927 | -253.5499 | 0.26416 | -1046.5279 | 0.30126 | -1219.6205 | 0.33156 | -1616.6024 | 0.28573 | -102.0712 | 0.060559 | 45.0645 | 0.089326 | -306.029 | 0.046404 | -58.1469 | 0.042009 | -196.7746 | 0.20742 | 193.876 | 0.35708 | -330.2302 | 0.28801 | -418.5971 | 0.31324 | -718.7446 | 0.3008 | -773.5063 | 0.30799 | 387.9345 | 0.033904 | 197.8905 | 0.033619 | 650.403 | 0.057591 | -455.3637 | 0.039384 | -584.9881 | 0.059703
| -1918.4182 | 0.24521 | -2038.0652 | 0.28562 | -2372.4716 | 0.32529 | -2680.7043 | 0.35497 | -2391.8746 | 0.34481 | -281.2714 | 0.31484 | -445.5854 | 0.3214 | -402.6489 | 0.36844 | -388.7111 | 0.38807 | -224.9486 | 0.45308 | -215.5328 | 0.22095 | -851.981 | 0.17043 | -769.8414 | 0.13185 | -884.7214 | 0.27021 | -1253.0834 | 0.33779 | -604.9864 | 0.25668 | -707.6446 | 0.20788 | -461.6362 | 0.084304 | -482.6689 | 0.20103 | -1148.2964 | 0.2492 | -1734.2438 | 0.26758 | -2326.417 | 0.2839 | -2770.4122 | 0.31872 | -2968.9495 | 0.32854 | -3734.2824 | 0.37551 | 1284.2769 | 0.28425 | 918.3496 | 0.32272 | -789.1655 | 0.32985 | -967.0917 | 0.31261 | -866.219 | 0.31724 | 196.5515 | 0.56724 | 237.9966 | 0.74772 | -26.7207 | 0.4786 | -170.2502 | 0.477 | -552.4819 | 0.26655 | 320.2383 | 0.29001 | -246.3703 | 0.2653 | -1039.8856 | 0.30205 | -1213.3648 | 0.33213 | -1611.2382 | 0.28682 | -99.5658 | 0.062158 | 47.1308 | 0.089897 | -303.5059 | 0.046747 | -54.3479 | 0.043151 | -191.2974 | 0.20856 | 198.3461 | 0.35822 | -325.9586 | 0.28938 | -414.0652 | 0.31438 | -715.0481 | 0.30177 | -769.0183 | 0.30913 | 392.74 | 0.034132 | 202.6875 | 0.034132 | 656.2186 | 0.058162 | -447.2805 | 0.040126 | -575.2811 | 0.059932
| -1908.9028 | 0.246 | -2029.2142 | 0.28596 | -2364.0649 | 0.32597 | -2672.215 | 0.35559 | -2383.0258 | 0.34561 | -277.8481 | 0.31553 | -442.8026 | 0.32197 | -399.6601 | 0.36935 | -385.7039 | 0.38916 | -221.3085 | 0.45508 | -209.9035 | 0.22289 | -846.2181 | 0.17192 | -764.0834 | 0.13231 | -879.1423 | 0.27197 | -1247.7135 | 0.33876 | -602.0158 | 0.25696 | -704.3854 | 0.20982 | -457.5107 | 0.084989 | -478.8675 | 0.20228 | -1144.6496 | 0.25011 | -1722.9127 | 0.26844 | -2317.3729 | 0.28482 | -2761.9947 | 0.31981 | -2961.7544 | 0.32922 | -3728.4156 | 0.37568 | 1301.5573 | 0.28584 | 934.7057 | 0.32414 | -776.23 | 0.33048 | -953.9334 | 0.31364 | -852.9191 | 0.31798 | 199.7551 | 0.5722 | 241.5171 | 0.75 | -23.9453 | 0.48253 | -167.8603 | 0.479 | -551.1723 | 0.26781 | 327.7665 | 0.29087 | -239.1907 | 0.26667 | -1033.2433 | 0.30263 | -1207.109 | 0.33293 | -1605.8739 | 0.28744 | -97.0604 | 0.063413 | 49.1971 | 0.090354 | -300.9828 | 0.047146 | -50.5489 | 0.044007 | -185.8203 | 0.21056 | 202.8163 | 0.35959 | -321.687 | 0.29024 | -409.5333 | 0.31575 | -711.3516 | 0.30274 | -764.5303 | 0.30993 | 397.5455 | 0.034418 | 207.4846 | 0.034589 | 662.0342 | 0.058562 | -439.1973 | 0.040753 | -565.5742 | 0.060559
| -1899.3874 | 0.24692 | -2020.3631 | 0.28647 | -2355.6582 | 0.32683 | -2663.7257 | 0.35616 | -2374.177 | 0.3464 | -274.4249 | 0.31592 | -440.0198 | 0.32266 | -396.6713 | 0.36998 | -382.6966 | 0.39013 | -217.6683 | 0.45679 | -204.2743 | 0.22443 | -840.4551 | 0.17317 | -758.3254 | 0.13282 | -873.5632 | 0.27432 | -1242.3435 | 0.3403 | -599.0451 | 0.25771 | -701.1262 | 0.21153 | -453.3851 | 0.085616 | -475.0662 | 0.20354 | -1141.0028 | 0.25097 | -1711.5816 | 0.26924 | -2308.3289 | 0.28527 | -2753.5772 | 0.32026 | -2954.5592 | 0.33002 | -3722.5488 | 0.37603 | 1318.8376 | 0.28744 | 951.0617 | 0.3254 | -763.2946 | 0.33094 | -940.7752 | 0.31421 | -839.6192 | 0.31889 | 202.9588 | 0.57723 | 245.0376 | 0.75251 | -21.1699 | 0.48664 | -165.4703 | 0.48134 | -549.8627 | 0.26884 | 335.2947 | 0.2915 | -232.0111 | 0.26821 | -1026.6009 | 0.30303 | -1200.8533 | 0.33345 | -1600.5097 | 0.28813 | -94.555 | 0.064326 | 51.2634 | 0.091267 | -298.4597 | 0.047888 | -46.7498 | 0.044806 | -180.3432 | 0.2121 | 207.2864 | 0.3609 | -317.4154 | 0.29121 | -405.0014 | 0.31729 | -707.6551 | 0.30354 | -760.0422 | 0.31107 | 402.351 | 0.034703 | 212.2817 | 0.03476 | 667.8499 | 0.059132 | -431.1141 | 0.041039 | -555.8672 | 0.060845
| -1889.8721 | 0.24777 | -2011.5121 | 0.28721 | -2347.2516 | 0.32751 | -2655.2364 | 0.35708 | -2365.3283 | 0.34743 | -271.0016 | 0.31644 | -437.2371 | 0.32357 | -393.6826 | 0.37066 | -379.6894 | 0.3911 | -214.0282 | 0.45856 | -198.645 | 0.22614 | -834.6921 | 0.17494 | -752.5675 | 0.13362 | -867.9841 | 0.27597 | -1236.9735 | 0.34144 | -596.0744 | 0.25828 | -697.867 | 0.21284 | -449.2595 | 0.08613 | -471.2648 | 0.20479 | -1137.356 | 0.25166 | -1700.2505 | 0.26963 | -2299.2848 | 0.28579 | -2745.1597 | 0.32089 | -2947.364 | 0.33059 | -3716.682 | 0.37643 | 1336.1179 | 0.28876 | 967.4177 | 0.32683 | -750.3591 | 0.33174 | -927.617 | 0.31524 | -826.3193 | 0.31981 | 206.1624 | 0.58156 | 248.5581 | 0.75497 | -18.3944 | 0.48955 | -163.0804 | 0.48339 | -548.5531 | 0.27032 | 342.8229 | 0.29275 | -224.8315 | 0.26975 | -1019.9586 | 0.30342 | -1194.5976 | 0.33402 | -1595.1455 | 0.2887 | -92.0496 | 0.065354 | 53.3297 | 0.092295 | -295.9366 | 0.04863 | -42.9508 | 0.045491 | -174.866 | 0.21444 | 211.7565 | 0.36199 | -313.1438 | 0.29247 | -400.4695 | 0.31826 | -703.9586 | 0.30468 | -755.5542 | 0.3121 | 407.1565 | 0.035046 | 217.0788 | 0.035331 | 673.6655 | 0.059418 | -423.0309 | 0.041553 | -546.1602 | 0.061073
| -1880.3567 | 0.24886 | -2002.6611 | 0.28801 | -2338.8449 | 0.32865 | -2646.7471 | 0.35748 | -2356.4795 | 0.34817 | -267.5783 | 0.31701 | -434.4543 | 0.32426 | -390.6938 | 0.37169 | -376.6821 | 0.39229 | -210.3881 | 0.45965 | -193.0157 | 0.2274 | -828.9291 | 0.17626 | -746.8095 | 0.13447 | -862.405 | 0.2774 | -1231.6035 | 0.34252 | -593.1037 | 0.25913 | -694.6077 | 0.21376 | -445.134 | 0.08653 | -467.4634 | 0.20537 | -1133.7092 | 0.25291 | -1688.9194 | 0.27072 | -2290.2408 | 0.2863 | -2736.7422 | 0.32152 | -2940.1688 | 0.33145 | -3710.8152 | 0.37694 | 1353.3983 | 0.28973 | 983.7738 | 0.32797 | -737.4236 | 0.33225 | -914.4587 | 0.31587 | -813.0194 | 0.32106 | 209.3661 | 0.58607 | 252.0786 | 0.75765 | -15.619 | 0.49275 | -160.6904 | 0.48562 | -547.2435 | 0.27169 | 350.3511 | 0.29366 | -217.6519 | 0.27146 | -1013.3163 | 0.30411 | -1188.3418 | 0.33459 | -1589.7812 | 0.28933 | -89.5441 | 0.066438 | 55.396 | 0.093094 | -293.4136 | 0.049144 | -39.1518 | 0.046233 | -169.3889 | 0.21547 | 216.2266 | 0.36307 | -308.8722 | 0.29384 | -395.9377 | 0.31912 | -700.2621 | 0.30548 | -751.0661 | 0.31318 | 411.962 | 0.035331 | 221.8759 | 0.035845 | 679.4811 | 0.05976 | -414.9476 | 0.042066 | -536.4532 | 0.061301
| -1870.8414 | 0.2496 | -1993.8101 | 0.28887 | -2330.4383 | 0.32911 | -2638.2577 | 0.35793 | -2347.6307 | 0.34886 | -264.1551 | 0.31764 | -431.6715 | 0.32511 | -387.705 | 0.3722 | -373.6749 | 0.39315 | -206.7479 | 0.46239 | -187.3864 | 0.22871 | -823.1661 | 0.17803 | -741.0516 | 0.13499 | -856.8259 | 0.27854 | -1226.2336 | 0.34384 | -590.1331 | 0.2597 | -691.3485 | 0.21553 | -441.0084 | 0.086986 | -463.6621 | 0.20599 | -1130.0624 | 0.25382 | -1677.5883 | 0.27123 | -2281.1967 | 0.28739 | -2728.3247 | 0.32243 | -2932.9736 | 0.33236 | -3704.9484 | 0.37745 | 1370.6786 | 0.2911 | 1000.1298 | 0.32957 | -724.4881 | 0.33305 | -901.3005 | 0.31695 | -799.7195 | 0.32186 | 212.5697 | 0.59189 | 255.5991 | 0.76005 | -12.8435 | 0.49629 | -158.3005 | 0.48813 | -545.9339 | 0.273 | 357.8793 | 0.29452 | -210.4723 | 0.27249 | -1006.6739 | 0.30485 | -1182.0861 | 0.33499 | -1584.417 | 0.28978 | -87.0387 | 0.067865 | 57.4623 | 0.093607 | -290.8905 | 0.049715 | -35.3528 | 0.047089 | -163.9118 | 0.21672 | 220.6967 | 0.36387 | -304.6006 | 0.29486 | -391.4058 | 0.32038 | -696.5656 | 0.30634 | -746.5781 | 0.31427 | 416.7675 | 0.035616 | 226.673 | 0.03613 | 685.2968 | 0.06016 | -406.8644 | 0.042523 | -526.7462 | 0.061587
| -1861.326 | 0.25006 | -1984.959 | 0.28944 | -2322.0316 | 0.32974 | -2629.7684 | 0.35845 | -2338.7819 | 0.3496 | -260.7318 | 0.31855 | -428.8887 | 0.32574 | -384.7163 | 0.37266 | -370.6677 | 0.39486 | -203.1078 | 0.4649 | -181.7571 | 0.23002 | -817.4031 | 0.17894 | -735.2936 | 0.13579 | -851.2468 | 0.27939 | -1220.8636 | 0.34561 | -587.1624 | 0.2605 | -688.0893 | 0.21701 | -436.8828 | 0.087557 | -459.8607 | 0.20708 | -1126.4155 | 0.25508 | -1666.2572 | 0.27197 | -2272.1527 | 0.2879 | -2719.9072 | 0.32317 | -2925.7784 | 0.3335 | -3699.0817 | 0.37785 | 1387.959 | 0.29372 | 1016.4859 | 0.33116 | -711.5526 | 0.33396 | -888.1423 | 0.31775 | -786.4196 | 0.32289 | 215.7734 | 0.59886 | 259.1196 | 0.76284 | -10.0681 | 0.49983 | -155.9105 | 0.48995 | -544.6243 | 0.27397 | 365.4075 | 0.29578 | -203.2927 | 0.27397 | -1000.0316 | 0.30542 | -1175.8304 | 0.33539 | -1579.0527 | 0.2903 | -84.5333 | 0.069121 | 59.5286 | 0.093836 | -288.3674 | 0.050571 | -31.5537 | 0.047888 | -158.4346 | 0.21832 | 225.1668 | 0.36507 | -300.329 | 0.29583 | -386.8739 | 0.32112 | -692.8691 | 0.30753 | -742.09 | 0.31535 | 421.573 | 0.035902 | 231.47 | 0.03653 | 691.1124 | 0.060502 | -398.7812 | 0.043037 | -517.0392 | 0.062272
| -1851.8106 | 0.25143 | -1976.108 | 0.28995 | -2313.6249 | 0.33059 | -2621.2791 | 0.35902 | -2329.9331 | 0.35034 | -257.3085 | 0.31929 | -426.106 | 0.32671 | -381.7275 | 0.37334 | -367.6604 | 0.39612 | -199.4677 | 0.46741 | -176.1278 | 0.23179 | -811.6401 | 0.18042 | -729.5356 | 0.13636 | -845.6677 | 0.28042 | -1215.4936 | 0.34658 | -584.1917 | 0.26096 | -684.8301 | 0.21821 | -432.7573 | 0.087842 | -456.0593 | 0.20799 | -1122.7687 | 0.25634 | -1654.9261 | 0.27289 | -2263.1086 | 0.28876 | -2711.4897 | 0.32397 | -2918.5832 | 0.33413 | -3693.2149 | 0.37831 | 1405.2393 | 0.29515 | 1032.8419 | 0.33265 | -698.6172 | 0.33487 | -874.984 | 0.31844 | -773.1197 | 0.32374 | 218.977 | 0.60422 | 262.6401 | 0.76655 | -7.2926 | 0.50394 | -153.5206 | 0.49189 | -543.3147 | 0.27568 | 372.9357 | 0.2964 | -196.113 | 0.27477 | -993.3893 | 0.30594 | -1169.5746 | 0.33596 | -1573.6885 | 0.29121 | -82.0279 | 0.070776 | 61.5949 | 0.094292 | -285.8443 | 0.05097 | -27.7547 | 0.048516 | -152.9575 | 0.22003 | 229.637 | 0.36644 | -296.0574 | 0.2964 | -382.342 | 0.32243 | -689.1726 | 0.30833 | -737.602 | 0.31575 | 426.3785 | 0.036073 | 236.2671 | 0.036701 | 696.928 | 0.060959 | -390.698 | 0.043322 | -507.3322 | 0.062671
| -1842.2953 | 0.25308 | -1967.257 | 0.2907 | -2305.2183 | 0.33145 | -2612.7898 | 0.35947 | -2321.0843 | 0.35091 | -253.8853 | 0.32026 | -423.3232 | 0.32694 | -378.7387 | 0.37432 | -364.6532 | 0.39703 | -195.8276 | 0.46975 | -170.4985 | 0.2335 | -805.8771 | 0.18225 | -723.7777 | 0.13682 | -840.0886 | 0.28151 | -1210.1236 | 0.34829 | -581.221 | 0.26142 | -681.5708 | 0.21929 | -428.6317 | 0.088071 | -452.258 | 0.20896 | -1119.1219 | 0.25742 | -1643.5951 | 0.27386 | -2254.0646 | 0.28978 | -2703.0722 | 0.32477 | -2911.3881 | 0.33459 | -3687.3481 | 0.37882 | 1422.5196 | 0.29692 | 1049.1979 | 0.3343 | -685.6817 | 0.33584 | -861.8258 | 0.31935 | -759.8198 | 0.32454 | 222.1806 | 0.60908 | 266.1606 | 0.76958 | -4.5172 | 0.50771 | -151.1306 | 0.49424 | -542.0051 | 0.27683 | 380.4639 | 0.29703 | -188.9334 | 0.2758 | -986.747 | 0.30656 | -1163.3189 | 0.33676 | -1568.3243 | 0.29189 | -79.5224 | 0.071975 | 63.6612 | 0.094863 | -283.3213 | 0.051655 | -23.9557 | 0.049201 | -147.4804 | 0.22135 | 234.1071 | 0.36741 | -291.7858 | 0.29772 | -377.8101 | 0.32352 | -685.4761 | 0.30936 | -733.1139 | 0.31678 | 431.184 | 0.036187 | 241.0642 | 0.036929 | 702.7437 | 0.061416 | -382.6148 | 0.043893 | -497.6253 | 0.0629
| -1832.7799 | 0.254 | -1958.406 | 0.2915 | -2296.8116 | 0.33191 | -2604.3005 | 0.36016 | -2312.2355 | 0.352 | -250.462 | 0.32123 | -420.5404 | 0.32768 | -375.75 | 0.37494 | -361.6459 | 0.39829 | -192.1874 | 0.47146 | -164.8692 | 0.23545 | -800.1141 | 0.18385 | -718.0197 | 0.13744 | -834.5095 | 0.28276 | -1204.7537 | 0.34977 | -578.2504 | 0.2621 | -678.3116 | 0.22049 | -424.5062 | 0.088242 | -448.4566 | 0.20953 | -1115.4751 | 0.25839 | -1632.264 | 0.27454 | -2245.0205 | 0.29081 | -2694.6547 | 0.32494 | -2904.1929 | 0.33545 | -3681.4813 | 0.37951 | 1439.8 | 0.29846 | 1065.554 | 0.3359 | -672.7462 | 0.33642 | -848.6676 | 0.32032 | -746.5199 | 0.3254 | 225.3843 | 0.61307 | 269.6811 | 0.77352 | -1.7418 | 0.5113 | -148.7407 | 0.49663 | -540.6955 | 0.2782 | 387.9921 | 0.29772 | -181.7538 | 0.27705 | -980.1046 | 0.30731 | -1157.0631 | 0.3375 | -1562.96 | 0.29264 | -77.017 | 0.073402 | 65.7275 | 0.095205 | -280.7982 | 0.051941 | -20.1567 | 0.049772 | -142.0032 | 0.22243 | 238.5772 | 0.36889 | -287.5142 | 0.29852 | -373.2782 | 0.3246 | -681.7796 | 0.30993 | -728.6259 | 0.31735 | 435.9895 | 0.03653 | 245.8613 | 0.037386 | 708.5593 | 0.062043 | -374.5316 | 0.044692 | -487.9183 | 0.063128
| -1823.2645 | 0.25508 | -1949.5549 | 0.29172 | -2288.405 | 0.33265 | -2595.8112 | 0.36079 | -2303.3867 | 0.35285 | -247.0388 | 0.32197 | -417.7577 | 0.32865 | -372.7612 | 0.37551 | -358.6387 | 0.39943 | -188.5473 | 0.47323 | -159.2399 | 0.2371 | -794.3512 | 0.1851 | -712.2618 | 0.13807 | -828.9304 | 0.2839 | -1199.3837 | 0.35074 | -575.2797 | 0.26284 | -675.0524 | 0.22152 | -420.3806 | 0.088756 | -444.6553 | 0.21033 | -1111.8283 | 0.25936 | -1620.9329 | 0.27523 | -2235.9765 | 0.29189 | -2686.2372 | 0.32534 | -2896.9977 | 0.33653 | -3675.6145 | 0.37997 | 1457.0803 | 0.30114 | 1081.91 | 0.33727 | -659.8107 | 0.33687 | -835.5094 | 0.32106 | -733.2201 | 0.32648 | 228.5879 | 0.61769 | 273.2016 | 0.77728 | 1.0337 | 0.51495 | -146.3507 | 0.49852 | -539.3859 | 0.27962 | 395.5203 | 0.29892 | -174.5742 | 0.27854 | -973.4623 | 0.30793 | -1150.8074 | 0.33813 | -1557.5958 | 0.29361 | -74.5116 | 0.074715 | 67.7938 | 0.095548 | -278.2751 | 0.052397 | -16.3576 | 0.050628 | -136.5261 | 0.22386 | 243.0473 | 0.36969 | -283.2426 | 0.29926 | -368.7463 | 0.32511 | -678.0831 | 0.31067 | -724.1378 | 0.31821 | 440.795 | 0.036701 | 250.6584 | 0.037728 | 714.3749 | 0.062386 | -366.4483 | 0.045263 | -478.2113 | 0.063527
| -1813.7492 | 0.25616 | -1940.7039 | 0.29207 | -2279.9983 | 0.33328 | -2587.3218 | 0.36176 | -2294.5379 | 0.35411 | -243.6155 | 0.32232 | -414.9749 | 0.32922 | -369.7724 | 0.3762 | -355.6315 | 0.40017 | -184.9072 | 0.4754 | -153.6106 | 0.2387 | -788.5882 | 0.1867 | -706.5038 | 0.13898 | -823.3513 | 0.28516 | -1194.0137 | 0.35211 | -572.309 | 0.26336 | -671.7932 | 0.22255 | -416.255 | 0.089098 | -440.8539 | 0.21113 | -1108.1815 | 0.25999 | -1609.6018 | 0.27574 | -2226.9324 | 0.29252 | -2677.8197 | 0.32574 | -2889.8025 | 0.33721 | -3669.7477 | 0.38048 | 1474.3607 | 0.30342 | 1098.266 | 0.33904 | -646.8752 | 0.33761 | -822.3511 | 0.32175 | -719.9202 | 0.32763 | 231.7916 | 0.62283 | 276.7221 | 0.78088 | 3.8091 | 0.51866 | -143.9608 | 0.50097 | -538.0763 | 0.28134 | 403.0485 | 0.3 | -167.3946 | 0.27945 | -966.82 | 0.30873 | -1144.5517 | 0.33904 | -1552.2315 | 0.29424 | -72.0062 | 0.076027 | 69.8601 | 0.09589 | -275.752 | 0.053025 | -12.5586 | 0.051484 | -131.0489 | 0.22557 | 247.5174 | 0.37061 | -278.971 | 0.29989 | -364.2144 | 0.32586 | -674.3866 | 0.31136 | -719.6498 | 0.31901 | 445.6006 | 0.036986 | 255.4555 | 0.0379 | 720.1906 | 0.062614 | -358.3651 | 0.046233 | -468.5043 | 0.064098
| -1804.2338 | 0.25708 | -1931.8529 | 0.29292 | -2271.5916 | 0.33436 | -2578.8325 | 0.36239 | -2285.6892 | 0.35502 | -240.1922 | 0.32306 | -412.1921 | 0.32985 | -366.7837 | 0.37711 | -352.6242 | 0.40114 | -181.267 | 0.47745 | -147.9813 | 0.24001 | -782.8252 | 0.18824 | -700.7458 | 0.13995 | -817.7722 | 0.2859 | -1188.6437 | 0.3532 | -569.3384 | 0.26393 | -668.5339 | 0.22397 | -412.1295 | 0.090068 | -437.0525 | 0.2121 | -1104.5347 | 0.26124 | -1598.2707 | 0.27603 | -2217.8884 | 0.29321 | -2669.4022 | 0.32614 | -2882.6073 | 0.33807 | -3663.881 | 0.38139 | 1491.641 | 0.30554 | 1114.6221 | 0.34098 | -633.9397 | 0.33841 | -809.1929 | 0.32255 | -706.6203 | 0.32905 | 234.9952 | 0.6274 | 280.2426 | 0.78453 | 6.5846 | 0.52272 | -141.5708 | 0.50217 | -536.7667 | 0.28305 | 410.5768 | 0.30148 | -160.215 | 0.28105 | -960.1776 | 0.3093 | -1138.2959 | 0.33944 | -1546.8673 | 0.29503 | -69.5007 | 0.077283 | 71.9264 | 0.09629 | -273.2289 | 0.053767 | -8.7596 | 0.052169 | -125.5718 | 0.22671 | 251.9876 | 0.37175 | -274.6994 | 0.30063 | -359.6825 | 0.32705 | -670.69 | 0.31221 | -715.1617 | 0.32003 | 450.4061 | 0.037158 | 260.2526 | 0.038128 | 726.0062 | 0.062785 | -350.2819 | 0.046689 | -458.7973 | 0.064441
| -1794.7185 | 0.25799 | -1923.0019 | 0.29384 | -2263.185 | 0.33499 | -2570.3432 | 0.36301 | -2276.8404 | 0.35605 | -236.769 | 0.32426 | -409.4093 | 0.33054 | -363.7949 | 0.37785 | -349.617 | 0.40211 | -177.6269 | 0.479 | -142.352 | 0.24155 | -777.0622 | 0.18978 | -694.9879 | 0.1407 | -812.193 | 0.28699 | -1183.2738 | 0.35428 | -566.3677 | 0.26461 | -665.2747 | 0.2254 | -408.0039 | 0.090868 | -433.2512 | 0.21324 | -1100.8878 | 0.26267 | -1586.9396 | 0.27666 | -2208.8444 | 0.29389 | -2660.9847 | 0.32654 | -2875.4121 | 0.3387 | -3658.0142 | 0.38196 | 1508.9213 | 0.30771 | 1130.9781 | 0.34235 | -621.0043 | 0.33904 | -796.0347 | 0.3234 | -693.3204 | 0.32985 | 238.1989 | 0.63196 | 283.7631 | 0.78813 | 9.36 | 0.52671 | -139.1809 | 0.50411 | -535.4572 | 0.28459 | 418.105 | 0.30257 | -153.0354 | 0.28185 | -953.5353 | 0.30993 | -1132.0402 | 0.33984 | -1541.5031 | 0.29555 | -66.9953 | 0.078653 | 73.9927 | 0.096747 | -270.7059 | 0.054281 | -4.9606 | 0.052511 | -120.0947 | 0.22797 | 256.4577 | 0.37277 | -270.4278 | 0.30126 | -355.1506 | 0.32797 | -666.9935 | 0.31284 | -710.6737 | 0.32106 | 455.2116 | 0.037158 | 265.0496 | 0.038356 | 731.8219 | 0.063299 | -342.1987 | 0.047032 | -449.0903 | 0.064954
| -1785.2031 | 0.25885 | -1914.1508 | 0.29452 | -2254.7783 | 0.33545 | -2561.8539 | 0.36364 | -2267.9916 | 0.35731 | -233.3457 | 0.32506 | -406.6266 | 0.33151 | -360.8061 | 0.37888 | -346.6097 | 0.40303 | -173.9868 | 0.48099 | -136.7227 | 0.24252 | -771.2992 | 0.19172 | -689.2299 | 0.14161 | -806.6139 | 0.28807 | -1177.9038 | 0.35588 | -563.397 | 0.26518 | -662.0155 | 0.227 | -403.8784 | 0.091153 | -429.4498 | 0.21427 | -1097.241 | 0.26387 | -1575.6085 | 0.27688 | -2199.8003 | 0.29458 | -2652.5672 | 0.32705 | -2868.217 | 0.33921 | -3652.1474 | 0.38231 | 1526.2017 | 0.30965 | 1147.3342 | 0.34441 | -608.0688 | 0.33944 | -782.8764 | 0.32414 | -680.0205 | 0.33105 | 241.4025 | 0.63636 | 287.2836 | 0.79132 | 12.1354 | 0.53156 | -136.7909 | 0.50611 | -534.1476 | 0.28642 | 425.6332 | 0.30371 | -145.8558 | 0.28293 | -946.893 | 0.31056 | -1125.7844 | 0.34041 | -1536.1388 | 0.29618 | -64.4899 | 0.079737 | 76.059 | 0.097146 | -268.1828 | 0.054852 | -1.1615 | 0.052968 | -114.6175 | 0.22928 | 260.9278 | 0.37329 | -266.1562 | 0.30183 | -350.6187 | 0.32928 | -663.297 | 0.31393 | -706.1857 | 0.32237 | 460.0171 | 0.037443 | 269.8467 | 0.038413 | 737.6375 | 0.06347 | -334.1155 | 0.047603 | -439.3833 | 0.065468
| -1775.6877 | 0.25965 | -1905.2998 | 0.29532 | -2246.3717 | 0.33602 | -2553.3646 | 0.36444 | -2259.1428 | 0.35776 | -229.9224 | 0.3262 | -403.8438 | 0.33253 | -357.8173 | 0.37945 | -343.6025 | 0.40365 | -170.3466 | 0.48288 | -131.0935 | 0.24378 | -765.5362 | 0.19384 | -683.4719 | 0.14241 | -801.0348 | 0.2891 | -1172.5338 | 0.35713 | -560.4263 | 0.2657 | -658.7562 | 0.22791 | -399.7528 | 0.091553 | -425.6484 | 0.21524 | -1093.5942 | 0.2645 | -1564.2774 | 0.27723 | -2190.7563 | 0.29543 | -2644.1497 | 0.3282 | -2861.0218 | 0.33984 | -3646.2806 | 0.38248 | 1543.482 | 0.31159 | 1163.6902 | 0.34583 | -595.1333 | 0.34064 | -769.7182 | 0.325 | -666.7206 | 0.33185 | 244.6062 | 0.64081 | 290.8041 | 0.79509 | 14.9109 | 0.5359 | -134.401 | 0.50856 | -532.838 | 0.28807 | 433.1614 | 0.30434 | -138.6762 | 0.28487 | -940.2506 | 0.31142 | -1119.5287 | 0.34092 | -1530.7746 | 0.29658 | -61.9845 | 0.08105 | 78.1253 | 0.09766 | -265.6597 | 0.055422 | 2.6375 | 0.053596 | -109.1404 | 0.23054 | 265.3979 | 0.37466 | -261.8846 | 0.3024 | -346.0869 | 0.33059 | -659.6005 | 0.31473 | -701.6976 | 0.32363 | 464.8226 | 0.037671 | 274.6438 | 0.038699 | 743.4531 | 0.063984 | -326.0323 | 0.048059 | -429.6763 | 0.065811
| -1766.1724 | 0.26062 | -1896.4488 | 0.29606 | -2237.965 | 0.33687 | -2544.8753 | 0.36507 | -2250.294 | 0.35873 | -226.4992 | 0.32677 | -401.061 | 0.33305 | -354.8286 | 0.38031 | -340.5953 | 0.40502 | -166.7065 | 0.4847 | -125.4642 | 0.24526 | -759.7732 | 0.19543 | -677.714 | 0.14332 | -795.4557 | 0.28938 | -1167.1638 | 0.35862 | -557.4557 | 0.26598 | -655.497 | 0.22957 | -395.6272 | 0.092066 | -421.8471 | 0.21598 | -1089.9474 | 0.26558 | -1552.9464 | 0.27757 | -2181.7122 | 0.29635 | -2635.7323 | 0.32877 | -2853.8266 | 0.34081 | -3640.4138 | 0.38305 | 1560.7624 | 0.31341 | 1180.0462 | 0.34686 | -582.1978 | 0.34132 | -756.56 | 0.32597 | -653.4207 | 0.33299 | 247.8098 | 0.64458 | 294.3246 | 0.79852 | 17.6863 | 0.5407 | -132.011 | 0.51084 | -531.5284 | 0.28978 | 440.6896 | 0.30571 | -131.4965 | 0.28619 | -933.6083 | 0.3121 | -1113.273 | 0.34132 | -1525.4103 | 0.2972 | -59.4791 | 0.082135 | 80.1916 | 0.098002 | -263.1366 | 0.055822 | 6.4365 | 0.054566 | -103.6633 | 0.23213 | 269.868 | 0.37574 | -257.613 | 0.3036 | -341.555 | 0.33168 | -655.904 | 0.31547 | -697.2096 | 0.32506 | 469.6281 | 0.0379 | 279.4409 | 0.03887 | 749.2688 | 0.064155 | -317.949 | 0.048516 | -419.9694 | 0.066381
| -1756.657 | 0.26239 | -1887.5978 | 0.29646 | -2229.5584 | 0.33761 | -2536.3859 | 0.36564 | -2241.4452 | 0.3597 | -223.0759 | 0.32785 | -398.2783 | 0.33362 | -351.8398 | 0.38071 | -337.588 | 0.40594 | -163.0664 | 0.48636 | -119.8349 | 0.24646 | -754.0102 | 0.19663 | -671.956 | 0.14389 | -789.8766 | 0.29041 | -1161.7939 | 0.35987 | -554.485 | 0.26638 | -652.2378 | 0.23076 | -391.5017 | 0.09258 | -418.0457 | 0.21701 | -1086.3006 | 0.26678 | -1541.6153 | 0.27814 | -2172.6682 | 0.29715 | -2627.3148 | 0.32945 | -2846.6314 | 0.34144 | -3634.547 | 0.38333 | 1578.0427 | 0.31564 | 1196.4023 | 0.34886 | -569.2623 | 0.34189 | -743.4017 | 0.32666 | -640.1208 | 0.33442 | 251.0135 | 0.64852 | 297.8451 | 0.80166 | 20.4618 | 0.54572 | -129.6211 | 0.51267 | -530.2188 | 0.29127 | 448.2178 | 0.30685 | -124.3169 | 0.28818 | -926.966 | 0.31256 | -1107.0172 | 0.34178 | -1520.0461 | 0.29755 | -56.9736 | 0.083105 | 82.2579 | 0.098345 | -260.6135 | 0.056393 | 10.2355 | 0.055194 | -98.1861 | 0.23328 | 274.3382 | 0.377 | -253.3414 | 0.30519 | -337.0231 | 0.33311 | -652.2075 | 0.31701 | -692.7215 | 0.32603 | 474.4336 | 0.038185 | 284.238 | 0.039041 | 755.0844 | 0.064498 | -309.8658 | 0.048916 | -410.2624 | 0.066724
| -1747.1417 | 0.26307 | -1878.7467 | 0.29715 | -2221.1517 | 0.3383 | -2527.8966 | 0.36627 | -2232.5964 | 0.36102 | -219.6526 | 0.3286 | -395.4955 | 0.33482 | -348.851 | 0.38145 | -334.5808 | 0.40702 | -159.4262 | 0.48801 | -114.2056 | 0.2476 | -748.2472 | 0.19777 | -666.1981 | 0.14475 | -784.2975 | 0.29155 | -1156.4239 | 0.36079 | -551.5143 | 0.26672 | -648.9786 | 0.23185 | -387.3761 | 0.093607 | -414.2444 | 0.21804 | -1082.6538 | 0.26741 | -1530.2842 | 0.2786 | -2163.6241 | 0.29777 | -2618.8973 | 0.33002 | -2839.4362 | 0.34235 | -3628.6802 | 0.3839 | 1595.323 | 0.31758 | 1212.7583 | 0.35097 | -556.3269 | 0.34264 | -730.2435 | 0.32717 | -626.8209 | 0.33562 | 254.2171 | 0.65223 | 301.3657 | 0.80388 | 23.2372 | 0.55011 | -127.2311 | 0.51421 | -528.9092 | 0.29287 | 455.746 | 0.30828 | -117.1373 | 0.28944 | -920.3236 | 0.31318 | -1100.7615 | 0.34247 | -1514.6819 | 0.29812 | -54.4682 | 0.084532 | 84.3242 | 0.099201 | -258.0905 | 0.056678 | 14.0346 | 0.055822 | -92.709 | 0.23493 | 278.8083 | 0.37768 | -249.0698 | 0.30599 | -332.4912 | 0.3339 | -648.511 | 0.31781 | -688.2335 | 0.327 | 479.2391 | 0.03847 | 289.0351 | 0.039269 | 760.9 | 0.064897 | -301.7826 | 0.049372 | -400.5554 | 0.067123
| -1737.6263 | 0.26381 | -1869.8957 | 0.29783 | -2212.745 | 0.33881 | -2519.4073 | 0.36712 | -2223.7476 | 0.3617 | -216.2294 | 0.32939 | -392.7127 | 0.3351 | -345.8623 | 0.38219 | -331.5735 | 0.40748 | -155.7861 | 0.49041 | -108.5763 | 0.24857 | -742.4842 | 0.19926 | -660.4401 | 0.14561 | -778.7184 | 0.29218 | -1151.0539 | 0.36239 | -548.5436 | 0.26729 | -645.7193 | 0.23288 | -383.2506 | 0.094292 | -410.443 | 0.21872 | -1079.0069 | 0.26826 | -1518.9531 | 0.279 | -2154.5801 | 0.29846 | -2610.4798 | 0.33088 | -2832.241 | 0.34264 | -3622.8135 | 0.38459 | 1612.6034 | 0.31963 | 1229.1144 | 0.3524 | -543.3914 | 0.34326 | -717.0853 | 0.3278 | -613.521 | 0.33647 | 257.4208 | 0.65651 | 304.8862 | 0.80736 | 26.0126 | 0.55479 | -124.8412 | 0.51547 | -527.5996 | 0.29406 | 463.2742 | 0.30993 | -109.9577 | 0.2911 | -913.6813 | 0.31364 | -1094.5057 | 0.34287 | -1509.3176 | 0.29892 | -51.9628 | 0.085445 | 86.3906 | 0.10023 | -255.5674 | 0.057135 | 17.8336 | 0.056221 | -87.2319 | 0.23647 | 283.2784 | 0.37911 | -244.7982 | 0.30685 | -327.9593 | 0.33499 | -644.8145 | 0.31884 | -683.7454 | 0.32831 | 484.0446 | 0.038927 | 293.8321 | 0.039498 | 766.7157 | 0.065354 | -293.6994 | 0.049886 | -390.8484 | 0.067466
| -1728.1109 | 0.26444 | -1861.0447 | 0.29874 | -2204.3384 | 0.33933 | -2510.918 | 0.36769 | -2214.8988 | 0.36227 | -212.8061 | 0.33008 | -389.9299 | 0.33579 | -342.8735 | 0.38276 | -328.5663 | 0.40811 | -152.146 | 0.49252 | -102.947 | 0.24977 | -736.7213 | 0.20068 | -654.6821 | 0.14618 | -773.1393 | 0.29332 | -1145.6839 | 0.36393 | -545.573 | 0.26775 | -642.4601 | 0.23402 | -379.125 | 0.09492 | -406.6416 | 0.21935 | -1075.3601 | 0.26924 | -1507.622 | 0.27934 | -2145.536 | 0.29949 | -2602.0623 | 0.33185 | -2825.0458 | 0.34344 | -3616.9467 | 0.38505 | 1629.8837 | 0.32186 | 1245.4704 | 0.35405 | -530.4559 | 0.34372 | -703.927 | 0.32877 | -600.2211 | 0.33773 | 260.6244 | 0.66016 | 308.4067 | 0.81022 | 28.7881 | 0.55953 | -122.4512 | 0.5165 | -526.29 | 0.29618 | 470.8024 | 0.31067 | -102.7781 | 0.29247 | -907.039 | 0.31416 | -1088.25 | 0.34332 | -1503.9534 | 0.29937 | -49.4574 | 0.086815 | 88.4569 | 0.10103 | -253.0443 | 0.057705 | 21.6326 | 0.057021 | -81.7547 | 0.23801 | 287.7485 | 0.38082 | -240.5266 | 0.30771 | -323.4274 | 0.33624 | -641.118 | 0.31963 | -679.2574 | 0.32888 | 488.8501 | 0.039155 | 298.6292 | 0.039612 | 772.5313 | 0.065982 | -285.6162 | 0.050342 | -381.1414 | 0.067808
| -1718.5956 | 0.26501 | -1852.1937 | 0.29926 | -2195.9317 | 0.34001 | -2502.4287 | 0.36832 | -2206.05 | 0.36353 | -209.3829 | 0.33088 | -387.1472 | 0.33636 | -339.8847 | 0.38385 | -325.559 | 0.4093 | -148.5058 | 0.49452 | -97.3177 | 0.25086 | -730.9583 | 0.20171 | -648.9242 | 0.14692 | -767.5602 | 0.29446 | -1140.314 | 0.36513 | -542.6023 | 0.26838 | -639.2009 | 0.23527 | -374.9994 | 0.095605 | -402.8403 | 0.22009 | -1071.7133 | 0.27009 | -1496.2909 | 0.27997 | -2136.492 | 0.30017 | -2593.6448 | 0.33265 | -2817.8507 | 0.34412 | -3611.0799 | 0.38539 | 1647.164 | 0.32357 | 1261.8264 | 0.35605 | -517.5204 | 0.34418 | -690.7688 | 0.32945 | -586.9212 | 0.33847 | 263.8281 | 0.66364 | 311.9272 | 0.81267 | 31.5635 | 0.56438 | -120.0612 | 0.51809 | -524.9804 | 0.29772 | 478.3306 | 0.31182 | -95.5985 | 0.29361 | -900.3966 | 0.31467 | -1081.9943 | 0.34372 | -1498.5891 | 0.30006 | -46.9519 | 0.088185 | 90.5232 | 0.1016 | -250.5212 | 0.058219 | 25.4316 | 0.057648 | -76.2776 | 0.23944 | 292.2186 | 0.38191 | -236.255 | 0.30896 | -318.8955 | 0.33773 | -637.4215 | 0.32055 | -674.7693 | 0.33014 | 493.6556 | 0.039612 | 303.4263 | 0.039669 | 778.3469 | 0.066381 | -277.533 | 0.050685 | -371.4344 | 0.068379
| -1709.0802 | 0.26598 | -1843.3426 | 0.3 | -2187.5251 | 0.34058 | -2493.9393 | 0.36895 | -2197.2013 | 0.36416 | -205.9596 | 0.33191 | -384.3644 | 0.33699 | -336.896 | 0.38436 | -322.5518 | 0.40999 | -144.8657 | 0.49726 | -91.6884 | 0.25183 | -725.1953 | 0.20331 | -643.1662 | 0.14743 | -761.9811 | 0.29549 | -1134.944 | 0.36644 | -539.6316 | 0.26884 | -635.9417 | 0.23636 | -370.8739 | 0.096347 | -399.0389 | 0.22078 | -1068.0665 | 0.27135 | -1484.9598 | 0.28059 | -2127.4479 | 0.30091 | -2585.2273 | 0.33311 | -2810.6555 | 0.34458 | -3605.2131 | 0.38584 | 1664.4444 | 0.32597 | 1278.1825 | 0.35799 | -504.5849 | 0.34481 | -677.6106 | 0.33048 | -573.6214 | 0.33967 | 267.0317 | 0.66752 | 315.4477 | 0.81518 | 34.339 | 0.56752 | -117.6713 | 0.51969 | -523.6708 | 0.29949 | 485.8588 | 0.31301 | -88.4189 | 0.29498 | -893.7543 | 0.3157 | -1075.7385 | 0.34435 | -1493.2249 | 0.30068 | -44.4465 | 0.089098 | 92.5895 | 0.1028 | -247.9982 | 0.058562 | 29.2307 | 0.058447 | -70.8005 | 0.24115 | 296.6887 | 0.38333 | -231.9834 | 0.30993 | -314.3636 | 0.33876 | -633.725 | 0.32112 | -670.2813 | 0.33139 | 498.4611 | 0.040011 | 308.2234 | 0.039726 | 784.1626 | 0.066838 | -269.4497 | 0.051084 | -361.7274 | 0.06895
| -1699.5648 | 0.2665 | -1834.4916 | 0.30103 | -2179.1184 | 0.34127 | -2485.45 | 0.36981 | -2188.3525 | 0.36495 | -202.5363 | 0.33236 | -381.5816 | 0.33733 | -333.9072 | 0.38499 | -319.5446 | 0.41113 | -141.2256 | 0.49926 | -86.0591 | 0.2528 | -719.4323 | 0.20485 | -637.4083 | 0.14846 | -756.402 | 0.2964 | -1129.574 | 0.36752 | -536.6609 | 0.26912 | -632.6824 | 0.23773 | -366.7483 | 0.097317 | -395.2375 | 0.22169 | -1064.4197 | 0.27163 | -1473.6287 | 0.28116 | -2118.4039 | 0.30166 | -2576.8098 | 0.33333 | -2803.4603 | 0.34521 | -3599.3463 | 0.38619 | 1681.7247 | 0.3278 | 1294.5385 | 0.35987 | -491.6495 | 0.34526 | -664.4523 | 0.33122 | -560.3215 | 0.34058 | 270.2354 | 0.67015 | 318.9682 | 0.81815 | 37.1144 | 0.57186 | -115.2813 | 0.52129 | -522.3612 | 0.30046 | 493.387 | 0.31433 | -81.2393 | 0.29635 | -887.112 | 0.31632 | -1069.4828 | 0.34481 | -1487.8607 | 0.30103 | -41.9411 | 0.090068 | 94.6558 | 0.10365 | -245.4751 | 0.058904 | 33.0297 | 0.059075 | -65.3233 | 0.24195 | 301.1589 | 0.38476 | -227.7118 | 0.3109 | -309.8317 | 0.3399 | -630.0285 | 0.32192 | -665.7932 | 0.33219 | 503.2667 | 0.040468 | 313.0205 | 0.03984 | 789.9782 | 0.067352 | -261.3665 | 0.05137 | -352.0205 | 0.069977
| -1690.0495 | 0.26695 | -1825.6406 | 0.30166 | -2170.7117 | 0.34189 | -2476.9607 | 0.37032 | -2179.5037 | 0.36598 | -199.1131 | 0.33316 | -378.7989 | 0.33796 | -330.9184 | 0.38533 | -316.5373 | 0.41216 | -137.5855 | 0.50086 | -80.4298 | 0.25417 | -713.6693 | 0.20639 | -631.6503 | 0.14914 | -750.8229 | 0.29772 | -1124.2041 | 0.36872 | -533.6903 | 0.26952 | -629.4232 | 0.23858 | -362.6228 | 0.098116 | -391.4362 | 0.22255 | -1060.7729 | 0.27243 | -1462.2977 | 0.28151 | -2109.3598 | 0.30205 | -2568.3923 | 0.33373 | -2796.2651 | 0.34566 | -3593.4795 | 0.38682 | 1699.0051 | 0.32962 | 1310.8945 | 0.36176 | -478.714 | 0.346 | -651.2941 | 0.33231 | -547.0216 | 0.34155 | 273.439 | 0.67329 | 322.4887 | 0.82055 | 39.8899 | 0.5766 | -112.8914 | 0.52283 | -521.0516 | 0.30166 | 500.9153 | 0.31524 | -74.0596 | 0.29806 | -880.4697 | 0.31689 | -1063.2271 | 0.34532 | -1482.4964 | 0.30166 | -39.4357 | 0.090639 | 96.7221 | 0.10462 | -242.952 | 0.059075 | 36.8287 | 0.059646 | -59.8462 | 0.24372 | 305.629 | 0.38562 | -223.4402 | 0.31204 | -305.2998 | 0.34104 | -626.332 | 0.32255 | -661.3052 | 0.3335 | 508.0722 | 0.041381 | 317.8176 | 0.039897 | 795.7938 | 0.068094 | -253.2833 | 0.051941 | -342.3135 | 0.070491
| -1680.5341 | 0.26747 | -1816.7896 | 0.3024 | -2162.3051 | 0.34241 | -2468.4714 | 0.37083 | -2170.6549 | 0.36661 | -195.6898 | 0.33402 | -376.0161 | 0.33858 | -327.9297 | 0.38596 | -313.5301 | 0.4133 | -133.9453 | 0.50285 | -74.8005 | 0.25548 | -707.9063 | 0.20805 | -625.8923 | 0.14994 | -745.2438 | 0.29886 | -1118.8341 | 0.37015 | -530.7196 | 0.27021 | -626.164 | 0.24007 | -358.4972 | 0.09903 | -387.6348 | 0.22346 | -1057.1261 | 0.27363 | -1450.9666 | 0.28236 | -2100.3158 | 0.30285 | -2559.9748 | 0.33442 | -2789.0699 | 0.34618 | -3587.6127 | 0.38704 | 1716.2854 | 0.33179 | 1327.2506 | 0.36341 | -465.7785 | 0.34635 | -638.1359 | 0.33282 | -533.7217 | 0.34258 | 276.6427 | 0.67694 | 326.0092 | 0.8234 | 42.6653 | 0.58185 | -110.5014 | 0.52454 | -519.742 | 0.30268 | 508.4435 | 0.31667 | -66.88 | 0.2996 | -873.8273 | 0.31735 | -1056.9713 | 0.34561 | -1477.1322 | 0.30217 | -36.9302 | 0.091952 | 98.7884 | 0.10565 | -240.4289 | 0.059418 | 40.6278 | 0.059989 | -54.3691 | 0.24538 | 310.0991 | 0.3871 | -219.1686 | 0.31301 | -300.768 | 0.34224 | -622.6355 | 0.32352 | -656.8171 | 0.3343 | 512.8777 | 0.041781 | 322.6146 | 0.040126 | 801.6095 | 0.068664 | -245.2001 | 0.052283 | -332.6065 | 0.071062
| -1671.0188 | 0.26861 | -1807.9385 | 0.30331 | -2153.8984 | 0.34338 | -2459.9821 | 0.37135 | -2161.8061 | 0.36764 | -192.2665 | 0.33476 | -373.2333 | 0.33898 | -324.9409 | 0.38687 | -310.5228 | 0.41433 | -130.3052 | 0.50508 | -69.1712 | 0.25628 | -702.1433 | 0.20942 | -620.1344 | 0.15063 | -739.6647 | 0.30006 | -1113.4641 | 0.37152 | -527.7489 | 0.27089 | -622.9048 | 0.24167 | -354.3716 | 0.099943 | -383.8335 | 0.22443 | -1053.4792 | 0.2742 | -1439.6355 | 0.28299 | -2091.2718 | 0.30337 | -2551.5573 | 0.33522 | -2781.8747 | 0.3468 | -3581.746 | 0.38784 | 1733.5657 | 0.33339 | 1343.6066 | 0.36621 | -452.843 | 0.34709 | -624.9777 | 0.3339 | -520.4218 | 0.34361 | 279.8463 | 0.67962 | 329.5297 | 0.82677 | 45.4407 | 0.58761 | -108.1115 | 0.52637 | -518.4324 | 0.30422 | 515.9717 | 0.31787 | -59.7004 | 0.30086 | -867.185 | 0.31821 | -1050.7156 | 0.34583 | -1471.7679 | 0.30291 | -34.4248 | 0.092922 | 100.8547 | 0.10616 | -237.9058 | 0.060274 | 44.4268 | 0.060445 | -48.8919 | 0.24692 | 314.5692 | 0.38876 | -214.897 | 0.31421 | -296.2361 | 0.34338 | -618.939 | 0.32454 | -652.3291 | 0.3351 | 517.6832 | 0.042637 | 327.4117 | 0.040411 | 807.4251 | 0.069463 | -237.1169 | 0.052968 | -322.8995 | 0.071575
| -1661.5034 | 0.26924 | -1799.0875 | 0.30462 | -2145.4918 | 0.34429 | -2451.4928 | 0.3722 | -2152.9573 | 0.36872 | -188.8433 | 0.33539 | -370.4505 | 0.33967 | -321.9521 | 0.38773 | -307.5156 | 0.41518 | -126.6651 | 0.50679 | -63.5419 | 0.25731 | -696.3803 | 0.21124 | -614.3764 | 0.15154 | -734.0856 | 0.30126 | -1108.0941 | 0.37334 | -524.7782 | 0.27123 | -619.6455 | 0.24309 | -350.2461 | 0.1008 | -380.0321 | 0.22523 | -1049.8324 | 0.27483 | -1428.3044 | 0.28345 | -2082.2277 | 0.30405 | -2543.1398 | 0.33567 | -2774.6795 | 0.34766 | -3575.8792 | 0.38801 | 1750.8461 | 0.33539 | 1359.9627 | 0.36775 | -439.9075 | 0.34806 | -611.8194 | 0.33487 | -507.1219 | 0.34498 | 283.05 | 0.68191 | 333.0502 | 0.83099 | 48.2162 | 0.59315 | -105.7215 | 0.5274 | -517.1228 | 0.30502 | 523.4999 | 0.31935 | -52.5208 | 0.30211 | -860.5427 | 0.31889 | -1044.4598 | 0.3464 | -1466.4037 | 0.30377 | -31.9194 | 0.093721 | 102.921 | 0.10713 | -235.3828 | 0.060845 | 48.2258 | 0.06113 | -43.4148 | 0.24926 | 319.0393 | 0.38955 | -210.6254 | 0.31553 | -291.7042 | 0.34452 | -615.2425 | 0.3254 | -647.8411 | 0.33607 | 522.4887 | 0.043379 | 332.2088 | 0.040525 | 813.2407 | 0.070148 | -229.0336 | 0.053253 | -313.1925 | 0.07226
| -1651.988 | 0.27003 | -1790.2365 | 0.30514 | -2137.0851 | 0.34509 | -2443.0034 | 0.3726 | -2144.1085 | 0.36958 | -185.42 | 0.33573 | -367.6678 | 0.34024 | -318.9634 | 0.3883 | -304.5084 | 0.41581 | -123.0249 | 0.50919 | -57.9127 | 0.25822 | -690.6173 | 0.21256 | -608.6184 | 0.15234 | -728.5065 | 0.30205 | -1102.7242 | 0.37437 | -521.8076 | 0.27163 | -616.3863 | 0.24406 | -346.1205 | 0.10177 | -376.2307 | 0.22608 | -1046.1856 | 0.27603 | -1416.9733 | 0.28402 | -2073.1837 | 0.30457 | -2534.7223 | 0.33619 | -2767.4844 | 0.348 | -3570.0124 | 0.38876 | 1768.1264 | 0.33807 | 1376.3187 | 0.37032 | -426.9721 | 0.34857 | -598.6612 | 0.33602 | -493.822 | 0.34612 | 286.2536 | 0.68447 | 336.5707 | 0.83425 | 50.9916 | 0.59874 | -103.3316 | 0.52882 | -515.8132 | 0.30582 | 531.0281 | 0.32049 | -45.3412 | 0.30382 | -853.9003 | 0.31941 | -1038.2041 | 0.34709 | -1461.0395 | 0.30422 | -29.414 | 0.094292 | 104.9873 | 0.10765 | -232.8597 | 0.06113 | 52.0248 | 0.061815 | -37.9376 | 0.2508 | 323.5095 | 0.39087 | -206.3538 | 0.31667 | -287.1723 | 0.34589 | -611.546 | 0.32631 | -643.353 | 0.33704 | 527.2942 | 0.043836 | 337.0059 | 0.040811 | 819.0564 | 0.070605 | -220.9504 | 0.053596 | -303.4855 | 0.072945
| -1642.4727 | 0.27061 | -1781.3855 | 0.30599 | -2128.6784 | 0.346 | -2434.5141 | 0.37329 | -2135.2597 | 0.37032 | -181.9968 | 0.3367 | -364.885 | 0.34081 | -315.9746 | 0.38933 | -301.5011 | 0.41701 | -119.3848 | 0.51079 | -52.2834 | 0.25919 | -684.8543 | 0.21381 | -602.8605 | 0.15308 | -722.9274 | 0.30314 | -1097.3542 | 0.3758 | -518.8369 | 0.27237 | -613.1271 | 0.24543 | -341.995 | 0.10268 | -372.4294 | 0.22694 | -1042.5388 | 0.27688 | -1405.6422 | 0.28465 | -2064.1396 | 0.30537 | -2526.3048 | 0.33687 | -2760.2892 | 0.34863 | -3564.1456 | 0.38927 | 1785.4068 | 0.34007 | 1392.6747 | 0.37249 | -414.0366 | 0.34926 | -585.503 | 0.3367 | -480.5221 | 0.34703 | 289.4573 | 0.68716 | 340.0912 | 0.83676 | 53.7671 | 0.60439 | -100.9416 | 0.53037 | -514.5036 | 0.30719 | 538.5563 | 0.32209 | -38.1616 | 0.30491 | -847.258 | 0.31981 | -1031.9484 | 0.34777 | -1455.6752 | 0.30474 | -26.9086 | 0.094977 | 107.0536 | 0.10833 | -230.3366 | 0.061872 | 55.8239 | 0.063071 | -32.4605 | 0.2528 | 327.9796 | 0.39235 | -202.0822 | 0.31752 | -282.6404 | 0.34663 | -607.8495 | 0.32705 | -638.865 | 0.33796 | 532.0997 | 0.044406 | 341.803 | 0.040982 | 824.872 | 0.071461 | -212.8672 | 0.053881 | -293.7785 | 0.073231
| -1632.9573 | 0.27158 | -1772.5344 | 0.30656 | -2120.2718 | 0.34663 | -2426.0248 | 0.3738 | -2126.4109 | 0.37152 | -178.5735 | 0.33779 | -362.1022 | 0.34161 | -312.9858 | 0.39007 | -298.4939 | 0.41809 | -115.7447 | 0.51261 | -46.6541 | 0.26016 | -679.0914 | 0.21513 | -597.1025 | 0.15434 | -717.3482 | 0.30445 | -1091.9842 | 0.37711 | -515.8662 | 0.27295 | -609.8678 | 0.24697 | -337.8694 | 0.10371 | -368.628 | 0.22814 | -1038.892 | 0.27774 | -1394.3111 | 0.28516 | -2055.0956 | 0.30588 | -2517.8873 | 0.33733 | -2753.094 | 0.34926 | -3558.2788 | 0.38961 | 1802.6871 | 0.34207 | 1409.0308 | 0.37432 | -401.1011 | 0.34971 | -572.3447 | 0.33784 | -467.2222 | 0.34789 | 292.6609 | 0.68904 | 343.6117 | 0.8391 | 56.5425 | 0.60993 | -98.5517 | 0.53259 | -513.194 | 0.30828 | 546.0845 | 0.32374 | -30.982 | 0.30594 | -840.6157 | 0.32061 | -1025.6926 | 0.34829 | -1450.311 | 0.30542 | -24.4031 | 0.095662 | 109.1199 | 0.10919 | -227.8135 | 0.062329 | 59.6229 | 0.063927 | -26.9834 | 0.25434 | 332.4497 | 0.39326 | -197.8106 | 0.31866 | -278.1085 | 0.34743 | -604.153 | 0.32785 | -634.3769 | 0.33904 | 536.9052 | 0.044977 | 346.6001 | 0.04121 | 830.6876 | 0.072032 | -204.784 | 0.054224 | -284.0715 | 0.073801
| -1623.442 | 0.27203 | -1763.6834 | 0.30725 | -2111.8651 | 0.34743 | -2417.5355 | 0.37432 | -2117.5622 | 0.37243 | -175.1502 | 0.33847 | -359.3195 | 0.34218 | -309.9971 | 0.39087 | -295.4866 | 0.41918 | -112.1045 | 0.51467 | -41.0248 | 0.26107 | -673.3284 | 0.21724 | -591.3446 | 0.15588 | -711.7691 | 0.30537 | -1086.6142 | 0.37854 | -512.8956 | 0.27357 | -606.6086 | 0.2484 | -333.7438 | 0.10422 | -364.8266 | 0.22877 | -1035.2452 | 0.2786 | -1382.98 | 0.2859 | -2046.0515 | 0.30622 | -2509.4698 | 0.33756 | -2745.8988 | 0.35023 | -3552.412 | 0.38995 | 1819.9674 | 0.34429 | 1425.3868 | 0.37643 | -388.1656 | 0.35011 | -559.1865 | 0.33847 | -453.9223 | 0.34897 | 295.8646 | 0.69104 | 347.1322 | 0.84178 | 59.3179 | 0.61541 | -96.1617 | 0.53396 | -511.8844 | 0.3097 | 553.6127 | 0.32483 | -23.8024 | 0.30702 | -833.9733 | 0.3214 | -1019.4369 | 0.34897 | -1444.9467 | 0.30588 | -21.8977 | 0.096689 | 111.1862 | 0.10999 | -225.2904 | 0.062842 | 63.4219 | 0.064669 | -21.5062 | 0.25611 | 336.9198 | 0.39503 | -193.539 | 0.31998 | -273.5766 | 0.34834 | -600.4565 | 0.32894 | -629.8889 | 0.34035 | 541.7107 | 0.045776 | 351.3972 | 0.041838 | 836.5033 | 0.072432 | -196.7008 | 0.054852 | -274.3646 | 0.074201
| -1613.9266 | 0.2726 | -1754.8324 | 0.30805 | -2103.4585 | 0.34766 | -2409.0462 | 0.37506 | -2108.7134 | 0.37352 | -171.727 | 0.33933 | -356.5367 | 0.34264 | -307.0083 | 0.39167 | -292.4794 | 0.42003 | -108.4644 | 0.51729 | -35.3955 | 0.26193 | -667.5654 | 0.21849 | -585.5866 | 0.15759 | -706.19 | 0.30662 | -1081.2443 | 0.38037 | -509.9249 | 0.27432 | -603.3494 | 0.2496 | -329.6183 | 0.10542 | -361.0253 | 0.22997 | -1031.5984 | 0.27974 | -1371.649 | 0.28642 | -2037.0075 | 0.30691 | -2501.0523 | 0.3383 | -2738.7036 | 0.35074 | -3546.5452 | 0.39047 | 1837.2478 | 0.34612 | 1441.7428 | 0.37905 | -375.2301 | 0.35068 | -546.0283 | 0.3391 | -440.6224 | 0.35046 | 299.0682 | 0.69349 | 350.6527 | 0.84446 | 62.0934 | 0.62083 | -93.7718 | 0.53522 | -510.5748 | 0.31119 | 561.1409 | 0.32631 | -16.6228 | 0.30839 | -827.331 | 0.32226 | -1013.1811 | 0.35006 | -1439.5825 | 0.30645 | -19.3923 | 0.098059 | 113.2525 | 0.11079 | -222.7674 | 0.063584 | 67.2209 | 0.065639 | -16.0291 | 0.25776 | 341.3899 | 0.39578 | -189.2674 | 0.32135 | -269.0447 | 0.3492 | -596.76 | 0.32991 | -625.4008 | 0.34144 | 546.5162 | 0.046518 | 356.1942 | 0.042123 | 842.3189 | 0.072945 | -188.6176 | 0.055365 | -264.6576 | 0.074658
| -1604.4112 | 0.27312 | -1745.9814 | 0.30885 | -2095.0518 | 0.34812 | -2400.5569 | 0.37591 | -2099.8646 | 0.3742 | -168.3037 | 0.34018 | -353.7539 | 0.34281 | -304.0195 | 0.39235 | -289.4722 | 0.421 | -104.8243 | 0.51952 | -29.7662 | 0.26267 | -661.8024 | 0.22009 | -579.8286 | 0.15879 | -700.6109 | 0.30776 | -1075.8743 | 0.38219 | -506.9542 | 0.27494 | -600.0902 | 0.2504 | -325.4927 | 0.10639 | -357.2239 | 0.23071 | -1027.9515 | 0.28054 | -1360.3179 | 0.28716 | -2027.9634 | 0.30736 | -2492.6349 | 0.33853 | -2731.5084 | 0.35131 | -3540.6785 | 0.39098 | 1854.5281 | 0.34766 | 1458.0989 | 0.38134 | -362.2947 | 0.35166 | -532.87 | 0.34001 | -427.3225 | 0.35188 | 302.2719 | 0.69538 | 354.1732 | 0.8468 | 64.8688 | 0.62677 | -91.3818 | 0.53716 | -509.2653 | 0.31239 | 568.6691 | 0.32774 | -9.4431 | 0.30908 | -820.6887 | 0.323 | -1006.9254 | 0.35051 | -1434.2183 | 0.30702 | -16.8869 | 0.09903 | 115.3188 | 0.11142 | -220.2443 | 0.064098 | 71.02 | 0.066781 | -10.552 | 0.25953 | 345.86 | 0.3968 | -184.9958 | 0.32226 | -264.5128 | 0.34989 | -593.0635 | 0.33076 | -620.9128 | 0.34247 | 551.3217 | 0.047432 | 360.9913 | 0.042523 | 848.1346 | 0.073174 | -180.5343 | 0.056164 | -254.9506 | 0.075285
| -1594.8959 | 0.27374 | -1737.1303 | 0.30913 | -2086.6452 | 0.3484 | -2392.0675 | 0.37677 | -2091.0158 | 0.37489 | -164.8804 | 0.34104 | -350.9711 | 0.34326 | -301.0307 | 0.39292 | -286.4649 | 0.42192 | -101.1841 | 0.52118 | -24.1369 | 0.26324 | -656.0394 | 0.22152 | -574.0707 | 0.1601 | -695.0318 | 0.30868 | -1070.5043 | 0.38402 | -503.9835 | 0.27534 | -596.8309 | 0.25171 | -321.3672 | 0.10713 | -353.4226 | 0.23174 | -1024.3047 | 0.28145 | -1348.9868 | 0.2879 | -2018.9194 | 0.30782 | -2484.2174 | 0.33898 | -2724.3132 | 0.35188 | -3534.8117 | 0.39138 | 1871.8084 | 0.34966 | 1474.4549 | 0.38316 | -349.3592 | 0.35245 | -519.7118 | 0.34047 | -414.0227 | 0.35274 | 305.4755 | 0.6984 | 357.6937 | 0.84932 | 67.6443 | 0.63282 | -88.9919 | 0.53978 | -507.9557 | 0.3137 | 576.1973 | 0.32871 | -2.2635 | 0.31033 | -814.0463 | 0.32363 | -1000.6697 | 0.35126 | -1428.854 | 0.30782 | -14.3814 | 0.099772 | 117.3851 | 0.11221 | -217.7212 | 0.065297 | 74.819 | 0.067466 | -5.0748 | 0.2609 | 350.3302 | 0.39783 | -180.7242 | 0.32295 | -259.9809 | 0.35086 | -589.367 | 0.33174 | -616.4247 | 0.34361 | 556.1272 | 0.048174 | 365.7884 | 0.042637 | 853.9502 | 0.073801 | -172.4511 | 0.056849 | -245.2436 | 0.075571
| -1585.3805 | 0.27471 | -1728.2793 | 0.30947 | -2078.2385 | 0.34909 | -2383.5782 | 0.37768 | -2082.167 | 0.37591 | -161.4572 | 0.3415 | -348.1884 | 0.34372 | -298.042 | 0.39355 | -283.4577 | 0.42277 | -97.544 | 0.52277 | -18.5076 | 0.26376 | -650.2764 | 0.22283 | -568.3127 | 0.16176 | -689.4527 | 0.3101 | -1065.1343 | 0.38556 | -501.0129 | 0.2762 | -593.5717 | 0.25297 | -317.2416 | 0.10805 | -349.6212 | 0.23236 | -1020.6579 | 0.28248 | -1337.6557 | 0.28858 | -2009.8753 | 0.30811 | -2475.7999 | 0.33944 | -2717.1181 | 0.35205 | -3528.9449 | 0.39184 | 1889.0888 | 0.35126 | 1490.811 | 0.3859 | -336.4237 | 0.35268 | -506.5536 | 0.34127 | -400.7228 | 0.35365 | 308.6792 | 0.70051 | 361.2142 | 0.85183 | 70.4197 | 0.63921 | -86.6019 | 0.54207 | -506.6461 | 0.31455 | 583.7255 | 0.32962 | 4.9161 | 0.31159 | -807.404 | 0.32426 | -994.4139 | 0.35223 | -1423.4898 | 0.3085 | -11.876 | 0.10046 | 119.4514 | 0.11256 | -215.1981 | 0.06621 | 78.618 | 0.068721 | 0.4023 | 0.26273 | 354.8003 | 0.39869 | -176.4526 | 0.32432 | -255.449 | 0.35228 | -585.6705 | 0.33305 | -611.9367 | 0.34469 | 560.9327 | 0.048858 | 370.5855 | 0.042922 | 859.7658 | 0.074429 | -164.3679 | 0.057306 | -235.5366 | 0.076084
| -1575.8651 | 0.27529 | -1719.4283 | 0.31005 | -2069.8318 | 0.3496 | -2375.0889 | 0.37831 | -2073.3182 | 0.37694 | -158.0339 | 0.34207 | -345.4056 | 0.34429 | -295.0532 | 0.39412 | -280.4504 | 0.42386 | -93.9039 | 0.525 | -12.8783 | 0.26433 | -644.5134 | 0.22443 | -562.5548 | 0.16301 | -683.8736 | 0.31079 | -1059.7644 | 0.38739 | -498.0422 | 0.27677 | -590.3125 | 0.25354 | -313.116 | 0.10845 | -345.8198 | 0.23316 | -1017.0111 | 0.28316 | -1326.3246 | 0.2891 | -2000.8313 | 0.30868 | -2467.3824 | 0.3399 | -2709.9229 | 0.35274 | -3523.0781 | 0.39201 | 1906.3691 | 0.35263 | 1507.167 | 0.38858 | -323.4882 | 0.35354 | -493.3953 | 0.34229 | -387.4229 | 0.35497 | 311.8828 | 0.70308 | 364.7347 | 0.85388 | 73.1952 | 0.64561 | -84.212 | 0.54344 | -505.3365 | 0.3161 | 591.2538 | 0.33076 | 12.0957 | 0.3129 | -800.7617 | 0.32494 | -988.1582 | 0.35257 | -1418.1255 | 0.30896 | -9.3706 | 0.10108 | 121.5177 | 0.11307 | -212.6751 | 0.06718 | 82.417 | 0.069692 | 5.8794 | 0.26364 | 359.2704 | 0.39983 | -172.181 | 0.32551 | -250.9172 | 0.35348 | -581.974 | 0.33379 | -607.4486 | 0.34538 | 565.7383 | 0.049315 | 375.3826 | 0.043322 | 865.5815 | 0.075171 | -156.2847 | 0.057534 | -225.8296 | 0.076598
| -1566.3498 | 0.27614 | -1710.5772 | 0.31084 | -2061.4252 | 0.34994 | -2366.5996 | 0.37877 | -2064.4694 | 0.37791 | -154.6106 | 0.34338 | -342.6228 | 0.34486 | -292.0644 | 0.39452 | -277.4432 | 0.42494 | -90.2637 | 0.52688 | -7.249 | 0.26558 | -638.7504 | 0.22603 | -556.7968 | 0.16427 | -678.2945 | 0.31164 | -1054.3944 | 0.3887 | -495.0715 | 0.27728 | -587.0533 | 0.25474 | -308.9905 | 0.10885 | -342.0185 | 0.23402 | -1013.3643 | 0.28385 | -1314.9935 | 0.28944 | -1991.7872 | 0.30942 | -2458.9649 | 0.34024 | -2702.7277 | 0.35337 | -3517.2113 | 0.39241 | 1923.6495 | 0.35479 | 1523.523 | 0.3911 | -310.5527 | 0.35428 | -480.2371 | 0.34332 | -374.123 | 0.35599 | 315.0865 | 0.70479 | 368.2552 | 0.85542 | 75.9706 | 0.65063 | -81.822 | 0.54583 | -504.0269 | 0.31775 | 598.782 | 0.33185 | 19.2753 | 0.31387 | -794.1194 | 0.32546 | -981.9025 | 0.35325 | -1412.7613 | 0.30959 | -6.8652 | 0.10137 | 123.584 | 0.11433 | -210.152 | 0.067979 | 86.2161 | 0.070434 | 11.3566 | 0.26501 | 363.7405 | 0.40108 | -167.9094 | 0.32643 | -246.3853 | 0.35479 | -578.2775 | 0.33442 | -602.9606 | 0.34623 | 570.5438 | 0.049886 | 380.1797 | 0.043607 | 871.3971 | 0.075628 | -148.2015 | 0.058333 | -216.1226 | 0.077511
| -1556.8344 | 0.27688 | -1701.7262 | 0.31159 | -2053.0185 | 0.35103 | -2358.1103 | 0.37957 | -2055.6206 | 0.37848 | -151.1874 | 0.34401 | -339.8401 | 0.34532 | -289.0757 | 0.39498 | -274.436 | 0.42586 | -86.6236 | 0.52957 | -1.6197 | 0.26644 | -632.9874 | 0.22723 | -551.0388 | 0.16558 | -672.7154 | 0.31261 | -1049.0244 | 0.39007 | -492.1008 | 0.2778 | -583.794 | 0.25588 | -304.8649 | 0.10947 | -338.2171 | 0.23459 | -1009.7175 | 0.28447 | -1303.6624 | 0.2899 | -1982.7432 | 0.30976 | -2450.5474 | 0.34092 | -2695.5325 | 0.35377 | -3511.3445 | 0.39298 | 1940.9298 | 0.35668 | 1539.8791 | 0.39332 | -297.6172 | 0.35474 | -467.0789 | 0.34406 | -360.8231 | 0.35696 | 318.2901 | 0.70696 | 371.7757 | 0.85628 | 78.746 | 0.65599 | -79.4321 | 0.54914 | -502.7173 | 0.31889 | 606.3102 | 0.33333 | 26.4549 | 0.31507 | -787.477 | 0.32603 | -975.6467 | 0.35394 | -1407.3971 | 0.31016 | -4.3598 | 0.10166 | 125.6503 | 0.11558 | -207.6289 | 0.068893 | 90.0151 | 0.071347 | 16.8337 | 0.2661 | 368.2106 | 0.40183 | -163.6378 | 0.32757 | -241.8534 | 0.35605 | -574.581 | 0.33556 | -598.4726 | 0.34686 | 575.3493 | 0.0504 | 384.9767 | 0.044064 | 877.2127 | 0.07597 | -140.1183 | 0.058847 | -206.4157 | 0.078196
| -1547.3191 | 0.2774 | -1692.8752 | 0.31279 | -2044.6119 | 0.35154 | -2349.621 | 0.38059 | -2046.7718 | 0.37945 | -147.7641 | 0.34452 | -337.0573 | 0.34595 | -286.0869 | 0.39532 | -271.4287 | 0.42666 | -82.9835 | 0.53208 | 4.0096 | 0.26724 | -627.2244 | 0.22848 | -545.2809 | 0.16678 | -667.1363 | 0.31324 | -1043.6544 | 0.39098 | -489.1302 | 0.27854 | -580.5348 | 0.25731 | -300.7394 | 0.11027 | -334.4157 | 0.23556 | -1006.0706 | 0.2851 | -1292.3313 | 0.29041 | -1973.6991 | 0.31056 | -2442.1299 | 0.34132 | -2688.3373 | 0.35439 | -3505.4778 | 0.39321 | 1958.2101 | 0.35873 | 1556.2351 | 0.39618 | -284.6818 | 0.35514 | -453.9206 | 0.34509 | -347.5232 | 0.35799 | 321.4938 | 0.70942 | 375.2962 | 0.85776 | 81.5215 | 0.66102 | -77.0421 | 0.552 | -501.4077 | 0.31992 | 613.8384 | 0.33505 | 33.6345 | 0.31581 | -780.8347 | 0.32683 | -969.391 | 0.35451 | -1402.0328 | 0.31102 | -1.8543 | 0.10234 | 127.7166 | 0.11655 | -205.1058 | 0.069806 | 93.8141 | 0.072717 | 22.3108 | 0.26792 | 372.6808 | 0.40274 | -159.3662 | 0.32888 | -237.3215 | 0.35702 | -570.8845 | 0.33624 | -593.9845 | 0.34789 | 580.1548 | 0.051027 | 389.7738 | 0.044463 | 883.0284 | 0.076313 | -132.035 | 0.059304 | -196.7087 | 0.079167
| -1537.8037 | 0.27808 | -1684.0242 | 0.3133 | -2036.2052 | 0.35188 | -2341.1316 | 0.38128 | -2037.9231 | 0.38059 | -144.3409 | 0.34515 | -334.2745 | 0.3464 | -283.0981 | 0.39595 | -268.4215 | 0.4274 | -79.3434 | 0.53442 | 9.6389 | 0.26764 | -621.4615 | 0.22951 | -539.5229 | 0.16821 | -661.5572 | 0.31358 | -1038.2845 | 0.39269 | -486.1595 | 0.27894 | -577.2756 | 0.25811 | -296.6138 | 0.11056 | -330.6144 | 0.23613 | -1002.4238 | 0.28579 | -1281.0002 | 0.29081 | -1964.6551 | 0.31107 | -2433.7124 | 0.34155 | -2681.1421 | 0.35519 | -3499.611 | 0.39366 | 1975.4905 | 0.36136 | 1572.5911 | 0.39795 | -271.7463 | 0.35548 | -440.7624 | 0.34566 | -334.2233 | 0.35879 | 324.6974 | 0.71182 | 378.8167 | 0.85879 | 84.2969 | 0.66621 | -74.6522 | 0.55497 | -500.0981 | 0.32112 | 621.3666 | 0.33624 | 40.8141 | 0.31712 | -774.1924 | 0.32734 | -963.1352 | 0.35531 | -1396.6686 | 0.31187 | 0.65109 | 0.1032 | 129.783 | 0.11769 | -202.5827 | 0.070719 | 97.6131 | 0.073516 | 27.788 | 0.26946 | 377.1509 | 0.40388 | -155.0946 | 0.32951 | -232.7896 | 0.35799 | -567.188 | 0.33699 | -589.4965 | 0.34869 | 584.9603 | 0.052112 | 394.5709 | 0.045034 | 888.844 | 0.076826 | -123.9518 | 0.059646 | -187.0017 | 0.079852
| -1528.2883 | 0.27877 | -1675.1731 | 0.31438 | -2027.7985 | 0.35228 | -2332.6423 | 0.38219 | -2029.0743 | 0.38134 | -140.9176 | 0.34589 | -331.4917 | 0.34703 | -280.1094 | 0.39646 | -265.4142 | 0.42854 | -75.7032 | 0.53699 | 15.2681 | 0.26804 | -615.6985 | 0.23037 | -533.7649 | 0.16975 | -655.9781 | 0.31455 | -1032.9145 | 0.39452 | -483.1888 | 0.27911 | -574.0164 | 0.25896 | -292.4882 | 0.11142 | -326.813 | 0.23693 | -998.777 | 0.28687 | -1269.6692 | 0.2915 | -1955.6111 | 0.31147 | -2425.2949 | 0.34207 | -2673.947 | 0.35542 | -3493.7442 | 0.39389 | 1992.7708 | 0.36341 | 1588.9472 | 0.40074 | -258.8108 | 0.35582 | -427.6042 | 0.34623 | -320.9234 | 0.36005 | 327.9011 | 0.71381 | 382.3372 | 0.86045 | 87.0724 | 0.67158 | -72.2622 | 0.55788 | -498.7885 | 0.32215 | 628.8948 | 0.33727 | 47.9938 | 0.31798 | -767.55 | 0.32831 | -956.8795 | 0.35576 | -1391.3043 | 0.3125 | 3.1565 | 0.10365 | 131.8493 | 0.11906 | -200.0597 | 0.071347 | 101.4122 | 0.074829 | 33.2651 | 0.27146 | 381.621 | 0.40508 | -150.823 | 0.33054 | -228.2577 | 0.35885 | -563.4915 | 0.33801 | -585.0084 | 0.34932 | 589.7658 | 0.052797 | 399.368 | 0.045662 | 894.6596 | 0.077283 | -115.8686 | 0.060274 | -177.2947 | 0.080651
| -1518.773 | 0.27951 | -1666.3221 | 0.31553 | -2019.3919 | 0.35314 | -2324.153 | 0.38288 | -2020.2255 | 0.38225 | -137.4943 | 0.34675 | -328.709 | 0.34772 | -277.1206 | 0.39732 | -262.407 | 0.42934 | -72.0631 | 0.54001 | 20.8974 | 0.26849 | -609.9355 | 0.23156 | -528.007 | 0.17158 | -650.399 | 0.31535 | -1027.5445 | 0.39566 | -480.2181 | 0.27957 | -570.7571 | 0.25982 | -288.3627 | 0.11193 | -323.0117 | 0.23779 | -995.1302 | 0.28756 | -1258.3381 | 0.29241 | -1946.567 | 0.31199 | -2416.8774 | 0.34224 | -2666.7518 | 0.35605 | -3487.8774 | 0.39412 | 2010.0512 | 0.36535 | 1605.3032 | 0.40337 | -245.8753 | 0.35656 | -414.4459 | 0.34726 | -307.6235 | 0.36119 | 331.1047 | 0.71621 | 385.8577 | 0.86153 | 89.8478 | 0.67728 | -69.8723 | 0.56033 | -497.4789 | 0.32249 | 636.423 | 0.3387 | 55.1734 | 0.31889 | -760.9077 | 0.32905 | -950.6238 | 0.35645 | -1385.9401 | 0.31341 | 5.6619 | 0.10411 | 133.9156 | 0.11986 | -197.5366 | 0.072546 | 105.2112 | 0.075685 | 38.7422 | 0.27277 | 386.0911 | 0.40616 | -146.5514 | 0.33191 | -223.7258 | 0.35987 | -559.795 | 0.33881 | -580.5204 | 0.35006 | 594.5713 | 0.053767 | 404.1651 | 0.046176 | 900.4753 | 0.078025 | -107.7854 | 0.060959 | -167.5877 | 0.081393
| -1509.2576 | 0.28037 | -1657.4711 | 0.31638 | -2010.9852 | 0.35371 | -2315.6637 | 0.3839 | -2011.3767 | 0.38316 | -134.0711 | 0.34709 | -325.9262 | 0.34874 | -274.1318 | 0.39823 | -259.3997 | 0.43037 | -68.423 | 0.54258 | 26.5267 | 0.26935 | -604.1725 | 0.23242 | -522.249 | 0.17317 | -644.8199 | 0.31621 | -1022.1745 | 0.39703 | -477.2475 | 0.28019 | -567.4979 | 0.26067 | -284.2371 | 0.11267 | -319.2103 | 0.2387 | -991.4834 | 0.28858 | -1247.007 | 0.29269 | -1937.523 | 0.31256 | -2408.4599 | 0.34275 | -2659.5566 | 0.35645 | -3482.0106 | 0.39458 | 2027.3315 | 0.36798 | 1621.6593 | 0.40599 | -232.9398 | 0.35708 | -401.2877 | 0.34812 | -294.3236 | 0.36273 | 334.3083 | 0.71804 | 389.3782 | 0.8633 | 92.6232 | 0.68288 | -67.4823 | 0.56313 | -496.1693 | 0.32334 | 643.9512 | 0.34024 | 62.353 | 0.31969 | -754.2654 | 0.32934 | -944.368 | 0.35696 | -1380.5759 | 0.31444 | 8.1674 | 0.10468 | 135.9819 | 0.12061 | -195.0135 | 0.074258 | 109.0102 | 0.076826 | 44.2194 | 0.27409 | 390.5612 | 0.40736 | -142.2798 | 0.33328 | -219.1939 | 0.36073 | -556.0985 | 0.33961 | -576.0323 | 0.35086 | 599.3768 | 0.055137 | 408.9622 | 0.046632 | 906.2909 | 0.07871 | -99.7022 | 0.061644 | -157.8807 | 0.082249
| -1499.7423 | 0.28094 | -1648.6201 | 0.31741 | -2002.5786 | 0.35451 | -2307.1744 | 0.38482 | -2002.5279 | 0.38408 | -130.6478 | 0.34806 | -323.1434 | 0.3496 | -271.1431 | 0.39897 | -256.3925 | 0.43162 | -64.7828 | 0.54629 | 32.156 | 0.26998 | -598.4095 | 0.23362 | -516.4911 | 0.17426 | -639.2408 | 0.31695 | -1016.8046 | 0.39834 | -474.2768 | 0.28065 | -564.2387 | 0.26216 | -280.1116 | 0.11347 | -315.4089 | 0.23961 | -987.8366 | 0.28978 | -1235.6759 | 0.29349 | -1928.4789 | 0.31324 | -2400.0424 | 0.34315 | -2652.3614 | 0.35719 | -3476.1438 | 0.39463 | 2044.6118 | 0.37021 | 1638.0153 | 0.40833 | -220.0044 | 0.35742 | -388.1295 | 0.34897 | -281.0237 | 0.3641 | 337.512 | 0.71975 | 392.8987 | 0.8649 | 95.3987 | 0.68893 | -65.0924 | 0.56632 | -494.8597 | 0.32414 | 651.4794 | 0.34138 | 69.5326 | 0.32066 | -747.623 | 0.32991 | -938.1123 | 0.35748 | -1375.2116 | 0.31495 | 10.6728 | 0.10508 | 138.0482 | 0.1214 | -192.4904 | 0.074943 | 112.8092 | 0.078025 | 49.6965 | 0.27568 | 395.0314 | 0.4085 | -138.0082 | 0.33402 | -214.662 | 0.36227 | -552.402 | 0.34047 | -571.5443 | 0.35217 | 604.1823 | 0.055651 | 413.7592 | 0.047203 | 912.1065 | 0.079623 | -91.619 | 0.062158 | -148.1737 | 0.082991
| -1490.2269 | 0.28162 | -1639.769 | 0.31826 | -1994.1719 | 0.35485 | -2298.6851 | 0.38527 | -1993.6791 | 0.38465 | -127.2245 | 0.34863 | -320.3607 | 0.35046 | -268.1543 | 0.39949 | -253.3853 | 0.43248 | -61.1427 | 0.54829 | 37.7853 | 0.27055 | -592.6465 | 0.23505 | -510.7331 | 0.17511 | -633.6617 | 0.31769 | -1011.4346 | 0.39966 | -471.3061 | 0.28134 | -560.9795 | 0.26358 | -275.986 | 0.11393 | -311.6076 | 0.24058 | -984.1898 | 0.29064 | -1224.3448 | 0.29412 | -1919.4349 | 0.3137 | -2391.6249 | 0.34366 | -2645.1662 | 0.35793 | -3470.277 | 0.39498 | 2061.8922 | 0.37232 | 1654.3713 | 0.41073 | -207.0689 | 0.35788 | -374.9713 | 0.34949 | -267.7238 | 0.36518 | 340.7156 | 0.72163 | 396.4192 | 0.86604 | 98.1741 | 0.69606 | -62.7024 | 0.56884 | -493.5501 | 0.325 | 659.0076 | 0.34258 | 76.7122 | 0.32197 | -740.9807 | 0.33065 | -931.8565 | 0.35822 | -1369.8474 | 0.31541 | 13.1782 | 0.10594 | 140.1145 | 0.1222 | -189.9673 | 0.075856 | 116.6083 | 0.079053 | 55.1737 | 0.27711 | 399.5015 | 0.40919 | -133.7366 | 0.33493 | -210.1301 | 0.36324 | -548.7055 | 0.34104 | -567.0562 | 0.35314 | 608.9878 | 0.057135 | 418.5563 | 0.04766 | 917.9222 | 0.080023 | -83.5357 | 0.062614 | -138.4667 | 0.084132
| -1480.7115 | 0.28225 | -1630.918 | 0.31895 | -1985.7652 | 0.35548 | -2290.1957 | 0.38596 | -1984.8303 | 0.38527 | -123.8013 | 0.34977 | -317.5779 | 0.3516 | -265.1655 | 0.40034 | -250.378 | 0.43333 | -57.5026 | 0.55091 | 43.4146 | 0.27123 | -586.8835 | 0.23596 | -504.9751 | 0.17626 | -628.0826 | 0.31861 | -1006.0646 | 0.40097 | -468.3355 | 0.28191 | -557.7202 | 0.26467 | -271.8604 | 0.11455 | -307.8062 | 0.24138 | -980.5429 | 0.29144 | -1213.0137 | 0.29458 | -1910.3908 | 0.3141 | -2383.2074 | 0.34401 | -2637.971 | 0.35856 | -3464.4103 | 0.39543 | 2079.1725 | 0.37437 | 1670.7274 | 0.41336 | -194.1334 | 0.35833 | -361.813 | 0.35017 | -254.424 | 0.36644 | 343.9193 | 0.72454 | 399.9397 | 0.86752 | 100.9496 | 0.70228 | -60.3125 | 0.57169 | -492.2405 | 0.32608 | 666.5358 | 0.34406 | 83.8918 | 0.3234 | -734.3384 | 0.33156 | -925.6008 | 0.35885 | -1364.4831 | 0.31592 | 15.6836 | 0.10668 | 142.1808 | 0.12369 | -187.4443 | 0.076884 | 120.4073 | 0.080308 | 60.6508 | 0.27922 | 403.9716 | 0.41016 | -129.465 | 0.33596 | -205.5983 | 0.3641 | -545.009 | 0.34172 | -562.5682 | 0.35394 | 613.7933 | 0.05782 | 423.3534 | 0.048174 | 923.7378 | 0.080479 | -75.4525 | 0.063413 | -128.7598 | 0.084874
| -1471.1962 | 0.28265 | -1622.067 | 0.31975 | -1977.3586 | 0.35599 | -2281.7064 | 0.38664 | -1975.9815 | 0.38624 | -120.378 | 0.35057 | -314.7951 | 0.35194 | -262.1768 | 0.4008 | -247.3708 | 0.43459 | -53.8624 | 0.55394 | 49.0439 | 0.27215 | -581.1205 | 0.23704 | -499.2172 | 0.17763 | -622.5034 | 0.31946 | -1000.6946 | 0.40251 | -465.3648 | 0.28219 | -554.461 | 0.2657 | -267.7349 | 0.11507 | -304.0048 | 0.24235 | -976.8961 | 0.29258 | -1201.6826 | 0.29521 | -1901.3468 | 0.31467 | -2374.7899 | 0.34458 | -2630.7758 | 0.3593 | -3458.5435 | 0.39566 | 2096.4529 | 0.37734 | 1687.0834 | 0.41621 | -181.1979 | 0.35902 | -348.6548 | 0.35091 | -241.1241 | 0.36787 | 347.1229 | 0.72803 | 403.4602 | 0.86889 | 103.725 | 0.70856 | -57.9225 | 0.57477 | -490.9309 | 0.32683 | 674.064 | 0.34526 | 91.0714 | 0.32477 | -727.696 | 0.33248 | -919.3451 | 0.35982 | -1359.1189 | 0.31655 | 18.1891 | 0.10719 | 144.2471 | 0.12557 | -184.9212 | 0.077911 | 124.2063 | 0.081507 | 66.1279 | 0.28082 | 408.4417 | 0.41119 | -125.1934 | 0.33739 | -201.0664 | 0.36513 | -541.3125 | 0.34218 | -558.0801 | 0.35491 | 618.5988 | 0.058619 | 428.1505 | 0.048459 | 929.5534 | 0.080822 | -67.3693 | 0.063699 | -119.0528 | 0.085559
| -1461.6808 | 0.28311 | -1613.216 | 0.32021 | -1968.9519 | 0.35645 | -2273.2171 | 0.3875 | -1967.1327 | 0.38773 | -116.9548 | 0.35103 | -312.0123 | 0.35268 | -259.188 | 0.40131 | -244.3635 | 0.4355 | -50.2223 | 0.55668 | 54.6732 | 0.27266 | -575.3575 | 0.23818 | -493.4592 | 0.17871 | -616.9243 | 0.32061 | -995.3247 | 0.40394 | -462.3941 | 0.28265 | -551.2018 | 0.26638 | -263.6093 | 0.11592 | -300.2035 | 0.24349 | -973.2493 | 0.29349 | -1190.3515 | 0.29612 | -1892.3027 | 0.31507 | -2366.3724 | 0.34486 | -2623.5807 | 0.35965 | -3452.6767 | 0.39623 | 2113.7332 | 0.38048 | 1703.4394 | 0.41924 | -168.2624 | 0.35953 | -335.4966 | 0.35166 | -227.8242 | 0.36975 | 350.3266 | 0.73156 | 406.9807 | 0.87026 | 106.5004 | 0.7153 | -55.5325 | 0.5782 | -489.6213 | 0.32768 | 681.5923 | 0.34669 | 98.251 | 0.32597 | -721.0537 | 0.33293 | -913.0893 | 0.3601 | -1353.7547 | 0.31712 | 20.6945 | 0.10759 | 146.3134 | 0.12688 | -182.3981 | 0.079509 | 128.0053 | 0.082477 | 71.6051 | 0.28242 | 412.9118 | 0.41221 | -120.9218 | 0.33813 | -196.5345 | 0.36592 | -537.616 | 0.34315 | -553.5921 | 0.35559 | 623.4043 | 0.059475 | 432.9476 | 0.048916 | 935.3691 | 0.081621 | -59.2861 | 0.064212 | -109.3458 | 0.086244
| -1452.1654 | 0.28368 | -1604.3649 | 0.32095 | -1960.5453 | 0.35674 | -2264.7278 | 0.38841 | -1958.284 | 0.38904 | -113.5315 | 0.35188 | -309.2296 | 0.35303 | -256.1992 | 0.40177 | -241.3563 | 0.43676 | -46.5822 | 0.55953 | 60.3025 | 0.27352 | -569.5946 | 0.23927 | -487.7013 | 0.18002 | -611.3452 | 0.32152 | -989.9547 | 0.40485 | -459.4234 | 0.28339 | -547.9425 | 0.26741 | -259.4838 | 0.11661 | -296.4021 | 0.24446 | -969.6025 | 0.29424 | -1179.0205 | 0.29675 | -1883.2587 | 0.31587 | -2357.955 | 0.34543 | -2616.3855 | 0.36016 | -3446.8099 | 0.39669 | 2131.0135 | 0.38311 | 1719.7955 | 0.42175 | -155.327 | 0.36045 | -322.3383 | 0.35268 | -214.5243 | 0.37112 | 353.5302 | 0.73516 | 410.5012 | 0.87163 | 109.2759 | 0.7214 | -53.1426 | 0.58299 | -488.3117 | 0.32842 | 689.1205 | 0.34732 | 105.4306 | 0.327 | -714.4114 | 0.33333 | -906.8336 | 0.36056 | -1348.3904 | 0.31752 | 23.1999 | 0.10793 | 148.3797 | 0.12814 | -179.875 | 0.080993 | 131.8044 | 0.083562 | 77.0822 | 0.28362 | 417.3819 | 0.41324 | -116.6502 | 0.33955 | -192.0026 | 0.36695 | -533.9195 | 0.34384 | -549.104 | 0.35656 | 628.2099 | 0.060731 | 437.7447 | 0.049429 | 941.1847 | 0.082363 | -51.2029 | 0.064669 | -99.6388 | 0.086872
| -1442.6501 | 0.28425 | -1595.5139 | 0.32152 | -1952.1386 | 0.35713 | -2256.2385 | 0.38921 | -1949.4352 | 0.38978 | -110.1082 | 0.35268 | -306.4468 | 0.35325 | -253.2105 | 0.4024 | -238.3491 | 0.43779 | -42.942 | 0.56233 | 65.9318 | 0.27432 | -563.8316 | 0.24024 | -481.9433 | 0.18122 | -605.7661 | 0.32266 | -984.5847 | 0.40588 | -456.4528 | 0.28385 | -544.6833 | 0.26798 | -255.3582 | 0.11729 | -292.6008 | 0.24532 | -965.9557 | 0.29538 | -1167.6894 | 0.29743 | -1874.2146 | 0.31644 | -2349.5375 | 0.34561 | -2609.1903 | 0.3605 | -3440.9431 | 0.39703 | 2148.2939 | 0.38613 | 1736.1515 | 0.42483 | -142.3915 | 0.36142 | -309.1801 | 0.35342 | -201.2244 | 0.37226 | 356.7339 | 0.73841 | 414.0217 | 0.87329 | 112.0513 | 0.72825 | -50.7526 | 0.58796 | -487.0021 | 0.32945 | 696.6487 | 0.34846 | 112.6103 | 0.32797 | -707.7691 | 0.33396 | -900.5778 | 0.36142 | -1343.0262 | 0.31775 | 25.7053 | 0.10879 | 150.446 | 0.13002 | -177.352 | 0.081849 | 135.6034 | 0.084874 | 82.5593 | 0.28527 | 421.8521 | 0.41461 | -112.3786 | 0.34087 | -187.4707 | 0.36832 | -530.223 | 0.34492 | -544.616 | 0.35765 | 633.0154 | 0.061815 | 442.5417 | 0.049943 | 947.0003 | 0.08339 | -43.1197 | 0.065068 | -89.9318 | 0.087728
| -1433.1347 | 0.28465 | -1586.6629 | 0.32237 | -1943.732 | 0.35771 | -2247.7491 | 0.39013 | -1940.5864 | 0.39092 | -106.685 | 0.35331 | -303.664 | 0.35382 | -250.2217 | 0.40297 | -235.3418 | 0.43864 | -39.3019 | 0.56495 | 71.5611 | 0.27506 | -558.0686 | 0.2415 | -476.1853 | 0.18293 | -600.187 | 0.32346 | -979.2148 | 0.40708 | -453.4821 | 0.28442 | -541.4241 | 0.26872 | -251.2326 | 0.11769 | -288.7994 | 0.24618 | -962.3089 | 0.2964 | -1156.3583 | 0.29806 | -1865.1706 | 0.31729 | -2341.12 | 0.34635 | -2601.9951 | 0.36096 | -3435.0763 | 0.3976 | 2165.5742 | 0.38853 | 1752.5076 | 0.42671 | -129.456 | 0.36221 | -296.0219 | 0.35428 | -187.9245 | 0.37386 | 359.9375 | 0.74155 | 417.5422 | 0.87471 | 114.8268 | 0.73425 | -48.3627 | 0.59366 | -485.6925 | 0.33071 | 704.1769 | 0.34971 | 119.7899 | 0.3286 | -701.1267 | 0.33487 | -894.3221 | 0.36239 | -1337.6619 | 0.31832 | 28.2107 | 0.1093 | 152.5123 | 0.13134 | -174.8289 | 0.082934 | 139.4024 | 0.085902 | 88.0365 | 0.28693 | 426.3222 | 0.41592 | -108.107 | 0.34258 | -182.9388 | 0.36946 | -526.5265 | 0.34578 | -540.128 | 0.35873 | 637.8209 | 0.062443 | 447.3388 | 0.050114 | 952.816 | 0.084304 | -35.0364 | 0.065696 | -80.2248 | 0.08847
| -1423.6194 | 0.28493 | -1577.8119 | 0.32329 | -1935.3253 | 0.35799 | -2239.2598 | 0.39064 | -1931.7376 | 0.39195 | -103.2617 | 0.3536 | -300.8813 | 0.35445 | -247.2329 | 0.40388 | -232.3346 | 0.43955 | -35.6618 | 0.56747 | 77.1904 | 0.2758 | -552.3056 | 0.24201 | -470.4274 | 0.18425 | -594.6079 | 0.32454 | -973.8448 | 0.40868 | -450.5114 | 0.28459 | -538.1649 | 0.26992 | -247.1071 | 0.11884 | -284.998 | 0.24737 | -958.6621 | 0.29703 | -1145.0272 | 0.29852 | -1856.1265 | 0.31804 | -2332.7025 | 0.34663 | -2594.7999 | 0.36142 | -3429.2095 | 0.39812 | 2182.8545 | 0.39201 | 1768.8636 | 0.42905 | -116.5205 | 0.36244 | -282.8636 | 0.35479 | -174.6246 | 0.3754 | 363.1412 | 0.74492 | 421.0627 | 0.87608 | 117.6022 | 0.73944 | -45.9727 | 0.60086 | -484.3829 | 0.33185 | 711.7051 | 0.35046 | 126.9695 | 0.33008 | -694.4844 | 0.33545 | -888.0664 | 0.3629 | -1332.2977 | 0.31912 | 30.7162 | 0.11056 | 154.5786 | 0.13293 | -172.3058 | 0.084589 | 143.2014 | 0.087386 | 93.5136 | 0.28824 | 430.7923 | 0.41684 | -103.8354 | 0.34361 | -178.4069 | 0.37078 | -522.83 | 0.34669 | -535.6399 | 0.36005 | 642.6264 | 0.063185 | 452.1359 | 0.050457 | 958.6316 | 0.084932 | -26.9532 | 0.066039 | -70.5178 | 0.089441
| -1414.104 | 0.28539 | -1568.9608 | 0.3238 | -1926.9186 | 0.35828 | -2230.7705 | 0.39115 | -1922.8888 | 0.39315 | -99.8384 | 0.35417 | -298.0985 | 0.35479 | -244.2441 | 0.40502 | -229.3273 | 0.44041 | -32.0216 | 0.57078 | 82.8197 | 0.27671 | -546.5426 | 0.24315 | -464.6694 | 0.1855 | -589.0288 | 0.32546 | -968.4748 | 0.40925 | -447.5407 | 0.28476 | -534.9056 | 0.27072 | -242.9815 | 0.11941 | -281.1967 | 0.24846 | -955.0152 | 0.29766 | -1133.6961 | 0.29914 | -1847.0825 | 0.31844 | -2324.285 | 0.34743 | -2587.6047 | 0.36233 | -3423.3428 | 0.3988 | 2200.1349 | 0.39441 | 1785.2196 | 0.43191 | -103.585 | 0.36296 | -269.7054 | 0.35531 | -161.3247 | 0.377 | 366.3448 | 0.74783 | 424.5832 | 0.87728 | 120.3777 | 0.74521 | -43.5828 | 0.60793 | -483.0734 | 0.33316 | 719.2333 | 0.35166 | 134.1491 | 0.33139 | -687.8421 | 0.33642 | -881.8106 | 0.36364 | -1326.9335 | 0.31992 | 33.2216 | 0.11153 | 156.6449 | 0.13465 | -169.7827 | 0.085788 | 147.0005 | 0.088584 | 98.9907 | 0.2899 | 435.2624 | 0.41787 | -99.5638 | 0.34463 | -173.875 | 0.37209 | -519.1335 | 0.34743 | -531.1519 | 0.36119 | 647.4319 | 0.06387 | 456.933 | 0.050856 | 964.4473 | 0.085959 | -18.87 | 0.066495 | -60.8109 | 0.090468
| -1404.5886 | 0.28602 | -1560.1098 | 0.32466 | -1918.512 | 0.35879 | -2222.2812 | 0.39172 | -1914.04 | 0.39401 | -96.4152 | 0.35485 | -295.3157 | 0.35542 | -241.2554 | 0.40565 | -226.3201 | 0.44172 | -28.3815 | 0.57323 | 88.4489 | 0.27728 | -540.7796 | 0.24389 | -458.9114 | 0.1871 | -583.4497 | 0.32643 | -963.1048 | 0.41067 | -444.5701 | 0.28527 | -531.6464 | 0.27123 | -238.856 | 0.12003 | -277.3953 | 0.2492 | -951.3684 | 0.2984 | -1122.365 | 0.29983 | -1838.0384 | 0.31884 | -2315.8675 | 0.34777 | -2580.4095 | 0.36273 | -3417.476 | 0.39909 | 2217.4152 | 0.39692 | 1801.5757 | 0.4351 | -90.6496 | 0.3637 | -256.5472 | 0.35616 | -148.0248 | 0.37842 | 369.5485 | 0.75103 | 428.1037 | 0.879 | 123.1531 | 0.7504 | -41.1928 | 0.61815 | -481.7638 | 0.33413 | 726.7615 | 0.35377 | 141.3287 | 0.33288 | -681.1997 | 0.33687 | -875.5549 | 0.3645 | -1321.5692 | 0.32061 | 35.727 | 0.11233 | 158.7112 | 0.13676 | -167.2596 | 0.086644 | 150.7995 | 0.089555 | 104.4679 | 0.29201 | 439.7325 | 0.41946 | -95.2922 | 0.34618 | -169.3431 | 0.37357 | -515.437 | 0.34812 | -526.6638 | 0.36204 | 652.2374 | 0.064498 | 461.7301 | 0.051598 | 970.2629 | 0.087386 | -10.7868 | 0.067123 | -51.1039 | 0.090982
| -1395.0733 | 0.28636 | -1551.2588 | 0.32529 | -1910.1053 | 0.35913 | -2213.7919 | 0.39229 | -1905.1912 | 0.39509 | -92.9919 | 0.35548 | -292.5329 | 0.35622 | -238.2666 | 0.40628 | -223.3129 | 0.44287 | -24.7414 | 0.57648 | 94.0782 | 0.27797 | -535.0166 | 0.24515 | -453.1535 | 0.18841 | -577.8706 | 0.32717 | -957.7349 | 0.41164 | -441.5994 | 0.28573 | -528.3872 | 0.27243 | -234.7304 | 0.12078 | -273.5939 | 0.25011 | -947.7216 | 0.29932 | -1111.0339 | 0.30034 | -1828.9944 | 0.31929 | -2307.45 | 0.34823 | -2573.2144 | 0.36313 | -3411.6092 | 0.39949 | 2234.6956 | 0.3996 | 1817.9317 | 0.43773 | -77.7141 | 0.36438 | -243.3889 | 0.35736 | -134.7249 | 0.37962 | 372.7521 | 0.75365 | 431.6242 | 0.88025 | 125.9285 | 0.75634 | -38.8029 | 0.62922 | -480.4542 | 0.33499 | 734.2897 | 0.35542 | 148.5083 | 0.33425 | -674.5574 | 0.33756 | -869.2992 | 0.36507 | -1316.205 | 0.32129 | 38.2324 | 0.11353 | 160.7775 | 0.1383 | -164.7366 | 0.088071 | 154.5985 | 0.090411 | 109.945 | 0.29389 | 444.2027 | 0.421 | -91.0206 | 0.34732 | -164.8112 | 0.37489 | -511.7405 | 0.34863 | -522.1758 | 0.36284 | 657.0429 | 0.065297 | 466.5272 | 0.052226 | 976.0785 | 0.088356 | -2.7036 | 0.067637 | -41.3969 | 0.091724
| -1385.5579 | 0.28699 | -1542.4078 | 0.32608 | -1901.6987 | 0.35982 | -2205.3026 | 0.39252 | -1896.3424 | 0.39629 | -89.5686 | 0.35611 | -289.7502 | 0.35656 | -235.2778 | 0.40691 | -220.3056 | 0.44389 | -21.1013 | 0.57848 | 99.7075 | 0.2786 | -529.2536 | 0.24583 | -447.3955 | 0.18944 | -572.2915 | 0.32825 | -952.3649 | 0.41279 | -438.6287 | 0.28602 | -525.128 | 0.27317 | -230.6048 | 0.12175 | -269.7926 | 0.25137 | -944.0748 | 0.29977 | -1099.7028 | 0.3008 | -1819.9504 | 0.32009 | -2299.0325 | 0.3484 | -2566.0192 | 0.36376 | -3405.7424 | 0.39983 | 2251.9759 | 0.40217 | 1834.2877 | 0.44081 | -64.7786 | 0.36518 | -230.2307 | 0.35839 | -121.425 | 0.38094 | 375.9558 | 0.75628 | 435.1447 | 0.88134 | 128.704 | 0.76119 | -36.4129 | 0.63904 | -479.1446 | 0.3359 | 741.8179 | 0.35725 | 155.6879 | 0.33522 | -667.9151 | 0.33881 | -863.0434 | 0.36592 | -1310.8407 | 0.32169 | 40.7379 | 0.11455 | 162.8438 | 0.14024 | -162.2135 | 0.088984 | 158.3975 | 0.091324 | 115.4221 | 0.29572 | 448.6728 | 0.42215 | -86.749 | 0.34909 | -160.2793 | 0.37586 | -508.044 | 0.34932 | -517.6877 | 0.3637 | 661.8484 | 0.066495 | 471.3243 | 0.052683 | 981.8942 | 0.088756 | 5.3797 | 0.068094 | -31.6899 | 0.092637
| -1376.0426 | 0.28767 | -1533.5567 | 0.32688 | -1893.292 | 0.36033 | -2196.8132 | 0.39281 | -1887.4936 | 0.39737 | -86.1454 | 0.35679 | -286.9674 | 0.35776 | -232.2891 | 0.40805 | -217.2984 | 0.44469 | -17.4611 | 0.58134 | 105.3368 | 0.279 | -523.4906 | 0.24669 | -441.6376 | 0.1903 | -566.7124 | 0.32957 | -946.9949 | 0.41387 | -435.658 | 0.2863 | -521.8687 | 0.27414 | -226.4793 | 0.12237 | -265.9912 | 0.25234 | -940.428 | 0.30074 | -1088.3718 | 0.3012 | -1810.9063 | 0.32061 | -2290.615 | 0.34874 | -2558.824 | 0.36433 | -3399.8756 | 0.40017 | 2269.2562 | 0.40497 | 1850.6438 | 0.44338 | -51.8431 | 0.36615 | -217.0725 | 0.35942 | -108.1251 | 0.38282 | 379.1594 | 0.7589 | 438.6652 | 0.88253 | 131.4794 | 0.76564 | -34.023 | 0.64846 | -477.835 | 0.33676 | 749.3461 | 0.35896 | 162.8675 | 0.33636 | -661.2727 | 0.33944 | -856.7877 | 0.36695 | -1305.4765 | 0.32232 | 43.2433 | 0.11587 | 164.9101 | 0.14212 | -159.6904 | 0.090468 | 162.1966 | 0.092123 | 120.8993 | 0.29715 | 453.1429 | 0.42369 | -82.4774 | 0.3504 | -155.7475 | 0.37723 | -504.3475 | 0.35023 | -513.1997 | 0.36433 | 666.6539 | 0.06758 | 476.1213 | 0.053196 | 987.7098 | 0.089555 | 13.4629 | 0.068779 | -21.9829 | 0.093322
| -1366.5272 | 0.28858 | -1524.7057 | 0.32768 | -1884.8853 | 0.36079 | -2188.3239 | 0.39344 | -1878.6448 | 0.39857 | -82.7221 | 0.35753 | -284.1846 | 0.35805 | -229.3003 | 0.40896 | -214.2911 | 0.44578 | -13.821 | 0.58436 | 110.9661 | 0.27974 | -517.7276 | 0.24737 | -435.8796 | 0.19127 | -561.1333 | 0.33082 | -941.6249 | 0.41518 | -432.6874 | 0.28676 | -518.6095 | 0.27489 | -222.3537 | 0.12295 | -262.1898 | 0.25354 | -936.7812 | 0.30166 | -1077.0407 | 0.30166 | -1801.8623 | 0.32118 | -2282.1975 | 0.34914 | -2551.6288 | 0.36484 | -3394.0088 | 0.40074 | 2286.5366 | 0.40782 | 1866.9998 | 0.44606 | -38.9076 | 0.36707 | -203.9142 | 0.36045 | -94.8253 | 0.38459 | 382.3631 | 0.76124 | 442.1857 | 0.88413 | 134.2549 | 0.77089 | -31.633 | 0.65679 | -476.5254 | 0.33779 | 756.8743 | 0.36045 | 170.0471 | 0.33721 | -654.6304 | 0.3403 | -850.5319 | 0.36764 | -1300.1123 | 0.32272 | 45.7487 | 0.11695 | 166.9764 | 0.14366 | -157.1673 | 0.09161 | 165.9956 | 0.093094 | 126.3764 | 0.29909 | 457.613 | 0.42517 | -78.2058 | 0.35114 | -151.2156 | 0.3786 | -500.651 | 0.35091 | -508.7116 | 0.36524 | 671.4594 | 0.068836 | 480.9184 | 0.054053 | 993.5254 | 0.090525 | 21.5461 | 0.069121 | -12.2759 | 0.093607
| -1357.0118 | 0.2891 | -1515.8547 | 0.32837 | -1876.4787 | 0.36113 | -2179.8346 | 0.39424 | -1869.7961 | 0.39937 | -79.2989 | 0.35828 | -281.4019 | 0.35856 | -226.3115 | 0.40999 | -211.2839 | 0.44675 | -10.1809 | 0.58779 | 116.5954 | 0.28065 | -511.9647 | 0.24812 | -430.1216 | 0.19224 | -555.5542 | 0.33242 | -936.255 | 0.41592 | -429.7167 | 0.28699 | -515.3503 | 0.27563 | -218.2282 | 0.1238 | -258.3885 | 0.25474 | -933.1344 | 0.30205 | -1065.7096 | 0.30234 | -1792.8182 | 0.32169 | -2273.78 | 0.34937 | -2544.4336 | 0.3653 | -3388.1421 | 0.4012 | 2303.8169 | 0.41119 | 1883.3559 | 0.44789 | -25.9722 | 0.36775 | -190.756 | 0.36124 | -81.5254 | 0.38659 | 385.5667 | 0.76398 | 445.7062 | 0.88545 | 137.0303 | 0.77494 | -29.2431 | 0.6649 | -475.2158 | 0.33904 | 764.4025 | 0.36193 | 177.2268 | 0.33813 | -647.9881 | 0.34104 | -844.2762 | 0.36809 | -1294.748 | 0.32369 | 48.2541 | 0.11804 | 169.0427 | 0.14555 | -154.6442 | 0.092865 | 169.7946 | 0.094178 | 131.8536 | 0.30074 | 462.0831 | 0.4266 | -73.9342 | 0.35211 | -146.6837 | 0.37991 | -496.9545 | 0.35166 | -504.2236 | 0.36672 | 676.2649 | 0.06992 | 485.7155 | 0.05468 | 999.3411 | 0.090925 | 29.6293 | 0.069977 | -2.5689 | 0.09492
| -1347.4965 | 0.28973 | -1507.0037 | 0.32917 | -1868.072 | 0.36164 | -2171.3453 | 0.39446 | -1860.9473 | 0.40057 | -75.8756 | 0.35879 | -278.6191 | 0.35925 | -223.3228 | 0.41119 | -208.2767 | 0.44806 | -6.5407 | 0.59075 | 122.2247 | 0.28156 | -506.2017 | 0.24863 | -424.3637 | 0.19355 | -549.9751 | 0.33316 | -930.885 | 0.41701 | -426.746 | 0.28767 | -512.0911 | 0.27677 | -214.1026 | 0.1246 | -254.5871 | 0.25554 | -929.4875 | 0.30314 | -1054.3785 | 0.30337 | -1783.7742 | 0.32215 | -2265.3625 | 0.34977 | -2537.2384 | 0.36553 | -3382.2753 | 0.40171 | 2321.0973 | 0.41393 | 1899.7119 | 0.44994 | -13.0367 | 0.36855 | -177.5978 | 0.36233 | -68.2255 | 0.38864 | 388.7704 | 0.76644 | 449.2267 | 0.88642 | 139.8057 | 0.77894 | -26.8531 | 0.67089 | -473.9062 | 0.34007 | 771.9308 | 0.36336 | 184.4064 | 0.33944 | -641.3457 | 0.34161 | -838.0205 | 0.36901 | -1289.3838 | 0.32432 | 50.7595 | 0.11929 | 171.109 | 0.14715 | -152.1212 | 0.093779 | 173.5936 | 0.095719 | 137.3307 | 0.30251 | 466.5532 | 0.42803 | -69.6626 | 0.35382 | -142.1518 | 0.38145 | -493.258 | 0.35274 | -499.7355 | 0.36775 | 681.0704 | 0.070662 | 490.5126 | 0.05508 | 1005.1567 | 0.092123 | 37.7125 | 0.070548 | 7.1381 | 0.096005
| -1337.9811 | 0.29047 | -1498.1526 | 0.32968 | -1859.6654 | 0.36221 | -2162.856 | 0.39515 | -1852.0985 | 0.40166 | -72.4523 | 0.35947 | -275.8363 | 0.35976 | -220.334 | 0.41273 | -205.2694 | 0.44892 | -2.9006 | 0.59355 | 127.854 | 0.28242 | -500.4387 | 0.24932 | -418.6057 | 0.19503 | -544.396 | 0.3351 | -925.515 | 0.41792 | -423.7754 | 0.28801 | -508.8318 | 0.27757 | -209.977 | 0.12534 | -250.7858 | 0.25668 | -925.8407 | 0.30394 | -1043.0474 | 0.30382 | -1774.7301 | 0.32266 | -2256.945 | 0.35017 | -2530.0432 | 0.36638 | -3376.4085 | 0.402 | 2338.3776 | 0.41701 | 1916.0679 | 0.45325 | -0.10119 | 0.36963 | -164.4396 | 0.36313 | -54.9256 | 0.39007 | 391.974 | 0.76981 | 452.7473 | 0.88721 | 142.5812 | 0.78265 | -24.4632 | 0.67785 | -472.5966 | 0.34144 | 779.459 | 0.36455 | 191.586 | 0.34115 | -634.7034 | 0.34258 | -831.7647 | 0.36986 | -1284.0195 | 0.32489 | 53.265 | 0.12049 | 173.1754 | 0.14863 | -149.5981 | 0.094749 | 177.3927 | 0.096575 | 142.8078 | 0.30394 | 471.0234 | 0.42951 | -65.391 | 0.35457 | -137.6199 | 0.38299 | -489.5615 | 0.3536 | -495.2475 | 0.36844 | 685.876 | 0.07129 | 495.3097 | 0.055936 | 1010.9723 | 0.093208 | 45.7957 | 0.071233 | 16.845 | 0.096918
| -1328.4657 | 0.29115 | -1489.3016 | 0.33014 | -1851.2587 | 0.36273 | -2154.3667 | 0.396 | -1843.2497 | 0.40285 | -69.0291 | 0.36039 | -273.0535 | 0.36045 | -217.3452 | 0.41336 | -202.2622 | 0.45011 | 0.73954 | 0.5968 | 133.4833 | 0.28333 | -494.6757 | 0.24983 | -412.8478 | 0.19669 | -538.8169 | 0.33636 | -920.145 | 0.41878 | -420.8047 | 0.28818 | -505.5726 | 0.27814 | -205.8515 | 0.12608 | -246.9844 | 0.25731 | -922.1939 | 0.30457 | -1031.7163 | 0.30485 | -1765.6861 | 0.32312 | -2248.5275 | 0.35057 | -2522.8481 | 0.36689 | -3370.5417 | 0.40223 | 2355.6579 | 0.42038 | 1932.424 | 0.45696 | 12.8343 | 0.37061 | -151.2813 | 0.36444 | -41.6257 | 0.39178 | 395.1777 | 0.77192 | 456.2678 | 0.88818 | 145.3566 | 0.78556 | -22.0732 | 0.68305 | -471.287 | 0.34224 | 786.9872 | 0.3657 | 198.7656 | 0.34224 | -628.0611 | 0.34338 | -825.509 | 0.37072 | -1278.6553 | 0.32546 | 55.7704 | 0.12135 | 175.2417 | 0.1496 | -147.075 | 0.09589 | 181.1917 | 0.097603 | 148.285 | 0.30616 | 475.4935 | 0.43094 | -61.1194 | 0.35594 | -133.088 | 0.38482 | -485.865 | 0.35468 | -490.7594 | 0.36958 | 690.6815 | 0.071747 | 500.1068 | 0.056792 | 1016.788 | 0.094178 | 53.879 | 0.071975 | 26.552 | 0.097945
| -1318.9504 | 0.29172 | -1480.4506 | 0.33111 | -1842.852 | 0.36313 | -2145.8773 | 0.39646 | -1834.4009 | 0.40371 | -65.6058 | 0.3609 | -270.2708 | 0.36124 | -214.3565 | 0.41398 | -199.2549 | 0.45137 | 4.3797 | 0.5992 | 139.1126 | 0.2839 | -488.9127 | 0.25029 | -407.0898 | 0.19795 | -533.2378 | 0.33756 | -914.7751 | 0.41986 | -417.834 | 0.28841 | -502.3134 | 0.27911 | -201.7259 | 0.12711 | -243.183 | 0.2589 | -918.5471 | 0.30542 | -1020.3852 | 0.30571 | -1756.642 | 0.32369 | -2240.11 | 0.35103 | -2515.6529 | 0.36764 | -3364.6749 | 0.40257 | 2372.9383 | 0.42392 | 1948.78 | 0.4597 | 25.7698 | 0.37146 | -138.1231 | 0.3653 | -28.3258 | 0.39349 | 398.3813 | 0.7746 | 459.7883 | 0.88921 | 148.1321 | 0.78904 | -19.6833 | 0.68824 | -469.9774 | 0.34298 | 794.5154 | 0.36729 | 205.9452 | 0.34384 | -621.4187 | 0.34395 | -819.2532 | 0.37112 | -1273.2911 | 0.32608 | 58.2758 | 0.12249 | 177.308 | 0.15068 | -144.5519 | 0.097317 | 184.9907 | 0.098801 | 153.7621 | 0.30896 | 479.9636 | 0.43288 | -56.8478 | 0.35748 | -128.5561 | 0.38624 | -482.1685 | 0.35548 | -486.2714 | 0.37078 | 695.487 | 0.072432 | 504.9038 | 0.057763 | 1022.6036 | 0.095034 | 61.9622 | 0.072432 | 36.259 | 0.098801
| -1309.435 | 0.29224 | -1471.5996 | 0.33185 | -1834.4454 | 0.36364 | -2137.388 | 0.39709 | -1825.5521 | 0.40457 | -62.1825 | 0.36147 | -267.488 | 0.36216 | -211.3677 | 0.41478 | -196.2477 | 0.45274 | 8.0198 | 0.6028 | 144.7419 | 0.28459 | -483.1497 | 0.2512 | -401.3318 | 0.19869 | -527.6587 | 0.33927 | -909.4051 | 0.42072 | -414.8633 | 0.28887 | -499.0541 | 0.27979 | -197.6004 | 0.1278 | -239.3817 | 0.26005 | -914.9003 | 0.30674 | -1009.0541 | 0.30645 | -1747.598 | 0.32414 | -2231.6925 | 0.35143 | -2508.4577 | 0.36809 | -3358.8081 | 0.40291 | 2390.2186 | 0.42666 | 1965.136 | 0.46227 | 38.7053 | 0.37215 | -124.9649 | 0.36627 | -15.0259 | 0.39572 | 401.585 | 0.77763 | 463.3088 | 0.89064 | 150.9075 | 0.79241 | -17.2933 | 0.69326 | -468.6678 | 0.34372 | 802.0436 | 0.36855 | 213.1248 | 0.34561 | -614.7764 | 0.34481 | -812.9975 | 0.37158 | -1267.9268 | 0.32694 | 60.7812 | 0.12329 | 179.3743 | 0.15166 | -142.0289 | 0.09903 | 188.7897 | 0.0996 | 159.2392 | 0.31159 | 484.4337 | 0.43379 | -52.5762 | 0.35919 | -124.0242 | 0.38801 | -478.472 | 0.35628 | -481.7834 | 0.37203 | 700.2925 | 0.072831 | 509.7009 | 0.059589 | 1028.4192 | 0.09629 | 70.0454 | 0.072603 | 45.966 | 0.099658
| -1299.9197 | 0.29326 | -1462.7485 | 0.33248 | -1826.0387 | 0.36421 | -2128.8987 | 0.39777 | -1816.7033 | 0.40571 | -58.7593 | 0.36221 | -264.7052 | 0.36244 | -208.3789 | 0.41564 | -193.2405 | 0.45417 | 11.6599 | 0.60662 | 150.3712 | 0.28533 | -477.3867 | 0.25171 | -395.5739 | 0.19966 | -522.0795 | 0.34024 | -904.0351 | 0.42186 | -411.8927 | 0.28921 | -495.7949 | 0.28054 | -193.4748 | 0.1282 | -235.5803 | 0.26084 | -911.2535 | 0.30771 | -997.7231 | 0.30719 | -1738.5539 | 0.32466 | -2223.2751 | 0.35205 | -2501.2625 | 0.36849 | -3352.9413 | 0.40325 | 2407.4989 | 0.42997 | 1981.4921 | 0.46507 | 51.6407 | 0.37277 | -111.8066 | 0.36707 | -1.726 | 0.3972 | 404.7886 | 0.78065 | 466.8293 | 0.89127 | 153.6829 | 0.79538 | -14.9034 | 0.6972 | -467.3582 | 0.34481 | 809.5718 | 0.37003 | 220.3044 | 0.34795 | -608.1341 | 0.34526 | -806.7418 | 0.37215 | -1262.5626 | 0.32763 | 63.2867 | 0.12449 | 181.4406 | 0.15251 | -139.5058 | 0.10011 | 192.5888 | 0.10068 | 164.7164 | 0.31341 | 488.9038 | 0.43522 | -48.3046 | 0.36027 | -119.4923 | 0.38961 | -474.7755 | 0.35748 | -477.2953 | 0.373 | 705.098 | 0.073402 | 514.498 | 0.060217 | 1034.2349 | 0.097603 | 78.1286 | 0.073059 | 55.673 | 0.10097
| -1290.4043 | 0.29401 | -1453.8975 | 0.33282 | -1817.6321 | 0.3645 | -2120.4094 | 0.39852 | -1807.8545 | 0.40691 | -55.336 | 0.36267 | -261.9225 | 0.3633 | -205.3902 | 0.41667 | -190.2332 | 0.45542 | 15.3001 | 0.6097 | 156.0005 | 0.28556 | -471.6237 | 0.25257 | -389.8159 | 0.20063 | -516.5004 | 0.34132 | -898.6651 | 0.42266 | -408.922 | 0.28967 | -492.5357 | 0.28162 | -189.3492 | 0.12911 | -231.7789 | 0.2617 | -907.6066 | 0.30862 | -986.392 | 0.30799 | -1729.5099 | 0.32517 | -2214.8576 | 0.35268 | -2494.0673 | 0.36941 | -3347.0746 | 0.40337 | 2424.7793 | 0.43276 | 1997.8481 | 0.46741 | 64.5762 | 0.3738 | -98.6484 | 0.36792 | 11.5739 | 0.39897 | 407.9923 | 0.78265 | 470.3498 | 0.89229 | 156.4584 | 0.798 | -12.5134 | 0.70091 | -466.0486 | 0.34555 | 817.1 | 0.37135 | 227.484 | 0.34932 | -601.4918 | 0.346 | -800.486 | 0.37295 | -1257.1983 | 0.32825 | 65.7921 | 0.12529 | 183.5069 | 0.15348 | -136.9827 | 0.10154 | 196.3878 | 0.10143 | 170.1935 | 0.31581 | 493.374 | 0.43704 | -44.033 | 0.36159 | -114.9604 | 0.3915 | -471.079 | 0.35833 | -472.8073 | 0.37392 | 709.9035 | 0.074087 | 519.2951 | 0.061758 | 1040.0505 | 0.098858 | 86.2118 | 0.073916 | 65.38 | 0.10188
| -1280.8889 | 0.29441 | -1445.0465 | 0.3335 | -1809.2254 | 0.36478 | -2111.9201 | 0.39903 | -1799.0057 | 0.40816 | -51.9127 | 0.36324 | -259.1397 | 0.3641 | -202.4014 | 0.41729 | -187.226 | 0.45679 | 18.9402 | 0.61261 | 161.6297 | 0.28619 | -465.8607 | 0.25303 | -384.0579 | 0.20205 | -510.9213 | 0.34218 | -893.2952 | 0.42334 | -405.9513 | 0.29001 | -489.2765 | 0.28236 | -185.2237 | 0.12997 | -227.9776 | 0.26227 | -903.9598 | 0.30953 | -975.0609 | 0.30873 | -1720.4658 | 0.32603 | -2206.4401 | 0.35308 | -2486.8721 | 0.36975 | -3341.2078 | 0.40371 | 2442.0596 | 0.43647 | 2014.2042 | 0.46963 | 77.5117 | 0.37489 | -85.4902 | 0.36861 | 24.8738 | 0.40103 | 411.1959 | 0.78425 | 473.8703 | 0.89389 | 159.2338 | 0.80068 | -10.1235 | 0.70439 | -464.739 | 0.34658 | 824.6282 | 0.3726 | 234.6637 | 0.35126 | -594.8494 | 0.34709 | -794.2303 | 0.3738 | -1251.8341 | 0.32905 | 68.2975 | 0.12603 | 185.5732 | 0.15457 | -134.4596 | 0.10297 | 200.1868 | 0.1024 | 175.6706 | 0.31752 | 497.8441 | 0.43818 | -39.7614 | 0.36296 | -110.4286 | 0.39326 | -467.3825 | 0.35942 | -468.3192 | 0.37534 | 714.709 | 0.0746 | 524.0922 | 0.062785 | 1045.8661 | 0.099829 | 94.295 | 0.074715 | 75.087 | 0.1032
| -1271.3736 | 0.29543 | -1436.1955 | 0.33413 | -1800.8187 | 0.36518 | -2103.4308 | 0.39932 | -1790.157 | 0.40879 | -48.4895 | 0.36393 | -256.3569 | 0.36461 | -199.4126 | 0.41844 | -184.2187 | 0.45793 | 22.5803 | 0.61655 | 167.259 | 0.28693 | -460.0977 | 0.25394 | -378.3 | 0.20303 | -505.3422 | 0.34361 | -887.9252 | 0.42437 | -402.9806 | 0.29058 | -486.0172 | 0.28333 | -181.0981 | 0.13099 | -224.1762 | 0.26324 | -900.313 | 0.31067 | -963.7298 | 0.30913 | -1711.4218 | 0.32654 | -2198.0226 | 0.35348 | -2479.677 | 0.37032 | -3335.341 | 0.40405 | 2459.34 | 0.4407 | 2030.5602 | 0.47197 | 90.4472 | 0.37586 | -72.3319 | 0.36935 | 38.1737 | 0.40394 | 414.3996 | 0.78676 | 477.3908 | 0.89503 | 162.0093 | 0.80234 | -7.7335 | 0.70765 | -463.4294 | 0.34755 | 832.1564 | 0.37414 | 241.8433 | 0.35268 | -588.2071 | 0.34777 | -787.9746 | 0.37471 | -1246.4699 | 0.32957 | 70.8029 | 0.12705 | 187.6395 | 0.15519 | -131.9365 | 0.104 | 203.9858 | 0.10331 | 181.1478 | 0.31929 | 502.3142 | 0.43933 | -35.4898 | 0.36421 | -105.8967 | 0.39492 | -463.686 | 0.36005 | -463.8312 | 0.37648 | 719.5145 | 0.0754 | 528.8893 | 0.064269 | 1051.6818 | 0.10126 | 102.3783 | 0.075228 | 84.7939 | 0.10371
| -1261.8582 | 0.29663 | -1427.3444 | 0.33476 | -1792.4121 | 0.36564 | -2094.9414 | 0.40023 | -1781.3082 | 0.4097 | -45.0662 | 0.3645 | -253.5741 | 0.36524 | -196.4239 | 0.41958 | -181.2115 | 0.45862 | 26.2205 | 0.62078 | 172.8883 | 0.28756 | -454.3348 | 0.25485 | -372.542 | 0.20394 | -499.7631 | 0.34492 | -882.5552 | 0.42494 | -400.01 | 0.29127 | -482.758 | 0.28396 | -176.9726 | 0.13225 | -220.3749 | 0.26444 | -896.6662 | 0.3113 | -952.3987 | 0.30965 | -1702.3778 | 0.32694 | -2189.6051 | 0.354 | -2472.4818 | 0.37095 | -3329.4742 | 0.40451 | 2476.6203 | 0.44446 | 2046.9162 | 0.47414 | 103.3827 | 0.37705 | -59.1737 | 0.37009 | 51.4736 | 0.40576 | 417.6032 | 0.7895 | 480.9113 | 0.89629 | 164.7847 | 0.80468 | -5.3436 | 0.71102 | -462.1198 | 0.34897 | 839.6846 | 0.37608 | 249.0229 | 0.35411 | -581.5648 | 0.34834 | -781.7188 | 0.37546 | -1241.1056 | 0.33014 | 73.3084 | 0.12831 | 189.7058 | 0.15622 | -129.4135 | 0.10559 | 207.7849 | 0.10445 | 186.6249 | 0.32146 | 506.7843 | 0.44035 | -31.2182 | 0.3657 | -101.3648 | 0.39675 | -459.9895 | 0.3609 | -459.3431 | 0.37757 | 724.32 | 0.076084 | 533.6863 | 0.066153 | 1057.4974 | 0.10251 | 110.4615 | 0.075913 | 94.5009 | 0.10474
| -1252.3429 | 0.29715 | -1418.4934 | 0.33545 | -1784.0054 | 0.36627 | -2086.4521 | 0.40063 | -1772.4594 | 0.41062 | -41.643 | 0.36507 | -250.7914 | 0.36575 | -193.4351 | 0.42055 | -178.2042 | 0.46005 | 29.8606 | 0.62437 | 178.5176 | 0.28836 | -448.5718 | 0.25571 | -366.7841 | 0.20514 | -494.184 | 0.346 | -877.1852 | 0.42574 | -397.0393 | 0.29172 | -479.4988 | 0.28465 | -172.847 | 0.13316 | -216.5735 | 0.26558 | -893.0194 | 0.31233 | -941.0676 | 0.31016 | -1693.3337 | 0.32763 | -2181.1876 | 0.35457 | -2465.2866 | 0.3714 | -3323.6074 | 0.40497 | 2493.9006 | 0.44874 | 2063.2723 | 0.47705 | 116.3181 | 0.3782 | -46.0155 | 0.37066 | 64.7734 | 0.40833 | 420.8069 | 0.79184 | 484.4318 | 0.89783 | 167.5602 | 0.80731 | -2.9536 | 0.71524 | -460.8102 | 0.3496 | 847.2128 | 0.37745 | 256.2025 | 0.35565 | -574.9224 | 0.34903 | -775.4631 | 0.37608 | -1235.7414 | 0.33099 | 75.8138 | 0.12945 | 191.7721 | 0.15696 | -126.8904 | 0.10656 | 211.5839 | 0.10537 | 192.102 | 0.32306 | 511.2544 | 0.44132 | -26.9466 | 0.36672 | -96.8329 | 0.39874 | -456.293 | 0.36176 | -454.8551 | 0.37905 | 729.1255 | 0.076769 | 538.4834 | 0.067751 | 1063.313 | 0.10417 | 118.5447 | 0.076598 | 104.2079 | 0.10616
| -1242.8275 | 0.29777 | -1409.6424 | 0.3359 | -1775.5988 | 0.36695 | -2077.9628 | 0.40097 | -1763.6106 | 0.41193 | -38.2197 | 0.36558 | -248.0086 | 0.3665 | -190.4463 | 0.4214 | -175.197 | 0.46119 | 33.5007 | 0.62877 | 184.1469 | 0.28893 | -442.8088 | 0.25668 | -361.0261 | 0.20639 | -488.6049 | 0.34737 | -871.8153 | 0.42688 | -394.0686 | 0.29224 | -476.2396 | 0.28522 | -168.7214 | 0.13402 | -212.7721 | 0.26655 | -889.3726 | 0.31358 | -929.7365 | 0.31102 | -1684.2897 | 0.32808 | -2172.7701 | 0.35485 | -2458.0914 | 0.3722 | -3317.7406 | 0.40525 | 2511.181 | 0.45257 | 2079.6283 | 0.47985 | 129.2536 | 0.37905 | -32.8572 | 0.37129 | 78.0733 | 0.41033 | 424.0105 | 0.79287 | 487.9523 | 0.89886 | 170.3356 | 0.80953 | -0.56366 | 0.72032 | -459.5006 | 0.35068 | 854.741 | 0.37854 | 263.3821 | 0.35748 | -568.2801 | 0.34966 | -769.2073 | 0.37677 | -1230.3771 | 0.33151 | 78.3192 | 0.13002 | 193.8384 | 0.15776 | -124.3673 | 0.10776 | 215.3829 | 0.10679 | 197.5792 | 0.32529 | 515.7246 | 0.44264 | -22.675 | 0.36815 | -92.301 | 0.4004 | -452.5965 | 0.36239 | -450.367 | 0.38082 | 733.931 | 0.077683 | 543.2805 | 0.069235 | 1069.1287 | 0.10594 | 126.6279 | 0.077626 | 113.9149 | 0.10702
| -1233.3121 | 0.29863 | -1400.7914 | 0.33664 | -1767.1921 | 0.36712 | -2069.4735 | 0.40171 | -1754.7618 | 0.41261 | -34.7964 | 0.36604 | -245.2258 | 0.36718 | -187.4575 | 0.42237 | -172.1898 | 0.46204 | 37.1408 | 0.63208 | 189.7762 | 0.28984 | -437.0458 | 0.25771 | -355.2681 | 0.20736 | -483.0258 | 0.34823 | -866.4453 | 0.42751 | -391.0979 | 0.29252 | -472.9803 | 0.2859 | -164.5959 | 0.13493 | -208.9708 | 0.26735 | -885.7258 | 0.31461 | -918.4054 | 0.31193 | -1675.2456 | 0.3286 | -2164.3526 | 0.35531 | -2450.8962 | 0.37249 | -3311.8738 | 0.40565 | 2528.4613 | 0.45628 | 2095.9843 | 0.48236 | 142.1891 | 0.37991 | -19.699 | 0.3726 | 91.3732 | 0.41307 | 427.2142 | 0.79486 | 491.4728 | 0.90006 | 173.111 | 0.81147 | 1.8263 | 0.72608 | -458.191 | 0.35131 | 862.2693 | 0.37957 | 270.5617 | 0.35868 | -561.6378 | 0.35051 | -762.9516 | 0.37745 | -1225.0129 | 0.33219 | 80.8246 | 0.13065 | 195.9047 | 0.15856 | -121.8442 | 0.10873 | 219.1819 | 0.10822 | 203.0563 | 0.3274 | 520.1947 | 0.44372 | -18.4034 | 0.36958 | -87.7691 | 0.40211 | -448.9 | 0.36341 | -445.879 | 0.38225 | 738.7365 | 0.078311 | 548.0776 | 0.070776 | 1074.9443 | 0.10776 | 134.7111 | 0.078368 | 123.6219 | 0.10833
| -1223.7968 | 0.29937 | -1391.9403 | 0.33733 | -1758.7855 | 0.36764 | -2060.9842 | 0.40234 | -1745.913 | 0.41416 | -31.3732 | 0.36678 | -242.4431 | 0.36787 | -184.4688 | 0.42289 | -169.1825 | 0.46353 | 40.781 | 0.63619 | 195.4055 | 0.29047 | -431.2828 | 0.2589 | -349.5102 | 0.20868 | -477.4467 | 0.34971 | -861.0753 | 0.42837 | -388.1273 | 0.29326 | -469.7211 | 0.28682 | -160.4703 | 0.13613 | -205.1694 | 0.26815 | -882.0789 | 0.31501 | -907.0744 | 0.31233 | -1666.2016 | 0.32939 | -2155.9351 | 0.35565 | -2443.701 | 0.37312 | -3306.0071 | 0.40588 | 2545.7417 | 0.46022 | 2112.3404 | 0.48447 | 155.1246 | 0.38105 | -6.5408 | 0.37352 | 104.6731 | 0.4153 | 430.4178 | 0.79675 | 494.9933 | 0.90177 | 175.8865 | 0.81301 | 4.2162 | 0.73174 | -456.8814 | 0.35297 | 869.7975 | 0.38042 | 277.7413 | 0.36062 | -554.9954 | 0.35177 | -756.6959 | 0.37803 | -1219.6487 | 0.33299 | 83.33 | 0.13145 | 197.971 | 0.15993 | -119.3211 | 0.11005 | 222.981 | 0.10919 | 208.5334 | 0.32922 | 524.6648 | 0.44469 | -14.1318 | 0.3714 | -83.2372 | 0.40394 | -445.2035 | 0.36444 | -441.3909 | 0.38333 | 743.542 | 0.079452 | 552.8747 | 0.071975 | 1080.76 | 0.11022 | 142.7943 | 0.079224 | 133.3289 | 0.1097
| -1214.2814 | 0.30023 | -1383.0893 | 0.3379 | -1750.3788 | 0.36821 | -2052.4948 | 0.40274 | -1737.0642 | 0.41501 | -27.9499 | 0.36747 | -239.6603 | 0.36838 | -181.48 | 0.4238 | -166.1753 | 0.46427 | 44.4211 | 0.64041 | 201.0348 | 0.29104 | -425.5198 | 0.25953 | -343.7522 | 0.20993 | -471.8676 | 0.35097 | -855.7053 | 0.42934 | -385.1566 | 0.29361 | -466.4619 | 0.28716 | -156.3448 | 0.13727 | -201.368 | 0.26901 | -878.4321 | 0.31564 | -895.7433 | 0.31301 | -1657.1575 | 0.32957 | -2147.5176 | 0.35594 | -2436.5058 | 0.37346 | -3300.1403 | 0.40616 | 2563.022 | 0.46438 | 2128.6964 | 0.4871 | 168.0601 | 0.38202 | 6.6175 | 0.37471 | 117.973 | 0.41809 | 433.6215 | 0.79943 | 498.5138 | 0.9028 | 178.6619 | 0.81513 | 6.6062 | 0.73801 | -455.5719 | 0.35394 | 877.3257 | 0.38111 | 284.9209 | 0.36204 | -548.3531 | 0.35257 | -750.4401 | 0.37842 | -1214.2844 | 0.33396 | 85.8355 | 0.13265 | 200.0373 | 0.16084 | -116.7981 | 0.11136 | 226.78 | 0.1101 | 214.0106 | 0.33111 | 529.1349 | 0.44583 | -9.8602 | 0.37272 | -78.7053 | 0.40554 | -441.507 | 0.36518 | -436.9029 | 0.38453 | 748.3476 | 0.080194 | 557.6718 | 0.073573 | 1086.5756 | 0.11159 | 150.8776 | 0.079966 | 143.0359 | 0.11079
| -1204.766 | 0.3008 | -1374.2383 | 0.33841 | -1741.9721 | 0.36855 | -2044.0055 | 0.40371 | -1728.2154 | 0.4161 | -24.5266 | 0.36838 | -236.8775 | 0.36929 | -178.4912 | 0.42477 | -163.168 | 0.46501 | 48.0612 | 0.64463 | 206.6641 | 0.29178 | -419.7568 | 0.26033 | -337.9942 | 0.21102 | -466.2885 | 0.35211 | -850.3354 | 0.43042 | -382.1859 | 0.29418 | -463.2027 | 0.2879 | -152.2192 | 0.13807 | -197.5667 | 0.27003 | -874.7853 | 0.31621 | -884.4122 | 0.31341 | -1648.1135 | 0.33025 | -2139.1001 | 0.35674 | -2429.3107 | 0.37409 | -3294.2735 | 0.40645 | 2580.3023 | 0.46695 | 2145.0525 | 0.48967 | 180.9955 | 0.38328 | 19.7757 | 0.3758 | 131.2729 | 0.42095 | 436.8251 | 0.80183 | 502.0343 | 0.90377 | 181.4374 | 0.81747 | 8.9962 | 0.74424 | -454.2623 | 0.35531 | 884.8539 | 0.38248 | 292.1005 | 0.36364 | -541.7108 | 0.3532 | -744.1844 | 0.379 | -1208.9202 | 0.33476 | 88.3409 | 0.13333 | 202.1036 | 0.16182 | -114.275 | 0.1125 | 230.579 | 0.1113 | 219.4877 | 0.33311 | 533.605 | 0.44726 | -5.5886 | 0.37454 | -74.1734 | 0.40719 | -437.8105 | 0.3665 | -432.4148 | 0.38573 | 753.1531 | 0.08105 | 562.4689 | 0.0754 | 1092.3912 | 0.11347 | 158.9608 | 0.080822 | 152.7429 | 0.11193
| -1195.2507 | 0.3016 | -1365.3873 | 0.3391 | -1733.5655 | 0.36889 | -2035.5162 | 0.40428 | -1719.3666 | 0.41735 | -21.1034 | 0.36935 | -234.0947 | 0.36992 | -175.5025 | 0.42557 | -160.1608 | 0.46598 | 51.7014 | 0.64852 | 212.2934 | 0.29235 | -413.9938 | 0.26113 | -332.2363 | 0.21182 | -460.7094 | 0.35274 | -844.9654 | 0.43151 | -379.2152 | 0.29498 | -459.9434 | 0.2887 | -148.0936 | 0.13944 | -193.7653 | 0.27123 | -871.1385 | 0.31735 | -873.0811 | 0.31398 | -1639.0694 | 0.33094 | -2130.6826 | 0.35708 | -2422.1155 | 0.37449 | -3288.4067 | 0.40662 | 2597.5827 | 0.47049 | 2161.4085 | 0.49229 | 193.931 | 0.38482 | 32.9339 | 0.37683 | 144.5728 | 0.42392 | 440.0287 | 0.80422 | 505.5548 | 0.90479 | 184.2128 | 0.81963 | 11.3861 | 0.74983 | -452.9527 | 0.35628 | 892.3821 | 0.38379 | 299.2802 | 0.36524 | -535.0684 | 0.35411 | -737.9286 | 0.37985 | -1203.5559 | 0.33562 | 90.8463 | 0.1343 | 204.1699 | 0.16273 | -111.7519 | 0.11387 | 234.378 | 0.11313 | 224.9649 | 0.33533 | 538.0751 | 0.44846 | -1.317 | 0.37648 | -69.6415 | 0.40862 | -434.114 | 0.36724 | -427.9268 | 0.38699 | 757.9586 | 0.081678 | 567.2659 | 0.076655 | 1098.2069 | 0.11524 | 167.044 | 0.081507 | 162.4498 | 0.11296
| -1185.7353 | 0.30211 | -1356.5362 | 0.3399 | -1725.1588 | 0.36935 | -2027.0269 | 0.40462 | -1710.5179 | 0.41821 | -17.6801 | 0.37021 | -231.312 | 0.37021 | -172.5137 | 0.42643 | -157.1536 | 0.46707 | 55.3415 | 0.65285 | 217.9227 | 0.29258 | -408.2308 | 0.2621 | -326.4783 | 0.2129 | -455.1303 | 0.35411 | -839.5954 | 0.43196 | -376.2446 | 0.29521 | -456.6842 | 0.28961 | -143.9681 | 0.1411 | -189.964 | 0.27175 | -867.4917 | 0.31821 | -861.75 | 0.31467 | -1630.0254 | 0.33134 | -2122.2651 | 0.35765 | -2414.9203 | 0.37483 | -3282.5399 | 0.40679 | 2614.863 | 0.4734 | 2177.7645 | 0.49469 | 206.8665 | 0.38647 | 46.0922 | 0.37768 | 157.8727 | 0.427 | 443.2324 | 0.80599 | 509.0753 | 0.90616 | 186.9882 | 0.82186 | 13.7761 | 0.75531 | -451.6431 | 0.35696 | 899.9103 | 0.38493 | 306.4598 | 0.36632 | -528.4261 | 0.35474 | -731.6729 | 0.38054 | -1198.1917 | 0.3363 | 93.3517 | 0.13516 | 206.2362 | 0.16427 | -109.2288 | 0.11553 | 238.1771 | 0.11467 | 230.442 | 0.33744 | 542.5453 | 0.44966 | 2.9546 | 0.37803 | -65.1097 | 0.41016 | -430.4175 | 0.36832 | -423.4388 | 0.38847 | 762.7641 | 0.082763 | 572.063 | 0.078368 | 1104.0225 | 0.11655 | 175.1272 | 0.081906 | 172.1568 | 0.11381
| -1176.22 | 0.30285 | -1347.6852 | 0.34035 | -1716.7522 | 0.36998 | -2018.5376 | 0.40508 | -1701.6691 | 0.41969 | -14.2569 | 0.37078 | -228.5292 | 0.371 | -169.5249 | 0.42717 | -154.1463 | 0.46804 | 58.9816 | 0.65696 | 223.552 | 0.29304 | -402.4679 | 0.26273 | -320.7204 | 0.21421 | -449.5512 | 0.35479 | -834.2254 | 0.43276 | -373.2739 | 0.29589 | -453.425 | 0.29024 | -139.8425 | 0.14195 | -186.1626 | 0.273 | -863.8449 | 0.31946 | -850.4189 | 0.31541 | -1620.9813 | 0.33168 | -2113.8476 | 0.35816 | -2407.7251 | 0.37523 | -3276.6731 | 0.40691 | 2632.1434 | 0.47717 | 2194.1206 | 0.49715 | 219.802 | 0.38699 | 59.2504 | 0.3786 | 171.1726 | 0.43037 | 446.436 | 0.80748 | 512.5958 | 0.90731 | 189.7637 | 0.82357 | 16.166 | 0.76199 | -450.3335 | 0.35776 | 907.4385 | 0.38607 | 313.6394 | 0.36718 | -521.7838 | 0.35531 | -725.4172 | 0.38134 | -1192.8275 | 0.33704 | 95.8572 | 0.13579 | 208.3025 | 0.16535 | -106.7058 | 0.11684 | 241.9761 | 0.11644 | 235.9191 | 0.33955 | 547.0154 | 0.45097 | 7.2262 | 0.37979 | -60.5778 | 0.41182 | -426.721 | 0.36906 | -418.9507 | 0.3899 | 767.5696 | 0.084132 | 576.8601 | 0.080137 | 1109.8381 | 0.11792 | 183.2104 | 0.083162 | 181.8638 | 0.11524
| -1166.7046 | 0.3036 | -1338.8342 | 0.34098 | -1708.3455 | 0.37026 | -2010.0483 | 0.40559 | -1692.8203 | 0.42089 | -10.8336 | 0.37163 | -225.7464 | 0.37158 | -166.5362 | 0.42768 | -151.1391 | 0.46918 | 62.6218 | 0.66067 | 229.1813 | 0.29395 | -396.7049 | 0.2637 | -314.9624 | 0.21518 | -443.9721 | 0.35605 | -828.8555 | 0.43362 | -370.3032 | 0.29646 | -450.1658 | 0.29075 | -135.7169 | 0.14309 | -182.3612 | 0.27414 | -860.1981 | 0.32032 | -839.0878 | 0.31598 | -1611.9373 | 0.33231 | -2105.4301 | 0.35828 | -2400.5299 | 0.37574 | -3270.8064 | 0.40713 | 2649.4237 | 0.48082 | 2210.4766 | 0.50034 | 232.7375 | 0.38858 | 72.4086 | 0.37968 | 184.4725 | 0.43408 | 449.6397 | 0.80873 | 516.1163 | 0.90805 | 192.5391 | 0.82637 | 18.556 | 0.7665 | -449.0239 | 0.35862 | 914.9667 | 0.38739 | 320.819 | 0.36815 | -515.1415 | 0.35565 | -719.1614 | 0.38242 | -1187.4632 | 0.33767 | 98.3626 | 0.13642 | 210.3688 | 0.16598 | -104.1827 | 0.11838 | 245.7751 | 0.11792 | 241.3963 | 0.34172 | 551.4855 | 0.45297 | 11.4978 | 0.38139 | -56.0459 | 0.41279 | -423.0245 | 0.37003 | -414.4627 | 0.39121 | 772.3751 | 0.084989 | 581.6572 | 0.081963 | 1115.6538 | 0.11889 | 191.2937 | 0.084132 | 191.5708 | 0.1157
| -1157.1892 | 0.30411 | -1329.9831 | 0.34127 | -1699.9388 | 0.37095 | -2001.5589 | 0.40674 | -1683.9715 | 0.42266 | -7.4103 | 0.37215 | -222.9637 | 0.37215 | -163.5474 | 0.42905 | -148.1318 | 0.47015 | 66.2619 | 0.66535 | 234.8106 | 0.29435 | -390.9419 | 0.26484 | -309.2044 | 0.21592 | -438.393 | 0.35742 | -823.4855 | 0.43442 | -367.3326 | 0.29697 | -446.9065 | 0.29138 | -131.5914 | 0.14481 | -178.5599 | 0.27511 | -856.5512 | 0.321 | -827.7567 | 0.31684 | -1602.8932 | 0.33276 | -2097.0126 | 0.35873 | -2393.3347 | 0.3762 | -3264.9396 | 0.40759 | 2666.704 | 0.48373 | 2226.8326 | 0.50314 | 245.6729 | 0.3899 | 85.5668 | 0.38111 | 197.7724 | 0.43739 | 452.8433 | 0.81045 | 519.6368 | 0.90879 | 195.3146 | 0.8286 | 20.9459 | 0.77146 | -447.7143 | 0.35953 | 922.4949 | 0.38893 | 327.9986 | 0.36924 | -508.4991 | 0.35634 | -712.9057 | 0.38311 | -1182.099 | 0.33818 | 100.868 | 0.13716 | 212.4351 | 0.16718 | -101.6596 | 0.12106 | 249.5741 | 0.11929 | 246.8734 | 0.34372 | 555.9556 | 0.45474 | 15.7694 | 0.3835 | -51.514 | 0.41347 | -419.328 | 0.37112 | -409.9746 | 0.39252 | 777.1806 | 0.086358 | 586.4543 | 0.08339 | 1121.4694 | 0.12032 | 199.3769 | 0.084932 | 201.2778 | 0.11678
| -1147.6739 | 0.30474 | -1321.1321 | 0.34212 | -1691.5322 | 0.37146 | -1993.0696 | 0.40736 | -1675.1227 | 0.42352 | -3.9871 | 0.373 | -220.1809 | 0.37306 | -160.5586 | 0.43002 | -145.1246 | 0.4714 | 69.902 | 0.66969 | 240.4398 | 0.29492 | -385.1789 | 0.26581 | -303.4465 | 0.21661 | -432.8139 | 0.35896 | -818.1155 | 0.43556 | -364.3619 | 0.29743 | -443.6473 | 0.29195 | -127.4658 | 0.146 | -174.7585 | 0.27568 | -852.9044 | 0.32175 | -816.4257 | 0.31741 | -1593.8492 | 0.33328 | -2088.5951 | 0.35902 | -2386.1395 | 0.37666 | -3259.0728 | 0.40793 | 2683.9844 | 0.48653 | 2243.1887 | 0.50594 | 258.6084 | 0.39138 | 98.7251 | 0.38225 | 211.0723 | 0.44087 | 456.047 | 0.81273 | 523.1573 | 0.90976 | 198.09 | 0.83208 | 23.3359 | 0.7758 | -446.4047 | 0.36039 | 930.0231 | 0.39041 | 335.1782 | 0.37106 | -501.8568 | 0.35708 | -706.6499 | 0.38396 | -1176.7348 | 0.33887 | 103.3734 | 0.13807 | 214.5014 | 0.16844 | -99.1365 | 0.12283 | 253.3732 | 0.12026 | 252.3505 | 0.34492 | 560.4257 | 0.45668 | 20.041 | 0.38527 | -46.9821 | 0.41473 | -415.6315 | 0.37215 | -405.4866 | 0.39389 | 781.9861 | 0.087386 | 591.2514 | 0.084874 | 1127.285 | 0.12158 | 207.4601 | 0.085502 | 210.9848 | 0.11809
| -1138.1585 | 0.30525 | -1312.2811 | 0.34292 | -1683.1255 | 0.37249 | -1984.5803 | 0.40811 | -1666.2739 | 0.42432 | -0.5638 | 0.37323 | -217.3981 | 0.37374 | -157.5699 | 0.43065 | -142.1174 | 0.47272 | 73.5422 | 0.67363 | 246.0691 | 0.296 | -379.4159 | 0.26672 | -297.6885 | 0.21747 | -427.2347 | 0.3605 | -812.7456 | 0.43664 | -361.3912 | 0.298 | -440.3881 | 0.29252 | -123.3403 | 0.14749 | -170.9571 | 0.2766 | -849.2576 | 0.32266 | -805.0946 | 0.31809 | -1584.8051 | 0.33385 | -2080.1777 | 0.35953 | -2378.9444 | 0.37723 | -3253.206 | 0.40828 | 2701.2647 | 0.48881 | 2259.5447 | 0.50868 | 271.5439 | 0.39281 | 111.8833 | 0.3835 | 224.3721 | 0.44435 | 459.2506 | 0.81433 | 526.6778 | 0.91056 | 200.8654 | 0.83636 | 25.7258 | 0.77939 | -445.0951 | 0.36107 | 937.5513 | 0.39189 | 342.3578 | 0.37266 | -495.2145 | 0.35776 | -700.3942 | 0.38476 | -1171.3705 | 0.33995 | 105.8789 | 0.13893 | 216.5678 | 0.16941 | -96.6134 | 0.12483 | 257.1722 | 0.12169 | 257.8277 | 0.34652 | 564.8959 | 0.45839 | 24.3126 | 0.38676 | -42.4502 | 0.4157 | -411.935 | 0.37312 | -400.9985 | 0.39532 | 786.7916 | 0.088984 | 596.0484 | 0.086587 | 1133.1007 | 0.12289 | 215.5433 | 0.08613 | 220.6918 | 0.11935
| -1128.6432 | 0.30588 | -1303.4301 | 0.34366 | -1674.7189 | 0.37289 | -1976.091 | 0.40845 | -1657.4251 | 0.42614 | 2.8595 | 0.37397 | -214.6153 | 0.37454 | -154.5811 | 0.43145 | -139.1101 | 0.47397 | 77.1823 | 0.67757 | 251.6984 | 0.2968 | -373.6529 | 0.26775 | -291.9306 | 0.21809 | -421.6556 | 0.36142 | -807.3756 | 0.43744 | -358.4205 | 0.2984 | -437.1288 | 0.29338 | -119.2147 | 0.14863 | -167.1558 | 0.27763 | -845.6108 | 0.32346 | -793.7635 | 0.31866 | -1575.7611 | 0.33413 | -2071.7602 | 0.3601 | -2371.7492 | 0.3774 | -3247.3392 | 0.40856 | 2718.545 | 0.49184 | 2275.9008 | 0.51056 | 284.4794 | 0.39412 | 125.0415 | 0.38447 | 237.672 | 0.4484 | 462.4543 | 0.81581 | 530.1983 | 0.91193 | 203.6409 | 0.84092 | 28.1158 | 0.78282 | -443.7855 | 0.36176 | 945.0796 | 0.39304 | 349.5374 | 0.37369 | -488.5721 | 0.35862 | -694.1385 | 0.38556 | -1166.0063 | 0.34075 | 108.3843 | 0.1399 | 218.6341 | 0.17055 | -94.0904 | 0.12637 | 260.9712 | 0.12346 | 263.3048 | 0.3476 | 569.366 | 0.46045 | 28.5842 | 0.3887 | -37.9183 | 0.41724 | -408.2385 | 0.37386 | -396.5105 | 0.39606 | 791.5971 | 0.090068 | 600.8455 | 0.088699 | 1138.9163 | 0.12454 | 223.6265 | 0.087158 | 230.3988 | 0.12049
| -1119.1278 | 0.30674 | -1294.579 | 0.34412 | -1666.3122 | 0.37346 | -1967.6017 | 0.40896 | -1648.5763 | 0.42757 | 6.2827 | 0.37454 | -211.8326 | 0.375 | -151.5923 | 0.43236 | -136.1029 | 0.4758 | 80.8224 | 0.68174 | 257.3277 | 0.29772 | -367.8899 | 0.26889 | -286.1726 | 0.21906 | -416.0765 | 0.36267 | -802.0056 | 0.43847 | -355.4499 | 0.29892 | -433.8696 | 0.29366 | -115.0891 | 0.14971 | -163.3544 | 0.2786 | -841.964 | 0.32471 | -782.4324 | 0.31924 | -1566.7171 | 0.33453 | -2063.3427 | 0.36067 | -2364.554 | 0.37768 | -3241.4724 | 0.40925 | 2735.8254 | 0.49503 | 2292.2568 | 0.51353 | 297.4149 | 0.39555 | 138.1998 | 0.38545 | 250.9719 | 0.45177 | 465.6579 | 0.81764 | 533.7188 | 0.9133 | 206.4163 | 0.84469 | 30.5057 | 0.78664 | -442.4759 | 0.36227 | 952.6078 | 0.39521 | 356.717 | 0.37551 | -481.9298 | 0.35913 | -687.8827 | 0.38642 | -1160.642 | 0.3411 | 110.8897 | 0.14075 | 220.7004 | 0.17192 | -91.5673 | 0.12865 | 264.7702 | 0.12494 | 268.7819 | 0.34966 | 573.8361 | 0.46199 | 32.8558 | 0.39058 | -33.3864 | 0.41832 | -404.542 | 0.3746 | -392.0224 | 0.39732 | 796.4026 | 0.091096 | 605.6426 | 0.090354 | 1144.7319 | 0.12666 | 231.7097 | 0.087842 | 240.1057 | 0.12146
| -1109.6124 | 0.30753 | -1285.728 | 0.34441 | -1657.9055 | 0.37392 | -1959.1124 | 0.40925 | -1639.7275 | 0.42854 | 9.706 | 0.375 | -209.0498 | 0.37574 | -148.6036 | 0.43271 | -133.0956 | 0.47751 | 84.4626 | 0.68596 | 262.957 | 0.29857 | -362.1269 | 0.26963 | -280.4146 | 0.21981 | -410.4974 | 0.36393 | -796.6356 | 0.43955 | -352.4792 | 0.29937 | -430.6104 | 0.29418 | -110.9636 | 0.15114 | -159.5531 | 0.27968 | -838.3172 | 0.32551 | -771.1013 | 0.31986 | -1557.673 | 0.33499 | -2054.9252 | 0.36119 | -2357.3588 | 0.37814 | -3235.6056 | 0.40982 | 2753.1057 | 0.49817 | 2308.6128 | 0.51655 | 310.3503 | 0.39697 | 151.358 | 0.3867 | 264.2718 | 0.45571 | 468.8616 | 0.81941 | 537.2393 | 0.91416 | 209.1918 | 0.84886 | 32.8957 | 0.79035 | -441.1663 | 0.3629 | 960.136 | 0.39686 | 363.8967 | 0.37705 | -475.2875 | 0.35999 | -681.627 | 0.38756 | -1155.2778 | 0.34161 | 113.3951 | 0.1415 | 222.7667 | 0.17329 | -89.0442 | 0.12991 | 268.5693 | 0.12626 | 274.2591 | 0.35194 | 578.3062 | 0.46398 | 37.1274 | 0.39247 | -28.8545 | 0.41975 | -400.8455 | 0.37597 | -387.5344 | 0.39874 | 801.2081 | 0.092237 | 610.4397 | 0.09258 | 1150.5476 | 0.1286 | 239.793 | 0.088413 | 249.8127 | 0.12277
| -1100.0971 | 0.30828 | -1276.877 | 0.34521 | -1649.4989 | 0.37477 | -1950.623 | 0.40999 | -1630.8788 | 0.43037 | 13.1293 | 0.37563 | -206.267 | 0.37603 | -145.6148 | 0.43362 | -130.0884 | 0.47911 | 88.1027 | 0.6895 | 268.5863 | 0.29983 | -356.3639 | 0.27061 | -274.6567 | 0.22049 | -404.9183 | 0.36518 | -791.2657 | 0.44035 | -349.5085 | 0.29989 | -427.3512 | 0.29503 | -106.838 | 0.15274 | -155.7517 | 0.28094 | -834.6703 | 0.32666 | -759.7702 | 0.32026 | -1548.629 | 0.33527 | -2046.5077 | 0.3617 | -2350.1636 | 0.37865 | -3229.7389 | 0.41016 | 2770.3861 | 0.50143 | 2324.9689 | 0.51935 | 323.2858 | 0.39886 | 164.5162 | 0.38813 | 277.5717 | 0.46027 | 472.0652 | 0.82055 | 540.7598 | 0.91513 | 211.9672 | 0.85285 | 35.2856 | 0.79424 | -439.8567 | 0.36387 | 967.6642 | 0.39863 | 371.0763 | 0.37831 | -468.6451 | 0.36039 | -675.3713 | 0.3891 | -1149.9136 | 0.34252 | 115.9005 | 0.14224 | 224.833 | 0.17477 | -86.5211 | 0.13185 | 272.3683 | 0.12785 | 279.7362 | 0.35382 | 582.7763 | 0.46598 | 41.399 | 0.39395 | -24.3226 | 0.42158 | -397.149 | 0.37711 | -383.0463 | 0.40006 | 806.0137 | 0.093151 | 615.2368 | 0.094292 | 1156.3632 | 0.12962 | 247.8762 | 0.089098 | 259.5197 | 0.12363
| -1090.5817 | 0.30925 | -1268.026 | 0.34595 | -1641.0922 | 0.37534 | -1942.1337 | 0.4105 | -1622.03 | 0.43174 | 16.5525 | 0.37637 | -203.4843 | 0.3762 | -142.626 | 0.43453 | -127.0812 | 0.48048 | 91.7428 | 0.69446 | 274.2156 | 0.30046 | -350.6009 | 0.27209 | -268.8987 | 0.22175 | -399.3392 | 0.36729 | -785.8957 | 0.44132 | -346.5378 | 0.30051 | -424.0919 | 0.29543 | -102.7125 | 0.15422 | -151.9503 | 0.28191 | -831.0235 | 0.32734 | -748.4391 | 0.32061 | -1539.5849 | 0.33545 | -2038.0902 | 0.36182 | -2342.9684 | 0.37905 | -3223.8721 | 0.41073 | 2787.6664 | 0.50422 | 2341.3249 | 0.52209 | 336.2213 | 0.40097 | 177.6745 | 0.3895 | 290.8716 | 0.46461 | 475.2689 | 0.82169 | 544.2803 | 0.91553 | 214.7427 | 0.85793 | 37.6756 | 0.79852 | -438.5471 | 0.36473 | 975.1924 | 0.40029 | 378.2559 | 0.38002 | -462.0028 | 0.3613 | -669.1155 | 0.39058 | -1144.5493 | 0.34304 | 118.406 | 0.14281 | 226.8993 | 0.17591 | -83.998 | 0.13345 | 276.1673 | 0.129 | 285.2133 | 0.35594 | 587.2464 | 0.46889 | 45.6706 | 0.39578 | -19.7907 | 0.42312 | -393.4525 | 0.37768 | -378.5583 | 0.40148 | 810.8192 | 0.094349 | 620.0339 | 0.095548 | 1162.1788 | 0.13134 | 255.9594 | 0.089954 | 269.2267 | 0.12443
| -1081.0663 | 0.31039 | -1259.1749 | 0.34646 | -1632.6856 | 0.3758 | -1933.6444 | 0.4109 | -1613.1812 | 0.43305 | 19.9758 | 0.37683 | -200.7015 | 0.37705 | -139.6373 | 0.43533 | -124.0739 | 0.48213 | 95.3829 | 0.69857 | 279.8449 | 0.30131 | -344.838 | 0.27386 | -263.1407 | 0.2226 | -393.7601 | 0.36941 | -780.5257 | 0.44235 | -343.5672 | 0.30114 | -420.8327 | 0.29595 | -98.5869 | 0.15548 | -148.149 | 0.28276 | -827.3767 | 0.32803 | -737.108 | 0.32146 | -1530.5409 | 0.33573 | -2029.6727 | 0.36199 | -2335.7733 | 0.37951 | -3218.0053 | 0.41102 | 2804.9467 | 0.50679 | 2357.681 | 0.525 | 349.1568 | 0.40245 | 190.8327 | 0.39155 | 304.1715 | 0.46935 | 478.4725 | 0.82352 | 547.8008 | 0.91667 | 217.5181 | 0.86227 | 40.0655 | 0.80251 | -437.2375 | 0.36547 | 982.7206 | 0.40217 | 385.4355 | 0.38196 | -455.3605 | 0.36187 | -662.8598 | 0.39161 | -1139.1851 | 0.34395 | 120.9114 | 0.14372 | 228.9656 | 0.17751 | -81.475 | 0.13482 | 279.9663 | 0.13002 | 290.6905 | 0.35776 | 591.7166 | 0.47112 | 49.9422 | 0.39829 | -15.2589 | 0.42414 | -389.756 | 0.3786 | -374.0702 | 0.40263 | 815.6247 | 0.09532 | 624.8309 | 0.097489 | 1167.9945 | 0.13231 | 264.0426 | 0.090468 | 278.9337 | 0.12523
| -1071.551 | 0.3109 | -1250.3239 | 0.34703 | -1624.2789 | 0.37643 | -1925.1551 | 0.41136 | -1604.3324 | 0.43465 | 23.399 | 0.3774 | -197.9187 | 0.37774 | -136.6485 | 0.4359 | -121.0667 | 0.48373 | 99.0231 | 0.70257 | 285.4742 | 0.30257 | -339.075 | 0.27517 | -257.3828 | 0.2234 | -388.181 | 0.37123 | -775.1557 | 0.44326 | -340.5965 | 0.30148 | -417.5735 | 0.2964 | -94.4613 | 0.15674 | -144.3476 | 0.28368 | -823.7299 | 0.329 | -725.7769 | 0.32203 | -1521.4968 | 0.33619 | -2021.2552 | 0.36284 | -2328.5781 | 0.37968 | -3212.1385 | 0.41124 | 2822.2271 | 0.50908 | 2374.037 | 0.52711 | 362.0923 | 0.40371 | 203.9909 | 0.39332 | 317.4714 | 0.47403 | 481.6762 | 0.82511 | 551.3213 | 0.91747 | 220.2935 | 0.86644 | 42.4555 | 0.80793 | -435.9279 | 0.36632 | 990.2488 | 0.40394 | 392.6151 | 0.3835 | -448.7181 | 0.36256 | -656.604 | 0.39235 | -1133.8208 | 0.34515 | 123.4168 | 0.14469 | 231.0319 | 0.17842 | -78.9519 | 0.13659 | 283.7654 | 0.13076 | 296.1676 | 0.35947 | 596.1867 | 0.47317 | 54.2138 | 0.39994 | -10.727 | 0.42586 | -386.0595 | 0.37968 | -369.5822 | 0.40411 | 820.4302 | 0.096632 | 629.628 | 0.098801 | 1173.8101 | 0.1335 | 272.1258 | 0.09161 | 288.6407 | 0.12666
| -1062.0356 | 0.31136 | -1241.4729 | 0.34732 | -1615.8723 | 0.37717 | -1916.6658 | 0.41176 | -1595.4836 | 0.43607 | 26.8223 | 0.37791 | -195.1359 | 0.37814 | -133.6597 | 0.43659 | -118.0594 | 0.48499 | 102.6632 | 0.70531 | 291.1035 | 0.30325 | -333.312 | 0.27654 | -251.6248 | 0.22494 | -382.6019 | 0.37249 | -769.7858 | 0.44384 | -337.6258 | 0.30223 | -414.3143 | 0.29669 | -90.3358 | 0.15845 | -140.5462 | 0.28459 | -820.0831 | 0.32962 | -714.4459 | 0.3226 | -1512.4528 | 0.33647 | -2012.8377 | 0.36353 | -2321.3829 | 0.38002 | -3206.2717 | 0.41159 | 2839.5074 | 0.51244 | 2390.393 | 0.5286 | 375.0277 | 0.40508 | 217.1492 | 0.39538 | 330.7713 | 0.47825 | 484.8798 | 0.82648 | 554.8418 | 0.91821 | 223.069 | 0.87061 | 44.8454 | 0.81318 | -434.6183 | 0.36689 | 997.777 | 0.40616 | 399.7947 | 0.38545 | -442.0758 | 0.36347 | -650.3483 | 0.39309 | -1128.4566 | 0.34566 | 125.9222 | 0.14572 | 233.0982 | 0.18037 | -76.4288 | 0.13887 | 287.5644 | 0.13174 | 301.6447 | 0.3617 | 600.6568 | 0.47546 | 58.4854 | 0.4016 | -6.1951 | 0.42745 | -382.363 | 0.38082 | -365.0942 | 0.40548 | 825.2357 | 0.098288 | 634.4251 | 0.10023 | 1179.6257 | 0.13533 | 280.209 | 0.092523 | 298.3477 | 0.12768
| -1052.5203 | 0.31193 | -1232.6219 | 0.34772 | -1607.4656 | 0.37803 | -1908.1765 | 0.41233 | -1586.6348 | 0.4375 | 30.2456 | 0.37882 | -192.3532 | 0.37882 | -130.671 | 0.43727 | -115.0522 | 0.48636 | 106.3033 | 0.70953 | 296.7328 | 0.30422 | -327.549 | 0.2782 | -245.8669 | 0.2262 | -377.0228 | 0.37369 | -764.4158 | 0.44498 | -334.6551 | 0.3028 | -411.055 | 0.2972 | -86.2102 | 0.15947 | -136.7449 | 0.28527 | -816.4363 | 0.33054 | -703.1148 | 0.32334 | -1503.4087 | 0.33699 | -2004.4202 | 0.3641 | -2314.1877 | 0.38048 | -3200.4049 | 0.41199 | 2856.7878 | 0.51484 | 2406.7491 | 0.53071 | 387.9632 | 0.40656 | 230.3074 | 0.3972 | 344.0712 | 0.48265 | 488.0835 | 0.8278 | 558.3623 | 0.91884 | 225.8444 | 0.87392 | 47.2354 | 0.81889 | -433.3087 | 0.36764 | 1005.3052 | 0.40793 | 406.9743 | 0.38716 | -435.4335 | 0.36427 | -644.0926 | 0.39378 | -1123.0924 | 0.34652 | 128.4277 | 0.14618 | 235.1645 | 0.18134 | -73.9057 | 0.1399 | 291.3634 | 0.13288 | 307.1219 | 0.36364 | 605.1269 | 0.47763 | 62.757 | 0.40342 | -1.6632 | 0.42911 | -378.6665 | 0.38151 | -360.6061 | 0.40725 | 830.0412 | 0.0996 | 639.2222 | 0.10205 | 1185.4414 | 0.13693 | 288.2923 | 0.093094 | 308.0546 | 0.12911
| -1043.0049 | 0.3125 | -1223.7708 | 0.34795 | -1599.0589 | 0.3786 | -1899.6871 | 0.41296 | -1577.786 | 0.43893 | 33.6688 | 0.37951 | -189.5704 | 0.37945 | -127.6822 | 0.43801 | -112.0449 | 0.48767 | 109.9435 | 0.71381 | 302.3621 | 0.30502 | -321.786 | 0.27939 | -240.1089 | 0.22705 | -371.4437 | 0.37563 | -759.0458 | 0.44578 | -331.6845 | 0.30337 | -407.7958 | 0.29783 | -82.0847 | 0.16107 | -132.9435 | 0.28636 | -812.7895 | 0.33179 | -691.7837 | 0.32403 | -1494.3647 | 0.33756 | -1996.0027 | 0.36467 | -2306.9925 | 0.38082 | -3194.5381 | 0.41216 | 2874.0681 | 0.51747 | 2423.1051 | 0.53311 | 400.8987 | 0.40885 | 243.4656 | 0.39874 | 357.3711 | 0.48682 | 491.2871 | 0.82974 | 561.8828 | 0.91958 | 228.6199 | 0.87751 | 49.6253 | 0.82534 | -431.9991 | 0.36855 | 1012.8334 | 0.41022 | 414.1539 | 0.38847 | -428.7912 | 0.36484 | -637.8368 | 0.39469 | -1117.7281 | 0.34726 | 130.9331 | 0.14703 | 237.2308 | 0.18299 | -71.3827 | 0.14138 | 295.1624 | 0.1343 | 312.599 | 0.36513 | 609.597 | 0.47974 | 67.0286 | 0.40497 | 2.8687 | 0.43082 | -374.97 | 0.38225 | -356.1181 | 0.40873 | 834.8467 | 0.10057 | 644.0193 | 0.10348 | 1191.257 | 0.1387 | 296.3755 | 0.093893 | 317.7616 | 0.13042
| -1033.4895 | 0.31301 | -1214.9198 | 0.3484 | -1590.6523 | 0.37934 | -1891.1978 | 0.41347 | -1568.9372 | 0.44058 | 37.0921 | 0.38008 | -186.7876 | 0.38025 | -124.6934 | 0.43887 | -109.0377 | 0.48898 | 113.5836 | 0.71729 | 307.9914 | 0.30594 | -316.023 | 0.28094 | -234.3509 | 0.22831 | -365.8646 | 0.37683 | -753.6758 | 0.44675 | -328.7138 | 0.30411 | -404.5366 | 0.29817 | -77.9591 | 0.1625 | -129.1422 | 0.28727 | -809.1426 | 0.33299 | -680.4526 | 0.32477 | -1485.3206 | 0.33824 | -1987.5852 | 0.36513 | -2299.7973 | 0.38116 | -3188.6714 | 0.41233 | 2891.3484 | 0.52003 | 2439.4611 | 0.53493 | 413.8342 | 0.4101 | 256.6239 | 0.4004 | 370.671 | 0.49041 | 494.4908 | 0.83099 | 565.4033 | 0.92009 | 231.3953 | 0.88082 | 52.0153 | 0.83236 | -430.6895 | 0.36935 | 1020.3616 | 0.41221 | 421.3336 | 0.39013 | -422.1488 | 0.36558 | -631.5811 | 0.39572 | -1112.3639 | 0.34817 | 133.4385 | 0.14766 | 239.2971 | 0.18482 | -68.8596 | 0.14241 | 298.9615 | 0.13556 | 318.0762 | 0.36689 | 614.0672 | 0.48231 | 71.3002 | 0.40725 | 7.4006 | 0.43259 | -371.2735 | 0.38345 | -351.63 | 0.41016 | 839.6522 | 0.10137 | 648.8164 | 0.10548 | 1197.0727 | 0.14013 | 304.4587 | 0.094749 | 327.4686 | 0.13145
| -1023.9742 | 0.31364 | -1206.0688 | 0.34886 | -1582.2456 | 0.38008 | -1882.7085 | 0.41376 | -1560.0884 | 0.44201 | 40.5154 | 0.38082 | -184.0049 | 0.38122 | -121.7046 | 0.43967 | -106.0305 | 0.4907 | 117.2237 | 0.72078 | 313.6206 | 0.30679 | -310.26 | 0.28288 | -228.593 | 0.22957 | -360.2855 | 0.37877 | -748.3059 | 0.44852 | -325.7431 | 0.30485 | -401.2774 | 0.29869 | -73.8335 | 0.16398 | -125.3408 | 0.28836 | -805.4958 | 0.33333 | -669.1215 | 0.32517 | -1476.2766 | 0.33887 | -1979.1677 | 0.36581 | -2292.6021 | 0.38185 | -3182.8046 | 0.4129 | 2908.6288 | 0.52266 | 2455.8172 | 0.53756 | 426.7697 | 0.41199 | 269.7821 | 0.40268 | 383.9708 | 0.49389 | 497.6944 | 0.83219 | 568.9238 | 0.92083 | 234.1707 | 0.88362 | 54.4052 | 0.83933 | -429.38 | 0.37026 | 1027.8898 | 0.41421 | 428.5132 | 0.39132 | -415.5065 | 0.36672 | -625.3253 | 0.39646 | -1106.9996 | 0.34892 | 135.9439 | 0.14846 | 241.3634 | 0.18659 | -66.3365 | 0.14355 | 302.7605 | 0.13676 | 323.5533 | 0.36832 | 618.5373 | 0.48459 | 75.5718 | 0.40976 | 11.9325 | 0.43425 | -367.577 | 0.38436 | -347.142 | 0.4125 | 844.4577 | 0.10308 | 653.6134 | 0.10696 | 1202.8883 | 0.14172 | 312.5419 | 0.095947 | 337.1756 | 0.13276
| -1014.4588 | 0.31393 | -1197.2178 | 0.34937 | -1573.839 | 0.38099 | -1874.2192 | 0.41416 | -1551.2396 | 0.44349 | 43.9386 | 0.38128 | -181.2221 | 0.38191 | -118.7159 | 0.44058 | -103.0232 | 0.49201 | 120.8639 | 0.72494 | 319.2499 | 0.30765 | -304.497 | 0.28413 | -222.835 | 0.23082 | -354.7064 | 0.38031 | -742.9359 | 0.44949 | -322.7725 | 0.30519 | -398.0181 | 0.29932 | -69.708 | 0.16478 | -121.5394 | 0.28916 | -801.849 | 0.33408 | -657.7904 | 0.32551 | -1467.2325 | 0.33938 | -1970.7502 | 0.36621 | -2285.407 | 0.38202 | -3176.9378 | 0.41318 | 2925.9091 | 0.52477 | 2472.1732 | 0.53967 | 439.7052 | 0.41404 | 282.9403 | 0.40485 | 397.2707 | 0.49795 | 500.8981 | 0.83385 | 572.4443 | 0.92123 | 236.9462 | 0.8871 | 56.7952 | 0.84595 | -428.0704 | 0.37083 | 1035.4181 | 0.41627 | 435.6928 | 0.39281 | -408.8642 | 0.36792 | -619.0696 | 0.39726 | -1101.6354 | 0.34989 | 138.4493 | 0.14943 | 243.4297 | 0.18938 | -63.8134 | 0.14526 | 306.5595 | 0.13773 | 329.0304 | 0.36981 | 623.0074 | 0.4871 | 79.8434 | 0.41159 | 16.4644 | 0.43596 | -363.8805 | 0.38533 | -342.6539 | 0.41421 | 849.2632 | 0.10502 | 658.4105 | 0.10879 | 1208.7039 | 0.14326 | 320.6251 | 0.096518 | 346.8826 | 0.1339
| -1004.9435 | 0.31455 | -1188.3667 | 0.35034 | -1565.4323 | 0.38156 | -1865.7299 | 0.41473 | -1542.3909 | 0.44469 | 47.3619 | 0.38225 | -178.4393 | 0.38253 | -115.7271 | 0.44127 | -100.016 | 0.49378 | 124.504 | 0.72911 | 324.8792 | 0.30856 | -298.734 | 0.28624 | -217.0771 | 0.23196 | -349.1273 | 0.38185 | -737.5659 | 0.45086 | -319.8018 | 0.30594 | -394.7589 | 0.30023 | -65.5824 | 0.16604 | -117.7381 | 0.29035 | -798.2022 | 0.33522 | -646.4593 | 0.32603 | -1458.1885 | 0.34007 | -1962.3327 | 0.36655 | -2278.2118 | 0.38231 | -3171.071 | 0.41341 | 2943.1895 | 0.52694 | 2488.5293 | 0.54155 | 452.6406 | 0.41581 | 296.0985 | 0.40736 | 410.5706 | 0.502 | 504.1017 | 0.83556 | 575.9648 | 0.92203 | 239.7216 | 0.89007 | 59.1851 | 0.85508 | -426.7608 | 0.37197 | 1042.9463 | 0.41912 | 442.8724 | 0.39424 | -402.2218 | 0.36866 | -612.8139 | 0.39789 | -1096.2712 | 0.35086 | 140.9548 | 0.15034 | 245.496 | 0.19127 | -61.2903 | 0.14709 | 310.3585 | 0.13938 | 334.5076 | 0.37146 | 627.4775 | 0.48955 | 84.115 | 0.41347 | 20.9963 | 0.43739 | -360.184 | 0.38636 | -338.1659 | 0.41547 | 854.0687 | 0.10645 | 663.2076 | 0.11022 | 1214.5196 | 0.14486 | 328.7083 | 0.097603 | 356.5896 | 0.13465
| -995.4281 | 0.31547 | -1179.5157 | 0.35097 | -1557.0256 | 0.38191 | -1857.2406 | 0.41553 | -1533.5421 | 0.44652 | 50.7851 | 0.38276 | -175.6565 | 0.38333 | -112.7383 | 0.44224 | -97.0087 | 0.49492 | 128.1441 | 0.73225 | 330.5085 | 0.30965 | -292.971 | 0.2883 | -211.3191 | 0.23299 | -343.5482 | 0.38305 | -732.1959 | 0.45188 | -316.8311 | 0.30639 | -391.4997 | 0.30074 | -61.4569 | 0.16735 | -113.9367 | 0.29127 | -794.5554 | 0.3359 | -635.1282 | 0.32666 | -1449.1445 | 0.34047 | -1953.9152 | 0.36707 | -2271.0166 | 0.38265 | -3165.2042 | 0.41353 | 2960.4698 | 0.52871 | 2504.8853 | 0.54366 | 465.5761 | 0.41821 | 309.2568 | 0.4093 | 423.8705 | 0.50713 | 507.3054 | 0.83721 | 579.4853 | 0.92277 | 242.4971 | 0.89264 | 61.5751 | 0.86233 | -425.4512 | 0.37266 | 1050.4745 | 0.42135 | 450.052 | 0.39555 | -395.5795 | 0.36906 | -606.5581 | 0.39874 | -1090.9069 | 0.35148 | 143.4602 | 0.15148 | 247.5623 | 0.19309 | -58.7673 | 0.14834 | 314.1576 | 0.14092 | 339.9847 | 0.3734 | 631.9476 | 0.49195 | 88.3866 | 0.4157 | 25.5282 | 0.43876 | -356.4875 | 0.3871 | -333.6778 | 0.41707 | 858.8742 | 0.10833 | 668.0047 | 0.11256 | 1220.3352 | 0.14652 | 336.7916 | 0.09863 | 366.2966 | 0.13505
| -985.9127 | 0.3161 | -1170.6647 | 0.35148 | -1548.619 | 0.38236 | -1848.7512 | 0.41644 | -1524.6933 | 0.44823 | 54.2084 | 0.38373 | -172.8738 | 0.38413 | -109.7496 | 0.44304 | -94.0015 | 0.49629 | 131.7843 | 0.73562 | 336.1378 | 0.31039 | -287.2081 | 0.29018 | -205.5611 | 0.23465 | -337.9691 | 0.38453 | -726.826 | 0.45285 | -313.8604 | 0.30702 | -388.2404 | 0.3012 | -57.3313 | 0.16941 | -110.1353 | 0.29189 | -790.9086 | 0.33704 | -623.7972 | 0.32723 | -1440.1004 | 0.34104 | -1945.4978 | 0.36758 | -2263.8214 | 0.38305 | -3159.3374 | 0.41381 | 2977.7501 | 0.53111 | 2521.2413 | 0.54561 | 478.5116 | 0.42055 | 322.415 | 0.41164 | 437.1704 | 0.51084 | 510.509 | 0.83881 | 583.0058 | 0.92323 | 245.2725 | 0.89555 | 63.965 | 0.86889 | -424.1416 | 0.37317 | 1058.0027 | 0.42409 | 457.2316 | 0.39715 | -388.9372 | 0.36986 | -600.3024 | 0.39949 | -1085.5427 | 0.35251 | 145.9656 | 0.15223 | 249.6286 | 0.19532 | -56.2442 | 0.14943 | 317.9566 | 0.14218 | 345.4618 | 0.3754 | 636.4178 | 0.49401 | 92.6582 | 0.41792 | 30.06 | 0.44047 | -352.791 | 0.38824 | -329.1898 | 0.41912 | 863.6797 | 0.11022 | 672.8018 | 0.11427 | 1226.1508 | 0.148 | 344.8748 | 0.099658 | 376.0036 | 0.1363
| -976.3974 | 0.31678 | -1161.8137 | 0.35171 | -1540.2123 | 0.38322 | -1840.2619 | 0.41701 | -1515.8445 | 0.44989 | 57.6317 | 0.38447 | -170.091 | 0.38482 | -106.7608 | 0.44384 | -90.9943 | 0.4976 | 135.4244 | 0.7391 | 341.7671 | 0.3109 | -281.4451 | 0.29298 | -199.8032 | 0.2359 | -332.3899 | 0.38647 | -721.456 | 0.45377 | -310.8898 | 0.30759 | -384.9812 | 0.30194 | -53.2057 | 0.17078 | -106.334 | 0.29275 | -787.2618 | 0.33779 | -612.4661 | 0.32785 | -1431.0564 | 0.34172 | -1937.0803 | 0.36809 | -2256.6262 | 0.38356 | -3153.4707 | 0.41404 | 2995.0305 | 0.53316 | 2537.5974 | 0.54806 | 491.4471 | 0.42277 | 335.5732 | 0.4137 | 450.4703 | 0.51484 | 513.7127 | 0.8399 | 586.5263 | 0.92386 | 248.0479 | 0.89795 | 66.355 | 0.8754 | -422.832 | 0.37369 | 1065.5309 | 0.42654 | 464.4112 | 0.39892 | -382.2948 | 0.37043 | -594.0466 | 0.40063 | -1080.1784 | 0.35285 | 148.471 | 0.15348 | 251.6949 | 0.19777 | -53.7211 | 0.1508 | 321.7556 | 0.14326 | 350.939 | 0.3774 | 640.8879 | 0.49669 | 96.9298 | 0.41941 | 34.5919 | 0.44235 | -349.0945 | 0.38933 | -324.7017 | 0.42095 | 868.4853 | 0.11227 | 677.5989 | 0.11558 | 1231.9665 | 0.14994 | 352.958 | 0.10063 | 385.7105 | 0.13699
| -966.882 | 0.31741 | -1152.9626 | 0.35228 | -1531.8057 | 0.38373 | -1831.7726 | 0.41769 | -1506.9957 | 0.45154 | 61.0549 | 0.38527 | -167.3082 | 0.38545 | -103.772 | 0.44526 | -87.987 | 0.49909 | 139.0645 | 0.74269 | 347.3964 | 0.31176 | -275.6821 | 0.29509 | -194.0452 | 0.23784 | -326.8108 | 0.38847 | -716.086 | 0.45474 | -307.9191 | 0.30816 | -381.722 | 0.3024 | -49.0802 | 0.17255 | -102.5326 | 0.29361 | -783.6149 | 0.33841 | -601.135 | 0.32854 | -1422.0123 | 0.34224 | -1928.6628 | 0.36866 | -2249.431 | 0.38385 | -3147.6039 | 0.4145 | 3012.3108 | 0.5355 | 2553.9534 | 0.55034 | 504.3826 | 0.42449 | 348.7315 | 0.41621 | 463.7702 | 0.52026 | 516.9163 | 0.84081 | 590.0468 | 0.92454 | 250.8234 | 0.90034 | 68.7449 | 0.88168 | -421.5224 | 0.3742 | 1073.0591 | 0.42911 | 471.5908 | 0.40126 | -375.6525 | 0.37112 | -587.7909 | 0.4016 | -1074.8142 | 0.3536 | 150.9765 | 0.15497 | 253.7612 | 0.20011 | -51.198 | 0.15251 | 325.5546 | 0.14441 | 356.4161 | 0.37928 | 645.358 | 0.49897 | 101.2014 | 0.42146 | 39.1238 | 0.44424 | -345.398 | 0.39035 | -320.2137 | 0.4226 | 873.2908 | 0.11495 | 682.396 | 0.11667 | 1237.7821 | 0.15211 | 361.0412 | 0.10171 | 395.4175 | 0.13767
| -957.3666 | 0.31838 | -1144.1116 | 0.35274 | -1523.399 | 0.3843 | -1823.2833 | 0.41838 | -1498.1469 | 0.45303 | 64.4782 | 0.38619 | -164.5255 | 0.38619 | -100.7833 | 0.44612 | -84.9798 | 0.50074 | 142.7047 | 0.74612 | 353.0257 | 0.31267 | -269.9191 | 0.29737 | -188.2872 | 0.23961 | -321.2317 | 0.38967 | -710.716 | 0.45554 | -304.9484 | 0.30839 | -378.4628 | 0.30308 | -44.9546 | 0.17352 | -98.7313 | 0.29441 | -779.9681 | 0.33967 | -589.8039 | 0.32894 | -1412.9683 | 0.34269 | -1920.2453 | 0.36929 | -2242.2358 | 0.38425 | -3141.7371 | 0.4149 | 3029.5911 | 0.53801 | 2570.3094 | 0.5524 | 517.318 | 0.42648 | 361.8897 | 0.41855 | 477.0701 | 0.5246 | 520.12 | 0.84201 | 593.5673 | 0.92494 | 253.5988 | 0.9016 | 71.1349 | 0.88619 | -420.2128 | 0.37477 | 1080.5873 | 0.43179 | 478.7704 | 0.40325 | -369.0102 | 0.37197 | -581.5352 | 0.40234 | -1069.45 | 0.35405 | 153.4819 | 0.15645 | 255.8275 | 0.20211 | -48.6749 | 0.15382 | 329.3537 | 0.14583 | 361.8932 | 0.38082 | 649.8281 | 0.5016 | 105.473 | 0.42374 | 43.6557 | 0.44561 | -341.7015 | 0.39127 | -315.7256 | 0.42397 | 878.0963 | 0.11712 | 687.193 | 0.11804 | 1243.5977 | 0.154 | 369.1244 | 0.10297 | 405.1245 | 0.13876
| -947.8513 | 0.31906 | -1135.2606 | 0.35325 | -1514.9923 | 0.38527 | -1814.794 | 0.41889 | -1489.2981 | 0.45491 | 67.9015 | 0.38716 | -161.7427 | 0.38642 | -97.7945 | 0.44703 | -81.9725 | 0.50205 | 146.3448 | 0.74994 | 358.655 | 0.31313 | -264.1561 | 0.29909 | -182.5293 | 0.24218 | -315.6526 | 0.39127 | -705.3461 | 0.45685 | -301.9777 | 0.30879 | -375.2035 | 0.30371 | -40.8291 | 0.17471 | -94.9299 | 0.29515 | -776.3213 | 0.3403 | -578.4728 | 0.32962 | -1403.9242 | 0.34309 | -1911.8278 | 0.36981 | -2235.0407 | 0.3847 | -3135.8703 | 0.41518 | 3046.8715 | 0.53978 | 2586.6655 | 0.55439 | 530.2535 | 0.42842 | 375.0479 | 0.42118 | 490.37 | 0.52917 | 523.3236 | 0.84309 | 597.0878 | 0.9254 | 256.3743 | 0.90371 | 73.5249 | 0.8907 | -418.9032 | 0.37557 | 1088.1155 | 0.43419 | 485.9501 | 0.40497 | -362.3678 | 0.37272 | -575.2794 | 0.40331 | -1064.0857 | 0.35514 | 155.9873 | 0.15753 | 257.8938 | 0.20439 | -46.1519 | 0.15497 | 333.1527 | 0.14697 | 367.3704 | 0.38242 | 654.2982 | 0.50411 | 109.7446 | 0.4258 | 48.1876 | 0.4476 | -338.005 | 0.39212 | -311.2376 | 0.42557 | 882.9018 | 0.11952 | 691.9901 | 0.11906 | 1249.4134 | 0.15588 | 377.2076 | 0.104 | 414.8315 | 0.14035
| -938.3359 | 0.31952 | -1126.4096 | 0.35382 | -1506.5857 | 0.38579 | -1806.3046 | 0.41924 | -1480.4493 | 0.45656 | 71.3247 | 0.38818 | -158.9599 | 0.38693 | -94.8057 | 0.44783 | -78.9653 | 0.50308 | 149.9849 | 0.75308 | 364.2843 | 0.31376 | -258.3931 | 0.30068 | -176.7713 | 0.24429 | -310.0735 | 0.39269 | -699.9761 | 0.45782 | -299.0071 | 0.30913 | -371.9443 | 0.30457 | -36.7035 | 0.1758 | -91.1285 | 0.2964 | -772.6745 | 0.34115 | -567.1417 | 0.33019 | -1394.8802 | 0.34355 | -1903.4103 | 0.37015 | -2227.8455 | 0.38516 | -3130.0035 | 0.41553 | 3064.1518 | 0.54189 | 2603.0215 | 0.55679 | 543.189 | 0.43065 | 388.2062 | 0.42409 | 503.6699 | 0.53311 | 526.5273 | 0.84401 | 600.6083 | 0.92591 | 259.1497 | 0.90519 | 75.9148 | 0.89463 | -417.5936 | 0.3766 | 1095.6437 | 0.43687 | 493.1297 | 0.40674 | -355.7255 | 0.37346 | -569.0237 | 0.40445 | -1058.7215 | 0.35611 | 158.4927 | 0.15885 | 259.9601 | 0.20656 | -43.6288 | 0.15651 | 336.9517 | 0.14772 | 372.8475 | 0.38425 | 658.7683 | 0.50634 | 114.0162 | 0.42728 | 52.7195 | 0.44966 | -334.3085 | 0.39269 | -306.7496 | 0.42768 | 887.7073 | 0.12266 | 696.7872 | 0.12055 | 1255.229 | 0.15828 | 385.2909 | 0.10502 | 424.5385 | 0.14161
| -928.8206 | 0.32043 | -1117.5585 | 0.35439 | -1498.179 | 0.38619 | -1797.8153 | 0.41986 | -1471.6005 | 0.45753 | 74.748 | 0.38904 | -156.1771 | 0.38767 | -91.817 | 0.44874 | -75.9581 | 0.50474 | 153.625 | 0.75594 | 369.9136 | 0.31455 | -252.6301 | 0.30268 | -171.0134 | 0.24663 | -304.4944 | 0.39463 | -694.6061 | 0.4585 | -296.0364 | 0.30976 | -368.6851 | 0.30508 | -32.5779 | 0.17694 | -87.3272 | 0.29743 | -769.0277 | 0.34207 | -555.8106 | 0.33099 | -1385.8361 | 0.34412 | -1894.9928 | 0.37066 | -2220.6503 | 0.38533 | -3124.1367 | 0.41598 | 3081.4322 | 0.54389 | 2619.3776 | 0.55868 | 556.1245 | 0.43299 | 401.3644 | 0.4278 | 516.9698 | 0.53739 | 529.7309 | 0.84515 | 604.1289 | 0.92654 | 261.9252 | 0.90622 | 78.3048 | 0.89795 | -416.284 | 0.3782 | 1103.1719 | 0.43984 | 500.3093 | 0.40913 | -349.0832 | 0.37432 | -562.768 | 0.40508 | -1053.3572 | 0.35713 | 160.9982 | 0.16045 | 262.0265 | 0.20833 | -41.1057 | 0.15736 | 340.7507 | 0.14886 | 378.3246 | 0.38647 | 663.2385 | 0.50925 | 118.2878 | 0.42928 | 57.2514 | 0.45177 | -330.612 | 0.39361 | -302.2615 | 0.42957 | 892.5128 | 0.12534 | 701.5843 | 0.12192 | 1261.0446 | 0.16039 | 393.3741 | 0.10645 | 434.2455 | 0.14229
| -919.3052 | 0.32129 | -1108.7075 | 0.35468 | -1489.7724 | 0.3867 | -1789.326 | 0.42078 | -1462.7518 | 0.45959 | 78.1713 | 0.38995 | -153.3944 | 0.38818 | -88.8282 | 0.44966 | -72.9508 | 0.50588 | 157.2652 | 0.75908 | 375.5429 | 0.31564 | -246.8671 | 0.30428 | -165.2554 | 0.24869 | -298.9153 | 0.39697 | -689.2361 | 0.45959 | -293.0657 | 0.31022 | -365.4259 | 0.30594 | -28.4524 | 0.17842 | -83.5258 | 0.29806 | -765.3809 | 0.34269 | -544.4795 | 0.33151 | -1376.7921 | 0.34475 | -1886.5753 | 0.3714 | -2213.4551 | 0.38556 | -3118.2699 | 0.41632 | 3098.7125 | 0.54589 | 2635.7336 | 0.56067 | 569.06 | 0.43545 | 414.5226 | 0.43116 | 530.2697 | 0.54189 | 532.9346 | 0.84635 | 607.6494 | 0.92763 | 264.7006 | 0.90719 | 80.6947 | 0.89989 | -414.9744 | 0.379 | 1110.7001 | 0.44321 | 507.4889 | 0.4113 | -342.4409 | 0.37511 | -556.5122 | 0.40622 | -1047.993 | 0.35719 | 163.5036 | 0.16221 | 264.0928 | 0.21056 | -38.5826 | 0.15868 | 344.5498 | 0.14966 | 383.8018 | 0.38807 | 667.7086 | 0.5113 | 122.5594 | 0.43054 | 61.7833 | 0.45342 | -326.9155 | 0.39503 | -297.7735 | 0.43111 | 897.3183 | 0.1278 | 706.3814 | 0.12312 | 1266.8603 | 0.16336 | 401.4573 | 0.10719 | 443.9525 | 0.14412
| -909.7898 | 0.3218 | -1099.8565 | 0.35565 | -1481.3657 | 0.38744 | -1780.8367 | 0.42129 | -1453.903 | 0.46136 | 81.5945 | 0.3911 | -150.6116 | 0.38881 | -85.8394 | 0.4504 | -69.9436 | 0.50708 | 160.9053 | 0.76187 | 381.1722 | 0.31627 | -241.1041 | 0.30639 | -159.4974 | 0.25171 | -293.3362 | 0.39914 | -683.8662 | 0.46056 | -290.095 | 0.31056 | -362.1666 | 0.30651 | -24.3268 | 0.17957 | -79.7244 | 0.29897 | -761.734 | 0.34361 | -533.1485 | 0.33213 | -1367.748 | 0.34515 | -1878.1578 | 0.37186 | -2206.2599 | 0.3859 | -3112.4032 | 0.41655 | 3115.9928 | 0.54789 | 2652.0896 | 0.56244 | 581.9954 | 0.43739 | 427.6809 | 0.43459 | 543.5696 | 0.5464 | 536.1382 | 0.84709 | 611.1699 | 0.9282 | 267.476 | 0.90873 | 83.0847 | 0.90194 | -413.6648 | 0.38019 | 1118.2283 | 0.44589 | 514.6685 | 0.41296 | -335.7985 | 0.37591 | -550.2565 | 0.40685 | -1042.6288 | 0.3585 | 166.009 | 0.16324 | 266.1591 | 0.21176 | -36.0596 | 0.15936 | 348.3488 | 0.15051 | 389.2789 | 0.38955 | 672.1787 | 0.51427 | 126.831 | 0.43168 | 66.3152 | 0.45559 | -323.219 | 0.39623 | -293.2854 | 0.43236 | 902.1238 | 0.12985 | 711.1785 | 0.12443 | 1272.6759 | 0.16535 | 409.5405 | 0.10776 | 453.6594 | 0.14515
| -900.2745 | 0.32215 | -1091.0055 | 0.35668 | -1472.9591 | 0.38807 | -1772.3474 | 0.42158 | -1445.0542 | 0.46261 | 85.0178 | 0.39212 | -147.8288 | 0.38916 | -82.8507 | 0.45126 | -66.9363 | 0.50833 | 164.5454 | 0.7649 | 386.8014 | 0.31701 | -235.3411 | 0.3085 | -153.7395 | 0.25434 | -287.7571 | 0.40097 | -678.4962 | 0.46193 | -287.1244 | 0.3109 | -358.9074 | 0.30708 | -20.2013 | 0.18122 | -75.9231 | 0.30017 | -758.0872 | 0.34418 | -521.8174 | 0.33293 | -1358.704 | 0.34566 | -1869.7403 | 0.37232 | -2199.0647 | 0.38624 | -3106.5364 | 0.41684 | 3133.2732 | 0.54983 | 2668.4457 | 0.56484 | 594.9309 | 0.43916 | 440.8391 | 0.43773 | 556.8694 | 0.55034 | 539.3419 | 0.84812 | 614.6904 | 0.92888 | 270.2515 | 0.90982 | 85.4746 | 0.9036 | -412.3552 | 0.38099 | 1125.7566 | 0.44994 | 521.8481 | 0.41507 | -329.1562 | 0.37717 | -544.0007 | 0.40725 | -1037.2645 | 0.35925 | 168.5144 | 0.16416 | 268.2254 | 0.21444 | -33.5365 | 0.16056 | 352.1478 | 0.15166 | 394.7561 | 0.39178 | 676.6488 | 0.51695 | 131.1026 | 0.43299 | 70.8471 | 0.45731 | -319.5225 | 0.39715 | -288.7974 | 0.43436 | 906.9293 | 0.13196 | 715.9755 | 0.12597 | 1278.4915 | 0.16838 | 417.6237 | 0.1089 | 463.3664 | 0.14583
| -890.7591 | 0.32289 | -1082.1544 | 0.35708 | -1464.5524 | 0.3887 | -1763.8581 | 0.42209 | -1436.2054 | 0.46364 | 88.441 | 0.39309 | -145.0461 | 0.3899 | -79.8619 | 0.45211 | -63.9291 | 0.50976 | 168.1856 | 0.76712 | 392.4307 | 0.31781 | -229.5782 | 0.30999 | -147.9815 | 0.25731 | -282.178 | 0.4028 | -673.1262 | 0.46284 | -284.1537 | 0.31142 | -355.6482 | 0.30759 | -16.0757 | 0.18231 | -72.1217 | 0.30074 | -754.4404 | 0.34498 | -510.4863 | 0.3339 | -1349.6599 | 0.34618 | -1861.3228 | 0.37277 | -2191.8695 | 0.38653 | -3100.6696 | 0.41695 | 3150.5535 | 0.5524 | 2684.8017 | 0.56684 | 607.8664 | 0.44115 | 453.9973 | 0.44092 | 570.1693 | 0.55474 | 542.5455 | 0.84949 | 618.2109 | 0.92945 | 273.0269 | 0.91107 | 87.8646 | 0.90479 | -411.0456 | 0.38191 | 1133.2848 | 0.45377 | 529.0277 | 0.41644 | -322.5139 | 0.37848 | -537.745 | 0.40816 | -1031.9003 | 0.35982 | 171.0198 | 0.16547 | 270.2917 | 0.21695 | -31.0134 | 0.16182 | 355.9469 | 0.1532 | 400.2332 | 0.39361 | 681.1189 | 0.51975 | 135.3742 | 0.43436 | 75.379 | 0.45936 | -315.826 | 0.39777 | -284.3093 | 0.43596 | 911.7348 | 0.13419 | 720.7726 | 0.1278 | 1284.3072 | 0.17146 | 425.707 | 0.10959 | 473.0734 | 0.14697
| -881.2438 | 0.32329 | -1073.3034 | 0.35759 | -1456.1457 | 0.38938 | -1755.3687 | 0.4226 | -1427.3566 | 0.46541 | 91.8643 | 0.39401 | -142.2633 | 0.39053 | -76.8731 | 0.45325 | -60.9219 | 0.51147 | 171.8257 | 0.77003 | 398.06 | 0.31866 | -223.8152 | 0.31182 | -142.2236 | 0.25959 | -276.5989 | 0.40474 | -667.7563 | 0.46341 | -281.183 | 0.31182 | -352.389 | 0.30816 | -11.9501 | 0.18322 | -68.3203 | 0.30171 | -750.7936 | 0.34538 | -499.1552 | 0.33459 | -1340.6159 | 0.34663 | -1852.9053 | 0.37323 | -2184.6744 | 0.38687 | -3094.8028 | 0.41724 | 3167.8339 | 0.55434 | 2701.1577 | 0.56889 | 620.8019 | 0.44361 | 467.1556 | 0.44481 | 583.4692 | 0.55976 | 545.7491 | 0.85074 | 621.7314 | 0.92985 | 275.8024 | 0.91244 | 90.2545 | 0.90628 | -409.736 | 0.38259 | 1140.813 | 0.45748 | 536.2073 | 0.41832 | -315.8715 | 0.37905 | -531.4893 | 0.4093 | -1026.536 | 0.36045 | 173.5253 | 0.16661 | 272.358 | 0.21912 | -28.4903 | 0.16296 | 359.7459 | 0.15434 | 405.7103 | 0.39526 | 685.5891 | 0.52215 | 139.6458 | 0.43545 | 79.9108 | 0.46102 | -312.1295 | 0.39886 | -279.8213 | 0.4371 | 916.5403 | 0.13607 | 725.5697 | 0.13002 | 1290.1228 | 0.17511 | 433.7902 | 0.11027 | 482.7804 | 0.14812
| -871.7284 | 0.32392 | -1064.4524 | 0.35816 | -1447.7391 | 0.39001 | -1746.8794 | 0.42317 | -1418.5078 | 0.46695 | 95.2876 | 0.39469 | -139.4805 | 0.3911 | -73.8844 | 0.454 | -57.9146 | 0.51296 | 175.4658 | 0.77289 | 403.6893 | 0.31963 | -218.0522 | 0.31318 | -136.4656 | 0.26421 | -271.0198 | 0.40679 | -662.3863 | 0.46421 | -278.2124 | 0.3125 | -349.1297 | 0.30862 | -7.8246 | 0.18419 | -64.519 | 0.30245 | -747.1468 | 0.34612 | -487.8241 | 0.33533 | -1331.5718 | 0.34715 | -1844.4878 | 0.37369 | -2177.4792 | 0.3871 | -3088.936 | 0.41758 | 3185.1142 | 0.55628 | 2717.5138 | 0.57089 | 633.7374 | 0.44646 | 480.3138 | 0.44737 | 596.7691 | 0.56575 | 548.9528 | 0.85154 | 625.2519 | 0.93048 | 278.5778 | 0.91336 | 92.6445 | 0.90691 | -408.4264 | 0.3835 | 1148.3412 | 0.4621 | 543.3869 | 0.41981 | -309.2292 | 0.37974 | -525.2335 | 0.41045 | -1021.1718 | 0.36136 | 176.0307 | 0.16844 | 274.4243 | 0.22175 | -25.9672 | 0.16404 | 363.5449 | 0.15571 | 411.1875 | 0.39732 | 690.0592 | 0.52506 | 143.9174 | 0.43687 | 84.4427 | 0.46261 | -308.433 | 0.39989 | -275.3332 | 0.43893 | 921.3458 | 0.13876 | 730.3668 | 0.13225 | 1295.9384 | 0.17808 | 441.8734 | 0.11142 | 492.4874 | 0.14897
| -862.213 | 0.32409 | -1055.6014 | 0.35879 | -1439.3324 | 0.39053 | -1738.3901 | 0.42369 | -1409.659 | 0.46866 | 98.7108 | 0.39566 | -136.6977 | 0.39161 | -70.8956 | 0.45451 | -54.9074 | 0.51416 | 179.106 | 0.77557 | 409.3186 | 0.32032 | -212.2892 | 0.31444 | -130.7076 | 0.26838 | -265.4407 | 0.40868 | -657.0163 | 0.46524 | -275.2417 | 0.31267 | -345.8705 | 0.30919 | -3.699 | 0.18522 | -60.7176 | 0.3032 | -743.5 | 0.34692 | -476.493 | 0.33584 | -1322.5278 | 0.34755 | -1836.0703 | 0.37386 | -2170.284 | 0.38761 | -3083.0692 | 0.41798 | 3202.3945 | 0.55856 | 2733.8698 | 0.5738 | 646.6728 | 0.448 | 493.472 | 0.45086 | 610.069 | 0.57015 | 552.1564 | 0.85234 | 628.7724 | 0.93111 | 281.3532 | 0.91444 | 95.0344 | 0.90753 | -407.1168 | 0.38425 | 1155.8694 | 0.46661 | 550.5666 | 0.42095 | -302.5869 | 0.38065 | -518.9778 | 0.41124 | -1015.8076 | 0.36239 | 178.5361 | 0.16992 | 276.4906 | 0.22489 | -23.4442 | 0.16507 | 367.3439 | 0.15696 | 416.6646 | 0.39886 | 694.5293 | 0.52922 | 148.189 | 0.43767 | 88.9746 | 0.46376 | -304.7365 | 0.40126 | -270.8452 | 0.44013 | 926.1513 | 0.14104 | 735.1639 | 0.13516 | 1301.7541 | 0.18116 | 449.9566 | 0.11256 | 502.1944 | 0.15006
| -852.6977 | 0.32494 | -1046.7503 | 0.35925 | -1430.9258 | 0.39098 | -1729.9008 | 0.42426 | -1400.8102 | 0.47083 | 102.1341 | 0.3964 | -133.915 | 0.39229 | -67.9068 | 0.45542 | -51.9001 | 0.5153 | 182.7461 | 0.77797 | 414.9479 | 0.321 | -206.5262 | 0.3157 | -124.9497 | 0.27226 | -259.8616 | 0.4109 | -651.6463 | 0.46627 | -272.271 | 0.31313 | -342.6113 | 0.30965 | 0.42654 | 0.18653 | -56.9163 | 0.30428 | -739.8532 | 0.3476 | -465.1619 | 0.33653 | -1313.4838 | 0.34812 | -1827.6528 | 0.37409 | -2163.0888 | 0.38796 | -3077.2024 | 0.41815 | 3219.6749 | 0.56073 | 2750.2259 | 0.57529 | 659.6083 | 0.45023 | 506.6303 | 0.45451 | 623.3689 | 0.57403 | 555.3601 | 0.85342 | 632.2929 | 0.93156 | 284.1287 | 0.91541 | 97.4244 | 0.90833 | -405.8072 | 0.38487 | 1163.3976 | 0.47095 | 557.7462 | 0.42226 | -295.9445 | 0.38174 | -512.722 | 0.4125 | -1010.4433 | 0.3633 | 181.0415 | 0.17215 | 278.5569 | 0.22711 | -20.9211 | 0.16684 | 371.143 | 0.15856 | 422.1417 | 0.4008 | 698.9994 | 0.53293 | 152.4606 | 0.43847 | 93.5065 | 0.46507 | -301.04 | 0.40245 | -266.3571 | 0.44184 | 930.9569 | 0.14424 | 739.961 | 0.13744 | 1307.5697 | 0.18539 | 458.0398 | 0.11347 | 511.9014 | 0.15143
| -843.1823 | 0.3254 | -1037.8993 | 0.35999 | -1422.5191 | 0.39161 | -1721.4115 | 0.42471 | -1391.9614 | 0.4726 | 105.5574 | 0.39749 | -131.1322 | 0.39292 | -64.918 | 0.45651 | -48.8929 | 0.51632 | 186.3862 | 0.78025 | 420.5772 | 0.32215 | -200.7632 | 0.31684 | -119.1917 | 0.27568 | -254.2825 | 0.41307 | -646.2764 | 0.46729 | -269.3003 | 0.31358 | -339.3521 | 0.31022 | 4.5521 | 0.18779 | -53.1149 | 0.30537 | -736.2063 | 0.34812 | -453.8308 | 0.33704 | -1304.4397 | 0.3484 | -1819.2353 | 0.3746 | -2155.8936 | 0.38807 | -3071.3357 | 0.41849 | 3236.9552 | 0.56233 | 2766.5819 | 0.57825 | 672.5438 | 0.45223 | 519.7885 | 0.45725 | 636.6688 | 0.57745 | 558.5637 | 0.85439 | 635.8134 | 0.93196 | 286.9041 | 0.91638 | 99.8143 | 0.90925 | -404.4976 | 0.38562 | 1170.9258 | 0.47529 | 564.9258 | 0.42369 | -289.3022 | 0.38305 | -506.4663 | 0.41387 | -1005.0791 | 0.3645 | 183.547 | 0.1738 | 280.6232 | 0.22922 | -18.398 | 0.16781 | 374.942 | 0.1597 | 427.6189 | 0.4024 | 703.4695 | 0.53619 | 156.7322 | 0.43933 | 98.0384 | 0.46627 | -297.3435 | 0.40348 | -261.8691 | 0.44344 | 935.7624 | 0.14703 | 744.758 | 0.1399 | 1313.3854 | 0.18898 | 466.123 | 0.11444 | 521.6084 | 0.1528
| -833.6669 | 0.32574 | -1029.0483 | 0.36067 | -1414.1124 | 0.39241 | -1712.9222 | 0.42529 | -1383.1127 | 0.4738 | 108.9806 | 0.3988 | -128.3494 | 0.39378 | -61.9293 | 0.45782 | -45.8856 | 0.51826 | 190.0264 | 0.78219 | 426.2065 | 0.32289 | -195.0002 | 0.31838 | -113.4337 | 0.27848 | -248.7034 | 0.41507 | -640.9064 | 0.46849 | -266.3297 | 0.31416 | -336.0928 | 0.3105 | 8.6777 | 0.1891 | -49.3135 | 0.30662 | -732.5595 | 0.34897 | -442.4998 | 0.33779 | -1295.3957 | 0.34886 | -1810.8179 | 0.37477 | -2148.6984 | 0.38841 | -3065.4689 | 0.41861 | 3254.2355 | 0.56433 | 2782.9379 | 0.58099 | 685.4793 | 0.4536 | 532.9467 | 0.46045 | 649.9687 | 0.58151 | 561.7674 | 0.85519 | 639.3339 | 0.93248 | 289.6796 | 0.91724 | 102.2043 | 0.91033 | -403.1881 | 0.3863 | 1178.454 | 0.48048 | 572.1054 | 0.42551 | -282.6599 | 0.38379 | -500.2106 | 0.41513 | -999.7148 | 0.36541 | 186.0524 | 0.17517 | 282.6895 | 0.23139 | -15.8749 | 0.16872 | 378.741 | 0.1609 | 433.096 | 0.40422 | 707.9396 | 0.53893 | 161.0038 | 0.44018 | 102.5703 | 0.46769 | -293.647 | 0.40462 | -257.381 | 0.44435 | 940.5679 | 0.14954 | 749.5551 | 0.14224 | 1319.201 | 0.19344 | 474.2063 | 0.11524 | 531.3153 | 0.15422
| -824.1516 | 0.3266 | -1020.1973 | 0.3609 | -1405.7058 | 0.39275 | -1704.4328 | 0.42614 | -1374.2639 | 0.47574 | 112.4039 | 0.3996 | -125.5667 | 0.39486 | -58.9405 | 0.45868 | -42.8784 | 0.51963 | 193.6665 | 0.78493 | 431.8358 | 0.32357 | -189.2372 | 0.31958 | -107.6758 | 0.28151 | -243.1243 | 0.41741 | -635.5364 | 0.46969 | -263.359 | 0.31484 | -332.8336 | 0.31119 | 12.8032 | 0.18995 | -45.5122 | 0.30725 | -728.9127 | 0.34937 | -431.1687 | 0.33847 | -1286.3516 | 0.34932 | -1802.4004 | 0.37529 | -2141.5033 | 0.38893 | -3059.6021 | 0.41929 | 3271.5159 | 0.56621 | 2799.294 | 0.58293 | 698.4148 | 0.45542 | 546.1049 | 0.46381 | 663.2686 | 0.58505 | 564.971 | 0.85616 | 642.8544 | 0.93311 | 292.455 | 0.91809 | 104.5942 | 0.91113 | -401.8785 | 0.38687 | 1185.9822 | 0.48413 | 579.285 | 0.42717 | -276.0175 | 0.38442 | -493.9548 | 0.41592 | -994.3506 | 0.36627 | 188.5578 | 0.17688 | 284.7558 | 0.23408 | -13.3518 | 0.17055 | 382.54 | 0.16199 | 438.5731 | 0.40674 | 712.4098 | 0.54127 | 165.2754 | 0.44115 | 107.1022 | 0.46849 | -289.9505 | 0.40576 | -252.893 | 0.44595 | 945.3734 | 0.15251 | 754.3522 | 0.14549 | 1325.0166 | 0.19737 | 482.2895 | 0.11621 | 541.0223 | 0.15571
| -814.6362 | 0.32728 | -1011.3462 | 0.36124 | -1397.2991 | 0.39304 | -1695.9435 | 0.42694 | -1365.4151 | 0.47837 | 115.8272 | 0.40108 | -122.7839 | 0.39578 | -55.9517 | 0.45959 | -39.8712 | 0.52118 | 197.3066 | 0.78716 | 437.4651 | 0.32454 | -183.4742 | 0.32089 | -101.9178 | 0.28522 | -237.5452 | 0.42015 | -630.1664 | 0.4714 | -260.3883 | 0.31524 | -329.5744 | 0.31233 | 16.9288 | 0.19178 | -41.7108 | 0.30828 | -725.2659 | 0.34994 | -419.8376 | 0.3395 | -1277.3076 | 0.34954 | -1793.9829 | 0.37586 | -2134.3081 | 0.38904 | -3053.7353 | 0.41946 | 3288.7962 | 0.56849 | 2815.65 | 0.58573 | 711.3502 | 0.45674 | 559.2632 | 0.46747 | 676.5685 | 0.58893 | 568.1747 | 0.85708 | 646.3749 | 0.93345 | 295.2305 | 0.91946 | 106.9842 | 0.91176 | -400.5689 | 0.38761 | 1193.5104 | 0.48836 | 586.4646 | 0.4286 | -269.3752 | 0.38539 | -487.6991 | 0.41701 | -988.9864 | 0.36758 | 191.0632 | 0.1786 | 286.8221 | 0.2363 | -10.8288 | 0.17169 | 386.3391 | 0.16313 | 444.0503 | 0.40862 | 716.8799 | 0.54446 | 169.547 | 0.44212 | 111.6341 | 0.46958 | -286.254 | 0.40759 | -248.405 | 0.44715 | 950.1789 | 0.15479 | 759.1493 | 0.14926 | 1330.8323 | 0.20086 | 490.3727 | 0.11735 | 550.7293 | 0.15731
| -805.1209 | 0.32797 | -1002.4952 | 0.3625 | -1388.8925 | 0.39361 | -1687.4542 | 0.42791 | -1356.5663 | 0.48059 | 119.2504 | 0.402 | -120.0011 | 0.39658 | -52.963 | 0.46079 | -36.8639 | 0.52295 | 200.9468 | 0.78944 | 443.0944 | 0.32557 | -177.7113 | 0.3218 | -96.1599 | 0.28933 | -231.966 | 0.42215 | -624.7965 | 0.47277 | -257.4176 | 0.31558 | -326.3151 | 0.31301 | 21.0543 | 0.19326 | -37.9094 | 0.30942 | -721.6191 | 0.35063 | -408.5065 | 0.33995 | -1268.2635 | 0.35017 | -1785.5654 | 0.37626 | -2127.1129 | 0.38921 | -3047.8685 | 0.41969 | 3306.0766 | 0.57015 | 2832.006 | 0.58824 | 724.2857 | 0.4585 | 572.4214 | 0.47009 | 689.8684 | 0.59344 | 571.3783 | 0.85793 | 649.8954 | 0.9339 | 298.0059 | 0.92015 | 109.3741 | 0.91318 | -399.2593 | 0.38818 | 1201.0386 | 0.49241 | 593.6442 | 0.43037 | -262.7329 | 0.38607 | -481.4434 | 0.41798 | -983.6221 | 0.36832 | 193.5686 | 0.18008 | 288.8884 | 0.23813 | -8.3057 | 0.17352 | 390.1381 | 0.16444 | 449.5274 | 0.41033 | 721.35 | 0.54703 | 173.8186 | 0.44304 | 116.166 | 0.471 | -282.5575 | 0.40879 | -243.9169 | 0.44909 | 954.9844 | 0.15816 | 763.9464 | 0.15325 | 1336.6479 | 0.20405 | 498.4559 | 0.11838 | 560.4363 | 0.15822
| -795.6055 | 0.32877 | -993.6442 | 0.36318 | -1380.4858 | 0.39418 | -1678.9649 | 0.42854 | -1347.7175 | 0.48202 | 122.6737 | 0.40291 | -117.2183 | 0.39703 | -49.9742 | 0.46176 | -33.8567 | 0.52449 | 204.5869 | 0.79178 | 448.7237 | 0.32626 | -171.9483 | 0.32357 | -90.4019 | 0.29252 | -226.3869 | 0.42454 | -619.4265 | 0.47432 | -254.447 | 0.31592 | -323.0559 | 0.31347 | 25.1799 | 0.19486 | -34.1081 | 0.3101 | -717.9723 | 0.3512 | -397.1754 | 0.34035 | -1259.2195 | 0.35068 | -1777.1479 | 0.37671 | -2119.9177 | 0.38978 | -3042.0017 | 0.41981 | 3323.3569 | 0.57192 | 2848.3621 | 0.59058 | 737.2212 | 0.46056 | 585.5796 | 0.47334 | 703.1683 | 0.59789 | 574.582 | 0.85879 | 653.4159 | 0.9343 | 300.7813 | 0.92066 | 111.7641 | 0.91455 | -397.9497 | 0.38893 | 1208.5668 | 0.4972 | 600.8238 | 0.43219 | -256.0905 | 0.38716 | -475.1876 | 0.41901 | -978.2579 | 0.36901 | 196.0741 | 0.18179 | 290.9547 | 0.23973 | -5.7826 | 0.17534 | 393.9371 | 0.16621 | 455.0045 | 0.41296 | 725.8201 | 0.55131 | 178.0902 | 0.44372 | 120.6979 | 0.47209 | -278.861 | 0.4093 | -239.4289 | 0.45063 | 959.7899 | 0.16079 | 768.7435 | 0.15662 | 1342.4635 | 0.20742 | 506.5391 | 0.11929 | 570.1433 | 0.15965
| -786.0901 | 0.32962 | -984.7932 | 0.3641 | -1372.0791 | 0.39463 | -1670.4756 | 0.429 | -1338.8687 | 0.48447 | 126.0969 | 0.40371 | -114.4356 | 0.39772 | -46.9854 | 0.46279 | -30.8494 | 0.52586 | 208.227 | 0.79418 | 454.353 | 0.32734 | -166.1853 | 0.32432 | -84.6439 | 0.29635 | -220.8078 | 0.42626 | -614.0565 | 0.47608 | -251.4763 | 0.31667 | -319.7967 | 0.31421 | 29.3055 | 0.19589 | -30.3067 | 0.31107 | -714.3255 | 0.35166 | -385.8443 | 0.34092 | -1250.1754 | 0.35131 | -1768.7304 | 0.37734 | -2112.7225 | 0.39007 | -3036.1349 | 0.42026 | 3340.6372 | 0.57374 | 2864.7181 | 0.59321 | 750.1567 | 0.4625 | 598.7379 | 0.47688 | 716.4681 | 0.60223 | 577.7856 | 0.8597 | 656.9364 | 0.93465 | 303.5568 | 0.92169 | 114.154 | 0.91575 | -396.6401 | 0.39064 | 1216.0951 | 0.50183 | 608.0035 | 0.43419 | -249.4482 | 0.38801 | -468.9319 | 0.42032 | -972.8936 | 0.37015 | 198.5795 | 0.18328 | 293.021 | 0.24201 | -3.2595 | 0.17728 | 397.7361 | 0.16747 | 460.4817 | 0.41467 | 730.2902 | 0.55417 | 182.3618 | 0.44469 | 125.2297 | 0.47369 | -275.1645 | 0.41062 | -234.9408 | 0.45251 | 964.5954 | 0.16376 | 773.5406 | 0.15982 | 1348.2792 | 0.21136 | 514.6223 | 0.12078 | 579.8503 | 0.16113
| -776.5748 | 0.33019 | -975.9421 | 0.36507 | -1363.6725 | 0.39521 | -1661.9863 | 0.42968 | -1330.0199 | 0.48636 | 129.5202 | 0.40462 | -111.6528 | 0.39806 | -43.9967 | 0.46398 | -27.8422 | 0.52705 | 211.8672 | 0.79635 | 459.9822 | 0.32888 | -160.4223 | 0.32557 | -78.886 | 0.30034 | -215.2287 | 0.42814 | -608.6865 | 0.47803 | -248.5056 | 0.31718 | -316.5375 | 0.31478 | 33.431 | 0.19743 | -26.5054 | 0.3117 | -710.6786 | 0.3524 | -374.5132 | 0.34132 | -1241.1314 | 0.35166 | -1760.3129 | 0.37797 | -2105.5273 | 0.39058 | -3030.2682 | 0.42055 | 3357.9176 | 0.57568 | 2881.0742 | 0.59566 | 763.0922 | 0.46467 | 611.8961 | 0.48031 | 729.768 | 0.60605 | 580.9893 | 0.86027 | 660.4569 | 0.93487 | 306.3322 | 0.92255 | 116.544 | 0.91735 | -395.3305 | 0.39178 | 1223.6233 | 0.50765 | 615.1831 | 0.43647 | -242.8059 | 0.38933 | -462.6761 | 0.42158 | -967.5294 | 0.37089 | 201.0849 | 0.18545 | 295.0873 | 0.24503 | -0.73646 | 0.17917 | 401.5352 | 0.16906 | 465.9588 | 0.41627 | 734.7604 | 0.55702 | 186.6334 | 0.44566 | 129.7616 | 0.4746 | -271.468 | 0.41176 | -230.4528 | 0.454 | 969.4009 | 0.16735 | 778.3376 | 0.1633 | 1354.0948 | 0.21564 | 522.7056 | 0.12175 | 589.5573 | 0.16182
| -767.0594 | 0.33099 | -967.0911 | 0.36541 | -1355.2658 | 0.39595 | -1653.4969 | 0.43008 | -1321.1711 | 0.48853 | 132.9435 | 0.40542 | -108.87 | 0.39863 | -41.0079 | 0.46478 | -24.835 | 0.52939 | 215.5073 | 0.79926 | 465.6115 | 0.32997 | -154.6593 | 0.32666 | -73.128 | 0.30491 | -209.6496 | 0.43042 | -603.3166 | 0.47945 | -245.5349 | 0.31787 | -313.2782 | 0.3153 | 37.5566 | 0.19812 | -22.704 | 0.31284 | -707.0318 | 0.35285 | -363.1821 | 0.34172 | -1232.0873 | 0.35188 | -1751.8954 | 0.37854 | -2098.3321 | 0.39087 | -3024.4014 | 0.42089 | 3375.1979 | 0.57768 | 2897.4302 | 0.59846 | 776.0277 | 0.46689 | 625.0543 | 0.48259 | 743.0679 | 0.6093 | 584.1929 | 0.86142 | 663.9774 | 0.93533 | 309.1077 | 0.92357 | 118.9339 | 0.91935 | -394.0209 | 0.39235 | 1231.1515 | 0.51204 | 622.3627 | 0.43818 | -236.1636 | 0.39035 | -456.4204 | 0.42277 | -962.1652 | 0.37163 | 203.5903 | 0.18779 | 297.1536 | 0.24777 | 1.7866 | 0.18139 | 405.3342 | 0.17055 | 471.4359 | 0.41844 | 739.2305 | 0.55982 | 190.905 | 0.44629 | 134.2935 | 0.47568 | -267.7715 | 0.41279 | -225.9647 | 0.45571 | 974.2064 | 0.16998 | 783.1347 | 0.16638 | 1359.9104 | 0.21924 | 530.7888 | 0.12266 | 599.2642 | 0.1633
| -757.5441 | 0.33185 | -958.2401 | 0.36638 | -1346.8592 | 0.39635 | -1645.0076 | 0.43105 | -1312.3223 | 0.49115 | 136.3667 | 0.40668 | -106.0873 | 0.39897 | -38.0191 | 0.46581 | -21.8277 | 0.53122 | 219.1474 | 0.80148 | 471.2408 | 0.33082 | -148.8963 | 0.32751 | -67.3701 | 0.30833 | -204.0705 | 0.43236 | -597.9466 | 0.48105 | -242.5643 | 0.31849 | -310.019 | 0.31581 | 41.6821 | 0.19966 | -18.9026 | 0.31393 | -703.385 | 0.35354 | -351.8511 | 0.34207 | -1223.0433 | 0.35205 | -1743.4779 | 0.37911 | -2091.137 | 0.39104 | -3018.5346 | 0.421 | 3392.4783 | 0.57939 | 2913.7862 | 0.60097 | 788.9631 | 0.46866 | 638.2126 | 0.48567 | 756.3678 | 0.61261 | 587.3966 | 0.86239 | 667.4979 | 0.93573 | 311.8831 | 0.92432 | 121.3239 | 0.92146 | -392.7113 | 0.39309 | 1238.6797 | 0.51672 | 629.5423 | 0.43978 | -229.5212 | 0.39132 | -450.1647 | 0.42357 | -956.8009 | 0.3722 | 206.0958 | 0.19013 | 299.2199 | 0.24989 | 4.3097 | 0.18299 | 409.1332 | 0.17203 | 476.9131 | 0.42015 | 743.7006 | 0.56279 | 195.1766 | 0.44777 | 138.8254 | 0.47717 | -264.075 | 0.4141 | -221.4767 | 0.45753 | 979.0119 | 0.17352 | 787.9318 | 0.16952 | 1365.7261 | 0.22329 | 538.872 | 0.12386 | 608.9712 | 0.16478
| -748.0287 | 0.33276 | -949.3891 | 0.36695 | -1338.4525 | 0.39692 | -1636.5183 | 0.43156 | -1303.4736 | 0.49355 | 139.79 | 0.40805 | -103.3045 | 0.39954 | -35.0304 | 0.46712 | -18.8205 | 0.53276 | 222.7875 | 0.80394 | 476.8701 | 0.33174 | -143.1333 | 0.32871 | -61.6121 | 0.31136 | -198.4914 | 0.4351 | -592.5766 | 0.48288 | -239.5936 | 0.31895 | -306.7598 | 0.31632 | 45.8077 | 0.20103 | -15.1013 | 0.31455 | -699.7382 | 0.35439 | -340.52 | 0.34264 | -1213.9992 | 0.35268 | -1735.0604 | 0.37939 | -2083.9418 | 0.39138 | -3012.6678 | 0.421 | 3409.7586 | 0.58168 | 2930.1423 | 0.6036 | 801.8986 | 0.46998 | 651.3708 | 0.48927 | 769.6677 | 0.6161 | 590.6002 | 0.86318 | 671.0184 | 0.93613 | 314.6585 | 0.92534 | 123.7138 | 0.92323 | -391.4017 | 0.39372 | 1246.2079 | 0.52175 | 636.7219 | 0.44167 | -222.8789 | 0.39264 | -443.9089 | 0.42471 | -951.4367 | 0.37312 | 208.6012 | 0.19229 | 301.2862 | 0.25234 | 6.8328 | 0.18447 | 412.9322 | 0.17357 | 482.3902 | 0.4214 | 748.1707 | 0.56518 | 199.4482 | 0.44857 | 143.3573 | 0.47842 | -260.3785 | 0.41553 | -216.9886 | 0.45885 | 983.8174 | 0.17711 | 792.7289 | 0.17266 | 1371.5417 | 0.227 | 546.9552 | 0.12477 | 618.6782 | 0.16672
| -738.5133 | 0.33333 | -940.538 | 0.36764 | -1330.0458 | 0.39795 | -1628.029 | 0.43242 | -1294.6248 | 0.49549 | 143.2133 | 0.40942 | -100.5217 | 0.40029 | -32.0416 | 0.46821 | -15.8132 | 0.53442 | 226.4277 | 0.80605 | 482.4994 | 0.33271 | -137.3703 | 0.32945 | -55.8541 | 0.31467 | -192.9123 | 0.43682 | -587.2066 | 0.4847 | -236.6229 | 0.31969 | -303.5006 | 0.31695 | 49.9333 | 0.20274 | -11.2999 | 0.31564 | -696.0914 | 0.35485 | -329.1889 | 0.34326 | -1204.9552 | 0.35303 | -1726.6429 | 0.37968 | -2076.7466 | 0.39161 | -3006.801 | 0.4214 | 3427.0389 | 0.58373 | 2946.4983 | 0.60611 | 814.8341 | 0.4722 | 664.529 | 0.49247 | 782.9676 | 0.61963 | 593.8039 | 0.86398 | 674.5389 | 0.93642 | 317.434 | 0.92608 | 126.1038 | 0.925 | -390.0921 | 0.39475 | 1253.7361 | 0.52511 | 643.9015 | 0.44281 | -216.2366 | 0.39361 | -437.6532 | 0.42614 | -946.0724 | 0.37426 | 211.1066 | 0.19412 | 303.3525 | 0.25394 | 9.3559 | 0.18573 | 416.7313 | 0.17506 | 487.8674 | 0.4234 | 752.6408 | 0.56747 | 203.7198 | 0.44954 | 147.8892 | 0.47979 | -256.682 | 0.41707 | -212.5006 | 0.46033 | 988.623 | 0.18054 | 797.526 | 0.17546 | 1377.3573 | 0.23042 | 555.0384 | 0.12586 | 628.3852 | 0.16838
| -728.998 | 0.33373 | -931.687 | 0.36792 | -1321.6392 | 0.39846 | -1619.5397 | 0.43288 | -1285.776 | 0.49846 | 146.6365 | 0.41056 | -97.7389 | 0.40103 | -29.0528 | 0.46929 | -12.806 | 0.5363 | 230.0678 | 0.80811 | 488.1287 | 0.33396 | -131.6073 | 0.33065 | -50.0962 | 0.31701 | -187.3332 | 0.43916 | -581.8367 | 0.48596 | -233.6522 | 0.32003 | -300.2413 | 0.31735 | 54.0588 | 0.20342 | -7.4985 | 0.31672 | -692.4446 | 0.35519 | -317.8578 | 0.34401 | -1195.9111 | 0.35371 | -1718.2254 | 0.38025 | -2069.5514 | 0.39195 | -3000.9342 | 0.4218 | 3444.3193 | 0.58584 | 2962.8543 | 0.60885 | 827.7696 | 0.47454 | 677.6873 | 0.49532 | 796.2675 | 0.62386 | 597.0075 | 0.86455 | 678.0594 | 0.93704 | 320.2094 | 0.92705 | 128.4937 | 0.92728 | -388.7825 | 0.39566 | 1261.2643 | 0.52928 | 651.0811 | 0.44458 | -209.5942 | 0.39429 | -431.3974 | 0.42717 | -940.7082 | 0.37483 | 213.612 | 0.19589 | 305.4189 | 0.25571 | 11.8789 | 0.18687 | 420.5303 | 0.17631 | 493.3445 | 0.42506 | 757.111 | 0.56958 | 207.9914 | 0.45086 | 152.4211 | 0.48156 | -252.9855 | 0.41895 | -208.0125 | 0.46233 | 993.4285 | 0.18453 | 802.3231 | 0.1786 | 1383.173 | 0.23413 | 563.1216 | 0.12723 | 638.0922 | 0.16992
| -719.4826 | 0.33413 | -922.836 | 0.36849 | -1313.2325 | 0.39886 | -1611.0504 | 0.43396 | -1276.9272 | 0.50063 | 150.0598 | 0.41227 | -94.9562 | 0.40188 | -26.0641 | 0.47043 | -9.7988 | 0.53813 | 233.7079 | 0.81033 | 493.758 | 0.3347 | -125.8443 | 0.33156 | -44.3382 | 0.31975 | -181.7541 | 0.44115 | -576.4667 | 0.48779 | -230.6816 | 0.32038 | -296.9821 | 0.31781 | 58.1844 | 0.20457 | -3.6972 | 0.31809 | -688.7978 | 0.35576 | -306.5267 | 0.34486 | -1186.8671 | 0.35422 | -1709.8079 | 0.38065 | -2062.3562 | 0.39218 | -2995.0675 | 0.4222 | 3461.5996 | 0.58796 | 2979.2104 | 0.61159 | 840.7051 | 0.47705 | 690.8455 | 0.49892 | 809.5674 | 0.62757 | 600.2112 | 0.86535 | 681.5799 | 0.93733 | 322.9849 | 0.9278 | 130.8837 | 0.92917 | -387.4729 | 0.3964 | 1268.7925 | 0.5343 | 658.2607 | 0.44686 | -202.9519 | 0.39521 | -425.1417 | 0.42854 | -935.344 | 0.37523 | 216.1175 | 0.19857 | 307.4852 | 0.25908 | 14.402 | 0.18841 | 424.3293 | 0.17803 | 498.8216 | 0.42643 | 761.5811 | 0.57295 | 212.263 | 0.45211 | 156.953 | 0.48305 | -249.289 | 0.42061 | -203.5245 | 0.46444 | 998.234 | 0.18887 | 807.1201 | 0.18128 | 1388.9886 | 0.23796 | 571.2049 | 0.12848 | 647.7992 | 0.17095
| -709.9672 | 0.33459 | -913.9849 | 0.36929 | -1304.8259 | 0.39914 | -1602.561 | 0.43442 | -1268.0784 | 0.50303 | 153.483 | 0.4137 | -92.1734 | 0.40268 | -23.0753 | 0.47129 | -6.7915 | 0.53984 | 237.3481 | 0.81296 | 499.3873 | 0.33584 | -120.0814 | 0.33282 | -38.5802 | 0.32232 | -176.175 | 0.44287 | -571.0967 | 0.48916 | -227.7109 | 0.32106 | -293.7229 | 0.31838 | 62.3099 | 0.20599 | 0.10418 | 0.31941 | -685.1509 | 0.35628 | -295.1956 | 0.34561 | -1177.8231 | 0.35451 | -1701.3904 | 0.38116 | -2055.161 | 0.39258 | -2989.2007 | 0.42249 | 3478.88 | 0.58984 | 2995.5664 | 0.61421 | 853.6405 | 0.47968 | 704.0037 | 0.50217 | 822.8673 | 0.63071 | 603.4148 | 0.86598 | 685.1004 | 0.93773 | 325.7603 | 0.9286 | 133.2736 | 0.93111 | -386.1633 | 0.39692 | 1276.3207 | 0.5387 | 665.4403 | 0.44857 | -196.3096 | 0.39646 | -418.886 | 0.42951 | -929.9797 | 0.37591 | 218.6229 | 0.20046 | 309.5515 | 0.26147 | 16.9251 | 0.18967 | 428.1283 | 0.17934 | 504.2988 | 0.42785 | 766.0512 | 0.5754 | 216.5346 | 0.45354 | 161.4849 | 0.48453 | -245.5925 | 0.42158 | -199.0364 | 0.46632 | 1003.0395 | 0.19412 | 811.9172 | 0.18442 | 1394.8042 | 0.24195 | 579.2881 | 0.12922 | 657.5062 | 0.17226
| -700.4519 | 0.33556 | -905.1339 | 0.37003 | -1296.4192 | 0.39977 | -1594.0717 | 0.43516 | -1259.2296 | 0.50542 | 156.9063 | 0.41535 | -89.3906 | 0.40382 | -20.0865 | 0.47277 | -3.7843 | 0.54195 | 240.9882 | 0.81547 | 505.0166 | 0.33687 | -114.3184 | 0.33379 | -32.8223 | 0.32506 | -170.5959 | 0.44509 | -565.7267 | 0.49058 | -224.7402 | 0.32146 | -290.4637 | 0.31918 | 66.4355 | 0.20748 | 3.9055 | 0.32026 | -681.5041 | 0.35725 | -283.8645 | 0.34623 | -1168.779 | 0.35502 | -1692.9729 | 0.38162 | -2047.9658 | 0.39292 | -2983.3339 | 0.42306 | 3496.1603 | 0.5915 | 3011.9225 | 0.61701 | 866.576 | 0.48219 | 717.162 | 0.50514 | 836.1672 | 0.63379 | 606.6185 | 0.86718 | 688.6209 | 0.93779 | 328.5357 | 0.92922 | 135.6636 | 0.93282 | -384.8537 | 0.39806 | 1283.8489 | 0.54338 | 672.62 | 0.4504 | -189.6672 | 0.39806 | -412.6302 | 0.43134 | -924.6155 | 0.37654 | 221.1283 | 0.20228 | 311.6178 | 0.26301 | 19.4482 | 0.19127 | 431.9274 | 0.18071 | 509.7759 | 0.42917 | 770.5213 | 0.57723 | 220.8062 | 0.45457 | 166.0168 | 0.4863 | -241.896 | 0.42283 | -194.5484 | 0.46838 | 1007.845 | 0.1992 | 816.7143 | 0.18847 | 1400.6199 | 0.24629 | 587.3713 | 0.12997 | 667.2132 | 0.17363
| -690.9365 | 0.33647 | -896.2829 | 0.37066 | -1288.0126 | 0.40017 | -1585.5824 | 0.43562 | -1250.3808 | 0.50793 | 160.3296 | 0.41655 | -86.6079 | 0.40439 | -17.0978 | 0.4746 | -0.77704 | 0.54412 | 244.6283 | 0.81775 | 510.6459 | 0.3379 | -108.5554 | 0.33545 | -27.0643 | 0.32745 | -165.0168 | 0.44709 | -560.3568 | 0.49247 | -221.7696 | 0.32186 | -287.2044 | 0.31952 | 70.5611 | 0.20885 | 7.7069 | 0.32112 | -677.8573 | 0.35776 | -272.5334 | 0.34658 | -1159.735 | 0.35554 | -1684.5554 | 0.38236 | -2040.7707 | 0.39315 | -2977.4671 | 0.42334 | 3513.4406 | 0.59406 | 3028.2785 | 0.61998 | 879.5115 | 0.48436 | 730.3202 | 0.50862 | 849.4671 | 0.63642 | 609.8221 | 0.86798 | 692.1414 | 0.93801 | 331.3112 | 0.93019 | 138.0536 | 0.93482 | -383.5441 | 0.39863 | 1291.3771 | 0.54737 | 679.7996 | 0.45166 | -183.0249 | 0.39897 | -406.3745 | 0.43305 | -919.2512 | 0.37757 | 223.6337 | 0.20377 | 313.6841 | 0.26433 | 21.9713 | 0.19309 | 435.7264 | 0.18248 | 515.253 | 0.43094 | 774.9914 | 0.57957 | 225.0778 | 0.45588 | 170.5486 | 0.48801 | -238.1995 | 0.42403 | -190.0604 | 0.46935 | 1012.6505 | 0.20508 | 821.5114 | 0.19144 | 1406.4355 | 0.24937 | 595.4545 | 0.13116 | 676.9201 | 0.17483
| -681.4212 | 0.3375 | -887.4319 | 0.37118 | -1279.6059 | 0.40068 | -1577.0931 | 0.43659 | -1241.532 | 0.51027 | 163.7528 | 0.41798 | -83.8251 | 0.40531 | -14.109 | 0.47557 | 2.2302 | 0.54578 | 248.2685 | 0.81924 | 516.2752 | 0.33864 | -102.7924 | 0.33653 | -21.3064 | 0.32928 | -159.4377 | 0.44846 | -554.9868 | 0.49412 | -218.7989 | 0.32232 | -283.9452 | 0.31998 | 74.6866 | 0.20999 | 11.5083 | 0.32226 | -674.2105 | 0.35828 | -261.2024 | 0.3472 | -1150.6909 | 0.35582 | -1676.1379 | 0.38293 | -2033.5755 | 0.39355 | -2971.6003 | 0.42363 | 3530.721 | 0.59618 | 3044.6345 | 0.62317 | 892.447 | 0.48704 | 743.4784 | 0.51227 | 862.767 | 0.63881 | 613.0258 | 0.86889 | 695.6619 | 0.9383 | 334.0866 | 0.93065 | 140.4435 | 0.93647 | -382.2345 | 0.39949 | 1298.9053 | 0.5524 | 686.9792 | 0.45354 | -176.3826 | 0.40006 | -400.1187 | 0.43482 | -913.887 | 0.37917 | 226.1391 | 0.20542 | 315.7504 | 0.26638 | 24.4943 | 0.19481 | 439.5254 | 0.18402 | 520.7302 | 0.43265 | 779.4615 | 0.58196 | 229.3494 | 0.45736 | 175.0805 | 0.4895 | -234.503 | 0.4262 | -185.5723 | 0.47146 | 1017.456 | 0.20976 | 826.3085 | 0.19521 | 1412.2511 | 0.25205 | 603.5377 | 0.13185 | 686.6271 | 0.17614
| -671.9058 | 0.33813 | -878.5808 | 0.37175 | -1271.1992 | 0.40131 | -1568.6038 | 0.43727 | -1232.6832 | 0.51296 | 167.1761 | 0.41946 | -81.0423 | 0.40622 | -11.1202 | 0.47666 | 5.2374 | 0.54766 | 251.9086 | 0.82152 | 521.9045 | 0.3395 | -97.0294 | 0.33773 | -15.5484 | 0.33168 | -153.8586 | 0.45034 | -549.6168 | 0.49555 | -215.8282 | 0.32312 | -280.686 | 0.32089 | 78.8122 | 0.21142 | 15.3096 | 0.32317 | -670.5637 | 0.35896 | -249.8713 | 0.34777 | -1141.6469 | 0.35599 | -1667.7205 | 0.38339 | -2026.3803 | 0.39406 | -2965.7335 | 0.42386 | 3548.0013 | 0.59795 | 3060.9906 | 0.62597 | 905.3825 | 0.48921 | 756.6366 | 0.51661 | 876.0668 | 0.64298 | 616.2294 | 0.86981 | 699.1824 | 0.93847 | 336.8621 | 0.93145 | 142.8335 | 0.93813 | -380.9249 | 0.40006 | 1306.4336 | 0.55605 | 694.1588 | 0.45542 | -169.7402 | 0.40103 | -393.863 | 0.43613 | -908.5228 | 0.37997 | 228.6446 | 0.20713 | 317.8167 | 0.26821 | 27.0174 | 0.19583 | 443.3244 | 0.18556 | 526.2073 | 0.43436 | 783.9317 | 0.58385 | 233.621 | 0.45896 | 179.6124 | 0.49155 | -230.8065 | 0.42774 | -181.0843 | 0.47312 | 1022.2615 | 0.21416 | 831.1056 | 0.19943 | 1418.0668 | 0.25582 | 611.621 | 0.13299 | 696.3341 | 0.17797
| -662.3904 | 0.33876 | -869.7298 | 0.3722 | -1262.7926 | 0.40177 | -1560.1144 | 0.43767 | -1223.8344 | 0.51598 | 170.5994 | 0.42021 | -78.2595 | 0.40685 | -8.1314 | 0.4782 | 8.2447 | 0.54983 | 255.5487 | 0.82449 | 527.5338 | 0.3403 | -91.2664 | 0.33881 | -9.7904 | 0.33425 | -148.2795 | 0.45205 | -544.2468 | 0.49646 | -212.8575 | 0.32363 | -277.4267 | 0.32135 | 82.9377 | 0.21301 | 19.111 | 0.32397 | -666.9169 | 0.35976 | -238.5402 | 0.34817 | -1132.6028 | 0.35645 | -1659.303 | 0.3839 | -2019.1851 | 0.39429 | -2959.8667 | 0.4242 | 3565.2816 | 0.59977 | 3077.3466 | 0.62888 | 918.3179 | 0.49201 | 769.7949 | 0.52032 | 889.3667 | 0.64629 | 619.4331 | 0.87049 | 702.7029 | 0.93881 | 339.6375 | 0.93271 | 145.2234 | 0.94013 | -379.6153 | 0.4008 | 1313.9618 | 0.55999 | 701.3384 | 0.45748 | -163.0979 | 0.40205 | -387.6073 | 0.43733 | -903.1585 | 0.38094 | 231.15 | 0.2089 | 319.883 | 0.27083 | 29.5405 | 0.1972 | 447.1235 | 0.18716 | 531.6844 | 0.4359 | 788.4018 | 0.58596 | 237.8926 | 0.46073 | 184.1443 | 0.49366 | -227.11 | 0.42951 | -176.5962 | 0.47483 | 1027.067 | 0.21861 | 835.9026 | 0.202 | 1423.8824 | 0.25879 | 619.7042 | 0.13385 | 706.0411 | 0.17939
| -652.8751 | 0.33944 | -860.8788 | 0.37277 | -1254.3859 | 0.4024 | -1551.6251 | 0.4383 | -1214.9857 | 0.51861 | 174.0226 | 0.42152 | -75.4768 | 0.40748 | -5.1427 | 0.47991 | 11.2519 | 0.55154 | 259.1889 | 0.82666 | 533.163 | 0.34075 | -85.5034 | 0.33961 | -4.0325 | 0.33642 | -142.7004 | 0.454 | -538.8769 | 0.49817 | -209.8869 | 0.32414 | -274.1675 | 0.3218 | 87.0633 | 0.2145 | 22.9124 | 0.32557 | -663.27 | 0.36039 | -227.2091 | 0.34852 | -1123.5588 | 0.35691 | -1650.8855 | 0.38419 | -2011.9899 | 0.39458 | -2954 | 0.42432 | 3582.562 | 0.60143 | 3093.7026 | 0.63208 | 931.2534 | 0.49481 | 782.9531 | 0.52266 | 902.6666 | 0.64914 | 622.6367 | 0.87135 | 706.2234 | 0.93921 | 342.413 | 0.93322 | 147.6134 | 0.94161 | -378.3057 | 0.40148 | 1321.49 | 0.56324 | 708.518 | 0.4593 | -156.4556 | 0.40354 | -381.3515 | 0.43893 | -897.7943 | 0.38134 | 233.6554 | 0.21079 | 321.9493 | 0.27306 | 32.0636 | 0.1984 | 450.9225 | 0.18904 | 537.1616 | 0.43693 | 792.8719 | 0.58881 | 242.1642 | 0.46193 | 188.6762 | 0.49526 | -223.4135 | 0.43059 | -172.1082 | 0.47666 | 1031.8725 | 0.2226 | 840.6997 | 0.20576 | 1429.6981 | 0.2621 | 627.7874 | 0.13499 | 715.7481 | 0.18059
| -643.3597 | 0.3399 | -852.0278 | 0.37323 | -1245.9793 | 0.40303 | -1543.1358 | 0.43898 | -1206.1369 | 0.52083 | 177.4459 | 0.42323 | -72.694 | 0.40868 | -2.1539 | 0.48111 | 14.2592 | 0.55371 | 262.829 | 0.82928 | 538.7923 | 0.34161 | -79.7404 | 0.34092 | 1.7255 | 0.33836 | -137.1212 | 0.45605 | -533.5069 | 0.49983 | -206.9162 | 0.32489 | -270.9083 | 0.32249 | 91.1889 | 0.21644 | 26.7137 | 0.32734 | -659.6232 | 0.36096 | -215.878 | 0.34909 | -1114.5147 | 0.35713 | -1642.468 | 0.38465 | -2004.7947 | 0.39492 | -2948.1332 | 0.42432 | 3599.8423 | 0.60342 | 3110.0587 | 0.63522 | 944.1889 | 0.49806 | 796.1113 | 0.52586 | 915.9665 | 0.65194 | 625.8404 | 0.87226 | 709.7439 | 0.93944 | 345.1884 | 0.93396 | 150.0033 | 0.94372 | -376.9961 | 0.402 | 1329.0182 | 0.56712 | 715.6976 | 0.46204 | -149.8133 | 0.40497 | -375.0958 | 0.44053 | -892.43 | 0.38219 | 236.1608 | 0.21279 | 324.0156 | 0.275 | 34.5866 | 0.19966 | 454.7215 | 0.19092 | 542.6387 | 0.43801 | 797.342 | 0.5911 | 246.4358 | 0.46347 | 193.2081 | 0.49755 | -219.717 | 0.43213 | -167.6201 | 0.47808 | 1036.678 | 0.22688 | 845.4968 | 0.20999 | 1435.5137 | 0.26672 | 635.8706 | 0.13602 | 725.4551 | 0.18231
| -633.8444 | 0.34075 | -843.1767 | 0.37334 | -1237.5726 | 0.40342 | -1534.6465 | 0.4395 | -1197.2881 | 0.52306 | 180.8692 | 0.42449 | -69.9112 | 0.4097 | 0.83486 | 0.48219 | 17.2664 | 0.55565 | 266.4691 | 0.83065 | 544.4216 | 0.34269 | -73.9774 | 0.34195 | 7.4834 | 0.34018 | -131.5421 | 0.45765 | -528.1369 | 0.50143 | -203.9455 | 0.32523 | -267.6491 | 0.32306 | 95.3144 | 0.21781 | 30.5151 | 0.32865 | -655.9764 | 0.3617 | -204.5469 | 0.34943 | -1105.4707 | 0.35742 | -1634.0505 | 0.3851 | -1997.5995 | 0.39509 | -2942.2664 | 0.42449 | 3617.1227 | 0.60565 | 3126.4147 | 0.63807 | 957.1244 | 0.50103 | 809.2696 | 0.53014 | 929.2664 | 0.65485 | 629.044 | 0.87306 | 713.2644 | 0.93984 | 347.9638 | 0.93482 | 152.3933 | 0.94583 | -375.6866 | 0.4028 | 1336.5464 | 0.57158 | 722.8772 | 0.46381 | -143.1709 | 0.40588 | -368.8401 | 0.44161 | -887.0658 | 0.38293 | 238.6663 | 0.21467 | 326.0819 | 0.27666 | 37.1097 | 0.20171 | 458.5205 | 0.19292 | 548.1158 | 0.43995 | 801.8121 | 0.59389 | 250.7074 | 0.46513 | 197.74 | 0.49926 | -216.0205 | 0.43396 | -163.1321 | 0.48008 | 1041.4835 | 0.23128 | 850.2939 | 0.21313 | 1441.3293 | 0.27021 | 643.9538 | 0.13653 | 735.1621 | 0.18425
| -624.329 | 0.34138 | -834.3257 | 0.37374 | -1229.1659 | 0.404 | -1526.1572 | 0.44018 | -1188.4393 | 0.52546 | 184.2924 | 0.42603 | -67.1285 | 0.41045 | 3.8236 | 0.48345 | 20.2736 | 0.55788 | 270.1093 | 0.8335 | 550.0509 | 0.34349 | -68.2144 | 0.34309 | 13.2414 | 0.34195 | -125.963 | 0.45936 | -522.7669 | 0.5024 | -200.9748 | 0.32586 | -264.3898 | 0.32346 | 99.44 | 0.21912 | 34.3164 | 0.33037 | -652.3296 | 0.36221 | -193.2158 | 0.34989 | -1096.4266 | 0.35765 | -1625.633 | 0.38562 | -1990.4044 | 0.39555 | -2936.3996 | 0.42483 | 3634.403 | 0.60736 | 3142.7708 | 0.64041 | 970.0599 | 0.50325 | 822.4278 | 0.5347 | 942.5663 | 0.65782 | 632.2477 | 0.87386 | 716.7849 | 0.94007 | 350.7393 | 0.93545 | 154.7832 | 0.94755 | -374.377 | 0.40365 | 1344.0746 | 0.57471 | 730.0568 | 0.46553 | -136.5286 | 0.40719 | -362.5843 | 0.44321 | -881.7016 | 0.38425 | 241.1717 | 0.21678 | 328.1482 | 0.27808 | 39.6328 | 0.20291 | 462.3196 | 0.19481 | 553.593 | 0.44121 | 806.2823 | 0.596 | 254.979 | 0.46598 | 202.2719 | 0.50166 | -212.324 | 0.43516 | -158.644 | 0.48168 | 1046.289 | 0.23505 | 855.091 | 0.21638 | 1447.145 | 0.27272 | 652.037 | 0.13744 | 744.869 | 0.18596
| -614.8136 | 0.34195 | -825.4747 | 0.37432 | -1220.7593 | 0.40468 | -1517.6679 | 0.44115 | -1179.5905 | 0.52774 | 187.7157 | 0.42723 | -64.3457 | 0.41124 | 6.8124 | 0.48482 | 23.2809 | 0.56016 | 273.7494 | 0.83573 | 555.6802 | 0.34481 | -62.4515 | 0.34406 | 18.9994 | 0.34366 | -120.3839 | 0.46147 | -517.397 | 0.504 | -198.0042 | 0.32688 | -261.1306 | 0.32426 | 103.5655 | 0.22078 | 38.1178 | 0.33248 | -648.6828 | 0.36261 | -181.8847 | 0.35046 | -1087.3826 | 0.35799 | -1617.2155 | 0.38573 | -1983.2092 | 0.39612 | -2930.5328 | 0.425 | 3651.6833 | 0.60913 | 3159.1268 | 0.64298 | 982.9953 | 0.50622 | 835.586 | 0.53864 | 955.8662 | 0.66147 | 635.4513 | 0.8746 | 720.3054 | 0.9403 | 353.5147 | 0.9363 | 157.1732 | 0.94943 | -373.0674 | 0.40439 | 1351.6028 | 0.57888 | 737.2365 | 0.46735 | -129.8863 | 0.40816 | -356.3286 | 0.44446 | -876.3373 | 0.3851 | 243.6771 | 0.21963 | 330.2145 | 0.28014 | 42.1559 | 0.20445 | 466.1186 | 0.19675 | 559.0701 | 0.44252 | 810.7524 | 0.5976 | 259.2506 | 0.46724 | 206.8038 | 0.50371 | -208.6275 | 0.43659 | -154.156 | 0.48282 | 1051.0946 | 0.23841 | 859.8881 | 0.21998 | 1452.9606 | 0.27529 | 660.1203 | 0.13818 | 754.576 | 0.18761
| -605.2983 | 0.34235 | -816.6237 | 0.37483 | -1212.3526 | 0.40514 | -1509.1785 | 0.44144 | -1170.7417 | 0.53054 | 191.1389 | 0.42803 | -61.5629 | 0.41182 | 9.8012 | 0.48624 | 26.2881 | 0.56216 | 277.3895 | 0.83779 | 561.3095 | 0.34555 | -56.6885 | 0.34475 | 24.7573 | 0.34572 | -114.8048 | 0.46387 | -512.027 | 0.50594 | -195.0335 | 0.32803 | -257.8714 | 0.32466 | 107.6911 | 0.2226 | 41.9192 | 0.33459 | -645.036 | 0.36318 | -170.5536 | 0.35103 | -1078.3385 | 0.35822 | -1608.798 | 0.38636 | -1976.014 | 0.39629 | -2924.666 | 0.42534 | 3668.9637 | 0.6117 | 3175.4828 | 0.64515 | 995.9308 | 0.50856 | 848.7443 | 0.54241 | 969.1661 | 0.66427 | 638.655 | 0.87523 | 723.8259 | 0.94047 | 356.2902 | 0.93721 | 159.5631 | 0.95103 | -371.7578 | 0.40519 | 1359.131 | 0.58191 | 744.4161 | 0.46986 | -123.2439 | 0.40947 | -350.0728 | 0.44612 | -870.9731 | 0.38619 | 246.1825 | 0.22232 | 332.2808 | 0.28202 | 44.679 | 0.20611 | 469.9176 | 0.19909 | 564.5472 | 0.44509 | 815.2225 | 0.59966 | 263.5222 | 0.46872 | 211.3357 | 0.50554 | -204.931 | 0.43824 | -149.6679 | 0.48505 | 1055.9001 | 0.24315 | 864.6851 | 0.22397 | 1458.7762 | 0.27945 | 668.2035 | 0.13916 | 764.283 | 0.18938
| -595.7829 | 0.34281 | -807.7726 | 0.37529 | -1203.946 | 0.40565 | -1500.6892 | 0.44252 | -1161.8929 | 0.53305 | 194.5622 | 0.42905 | -58.7801 | 0.41261 | 12.7899 | 0.48716 | 29.2954 | 0.56416 | 281.0296 | 0.8399 | 566.9388 | 0.34652 | -50.9255 | 0.34572 | 30.5153 | 0.34732 | -109.2257 | 0.46564 | -506.657 | 0.50753 | -192.0628 | 0.32877 | -254.6122 | 0.32529 | 111.8167 | 0.22397 | 45.7205 | 0.33676 | -641.3892 | 0.3637 | -159.2226 | 0.35166 | -1069.2945 | 0.3585 | -1600.3805 | 0.38664 | -1968.8188 | 0.39658 | -2918.7992 | 0.42563 | 3686.244 | 0.61387 | 3191.8389 | 0.64829 | 1008.8663 | 0.51159 | 861.9025 | 0.54686 | 982.466 | 0.66735 | 641.8586 | 0.87648 | 727.3464 | 0.9407 | 359.0656 | 0.93779 | 161.9531 | 0.95291 | -370.4482 | 0.40599 | 1366.6592 | 0.58533 | 751.5957 | 0.47272 | -116.6016 | 0.41079 | -343.8171 | 0.44789 | -865.6088 | 0.38716 | 248.688 | 0.22489 | 334.3471 | 0.28322 | 47.202 | 0.20765 | 473.7166 | 0.20148 | 570.0244 | 0.44635 | 819.6926 | 0.60154 | 267.7938 | 0.46998 | 215.8676 | 0.50731 | -201.2345 | 0.43904 | -145.1799 | 0.48716 | 1060.7056 | 0.24675 | 869.4822 | 0.22745 | 1464.5919 | 0.28219 | 676.2867 | 0.14035 | 773.99 | 0.19115
| -586.2675 | 0.34378 | -798.9216 | 0.37563 | -1195.5393 | 0.40611 | -1492.1999 | 0.44321 | -1153.0441 | 0.53579 | 197.9855 | 0.42974 | -55.9974 | 0.41336 | 15.7787 | 0.48864 | 32.3026 | 0.5665 | 284.6698 | 0.84161 | 572.5681 | 0.34749 | -45.1625 | 0.34669 | 36.2733 | 0.34954 | -103.6466 | 0.46758 | -501.2871 | 0.50896 | -189.0921 | 0.32945 | -251.3529 | 0.3262 | 115.9422 | 0.22574 | 49.5219 | 0.3399 | -637.7423 | 0.36444 | -147.8915 | 0.35205 | -1060.2505 | 0.35885 | -1591.963 | 0.38744 | -1961.6236 | 0.39675 | -2912.9325 | 0.42603 | 3703.5244 | 0.6157 | 3208.1949 | 0.65143 | 1021.8018 | 0.51427 | 875.0607 | 0.55097 | 995.7659 | 0.67049 | 645.0623 | 0.87751 | 730.8669 | 0.94115 | 361.841 | 0.93853 | 164.343 | 0.95439 | -369.1386 | 0.40708 | 1374.1874 | 0.5883 | 758.7753 | 0.47489 | -109.9593 | 0.41216 | -337.5614 | 0.44966 | -860.2446 | 0.3879 | 251.1934 | 0.22677 | 336.4134 | 0.28516 | 49.7251 | 0.20913 | 477.5157 | 0.2032 | 575.5015 | 0.4484 | 824.1627 | 0.6036 | 272.0654 | 0.47135 | 220.3994 | 0.50908 | -197.538 | 0.44041 | -140.6918 | 0.48876 | 1065.5111 | 0.25063 | 874.2793 | 0.23208 | 1470.4075 | 0.28482 | 684.3699 | 0.14155 | 783.697 | 0.19309
| -576.7522 | 0.34475 | -790.0706 | 0.37637 | -1187.1326 | 0.40696 | -1483.7106 | 0.44384 | -1144.1953 | 0.53847 | 201.4087 | 0.43048 | -53.2146 | 0.41438 | 18.7675 | 0.48961 | 35.3099 | 0.56889 | 288.3099 | 0.84326 | 578.1974 | 0.34834 | -39.3995 | 0.348 | 42.0312 | 0.35143 | -98.0675 | 0.46918 | -495.9171 | 0.51073 | -186.1215 | 0.33014 | -248.0937 | 0.32711 | 120.0678 | 0.22757 | 53.3233 | 0.34224 | -634.0955 | 0.36513 | -136.5604 | 0.35268 | -1051.2064 | 0.3593 | -1583.5455 | 0.38773 | -1954.4284 | 0.39709 | -2907.0657 | 0.42614 | 3720.8047 | 0.61758 | 3224.5509 | 0.65348 | 1034.7373 | 0.51781 | 888.219 | 0.55531 | 1009.0658 | 0.67363 | 648.2659 | 0.87831 | 734.3874 | 0.9415 | 364.6165 | 0.93927 | 166.733 | 0.95634 | -367.829 | 0.40793 | 1381.7156 | 0.59172 | 765.9549 | 0.47774 | -103.3169 | 0.41284 | -331.3056 | 0.45154 | -854.8804 | 0.3887 | 253.6988 | 0.22911 | 338.4797 | 0.28801 | 52.2482 | 0.21084 | 481.3147 | 0.20525 | 580.9787 | 0.45029 | 828.6328 | 0.60531 | 276.337 | 0.4726 | 224.9313 | 0.51124 | -193.8414 | 0.44201 | -136.2038 | 0.49053 | 1070.3166 | 0.25382 | 879.0764 | 0.23533 | 1476.2231 | 0.2875 | 692.4531 | 0.14281 | 793.404 | 0.19469
| -567.2368 | 0.34555 | -781.2196 | 0.37677 | -1178.726 | 0.40759 | -1475.2213 | 0.44458 | -1135.3466 | 0.54087 | 204.832 | 0.43116 | -50.4318 | 0.41484 | 21.7562 | 0.49104 | 38.3171 | 0.57169 | 291.95 | 0.84475 | 583.8267 | 0.34937 | -33.6365 | 0.34886 | 47.7892 | 0.35314 | -92.4884 | 0.47106 | -490.5471 | 0.51296 | -183.1508 | 0.33065 | -244.8345 | 0.32757 | 124.1933 | 0.22934 | 57.1246 | 0.34372 | -630.4487 | 0.3661 | -125.2293 | 0.35331 | -1042.1624 | 0.35982 | -1575.128 | 0.38807 | -1947.2333 | 0.39743 | -2901.1989 | 0.42643 | 3738.085 | 0.61906 | 3240.907 | 0.65634 | 1047.6727 | 0.52066 | 901.3772 | 0.55942 | 1022.3657 | 0.67597 | 651.4696 | 0.87945 | 737.9079 | 0.94207 | 367.3919 | 0.93995 | 169.1229 | 0.95765 | -366.5194 | 0.4089 | 1389.2438 | 0.59521 | 773.1345 | 0.48019 | -96.6746 | 0.41398 | -325.0499 | 0.45297 | -849.5161 | 0.38955 | 256.2042 | 0.23139 | 340.546 | 0.2907 | 54.7713 | 0.21204 | 485.1137 | 0.20691 | 586.4558 | 0.45268 | 833.103 | 0.60765 | 280.6086 | 0.47397 | 229.4632 | 0.5133 | -190.1449 | 0.44326 | -131.7158 | 0.49201 | 1075.1221 | 0.25742 | 883.8735 | 0.23961 | 1482.0388 | 0.29013 | 700.5363 | 0.14406 | 803.111 | 0.19658
| -557.7215 | 0.34589 | -772.3685 | 0.37723 | -1170.3193 | 0.40822 | -1466.732 | 0.44526 | -1126.4978 | 0.54304 | 208.2553 | 0.43236 | -47.6491 | 0.41547 | 24.745 | 0.49218 | 41.3243 | 0.57432 | 295.5902 | 0.84697 | 589.456 | 0.3504 | -27.8735 | 0.35034 | 53.5471 | 0.35531 | -86.9093 | 0.47312 | -485.1771 | 0.5149 | -180.1801 | 0.33105 | -241.5753 | 0.32814 | 128.3189 | 0.23105 | 60.926 | 0.34492 | -626.8019 | 0.36638 | -113.8982 | 0.35371 | -1033.1183 | 0.36027 | -1566.7105 | 0.38836 | -1940.0381 | 0.39749 | -2895.3321 | 0.4266 | 3755.3654 | 0.62038 | 3257.263 | 0.65828 | 1060.6082 | 0.5238 | 914.5354 | 0.56313 | 1035.6655 | 0.67888 | 654.6732 | 0.88031 | 741.4284 | 0.94252 | 370.1674 | 0.94075 | 171.5129 | 0.95908 | -365.2098 | 0.40942 | 1396.7721 | 0.59749 | 780.3141 | 0.48316 | -90.0323 | 0.41501 | -318.7941 | 0.45525 | -844.1519 | 0.39064 | 258.7096 | 0.23379 | 342.6123 | 0.29292 | 57.2944 | 0.21393 | 488.9127 | 0.20942 | 591.9329 | 0.45491 | 837.5731 | 0.60919 | 284.8802 | 0.4758 | 233.9951 | 0.5157 | -186.4484 | 0.44446 | -127.2277 | 0.49344 | 1079.9276 | 0.2605 | 888.6706 | 0.24361 | 1487.8544 | 0.29401 | 708.6196 | 0.14526 | 812.818 | 0.1992
| -548.2061 | 0.34646 | -763.5175 | 0.37763 | -1161.9127 | 0.40873 | -1458.2426 | 0.44618 | -1117.649 | 0.5464 | 211.6785 | 0.43328 | -44.8663 | 0.41632 | 27.7338 | 0.49349 | 44.3316 | 0.57637 | 299.2303 | 0.84886 | 595.0853 | 0.35131 | -22.1105 | 0.35143 | 59.3051 | 0.35748 | -81.3302 | 0.47557 | -479.8072 | 0.51735 | -177.2095 | 0.33174 | -238.316 | 0.32882 | 132.4445 | 0.23322 | 64.7273 | 0.3464 | -623.1551 | 0.36729 | -102.5671 | 0.35417 | -1024.0743 | 0.36073 | -1558.293 | 0.38876 | -1932.8429 | 0.39772 | -2889.4653 | 0.42683 | 3772.6457 | 0.62123 | 3273.6191 | 0.65982 | 1073.5437 | 0.52717 | 927.6937 | 0.5665 | 1048.9654 | 0.68259 | 657.8768 | 0.88116 | 744.9489 | 0.94269 | 372.9428 | 0.94121 | 173.9028 | 0.95987 | -363.9002 | 0.41045 | 1404.3003 | 0.60011 | 787.4937 | 0.48567 | -83.3899 | 0.4161 | -312.5384 | 0.45765 | -838.7876 | 0.3911 | 261.2151 | 0.23636 | 344.6786 | 0.29458 | 59.8174 | 0.21558 | 492.7118 | 0.21136 | 597.4101 | 0.45708 | 842.0432 | 0.61119 | 289.1518 | 0.47745 | 238.527 | 0.51826 | -182.7519 | 0.44589 | -122.7397 | 0.49543 | 1084.7331 | 0.26416 | 893.4677 | 0.24703 | 1493.67 | 0.298 | 716.7028 | 0.14692 | 822.5249 | 0.20114
| -538.6907 | 0.34697 | -754.6665 | 0.37785 | -1153.506 | 0.40902 | -1449.7533 | 0.44675 | -1108.8002 | 0.54869 | 215.1018 | 0.43396 | -42.0835 | 0.41735 | 30.7225 | 0.49492 | 47.3388 | 0.57842 | 302.8704 | 0.85063 | 600.7146 | 0.35217 | -16.3475 | 0.35263 | 65.0631 | 0.35942 | -75.7511 | 0.47728 | -474.4372 | 0.51924 | -174.2388 | 0.33242 | -235.0568 | 0.32934 | 136.57 | 0.23522 | 68.5287 | 0.34743 | -619.5083 | 0.36798 | -91.236 | 0.35457 | -1015.0302 | 0.36107 | -1549.8755 | 0.38904 | -1925.6477 | 0.39817 | -2883.5985 | 0.427 | 3789.9261 | 0.62277 | 3289.9751 | 0.66204 | 1086.4792 | 0.53002 | 940.8519 | 0.57135 | 1062.2653 | 0.68556 | 661.0805 | 0.88191 | 748.4694 | 0.94338 | 375.7182 | 0.94207 | 176.2928 | 0.96079 | -362.5906 | 0.4109 | 1411.8285 | 0.60263 | 794.6734 | 0.48898 | -76.7476 | 0.41667 | -306.2827 | 0.45913 | -833.4234 | 0.39207 | 263.7205 | 0.2387 | 346.7449 | 0.29635 | 62.3405 | 0.21804 | 496.5108 | 0.21353 | 602.8872 | 0.45902 | 846.5133 | 0.61364 | 293.4234 | 0.47934 | 243.0589 | 0.52055 | -179.0554 | 0.4472 | -118.2516 | 0.49726 | 1089.5386 | 0.26747 | 898.2647 | 0.25171 | 1499.4857 | 0.3032 | 724.786 | 0.14817 | 832.2319 | 0.20331
| -529.1754 | 0.3476 | -745.8155 | 0.37837 | -1145.0994 | 0.40942 | -1441.264 | 0.44743 | -1099.9514 | 0.5516 | 218.525 | 0.43476 | -39.3007 | 0.41792 | 33.7113 | 0.49669 | 50.3461 | 0.58059 | 306.5106 | 0.85285 | 606.3438 | 0.35291 | -10.5846 | 0.3536 | 70.821 | 0.36056 | -70.172 | 0.479 | -469.0672 | 0.52146 | -171.2681 | 0.33282 | -231.7976 | 0.33008 | 140.6956 | 0.23727 | 72.3301 | 0.34834 | -615.8615 | 0.36889 | -79.9049 | 0.35508 | -1005.9862 | 0.36176 | -1541.458 | 0.38938 | -1918.4525 | 0.39886 | -2877.7318 | 0.42757 | 3807.2064 | 0.62403 | 3306.3311 | 0.66433 | 1099.4147 | 0.53333 | 954.0101 | 0.57574 | 1075.5652 | 0.68887 | 664.2841 | 0.88293 | 751.9899 | 0.94361 | 378.4937 | 0.94287 | 178.6827 | 0.96164 | -361.281 | 0.41159 | 1419.3567 | 0.60594 | 801.853 | 0.49189 | -70.1053 | 0.41741 | -300.0269 | 0.46073 | -828.0592 | 0.39287 | 266.2259 | 0.24075 | 348.8113 | 0.29914 | 64.8636 | 0.21963 | 500.3098 | 0.21615 | 608.3643 | 0.46176 | 850.9834 | 0.61615 | 297.695 | 0.48134 | 247.5908 | 0.52266 | -175.3589 | 0.44829 | -113.7636 | 0.49909 | 1094.3441 | 0.27152 | 903.0618 | 0.25559 | 1505.3013 | 0.30993 | 732.8692 | 0.14932 | 841.9389 | 0.20519
| -519.66 | 0.34857 | -736.9644 | 0.37911 | -1136.6927 | 0.40999 | -1432.7747 | 0.44812 | -1091.1026 | 0.55394 | 221.9483 | 0.43562 | -36.518 | 0.41861 | 36.7001 | 0.498 | 53.3533 | 0.58293 | 310.1507 | 0.85497 | 611.9731 | 0.35405 | -4.8216 | 0.35474 | 76.579 | 0.3621 | -64.5929 | 0.48122 | -463.6972 | 0.52329 | -168.2974 | 0.33339 | -228.5384 | 0.33094 | 144.8211 | 0.23898 | 76.1314 | 0.34954 | -612.2146 | 0.36941 | -68.5739 | 0.35548 | -996.9421 | 0.3621 | -1533.0406 | 0.38973 | -1911.2573 | 0.39926 | -2871.865 | 0.42785 | 3824.4867 | 0.62529 | 3322.6872 | 0.66592 | 1112.3502 | 0.53653 | 967.1684 | 0.57962 | 1088.8651 | 0.69189 | 667.4878 | 0.88368 | 755.5105 | 0.94429 | 381.2691 | 0.94412 | 181.0727 | 0.96239 | -359.9714 | 0.4121 | 1426.8849 | 0.6085 | 809.0326 | 0.49589 | -63.463 | 0.41855 | -293.7712 | 0.4633 | -822.6949 | 0.39344 | 268.7313 | 0.24309 | 350.8776 | 0.30108 | 67.3867 | 0.22158 | 504.1088 | 0.21815 | 613.8415 | 0.4637 | 855.4536 | 0.61792 | 301.9666 | 0.48311 | 252.1227 | 0.52511 | -171.6624 | 0.44949 | -109.2755 | 0.50046 | 1099.1496 | 0.27529 | 907.8589 | 0.25913 | 1511.1169 | 0.31667 | 740.9524 | 0.15063 | 851.6459 | 0.20696
| -510.1447 | 0.34937 | -728.1134 | 0.37968 | -1128.286 | 0.41022 | -1424.2854 | 0.44852 | -1082.2538 | 0.55651 | 225.3716 | 0.43744 | -33.7352 | 0.41969 | 39.6888 | 0.50006 | 56.3605 | 0.58562 | 313.7908 | 0.85719 | 617.6024 | 0.35491 | 0.94143 | 0.35576 | 82.3369 | 0.36364 | -59.0138 | 0.48379 | -458.3273 | 0.52597 | -165.3268 | 0.33396 | -225.2791 | 0.33162 | 148.9467 | 0.24035 | 79.9328 | 0.35057 | -608.5678 | 0.37009 | -57.2428 | 0.35611 | -987.8981 | 0.36256 | -1524.6231 | 0.39024 | -1904.0621 | 0.39943 | -2865.9982 | 0.42831 | 3841.7671 | 0.62626 | 3339.0432 | 0.66787 | 1125.2856 | 0.53984 | 980.3266 | 0.5835 | 1102.165 | 0.69412 | 670.6914 | 0.88419 | 759.031 | 0.94521 | 384.0446 | 0.94486 | 183.4626 | 0.96313 | -358.6618 | 0.41267 | 1434.4131 | 0.6113 | 816.2122 | 0.49914 | -56.8206 | 0.41992 | -287.5154 | 0.46507 | -817.3307 | 0.39463 | 271.2368 | 0.24595 | 352.9439 | 0.30268 | 69.9097 | 0.22289 | 507.9079 | 0.22026 | 619.3186 | 0.46592 | 859.9237 | 0.62055 | 306.2382 | 0.48436 | 256.6546 | 0.52666 | -167.9659 | 0.45086 | -104.7875 | 0.50263 | 1103.9551 | 0.27865 | 912.656 | 0.26279 | 1516.9326 | 0.32323 | 749.0356 | 0.15194 | 861.3529 | 0.20925
| -500.6293 | 0.34983 | -719.2624 | 0.38025 | -1119.8794 | 0.41062 | -1415.7961 | 0.44914 | -1073.405 | 0.55873 | 228.7948 | 0.43853 | -30.9524 | 0.42049 | 42.6776 | 0.50166 | 59.3678 | 0.58807 | 317.431 | 0.8585 | 623.2317 | 0.35599 | 6.7044 | 0.35662 | 88.0949 | 0.36535 | -53.4347 | 0.48682 | -452.9573 | 0.52808 | -162.3561 | 0.3343 | -222.0199 | 0.33196 | 153.0723 | 0.24264 | 83.7342 | 0.35188 | -604.921 | 0.371 | -45.9117 | 0.35685 | -978.854 | 0.36279 | -1516.2056 | 0.3907 | -1896.867 | 0.4 | -2860.1314 | 0.42865 | 3859.0474 | 0.62785 | 3355.3992 | 0.66958 | 1138.2211 | 0.54298 | 993.4848 | 0.58716 | 1115.4649 | 0.69686 | 673.8951 | 0.88505 | 762.5515 | 0.94555 | 386.82 | 0.94589 | 185.8526 | 0.96387 | -357.3522 | 0.4129 | 1441.9413 | 0.61433 | 823.3918 | 0.50234 | -50.1783 | 0.42083 | -281.2597 | 0.46787 | -811.9664 | 0.39532 | 273.7422 | 0.24834 | 355.0102 | 0.30417 | 72.4328 | 0.22511 | 511.7069 | 0.2222 | 624.7957 | 0.46781 | 864.3938 | 0.623 | 310.5098 | 0.48596 | 261.1865 | 0.52865 | -164.2694 | 0.45183 | -100.2994 | 0.50519 | 1108.7606 | 0.28259 | 917.4531 | 0.2665 | 1522.7482 | 0.33128 | 757.1189 | 0.15308 | 871.0599 | 0.21102
| -491.1139 | 0.35068 | -710.4114 | 0.38088 | -1111.4727 | 0.41102 | -1407.3067 | 0.45006 | -1064.5562 | 0.56067 | 232.2181 | 0.44035 | -28.1697 | 0.42095 | 45.6664 | 0.50297 | 62.375 | 0.5903 | 321.0711 | 0.86039 | 628.861 | 0.35736 | 12.4674 | 0.35805 | 93.8529 | 0.36678 | -47.8556 | 0.48967 | -447.5873 | 0.52979 | -159.3854 | 0.33476 | -218.7607 | 0.33288 | 157.1978 | 0.24492 | 87.5355 | 0.35268 | -601.2742 | 0.37169 | -34.5806 | 0.35731 | -969.81 | 0.36336 | -1507.7881 | 0.39115 | -1889.6718 | 0.40029 | -2854.2646 | 0.42877 | 3876.3277 | 0.6286 | 3371.7553 | 0.67106 | 1151.1566 | 0.54658 | 1006.643 | 0.59212 | 1128.7648 | 0.69897 | 677.0987 | 0.88579 | 766.072 | 0.94618 | 389.5955 | 0.94663 | 188.2425 | 0.96427 | -356.0426 | 0.4137 | 1449.4695 | 0.61667 | 830.5714 | 0.50628 | -43.536 | 0.42232 | -275.004 | 0.46946 | -806.6022 | 0.39623 | 276.2476 | 0.25063 | 357.0765 | 0.30696 | 74.9559 | 0.22643 | 515.5059 | 0.2242 | 630.2729 | 0.46941 | 868.8639 | 0.62506 | 314.7814 | 0.48761 | 265.7183 | 0.53105 | -160.5729 | 0.45291 | -95.8114 | 0.50674 | 1113.5662 | 0.28664 | 922.2502 | 0.27055 | 1528.5638 | 0.33824 | 765.2021 | 0.15428 | 880.7669 | 0.21324
| -481.5986 | 0.35108 | -701.5603 | 0.38116 | -1103.0661 | 0.41159 | -1398.8174 | 0.45046 | -1055.7075 | 0.56313 | 235.6414 | 0.44184 | -25.3869 | 0.4214 | 48.6552 | 0.50468 | 65.3823 | 0.59304 | 324.7112 | 0.86221 | 634.4903 | 0.35896 | 18.2304 | 0.3589 | 99.6108 | 0.36901 | -42.2764 | 0.49235 | -442.2173 | 0.53179 | -156.4147 | 0.33522 | -215.5014 | 0.33311 | 161.3234 | 0.24692 | 91.3369 | 0.35371 | -597.6274 | 0.37226 | -23.2495 | 0.35793 | -960.7659 | 0.3637 | -1499.3706 | 0.39172 | -1882.4766 | 0.40091 | -2848.3978 | 0.42911 | 3893.6081 | 0.62968 | 3388.1113 | 0.67272 | 1164.0921 | 0.55011 | 1019.8013 | 0.5972 | 1142.0647 | 0.70126 | 680.3024 | 0.88613 | 769.5925 | 0.94692 | 392.3709 | 0.94692 | 190.6325 | 0.96455 | -354.733 | 0.41421 | 1456.9977 | 0.61935 | 837.751 | 0.50936 | -36.8936 | 0.42329 | -268.7482 | 0.47112 | -801.238 | 0.39703 | 278.753 | 0.25434 | 359.1428 | 0.30953 | 77.479 | 0.2282 | 519.3049 | 0.22688 | 635.75 | 0.47146 | 873.334 | 0.62763 | 319.053 | 0.48927 | 270.2502 | 0.53333 | -156.8764 | 0.45422 | -91.3233 | 0.50885 | 1118.3717 | 0.29161 | 927.0472 | 0.27494 | 1534.3795 | 0.34555 | 773.2853 | 0.15514 | 890.4738 | 0.2149
| -472.0832 | 0.35171 | -692.7093 | 0.38168 | -1094.6594 | 0.41221 | -1390.3281 | 0.45108 | -1046.8587 | 0.56535 | 239.0646 | 0.44292 | -22.6041 | 0.42197 | 51.6439 | 0.50605 | 68.3895 | 0.59515 | 328.3514 | 0.86387 | 640.1196 | 0.3601 | 23.9934 | 0.35999 | 105.3688 | 0.37083 | -36.6973 | 0.49446 | -436.8474 | 0.5339 | -153.4441 | 0.33584 | -212.2422 | 0.33373 | 165.449 | 0.24857 | 95.1382 | 0.35508 | -593.9806 | 0.37283 | -11.9184 | 0.35816 | -951.7219 | 0.36404 | -1490.9531 | 0.39224 | -1875.2814 | 0.40154 | -2842.531 | 0.42939 | 3910.8884 | 0.63025 | 3404.4674 | 0.67426 | 1177.0276 | 0.55245 | 1032.9595 | 0.60091 | 1155.3646 | 0.70354 | 683.506 | 0.88699 | 773.113 | 0.94732 | 395.1463 | 0.9476 | 193.0224 | 0.9653 | -353.4234 | 0.41513 | 1464.5259 | 0.62106 | 844.9306 | 0.51261 | -30.2513 | 0.42494 | -262.4925 | 0.47232 | -795.8737 | 0.39812 | 281.2584 | 0.25708 | 361.2091 | 0.31142 | 80.0021 | 0.23059 | 523.104 | 0.22968 | 641.2271 | 0.47374 | 877.8042 | 0.62922 | 323.3246 | 0.49053 | 274.7821 | 0.5351 | -153.1799 | 0.45497 | -86.8353 | 0.51096 | 1123.1772 | 0.29669 | 931.8443 | 0.27957 | 1540.1951 | 0.354 | 781.3685 | 0.15594 | 900.1808 | 0.21655
| -462.5678 | 0.35268 | -683.8583 | 0.38208 | -1086.2527 | 0.4129 | -1381.8388 | 0.45188 | -1038.0099 | 0.56809 | 242.4879 | 0.44406 | -19.8213 | 0.4226 | 54.6327 | 0.50748 | 71.3967 | 0.59675 | 331.9915 | 0.86564 | 645.7489 | 0.3613 | 29.7564 | 0.36079 | 111.1268 | 0.37289 | -31.1182 | 0.49646 | -431.4774 | 0.53613 | -150.4734 | 0.33619 | -208.983 | 0.33465 | 169.5745 | 0.25006 | 98.9396 | 0.35668 | -590.3337 | 0.37352 | -0.58733 | 0.35868 | -942.6778 | 0.36427 | -1482.5356 | 0.39269 | -1868.0862 | 0.402 | -2836.6643 | 0.42991 | 3928.1688 | 0.63116 | 3420.8234 | 0.67626 | 1189.963 | 0.55548 | 1046.1177 | 0.60491 | 1168.6645 | 0.70639 | 686.7097 | 0.88739 | 776.6335 | 0.94789 | 397.9218 | 0.94846 | 195.4124 | 0.96564 | -352.1138 | 0.41598 | 1472.0541 | 0.62317 | 852.1102 | 0.51575 | -23.609 | 0.42608 | -256.2368 | 0.47432 | -790.5095 | 0.39886 | 283.7639 | 0.25947 | 363.2754 | 0.31358 | 82.5251 | 0.23305 | 526.903 | 0.23236 | 646.7043 | 0.4762 | 882.2743 | 0.63134 | 327.5962 | 0.49247 | 279.314 | 0.53744 | -149.4834 | 0.45622 | -82.3473 | 0.5129 | 1127.9827 | 0.3028 | 936.6414 | 0.28328 | 1546.0108 | 0.36284 | 789.4517 | 0.15753 | 909.8878 | 0.21855
| -453.0525 | 0.35348 | -675.0073 | 0.38253 | -1077.8461 | 0.41376 | -1373.3495 | 0.45217 | -1029.1611 | 0.57095 | 245.9112 | 0.44538 | -17.0386 | 0.42374 | 57.6215 | 0.50902 | 74.404 | 0.59914 | 335.6316 | 0.86724 | 651.3782 | 0.36261 | 35.5194 | 0.36164 | 116.8847 | 0.37449 | -25.5391 | 0.4988 | -426.1074 | 0.53858 | -147.5027 | 0.3367 | -205.7238 | 0.33562 | 173.7001 | 0.25205 | 102.741 | 0.35771 | -586.6869 | 0.37449 | 10.7438 | 0.3593 | -933.6338 | 0.36473 | -1474.1181 | 0.39304 | -1860.891 | 0.40228 | -2830.7975 | 0.43042 | 3945.4491 | 0.63219 | 3437.1794 | 0.67723 | 1202.8985 | 0.55868 | 1059.276 | 0.60862 | 1181.9644 | 0.70942 | 689.9133 | 0.88824 | 780.154 | 0.94817 | 400.6972 | 0.94897 | 197.8023 | 0.96592 | -350.8042 | 0.41661 | 1479.5823 | 0.62557 | 859.2899 | 0.51935 | -16.9666 | 0.42671 | -249.981 | 0.47677 | -785.1452 | 0.39977 | 286.2693 | 0.26244 | 365.3417 | 0.31558 | 85.0482 | 0.23487 | 530.702 | 0.23442 | 652.1814 | 0.47803 | 886.7444 | 0.63356 | 331.8678 | 0.49384 | 283.8459 | 0.54007 | -145.7869 | 0.45771 | -77.8592 | 0.51513 | 1132.7882 | 0.30788 | 941.4385 | 0.28801 | 1551.8264 | 0.37437 | 797.5349 | 0.15936 | 919.5948 | 0.21992
| -443.5371 | 0.35411 | -666.1562 | 0.38305 | -1069.4394 | 0.41433 | -1364.8602 | 0.45263 | -1020.3123 | 0.57352 | 249.3344 | 0.44692 | -14.2558 | 0.42437 | 60.6102 | 0.51136 | 77.4112 | 0.6012 | 339.2717 | 0.86844 | 657.0075 | 0.36393 | 41.2824 | 0.36267 | 122.6427 | 0.37608 | -19.96 | 0.50143 | -420.7374 | 0.54058 | -144.532 | 0.33733 | -202.4645 | 0.33636 | 177.8256 | 0.25342 | 106.5423 | 0.35942 | -583.0401 | 0.37511 | 22.0748 | 0.35987 | -924.5898 | 0.36507 | -1465.7006 | 0.39321 | -1853.6958 | 0.40245 | -2824.9307 | 0.43076 | 3962.7294 | 0.63293 | 3453.5355 | 0.67922 | 1215.834 | 0.56159 | 1072.4342 | 0.61301 | 1195.2642 | 0.71204 | 693.117 | 0.88887 | 783.6745 | 0.94869 | 403.4727 | 0.94943 | 200.1923 | 0.96621 | -349.4947 | 0.41741 | 1487.1106 | 0.62717 | 866.4695 | 0.52266 | -10.3243 | 0.42763 | -243.7253 | 0.47831 | -779.781 | 0.4008 | 288.7747 | 0.26495 | 367.408 | 0.31729 | 87.5713 | 0.23716 | 534.501 | 0.23699 | 657.6586 | 0.47962 | 891.2145 | 0.63493 | 336.1394 | 0.49532 | 288.3778 | 0.54235 | -142.0904 | 0.45913 | -73.3712 | 0.51781 | 1137.5937 | 0.3133 | 946.2356 | 0.29287 | 1557.642 | 0.38419 | 805.6182 | 0.16107 | 929.3018 | 0.22152
| -434.0218 | 0.35491 | -657.3052 | 0.38345 | -1061.0328 | 0.4149 | -1356.3708 | 0.45331 | -1011.4635 | 0.57557 | 252.7577 | 0.44852 | -11.473 | 0.42506 | 63.599 | 0.51284 | 80.4185 | 0.60325 | 342.9119 | 0.87021 | 662.6368 | 0.36473 | 47.0453 | 0.36381 | 128.4006 | 0.3774 | -14.3809 | 0.50297 | -415.3675 | 0.54321 | -141.5614 | 0.3379 | -199.2053 | 0.3371 | 181.9512 | 0.25508 | 110.3437 | 0.36056 | -579.3933 | 0.37574 | 33.4059 | 0.36056 | -915.5457 | 0.36524 | -1457.2831 | 0.39366 | -1846.5007 | 0.4028 | -2819.0639 | 0.43111 | 3980.0098 | 0.63379 | 3469.8915 | 0.68076 | 1228.7695 | 0.56461 | 1085.5924 | 0.61644 | 1208.5641 | 0.71427 | 696.3206 | 0.88944 | 787.195 | 0.94932 | 406.2481 | 0.95006 | 202.5823 | 0.9665 | -348.1851 | 0.41809 | 1494.6388 | 0.629 | 873.6491 | 0.52705 | -3.682 | 0.42928 | -237.4695 | 0.48002 | -774.4168 | 0.40166 | 291.2801 | 0.26718 | 369.4743 | 0.31952 | 90.0944 | 0.23893 | 538.3001 | 0.23944 | 663.1357 | 0.48168 | 895.6846 | 0.63676 | 340.411 | 0.49675 | 292.9097 | 0.54481 | -138.3939 | 0.46027 | -68.8831 | 0.51998 | 1142.3992 | 0.31878 | 951.0327 | 0.29749 | 1563.4577 | 0.39315 | 813.7014 | 0.16233 | 939.0088 | 0.22306
| -424.5064 | 0.35554 | -648.4542 | 0.38413 | -1052.6261 | 0.41553 | -1347.8815 | 0.45382 | -1002.6147 | 0.57814 | 256.1809 | 0.45023 | -8.6903 | 0.4258 | 66.5878 | 0.51421 | 83.4257 | 0.60479 | 346.552 | 0.87197 | 668.2661 | 0.36627 | 52.8083 | 0.3645 | 134.1586 | 0.37922 | -8.8018 | 0.50525 | -409.9975 | 0.54595 | -138.5907 | 0.33864 | -195.9461 | 0.3375 | 186.0768 | 0.25651 | 114.1451 | 0.36221 | -575.7465 | 0.37637 | 44.737 | 0.36084 | -906.5017 | 0.36587 | -1448.8656 | 0.39418 | -1839.3055 | 0.4032 | -2813.1971 | 0.43145 | 3997.2901 | 0.63476 | 3486.2475 | 0.68196 | 1241.705 | 0.56821 | 1098.7507 | 0.61969 | 1221.864 | 0.71655 | 699.5243 | 0.8903 | 790.7155 | 0.94971 | 409.0235 | 0.95063 | 204.9722 | 0.96672 | -346.8755 | 0.41866 | 1502.167 | 0.63076 | 880.8287 | 0.53179 | 2.9604 | 0.43025 | -231.2138 | 0.48151 | -769.0525 | 0.40251 | 293.7856 | 0.26901 | 371.5406 | 0.3218 | 92.6175 | 0.24161 | 542.0991 | 0.24281 | 668.6128 | 0.48442 | 900.1547 | 0.63824 | 344.6826 | 0.498 | 297.4416 | 0.54749 | -134.6974 | 0.46142 | -64.3951 | 0.5222 | 1147.2047 | 0.32449 | 955.8297 | 0.30234 | 1569.2733 | 0.40148 | 821.7846 | 0.1641 | 948.7158 | 0.22466
| -414.991 | 0.35611 | -639.6032 | 0.38436 | -1044.2194 | 0.41627 | -1339.3922 | 0.45428 | -993.7659 | 0.57991 | 259.6042 | 0.45211 | -5.9075 | 0.42671 | 69.5765 | 0.5161 | 86.4329 | 0.60719 | 350.1921 | 0.8738 | 673.8954 | 0.36741 | 58.5713 | 0.3657 | 139.9166 | 0.38048 | -3.2227 | 0.50748 | -404.6275 | 0.54846 | -135.62 | 0.3391 | -192.6869 | 0.33813 | 190.2023 | 0.25799 | 117.9464 | 0.36364 | -572.0997 | 0.377 | 56.0681 | 0.36119 | -897.4576 | 0.36627 | -1440.4481 | 0.39463 | -1832.1103 | 0.40342 | -2807.3303 | 0.43162 | 4014.5705 | 0.63556 | 3502.6036 | 0.68305 | 1254.6404 | 0.5722 | 1111.9089 | 0.62312 | 1235.1639 | 0.71872 | 702.7279 | 0.89132 | 794.236 | 0.95006 | 411.799 | 0.95137 | 207.3622 | 0.96707 | -345.5659 | 0.41924 | 1509.6952 | 0.63231 | 888.0083 | 0.53584 | 9.6027 | 0.43174 | -224.9581 | 0.4835 | -763.6883 | 0.40325 | 296.291 | 0.27089 | 373.6069 | 0.32426 | 95.1405 | 0.24418 | 545.8981 | 0.24515 | 674.09 | 0.48653 | 904.6249 | 0.63978 | 348.9542 | 0.4992 | 301.9735 | 0.55063 | -131.0009 | 0.46296 | -59.907 | 0.52437 | 1152.0102 | 0.33014 | 960.6268 | 0.30696 | 1575.0889 | 0.40634 | 829.8678 | 0.16524 | 958.4228 | 0.227
| -405.4757 | 0.35674 | -630.7521 | 0.38505 | -1035.8128 | 0.41661 | -1330.9029 | 0.45479 | -984.9171 | 0.58156 | 263.0275 | 0.45365 | -3.1247 | 0.42705 | 72.5653 | 0.51775 | 89.4402 | 0.60908 | 353.8323 | 0.87551 | 679.5247 | 0.36872 | 64.3343 | 0.36684 | 145.6745 | 0.38185 | 2.3564 | 0.50959 | -399.2575 | 0.55074 | -132.6493 | 0.33944 | -189.4276 | 0.33853 | 194.3279 | 0.25959 | 121.7478 | 0.36621 | -568.4529 | 0.37774 | 67.3992 | 0.36159 | -888.4136 | 0.36661 | -1432.0306 | 0.39492 | -1824.9151 | 0.40371 | -2801.4635 | 0.43191 | 4031.8508 | 0.6363 | 3518.9596 | 0.68419 | 1267.5759 | 0.5758 | 1125.0671 | 0.6266 | 1248.4638 | 0.7218 | 705.9316 | 0.89224 | 797.7565 | 0.95063 | 414.5744 | 0.95205 | 209.7521 | 0.96735 | -344.2563 | 0.41998 | 1517.2234 | 0.63402 | 895.1879 | 0.5403 | 16.245 | 0.43299 | -218.7023 | 0.48499 | -758.324 | 0.40382 | 298.7964 | 0.27272 | 375.6732 | 0.32608 | 97.6636 | 0.24675 | 549.6971 | 0.24806 | 679.5671 | 0.48818 | 909.095 | 0.64224 | 353.2258 | 0.50046 | 306.5054 | 0.55422 | -127.3044 | 0.4641 | -55.419 | 0.52677 | 1156.8157 | 0.33653 | 965.4239 | 0.31273 | 1580.9046 | 0.41113 | 837.951 | 0.16655 | 968.1297 | 0.22888
| -395.9603 | 0.35702 | -621.9011 | 0.3855 | -1027.4061 | 0.41724 | -1322.4136 | 0.45565 | -976.0683 | 0.58373 | 266.4507 | 0.45479 | -0.34195 | 0.42791 | 75.5541 | 0.51895 | 92.4474 | 0.61124 | 357.4724 | 0.87688 | 685.1539 | 0.36975 | 70.0973 | 0.36792 | 151.4325 | 0.38311 | 7.9355 | 0.51176 | -393.8876 | 0.55268 | -129.6787 | 0.33973 | -186.1684 | 0.33927 | 198.4534 | 0.2609 | 125.5492 | 0.36787 | -564.806 | 0.37877 | 78.7303 | 0.36193 | -879.3695 | 0.36689 | -1423.6131 | 0.39509 | -1817.7199 | 0.40405 | -2795.5968 | 0.43213 | 4049.1311 | 0.63721 | 3535.3157 | 0.68499 | 1280.5114 | 0.57951 | 1138.2254 | 0.63031 | 1261.7637 | 0.72466 | 709.1352 | 0.89304 | 801.277 | 0.95108 | 417.3499 | 0.95245 | 212.1421 | 0.96775 | -342.9467 | 0.42055 | 1524.7516 | 0.63516 | 902.3675 | 0.54498 | 22.8874 | 0.43396 | -212.4466 | 0.4863 | -752.9598 | 0.40445 | 301.3018 | 0.27414 | 377.7395 | 0.32871 | 100.1867 | 0.24914 | 553.4962 | 0.25046 | 685.0442 | 0.49053 | 913.5651 | 0.64424 | 357.4974 | 0.50205 | 311.0373 | 0.55816 | -123.6079 | 0.46604 | -50.9309 | 0.529 | 1161.6212 | 0.34155 | 970.221 | 0.31701 | 1586.7202 | 0.41672 | 846.0343 | 0.16809 | 977.8367 | 0.23076
| -386.445 | 0.35782 | -613.0501 | 0.38607 | -1018.9995 | 0.41775 | -1313.9242 | 0.45628 | -967.2196 | 0.58596 | 269.874 | 0.45656 | 2.4408 | 0.42865 | 78.5428 | 0.52021 | 95.4547 | 0.6133 | 361.1125 | 0.87888 | 690.7832 | 0.37032 | 75.8603 | 0.36889 | 157.1904 | 0.38453 | 13.5146 | 0.51364 | -388.5176 | 0.55576 | -126.708 | 0.34024 | -182.9092 | 0.33995 | 202.579 | 0.26199 | 129.3505 | 0.36912 | -561.1592 | 0.37951 | 90.0614 | 0.36239 | -870.3255 | 0.36741 | -1415.1956 | 0.39532 | -1810.5247 | 0.40445 | -2789.73 | 0.43231 | 4066.4115 | 0.63801 | 3551.6717 | 0.68567 | 1293.4469 | 0.58368 | 1151.3836 | 0.63356 | 1275.0636 | 0.72723 | 712.3389 | 0.89389 | 804.7975 | 0.95183 | 420.1253 | 0.95308 | 214.532 | 0.96809 | -341.6371 | 0.421 | 1532.2798 | 0.63636 | 909.5471 | 0.55103 | 29.5297 | 0.43522 | -206.1908 | 0.48807 | -747.5956 | 0.40537 | 303.8073 | 0.27626 | 379.8058 | 0.33282 | 102.7098 | 0.25183 | 557.2952 | 0.25297 | 690.5214 | 0.49287 | 918.0352 | 0.64635 | 361.769 | 0.50394 | 315.5691 | 0.56239 | -119.9114 | 0.46701 | -46.4429 | 0.53202 | 1166.4267 | 0.34629 | 975.0181 | 0.323 | 1592.5358 | 0.42175 | 854.1175 | 0.16941 | 987.5437 | 0.23316
| -376.9296 | 0.3585 | -604.1991 | 0.38659 | -1010.5928 | 0.41838 | -1305.4349 | 0.45674 | -958.3708 | 0.58898 | 273.2973 | 0.45833 | 5.2236 | 0.42962 | 81.5316 | 0.52209 | 98.4619 | 0.61581 | 364.7527 | 0.88048 | 696.4125 | 0.37129 | 81.6233 | 0.37003 | 162.9484 | 0.38596 | 19.0937 | 0.51604 | -383.1476 | 0.55845 | -123.7373 | 0.34098 | -179.65 | 0.34058 | 206.7046 | 0.26376 | 133.1519 | 0.37032 | -557.5124 | 0.37985 | 101.3925 | 0.36296 | -861.2814 | 0.36775 | -1406.7781 | 0.39561 | -1803.3296 | 0.40479 | -2783.8632 | 0.43259 | 4083.6918 | 0.6387 | 3568.0277 | 0.68659 | 1306.3824 | 0.58693 | 1164.5418 | 0.63647 | 1288.3635 | 0.73019 | 715.5425 | 0.89481 | 808.318 | 0.95228 | 422.9007 | 0.95331 | 216.922 | 0.96861 | -340.3275 | 0.42152 | 1539.808 | 0.6379 | 916.7267 | 0.55542 | 36.172 | 0.4363 | -199.9351 | 0.49018 | -742.2313 | 0.40639 | 306.3127 | 0.27797 | 381.8721 | 0.33767 | 105.2328 | 0.25417 | 561.0942 | 0.25565 | 695.9985 | 0.49463 | 922.5053 | 0.64777 | 366.0406 | 0.50571 | 320.101 | 0.56507 | -116.2149 | 0.46809 | -41.9548 | 0.53368 | 1171.2323 | 0.3508 | 979.8152 | 0.32905 | 1598.3515 | 0.42654 | 862.2007 | 0.171 | 997.2507 | 0.23573
| -367.4142 | 0.35885 | -595.348 | 0.3871 | -1002.1862 | 0.41918 | -1296.9456 | 0.45748 | -949.522 | 0.59155 | 276.7205 | 0.45936 | 8.0064 | 0.43042 | 84.5204 | 0.52357 | 101.4692 | 0.61804 | 368.3928 | 0.88236 | 702.0418 | 0.37203 | 87.3863 | 0.371 | 168.7064 | 0.38721 | 24.6728 | 0.51775 | -377.7776 | 0.56113 | -120.7667 | 0.3415 | -176.3907 | 0.34121 | 210.8301 | 0.2649 | 136.9532 | 0.37192 | -553.8656 | 0.38048 | 112.7235 | 0.36381 | -852.2374 | 0.36809 | -1398.3607 | 0.396 | -1796.1344 | 0.40497 | -2777.9964 | 0.43276 | 4100.9721 | 0.63921 | 3584.3838 | 0.68739 | 1319.3178 | 0.5895 | 1177.7001 | 0.6403 | 1301.6634 | 0.73271 | 718.7462 | 0.89543 | 811.8385 | 0.95268 | 425.6762 | 0.95411 | 219.3119 | 0.96895 | -339.0179 | 0.42249 | 1547.3362 | 0.63898 | 923.9064 | 0.56159 | 42.8143 | 0.43739 | -193.6794 | 0.49138 | -736.8671 | 0.40748 | 308.8181 | 0.27968 | 383.9384 | 0.34121 | 107.7559 | 0.25668 | 564.8932 | 0.25805 | 701.4756 | 0.49652 | 926.9755 | 0.6492 | 370.3122 | 0.50753 | 324.6329 | 0.56844 | -112.5184 | 0.46981 | -37.4668 | 0.53619 | 1176.0378 | 0.35576 | 984.6122 | 0.3339 | 1604.1671 | 0.43202 | 870.2839 | 0.1726 | 1006.9577 | 0.23796
| -357.8989 | 0.35925 | -586.497 | 0.38767 | -993.7795 | 0.41958 | -1288.4563 | 0.45811 | -940.6732 | 0.59406 | 280.1438 | 0.46062 | 10.7891 | 0.43134 | 87.5091 | 0.52546 | 104.4764 | 0.62009 | 372.0329 | 0.88328 | 707.6711 | 0.37306 | 93.1493 | 0.37186 | 174.4643 | 0.38813 | 30.2519 | 0.51986 | -372.4077 | 0.56393 | -117.796 | 0.34189 | -173.1315 | 0.34184 | 214.9557 | 0.26667 | 140.7546 | 0.37317 | -550.2188 | 0.38134 | 124.0546 | 0.36484 | -843.1933 | 0.36838 | -1389.9432 | 0.3964 | -1788.9392 | 0.40519 | -2772.1296 | 0.43299 | 4118.2525 | 0.63984 | 3600.7398 | 0.6879 | 1332.2533 | 0.59258 | 1190.8583 | 0.64366 | 1314.9633 | 0.73505 | 721.9498 | 0.89612 | 815.359 | 0.95331 | 428.4516 | 0.95479 | 221.7019 | 0.96906 | -337.7083 | 0.42329 | 1554.8644 | 0.64024 | 931.086 | 0.56815 | 49.4567 | 0.43841 | -187.4236 | 0.49269 | -731.5028 | 0.40845 | 311.3235 | 0.28168 | 386.0047 | 0.34486 | 110.279 | 0.25856 | 568.6923 | 0.26113 | 706.9528 | 0.49846 | 931.4456 | 0.65057 | 374.5838 | 0.50913 | 329.1648 | 0.57118 | -108.8219 | 0.47129 | -32.9787 | 0.53818 | 1180.8433 | 0.36164 | 989.4093 | 0.33944 | 1609.9827 | 0.43721 | 878.3671 | 0.17432 | 1016.6647 | 0.24087
| -348.3835 | 0.35965 | -577.646 | 0.38813 | -985.3728 | 0.41998 | -1279.967 | 0.45902 | -931.8244 | 0.59646 | 283.5671 | 0.46193 | 13.5719 | 0.43162 | 90.4979 | 0.52734 | 107.4836 | 0.62192 | 375.6731 | 0.88465 | 713.3004 | 0.37392 | 98.9123 | 0.37312 | 180.2223 | 0.38961 | 35.831 | 0.52186 | -367.0377 | 0.56724 | -114.8253 | 0.34235 | -169.8723 | 0.34252 | 219.0812 | 0.26815 | 144.556 | 0.37437 | -546.572 | 0.38225 | 135.3857 | 0.36547 | -834.1493 | 0.36906 | -1381.5257 | 0.39686 | -1781.744 | 0.40548 | -2766.2628 | 0.43322 | 4135.5328 | 0.64041 | 3617.0959 | 0.68881 | 1345.1888 | 0.59583 | 1204.0165 | 0.64692 | 1328.2632 | 0.7375 | 725.1535 | 0.89669 | 818.8795 | 0.95377 | 431.2271 | 0.95519 | 224.0918 | 0.96935 | -336.3987 | 0.42374 | 1562.3926 | 0.64115 | 938.2656 | 0.57272 | 56.099 | 0.43927 | -181.1679 | 0.49401 | -726.1386 | 0.40908 | 313.8289 | 0.28328 | 388.071 | 0.34812 | 112.8021 | 0.26033 | 572.4913 | 0.26313 | 712.4299 | 0.50097 | 935.9157 | 0.65188 | 378.8554 | 0.51073 | 333.6967 | 0.57352 | -105.1254 | 0.47277 | -28.4907 | 0.54058 | 1185.6488 | 0.36615 | 994.2064 | 0.34481 | 1615.7984 | 0.44201 | 886.4503 | 0.17586 | 1026.3717 | 0.24258
| -338.8681 | 0.3605 | -568.795 | 0.38887 | -976.9662 | 0.42095 | -1271.4777 | 0.45959 | -922.9756 | 0.59852 | 286.9903 | 0.46284 | 16.3547 | 0.43242 | 93.4867 | 0.5286 | 110.4909 | 0.62414 | 379.3132 | 0.88562 | 718.9297 | 0.37546 | 104.6752 | 0.37443 | 185.9803 | 0.39138 | 41.4101 | 0.52346 | -361.6677 | 0.57043 | -111.8546 | 0.34304 | -166.613 | 0.34321 | 223.2068 | 0.26906 | 148.3573 | 0.37574 | -542.9252 | 0.38276 | 146.7168 | 0.36587 | -825.1052 | 0.36946 | -1373.1082 | 0.39709 | -1774.5488 | 0.40588 | -2760.3961 | 0.43328 | 4152.8132 | 0.64115 | 3633.4519 | 0.68938 | 1358.1243 | 0.59954 | 1217.1747 | 0.64954 | 1341.5631 | 0.74035 | 728.3571 | 0.89772 | 822.4 | 0.95417 | 434.0025 | 0.95576 | 226.4818 | 0.96969 | -335.0891 | 0.42483 | 1569.9208 | 0.64207 | 945.4452 | 0.57734 | 62.7413 | 0.44115 | -174.9122 | 0.49515 | -720.7744 | 0.41005 | 316.3344 | 0.28505 | 390.1373 | 0.35103 | 115.3252 | 0.26164 | 576.2903 | 0.26615 | 717.907 | 0.50445 | 940.3858 | 0.65325 | 383.127 | 0.51273 | 338.2286 | 0.57551 | -101.4289 | 0.4742 | -24.0027 | 0.54224 | 1190.4543 | 0.37026 | 999.0035 | 0.3516 | 1621.614 | 0.44709 | 894.5336 | 0.17723 | 1036.0786 | 0.24498
| -329.3528 | 0.36096 | -559.9439 | 0.38944 | -968.5595 | 0.42135 | -1262.9883 | 0.46022 | -914.1268 | 0.60137 | 290.4136 | 0.46376 | 19.1374 | 0.43368 | 96.4754 | 0.53054 | 113.4981 | 0.62671 | 382.9533 | 0.88756 | 724.559 | 0.37654 | 110.4382 | 0.3754 | 191.7382 | 0.39321 | 46.9892 | 0.52603 | -356.2978 | 0.57323 | -108.884 | 0.34361 | -163.3538 | 0.34395 | 227.3324 | 0.27089 | 152.1587 | 0.37705 | -539.2783 | 0.38362 | 158.0479 | 0.36638 | -816.0612 | 0.36981 | -1364.6907 | 0.39737 | -1767.3536 | 0.40622 | -2754.5293 | 0.43345 | 4170.0935 | 0.64138 | 3649.8079 | 0.68984 | 1371.0598 | 0.60348 | 1230.333 | 0.65263 | 1354.8629 | 0.74315 | 731.5608 | 0.89857 | 825.9205 | 0.95462 | 436.778 | 0.95599 | 228.8717 | 0.97003 | -333.7795 | 0.42534 | 1577.4491 | 0.64309 | 952.6248 | 0.58248 | 69.3837 | 0.44264 | -168.6564 | 0.49669 | -715.4101 | 0.41079 | 318.8398 | 0.28642 | 392.2037 | 0.35491 | 117.8482 | 0.26336 | 580.0893 | 0.26855 | 723.3842 | 0.50696 | 944.8559 | 0.65525 | 387.3986 | 0.5145 | 342.7605 | 0.57763 | -97.7324 | 0.47568 | -19.5146 | 0.54498 | 1195.2598 | 0.37523 | 1003.8006 | 0.35799 | 1627.4296 | 0.45057 | 902.6168 | 0.17917 | 1045.7856 | 0.24737
| -319.8374 | 0.36147 | -551.0929 | 0.38984 | -960.1529 | 0.42169 | -1254.499 | 0.4609 | -905.278 | 0.6036 | 293.8368 | 0.46501 | 21.9202 | 0.43436 | 99.4642 | 0.53231 | 116.5054 | 0.62939 | 386.5935 | 0.88927 | 730.1883 | 0.37774 | 116.2012 | 0.37637 | 197.4962 | 0.39452 | 52.5683 | 0.52854 | -350.9278 | 0.5766 | -105.9133 | 0.34418 | -160.0946 | 0.34441 | 231.4579 | 0.27226 | 155.9601 | 0.3782 | -535.6315 | 0.38419 | 169.379 | 0.36678 | -807.0172 | 0.37015 | -1356.2732 | 0.39749 | -1760.1584 | 0.40634 | -2748.6625 | 0.43362 | 4187.3738 | 0.64189 | 3666.164 | 0.69035 | 1383.9952 | 0.60639 | 1243.4912 | 0.65542 | 1368.1628 | 0.74663 | 734.7644 | 0.89932 | 829.441 | 0.95525 | 439.5534 | 0.95679 | 231.2617 | 0.97038 | -332.4699 | 0.42631 | 1584.9773 | 0.64475 | 959.8044 | 0.58767 | 76.026 | 0.44384 | -162.4007 | 0.49823 | -710.0459 | 0.41153 | 321.3452 | 0.28864 | 394.27 | 0.35862 | 120.3713 | 0.26632 | 583.8884 | 0.27175 | 728.8613 | 0.50885 | 949.3261 | 0.65691 | 391.6702 | 0.51581 | 347.2924 | 0.57957 | -94.0359 | 0.47728 | -15.0266 | 0.54777 | 1200.0653 | 0.37968 | 1008.5977 | 0.36381 | 1633.2453 | 0.45314 | 910.7 | 0.18071 | 1055.4926 | 0.24977
| -310.3221 | 0.36193 | -542.2419 | 0.3903 | -951.7462 | 0.42215 | -1246.0097 | 0.46147 | -896.4292 | 0.60588 | 297.2601 | 0.46638 | 24.703 | 0.43493 | 102.453 | 0.5335 | 119.5126 | 0.63185 | 390.2336 | 0.89047 | 735.8176 | 0.37882 | 121.9642 | 0.37763 | 203.2541 | 0.39635 | 58.1475 | 0.53094 | -345.5578 | 0.57957 | -102.9426 | 0.34429 | -156.8354 | 0.34538 | 235.5835 | 0.27392 | 159.7614 | 0.37939 | -531.9847 | 0.38482 | 180.7101 | 0.36729 | -797.9731 | 0.37061 | -1347.8557 | 0.39777 | -1752.9633 | 0.40674 | -2742.7957 | 0.43396 | 4204.6542 | 0.64247 | 3682.52 | 0.69092 | 1396.9307 | 0.60947 | 1256.6494 | 0.65856 | 1381.4627 | 0.74966 | 737.9681 | 0.90006 | 832.9615 | 0.95559 | 442.3288 | 0.95725 | 233.6516 | 0.97089 | -331.1603 | 0.42683 | 1592.5055 | 0.64578 | 966.984 | 0.59224 | 82.6683 | 0.44566 | -156.1449 | 0.50006 | -704.6816 | 0.41256 | 323.8506 | 0.29013 | 396.3363 | 0.3625 | 122.8944 | 0.26861 | 587.6874 | 0.2754 | 734.3384 | 0.51027 | 953.7962 | 0.65845 | 395.9418 | 0.51729 | 351.8243 | 0.58168 | -90.3394 | 0.47928 | -10.5385 | 0.54989 | 1204.8708 | 0.38425 | 1013.3948 | 0.36958 | 1639.0609 | 0.45468 | 918.7832 | 0.18225 | 1065.1996 | 0.25183
| -300.8067 | 0.36221 | -533.3909 | 0.39075 | -943.3395 | 0.42255 | -1237.5204 | 0.46216 | -887.5805 | 0.60822 | 300.6834 | 0.46747 | 27.4858 | 0.43567 | 105.4418 | 0.53567 | 122.5198 | 0.6351 | 393.8737 | 0.89138 | 741.4469 | 0.38025 | 127.7272 | 0.37922 | 209.0121 | 0.39806 | 63.7266 | 0.53305 | -340.1878 | 0.58328 | -99.9719 | 0.34481 | -153.5761 | 0.34618 | 239.709 | 0.27568 | 163.5628 | 0.38054 | -528.3379 | 0.3855 | 192.0412 | 0.36752 | -788.9291 | 0.37112 | -1339.4382 | 0.39829 | -1745.7681 | 0.40736 | -2736.9289 | 0.43436 | 4221.9345 | 0.64321 | 3698.876 | 0.69155 | 1409.8662 | 0.61199 | 1269.8077 | 0.66182 | 1394.7626 | 0.75228 | 741.1717 | 0.90074 | 836.482 | 0.95611 | 445.1043 | 0.95793 | 236.0416 | 0.97146 | -329.8507 | 0.42717 | 1600.0337 | 0.64658 | 974.1636 | 0.59669 | 89.3107 | 0.4468 | -149.8892 | 0.50183 | -699.3174 | 0.41364 | 326.3561 | 0.29144 | 398.4026 | 0.36564 | 125.4175 | 0.26969 | 591.4864 | 0.27814 | 739.8156 | 0.51216 | 958.2663 | 0.65947 | 400.2134 | 0.51815 | 356.3562 | 0.58408 | -86.6429 | 0.48128 | -6.0505 | 0.5524 | 1209.6763 | 0.38807 | 1018.1918 | 0.37511 | 1644.8766 | 0.45594 | 926.8664 | 0.18442 | 1074.9066 | 0.25479
| -291.2913 | 0.36267 | -524.5398 | 0.39155 | -934.9329 | 0.42283 | -1229.0311 | 0.46261 | -878.7317 | 0.61039 | 304.1066 | 0.46889 | 30.2685 | 0.43642 | 108.4305 | 0.53693 | 125.5271 | 0.63767 | 397.5138 | 0.89229 | 747.0762 | 0.38134 | 133.4902 | 0.38025 | 214.7701 | 0.39989 | 69.3057 | 0.53459 | -334.8179 | 0.58682 | -97.0013 | 0.34526 | -150.3169 | 0.34675 | 243.8346 | 0.27705 | 167.3641 | 0.38248 | -524.6911 | 0.38619 | 203.3722 | 0.36815 | -779.885 | 0.37163 | -1331.0207 | 0.39863 | -1738.5729 | 0.40771 | -2731.0621 | 0.43453 | 4239.2149 | 0.64366 | 3715.2321 | 0.69184 | 1422.8017 | 0.61381 | 1282.9659 | 0.66501 | 1408.0625 | 0.75468 | 744.3754 | 0.90126 | 840.0025 | 0.95679 | 447.8797 | 0.95845 | 238.4315 | 0.97192 | -328.5411 | 0.42774 | 1607.5619 | 0.64772 | 981.3433 | 0.60051 | 95.953 | 0.44857 | -143.6335 | 0.5036 | -693.9532 | 0.41421 | 328.8615 | 0.29287 | 400.4689 | 0.36901 | 127.9406 | 0.27192 | 595.2854 | 0.28088 | 745.2927 | 0.51473 | 962.7364 | 0.6613 | 404.485 | 0.51912 | 360.888 | 0.58642 | -82.9464 | 0.48271 | -1.5624 | 0.554 | 1214.4818 | 0.39132 | 1022.9889 | 0.38134 | 1650.6922 | 0.45731 | 934.9496 | 0.18642 | 1084.6136 | 0.25776
| -281.776 | 0.36307 | -515.6888 | 0.39189 | -926.5262 | 0.42334 | -1220.5418 | 0.46307 | -869.8829 | 0.61273 | 307.5299 | 0.47043 | 33.0513 | 0.43721 | 111.4193 | 0.53887 | 128.5343 | 0.64247 | 401.154 | 0.89338 | 752.7055 | 0.38271 | 139.2532 | 0.38105 | 220.528 | 0.40131 | 74.8848 | 0.53636 | -329.4479 | 0.58961 | -94.0306 | 0.34566 | -147.0577 | 0.3472 | 247.9602 | 0.27928 | 171.1655 | 0.38436 | -521.0443 | 0.38693 | 214.7033 | 0.36878 | -770.841 | 0.37215 | -1322.6032 | 0.39892 | -1731.3777 | 0.40811 | -2725.1953 | 0.43476 | 4256.4952 | 0.64424 | 3731.5881 | 0.69258 | 1435.7372 | 0.61712 | 1296.1241 | 0.66798 | 1421.3624 | 0.75708 | 747.579 | 0.90171 | 843.523 | 0.95725 | 450.6552 | 0.95885 | 240.8215 | 0.97249 | -327.2315 | 0.42825 | 1615.0901 | 0.64857 | 988.5229 | 0.60434 | 102.5953 | 0.45029 | -137.3777 | 0.50531 | -688.5889 | 0.41513 | 331.3669 | 0.29486 | 402.5352 | 0.3722 | 130.4636 | 0.27466 | 599.0845 | 0.28413 | 750.7699 | 0.51724 | 967.2065 | 0.6629 | 408.7566 | 0.52021 | 365.4199 | 0.58927 | -79.2499 | 0.48476 | 2.9256 | 0.55645 | 1219.2873 | 0.39572 | 1027.786 | 0.38733 | 1656.5078 | 0.45833 | 943.0329 | 0.18836 | 1094.3206 | 0.26096
| -272.2606 | 0.36387 | -506.8378 | 0.39247 | -918.1196 | 0.42397 | -1212.0524 | 0.46364 | -861.0341 | 0.6153 | 310.9532 | 0.4718 | 35.8341 | 0.43813 | 114.4081 | 0.54127 | 131.5416 | 0.64669 | 404.7941 | 0.89412 | 758.3347 | 0.38396 | 145.0162 | 0.38236 | 226.286 | 0.40297 | 80.4639 | 0.53841 | -324.0779 | 0.59252 | -91.0599 | 0.34578 | -143.7985 | 0.34777 | 252.0857 | 0.28116 | 174.9669 | 0.38602 | -517.3974 | 0.38779 | 226.0344 | 0.36924 | -761.7969 | 0.37266 | -1314.1857 | 0.39932 | -1724.1825 | 0.4085 | -2719.3286 | 0.43493 | 4273.7755 | 0.64446 | 3747.9442 | 0.69332 | 1448.6727 | 0.61998 | 1309.2824 | 0.67083 | 1434.6623 | 0.7593 | 750.7827 | 0.90245 | 847.0435 | 0.95771 | 453.4306 | 0.95908 | 243.2114 | 0.97289 | -325.9219 | 0.42882 | 1622.6183 | 0.64994 | 995.7025 | 0.60873 | 109.2377 | 0.45211 | -131.122 | 0.50719 | -683.2247 | 0.41632 | 333.8723 | 0.29652 | 404.6015 | 0.37551 | 132.9867 | 0.2774 | 602.8835 | 0.28773 | 756.247 | 0.51952 | 971.6766 | 0.66381 | 413.0282 | 0.52146 | 369.9518 | 0.5915 | -75.5534 | 0.48584 | 7.4137 | 0.5589 | 1224.0928 | 0.39914 | 1032.5831 | 0.39298 | 1662.3235 | 0.45885 | 951.1161 | 0.19075 | 1104.0276 | 0.2633
| -262.7452 | 0.36433 | -497.9867 | 0.39275 | -909.7129 | 0.42454 | -1203.5631 | 0.46427 | -852.1853 | 0.61741 | 314.3764 | 0.47334 | 38.6168 | 0.43927 | 117.3968 | 0.54366 | 134.5488 | 0.65274 | 408.4342 | 0.89526 | 763.964 | 0.3859 | 150.7792 | 0.38339 | 232.044 | 0.40497 | 86.043 | 0.54041 | -318.7079 | 0.59595 | -88.0892 | 0.34635 | -140.5392 | 0.34834 | 256.2113 | 0.28339 | 178.7682 | 0.38767 | -513.7506 | 0.38836 | 237.3655 | 0.36992 | -752.7529 | 0.373 | -1305.7682 | 0.4 | -1716.9873 | 0.40873 | -2713.4618 | 0.43516 | 4291.0559 | 0.64498 | 3764.3002 | 0.69372 | 1461.6081 | 0.62312 | 1322.4406 | 0.67272 | 1447.9622 | 0.76221 | 753.9863 | 0.90303 | 850.564 | 0.95828 | 456.206 | 0.95947 | 245.6014 | 0.97317 | -324.6123 | 0.42951 | 1630.1465 | 0.65074 | 1002.8821 | 0.61444 | 115.88 | 0.45348 | -124.8662 | 0.50919 | -677.8604 | 0.41695 | 336.3777 | 0.29857 | 406.6678 | 0.37934 | 135.5098 | 0.28031 | 606.6825 | 0.29024 | 761.7241 | 0.52169 | 976.1468 | 0.66524 | 417.2998 | 0.52289 | 374.4837 | 0.59429 | -71.8569 | 0.48744 | 11.9017 | 0.56136 | 1228.8983 | 0.40314 | 1037.3802 | 0.39966 | 1668.1391 | 0.4597 | 959.1993 | 0.19287 | 1113.7345 | 0.26535
| -253.2299 | 0.36461 | -489.1357 | 0.39315 | -901.3062 | 0.42494 | -1195.0738 | 0.46484 | -843.3365 | 0.61952 | 317.7997 | 0.47477 | 41.3996 | 0.43961 | 120.3856 | 0.54589 | 137.556 | 0.65902 | 412.0744 | 0.89663 | 769.5933 | 0.38704 | 156.5422 | 0.3847 | 237.8019 | 0.40685 | 91.6221 | 0.54269 | -313.338 | 0.59874 | -85.1186 | 0.3468 | -137.28 | 0.3488 | 260.3368 | 0.28522 | 182.5696 | 0.3895 | -510.1038 | 0.38933 | 248.6966 | 0.37049 | -743.7088 | 0.3734 | -1297.3507 | 0.40057 | -1709.7921 | 0.40896 | -2707.595 | 0.43539 | 4308.3362 | 0.64538 | 3780.6562 | 0.69424 | 1474.5436 | 0.62591 | 1335.5988 | 0.67591 | 1461.2621 | 0.76501 | 757.19 | 0.90365 | 854.0845 | 0.95902 | 458.9815 | 0.95993 | 247.9913 | 0.97352 | -323.3028 | 0.43008 | 1637.6747 | 0.6516 | 1010.0617 | 0.62003 | 122.5223 | 0.45497 | -118.6105 | 0.51079 | -672.4962 | 0.41769 | 338.8832 | 0.3008 | 408.7341 | 0.38236 | 138.0329 | 0.28248 | 610.4815 | 0.29321 | 767.2013 | 0.52414 | 980.6169 | 0.66638 | 421.5714 | 0.52414 | 379.0156 | 0.59692 | -68.1604 | 0.48881 | 16.3898 | 0.56347 | 1233.7039 | 0.40656 | 1042.1773 | 0.40576 | 1673.9547 | 0.46033 | 967.2825 | 0.19538 | 1123.4415 | 0.26752
| -243.7145 | 0.36501 | -480.2847 | 0.39366 | -892.8996 | 0.42546 | -1186.5845 | 0.4657 | -834.4877 | 0.6222 | 321.2229 | 0.47568 | 44.1824 | 0.44058 | 123.3744 | 0.54829 | 140.5633 | 0.66541 | 415.7145 | 0.89789 | 775.2226 | 0.3887 | 162.3051 | 0.38579 | 243.5599 | 0.40805 | 97.2012 | 0.54532 | -307.968 | 0.60325 | -82.1479 | 0.34743 | -134.0208 | 0.34909 | 264.4624 | 0.28664 | 186.371 | 0.39178 | -506.457 | 0.38995 | 260.0277 | 0.37106 | -734.6648 | 0.37403 | -1288.9332 | 0.40063 | -1702.597 | 0.40936 | -2701.7282 | 0.43562 | 4325.6166 | 0.64578 | 3797.0123 | 0.69469 | 1487.4791 | 0.62877 | 1348.7571 | 0.67877 | 1474.562 | 0.76712 | 760.3936 | 0.90434 | 857.605 | 0.95936 | 461.7569 | 0.96033 | 250.3813 | 0.97414 | -321.9932 | 0.43076 | 1645.2029 | 0.65263 | 1017.2413 | 0.62534 | 129.1646 | 0.45708 | -112.3548 | 0.51261 | -667.132 | 0.41895 | 341.3886 | 0.30377 | 410.8004 | 0.38579 | 140.5559 | 0.28533 | 614.2806 | 0.29612 | 772.6784 | 0.52654 | 985.087 | 0.66695 | 425.843 | 0.52568 | 383.5475 | 0.59949 | -64.4639 | 0.48995 | 20.8778 | 0.56655 | 1238.5094 | 0.41045 | 1046.9743 | 0.4117 | 1679.7704 | 0.46102 | 975.3657 | 0.19697 | 1133.1485 | 0.26981
| -234.1992 | 0.36564 | -471.4337 | 0.39435 | -884.4929 | 0.42608 | -1178.0952 | 0.46627 | -825.6389 | 0.62477 | 324.6462 | 0.4782 | 46.9652 | 0.44127 | 126.3631 | 0.55017 | 143.5705 | 0.67123 | 419.3546 | 0.89909 | 780.8519 | 0.39064 | 168.0681 | 0.38744 | 249.3178 | 0.40999 | 102.7803 | 0.5472 | -302.598 | 0.60616 | -79.1772 | 0.34834 | -130.7616 | 0.34966 | 268.588 | 0.28898 | 190.1723 | 0.39401 | -502.8102 | 0.39041 | 271.3588 | 0.37123 | -725.6207 | 0.37432 | -1280.5157 | 0.40097 | -1695.4018 | 0.40999 | -2695.8614 | 0.4359 | 4342.8969 | 0.64623 | 3813.3683 | 0.69498 | 1500.4146 | 0.63174 | 1361.9153 | 0.68208 | 1487.8619 | 0.77032 | 763.5972 | 0.90542 | 861.1255 | 0.96005 | 464.5324 | 0.9609 | 252.7712 | 0.97449 | -320.6836 | 0.43128 | 1652.7311 | 0.65377 | 1024.4209 | 0.63008 | 135.807 | 0.45839 | -106.099 | 0.51393 | -661.7677 | 0.41998 | 343.894 | 0.30645 | 412.8667 | 0.38921 | 143.079 | 0.2883 | 618.0796 | 0.2984 | 778.1555 | 0.5286 | 989.5571 | 0.66821 | 430.1146 | 0.527 | 388.0794 | 0.60263 | -60.7674 | 0.49121 | 25.3659 | 0.56946 | 1243.3149 | 0.41387 | 1051.7714 | 0.41747 | 1685.586 | 0.4613 | 983.4489 | 0.19949 | 1142.8555 | 0.27209
| -224.6838 | 0.36632 | -462.5826 | 0.39492 | -876.0863 | 0.42671 | -1169.6059 | 0.46735 | -816.7901 | 0.62671 | 328.0695 | 0.47974 | 49.7479 | 0.44201 | 129.3519 | 0.55228 | 146.5778 | 0.67723 | 422.9948 | 0.90057 | 786.4812 | 0.39178 | 173.8311 | 0.38938 | 255.0758 | 0.41164 | 108.3594 | 0.54909 | -297.228 | 0.6097 | -76.2066 | 0.34897 | -127.5023 | 0.35 | 272.7135 | 0.29058 | 193.9737 | 0.39703 | -499.1634 | 0.39127 | 282.6899 | 0.37192 | -716.5767 | 0.37477 | -1272.0982 | 0.40126 | -1688.2066 | 0.41039 | -2689.9946 | 0.43613 | 4360.1772 | 0.64658 | 3829.7243 | 0.69549 | 1513.3501 | 0.63465 | 1375.0735 | 0.6847 | 1501.1618 | 0.77272 | 766.8009 | 0.90576 | 864.646 | 0.96033 | 467.3078 | 0.96136 | 255.1612 | 0.97466 | -319.374 | 0.43191 | 1660.2593 | 0.65491 | 1031.6005 | 0.6355 | 142.4493 | 0.46016 | -99.8433 | 0.51558 | -656.4035 | 0.42089 | 346.3994 | 0.30908 | 414.933 | 0.39241 | 145.6021 | 0.29127 | 621.8786 | 0.30194 | 783.6327 | 0.53116 | 994.0272 | 0.66901 | 434.3862 | 0.52825 | 392.6113 | 0.60554 | -57.0709 | 0.49315 | 29.8539 | 0.57158 | 1248.1204 | 0.41804 | 1056.5685 | 0.423 | 1691.4016 | 0.46164 | 991.5322 | 0.20131 | 1152.5625 | 0.275
| -215.1684 | 0.36684 | -453.7316 | 0.39549 | -867.6796 | 0.4274 | -1161.1165 | 0.46792 | -807.9414 | 0.62945 | 331.4927 | 0.48145 | 52.5307 | 0.44292 | 132.3407 | 0.55485 | 149.585 | 0.68333 | 426.6349 | 0.90114 | 792.1105 | 0.39378 | 179.5941 | 0.39075 | 260.8338 | 0.41358 | 113.9385 | 0.55108 | -291.8581 | 0.61256 | -73.2359 | 0.34937 | -124.2431 | 0.35063 | 276.8391 | 0.29264 | 197.775 | 0.40011 | -495.5166 | 0.39201 | 294.0209 | 0.37249 | -707.5326 | 0.37523 | -1263.6807 | 0.40166 | -1681.0114 | 0.41073 | -2684.1278 | 0.43636 | 4377.4576 | 0.64709 | 3846.0804 | 0.69589 | 1526.2855 | 0.63761 | 1388.2318 | 0.68756 | 1514.4616 | 0.77523 | 770.0045 | 0.90674 | 868.1665 | 0.96073 | 470.0832 | 0.96199 | 257.5511 | 0.97511 | -318.0644 | 0.43253 | 1667.7876 | 0.65588 | 1038.7801 | 0.64104 | 149.0916 | 0.4617 | -93.5875 | 0.51747 | -651.0392 | 0.42232 | 348.9049 | 0.3117 | 416.9993 | 0.39435 | 148.1252 | 0.29349 | 625.6776 | 0.30468 | 789.1098 | 0.53328 | 998.4974 | 0.67003 | 438.6578 | 0.52979 | 397.1432 | 0.6089 | -53.3744 | 0.49429 | 34.3419 | 0.57466 | 1252.9259 | 0.42255 | 1061.3656 | 0.42888 | 1697.2173 | 0.46199 | 999.6154 | 0.20337 | 1162.2695 | 0.27768
| -205.6531 | 0.36718 | -444.8806 | 0.39629 | -859.2729 | 0.42803 | -1152.6272 | 0.46906 | -799.0926 | 0.63202 | 334.916 | 0.4835 | 55.3135 | 0.44361 | 135.3294 | 0.55691 | 152.5922 | 0.68893 | 430.275 | 0.9024 | 797.7398 | 0.39566 | 185.3571 | 0.39235 | 266.5917 | 0.41438 | 119.5176 | 0.55303 | -286.4881 | 0.61661 | -70.2652 | 0.34989 | -120.9839 | 0.35086 | 280.9646 | 0.29412 | 201.5764 | 0.40245 | -491.8697 | 0.39269 | 305.352 | 0.37317 | -698.4886 | 0.37568 | -1255.2633 | 0.40188 | -1673.8162 | 0.41113 | -2678.2611 | 0.43659 | 4394.7379 | 0.6476 | 3862.4364 | 0.69658 | 1539.221 | 0.64075 | 1401.39 | 0.69007 | 1527.7615 | 0.7786 | 773.2082 | 0.90748 | 871.687 | 0.96096 | 472.8587 | 0.96239 | 259.9411 | 0.9754 | -316.7548 | 0.43316 | 1675.3158 | 0.65731 | 1045.9598 | 0.6476 | 155.734 | 0.46318 | -87.3318 | 0.51884 | -645.675 | 0.423 | 351.4103 | 0.31438 | 419.0656 | 0.3972 | 150.6483 | 0.296 | 629.4767 | 0.30713 | 794.5869 | 0.53516 | 1002.9675 | 0.67095 | 442.9294 | 0.53185 | 401.6751 | 0.6125 | -49.6779 | 0.49618 | 38.83 | 0.57803 | 1257.7314 | 0.42643 | 1066.1627 | 0.43493 | 1703.0329 | 0.46256 | 1007.6986 | 0.20542 | 1171.9765 | 0.27985
| -196.1377 | 0.36752 | -436.0296 | 0.39703 | -850.8663 | 0.42831 | -1144.1379 | 0.47003 | -790.2438 | 0.63408 | 338.3393 | 0.48573 | 58.0962 | 0.44458 | 138.3182 | 0.55908 | 155.5995 | 0.69321 | 433.9152 | 0.90308 | 803.3691 | 0.3968 | 191.1201 | 0.39326 | 272.3497 | 0.41587 | 125.0967 | 0.55531 | -281.1181 | 0.61901 | -67.2945 | 0.35063 | -117.7247 | 0.35137 | 285.0902 | 0.29606 | 205.3778 | 0.40445 | -488.2229 | 0.39355 | 316.6831 | 0.37386 | -689.4445 | 0.37608 | -1246.8458 | 0.40234 | -1666.621 | 0.41142 | -2672.3943 | 0.43676 | 4412.0182 | 0.64812 | 3878.7925 | 0.69692 | 1552.1565 | 0.64304 | 1414.5482 | 0.69321 | 1541.0614 | 0.78094 | 776.4118 | 0.90816 | 875.2075 | 0.96142 | 475.6341 | 0.9629 | 262.331 | 0.97574 | -315.4452 | 0.4339 | 1682.844 | 0.65873 | 1053.1394 | 0.65303 | 162.3763 | 0.4649 | -81.0761 | 0.52078 | -640.3108 | 0.4238 | 353.9157 | 0.31587 | 421.1319 | 0.39897 | 153.1713 | 0.29817 | 633.2757 | 0.3101 | 800.0641 | 0.53756 | 1007.4376 | 0.67215 | 447.201 | 0.53396 | 406.207 | 0.61604 | -45.9814 | 0.4976 | 43.318 | 0.58037 | 1262.5369 | 0.43128 | 1070.9598 | 0.44121 | 1708.8485 | 0.46296 | 1015.7818 | 0.20719 | 1181.6835 | 0.28248
| -186.6224 | 0.36792 | -427.1785 | 0.398 | -842.4596 | 0.42871 | -1135.6486 | 0.47066 | -781.395 | 0.63676 | 341.7625 | 0.48739 | 60.879 | 0.44549 | 141.307 | 0.56147 | 158.6067 | 0.69749 | 437.5553 | 0.904 | 808.9984 | 0.39777 | 196.8831 | 0.39412 | 278.1076 | 0.41747 | 130.6758 | 0.55811 | -275.7481 | 0.62192 | -64.3239 | 0.35126 | -114.4654 | 0.35177 | 289.2158 | 0.29817 | 209.1791 | 0.40542 | -484.5761 | 0.39401 | 328.0142 | 0.37432 | -680.4005 | 0.37643 | -1238.4283 | 0.4028 | -1659.4258 | 0.41176 | -2666.5275 | 0.43699 | 4429.2986 | 0.6488 | 3895.1485 | 0.69755 | 1565.092 | 0.64572 | 1427.7065 | 0.69578 | 1554.3613 | 0.78373 | 779.6155 | 0.9089 | 878.728 | 0.96182 | 478.4096 | 0.96336 | 264.721 | 0.97614 | -314.1356 | 0.43465 | 1690.3722 | 0.65965 | 1060.319 | 0.65731 | 169.0186 | 0.4665 | -74.8203 | 0.52357 | -634.9465 | 0.4258 | 356.4211 | 0.31866 | 423.1982 | 0.4016 | 155.6944 | 0.30114 | 637.0747 | 0.3133 | 805.5412 | 0.54001 | 1011.9077 | 0.67363 | 451.4726 | 0.53584 | 410.7388 | 0.61975 | -42.2849 | 0.49971 | 47.8061 | 0.58328 | 1267.3424 | 0.43613 | 1075.7568 | 0.4472 | 1714.6642 | 0.46336 | 1023.865 | 0.2089 | 1191.3904 | 0.28533
| -177.107 | 0.36832 | -418.3275 | 0.39852 | -834.053 | 0.42922 | -1127.1593 | 0.47129 | -772.5462 | 0.63955 | 345.1858 | 0.48955 | 63.6618 | 0.44595 | 144.2957 | 0.5637 | 161.614 | 0.70188 | 441.1954 | 0.90485 | 814.6277 | 0.39903 | 202.6461 | 0.39503 | 283.8656 | 0.41872 | 136.2549 | 0.5601 | -270.3782 | 0.62546 | -61.3532 | 0.35223 | -111.2062 | 0.35217 | 293.3413 | 0.30063 | 212.9805 | 0.40685 | -480.9293 | 0.39469 | 339.3453 | 0.37477 | -671.3565 | 0.37666 | -1230.0108 | 0.40297 | -1652.2307 | 0.41227 | -2660.6607 | 0.43733 | 4446.5789 | 0.64966 | 3911.5045 | 0.69795 | 1578.0275 | 0.64932 | 1440.8647 | 0.698 | 1567.6612 | 0.7863 | 782.8191 | 0.90942 | 882.2485 | 0.96239 | 481.185 | 0.9641 | 267.111 | 0.9766 | -312.826 | 0.43516 | 1697.9004 | 0.66079 | 1067.4986 | 0.66142 | 175.661 | 0.46815 | -68.5646 | 0.52654 | -629.5823 | 0.42705 | 358.9266 | 0.32095 | 425.2645 | 0.40303 | 158.2175 | 0.30382 | 640.8737 | 0.31684 | 811.0183 | 0.54235 | 1016.3778 | 0.67466 | 455.7442 | 0.53784 | 415.2707 | 0.62346 | -38.5884 | 0.5012 | 52.2941 | 0.58602 | 1272.1479 | 0.4403 | 1080.5539 | 0.45217 | 1720.4798 | 0.46364 | 1031.9483 | 0.21107 | 1201.0974 | 0.2875
| -167.5916 | 0.36866 | -409.4765 | 0.39903 | -825.6463 | 0.42968 | -1118.67 | 0.47203 | -763.6974 | 0.64218 | 348.6091 | 0.49207 | 66.4446 | 0.4468 | 147.2845 | 0.56547 | 164.6212 | 0.70571 | 444.8356 | 0.90559 | 820.257 | 0.40034 | 208.4091 | 0.39589 | 289.6236 | 0.42015 | 141.834 | 0.56221 | -265.0082 | 0.62842 | -58.3825 | 0.35268 | -107.947 | 0.3528 | 297.4669 | 0.30348 | 216.7819 | 0.40811 | -477.2825 | 0.39538 | 350.6764 | 0.37546 | -662.3124 | 0.37683 | -1221.5933 | 0.4032 | -1645.0355 | 0.41296 | -2654.7939 | 0.43784 | 4463.8593 | 0.65023 | 3927.8606 | 0.69829 | 1590.9629 | 0.65217 | 1454.0229 | 0.70051 | 1580.9611 | 0.78847 | 786.0228 | 0.9101 | 885.769 | 0.96273 | 483.9605 | 0.96501 | 269.5009 | 0.97694 | -311.5164 | 0.4359 | 1705.4286 | 0.66147 | 1074.6782 | 0.66433 | 182.3033 | 0.46963 | -62.3089 | 0.52814 | -624.218 | 0.4278 | 361.432 | 0.323 | 427.3308 | 0.40491 | 160.7406 | 0.30651 | 644.6728 | 0.32003 | 816.4955 | 0.54509 | 1020.8479 | 0.67551 | 460.0158 | 0.54018 | 419.8026 | 0.627 | -34.8919 | 0.50285 | 56.7822 | 0.58944 | 1276.9534 | 0.44521 | 1085.351 | 0.45731 | 1726.2954 | 0.46438 | 1040.0315 | 0.2133 | 1210.8044 | 0.28978
| -158.0763 | 0.36935 | -400.6255 | 0.39977 | -817.2397 | 0.43002 | -1110.1806 | 0.47289 | -754.8486 | 0.64441 | 352.0323 | 0.49435 | 69.2273 | 0.44743 | 150.2733 | 0.56701 | 167.6285 | 0.70947 | 448.4757 | 0.90662 | 825.8863 | 0.402 | 214.172 | 0.3972 | 295.3815 | 0.4222 | 147.4131 | 0.56416 | -259.6382 | 0.63122 | -55.4118 | 0.3532 | -104.6877 | 0.35297 | 301.5924 | 0.30616 | 220.5832 | 0.40947 | -473.6357 | 0.39595 | 362.0075 | 0.3758 | -653.2684 | 0.37723 | -1213.1758 | 0.40348 | -1637.8403 | 0.41364 | -2648.9271 | 0.43813 | 4481.1396 | 0.65086 | 3944.2166 | 0.6988 | 1603.8984 | 0.65502 | 1467.1811 | 0.70348 | 1594.261 | 0.79087 | 789.2264 | 0.91067 | 889.2895 | 0.96313 | 486.7359 | 0.96581 | 271.8909 | 0.97717 | -310.2068 | 0.43659 | 1712.9568 | 0.66261 | 1081.8578 | 0.66729 | 188.9456 | 0.47203 | -56.0531 | 0.52957 | -618.8538 | 0.42911 | 363.9374 | 0.32506 | 429.3971 | 0.40645 | 163.2636 | 0.31005 | 648.4718 | 0.32392 | 821.9726 | 0.54777 | 1025.3181 | 0.67631 | 464.2874 | 0.54247 | 424.3345 | 0.63059 | -31.1954 | 0.50451 | 61.2702 | 0.59218 | 1281.7589 | 0.44977 | 1090.1481 | 0.46159 | 1732.1111 | 0.46495 | 1048.1147 | 0.21524 | 1220.5114 | 0.29172
| -148.5609 | 0.36981 | -391.7744 | 0.40011 | -808.833 | 0.43054 | -1101.6913 | 0.47409 | -745.9998 | 0.64703 | 355.4556 | 0.4968 | 72.0101 | 0.4484 | 153.262 | 0.56838 | 170.6357 | 0.7129 | 452.1158 | 0.90782 | 831.5155 | 0.40394 | 219.935 | 0.39869 | 301.1395 | 0.42409 | 152.9923 | 0.56632 | -254.2682 | 0.63385 | -52.4412 | 0.35371 | -101.4285 | 0.35325 | 305.718 | 0.30845 | 224.3846 | 0.41062 | -469.9889 | 0.39658 | 373.3386 | 0.37631 | -644.2243 | 0.37785 | -1204.7583 | 0.40371 | -1630.6451 | 0.4141 | -2643.0603 | 0.4383 | 4498.4199 | 0.65148 | 3960.5726 | 0.69914 | 1616.8339 | 0.65759 | 1480.3394 | 0.70576 | 1607.5609 | 0.79401 | 792.4301 | 0.91113 | 892.81 | 0.96336 | 489.5113 | 0.96638 | 274.2808 | 0.97757 | -308.8972 | 0.43721 | 1720.485 | 0.66353 | 1089.0374 | 0.67026 | 195.588 | 0.47374 | -49.7974 | 0.53122 | -613.4896 | 0.43025 | 366.4428 | 0.32688 | 431.4634 | 0.40805 | 165.7867 | 0.31296 | 652.2708 | 0.32854 | 827.4497 | 0.55074 | 1029.7882 | 0.67717 | 468.559 | 0.54406 | 428.8664 | 0.63459 | -27.4989 | 0.50611 | 65.7583 | 0.59532 | 1286.5644 | 0.45462 | 1094.9452 | 0.46638 | 1737.9267 | 0.46581 | 1056.1979 | 0.21758 | 1230.2184 | 0.29441
| -139.0455 | 0.37021 | -382.9234 | 0.40063 | -800.4263 | 0.43111 | -1093.202 | 0.47494 | -737.151 | 0.65017 | 358.8788 | 0.49943 | 74.7929 | 0.44943 | 156.2508 | 0.57095 | 173.6429 | 0.71689 | 455.7559 | 0.90919 | 837.1448 | 0.40548 | 225.698 | 0.39966 | 306.8975 | 0.42637 | 158.5714 | 0.56826 | -248.8983 | 0.63636 | -49.4705 | 0.35434 | -98.1693 | 0.35354 | 309.8436 | 0.31027 | 228.1859 | 0.41193 | -466.342 | 0.39755 | 384.6697 | 0.37671 | -635.1803 | 0.37848 | -1196.3408 | 0.40422 | -1623.4499 | 0.41421 | -2637.1936 | 0.43881 | 4515.7003 | 0.652 | 3976.9287 | 0.69937 | 1629.7694 | 0.66096 | 1493.4976 | 0.70811 | 1620.8608 | 0.79669 | 795.6337 | 0.91147 | 896.3305 | 0.96381 | 492.2868 | 0.96667 | 276.6708 | 0.97768 | -307.5876 | 0.43796 | 1728.0132 | 0.66455 | 1096.217 | 0.67237 | 202.2303 | 0.47574 | -43.5416 | 0.53282 | -608.1253 | 0.43111 | 368.9482 | 0.32928 | 433.5297 | 0.40947 | 168.3098 | 0.31513 | 656.0698 | 0.33316 | 832.9269 | 0.55337 | 1034.2583 | 0.6782 | 472.8306 | 0.54635 | 433.3983 | 0.63807 | -23.8024 | 0.50771 | 70.2463 | 0.59892 | 1291.37 | 0.45982 | 1099.7423 | 0.47066 | 1743.7423 | 0.4665 | 1064.2811 | 0.21952 | 1239.9254 | 0.29663
| -129.5302 | 0.371 | -374.0724 | 0.40143 | -792.0197 | 0.43151 | -1084.7127 | 0.4758 | -728.3023 | 0.65308 | 362.3021 | 0.5028 | 77.5756 | 0.45046 | 159.2396 | 0.57255 | 176.6502 | 0.71906 | 459.3961 | 0.90999 | 842.7741 | 0.40753 | 231.461 | 0.40108 | 312.6554 | 0.42825 | 164.1505 | 0.57038 | -243.5283 | 0.63967 | -46.4998 | 0.35497 | -94.9101 | 0.35428 | 313.9691 | 0.31199 | 231.9873 | 0.41341 | -462.6952 | 0.39846 | 396.0007 | 0.37711 | -626.1362 | 0.37911 | -1187.9233 | 0.40457 | -1616.2547 | 0.41467 | -2631.3268 | 0.4391 | 4532.9806 | 0.65257 | 3993.2847 | 0.69983 | 1642.7049 | 0.6637 | 1506.6558 | 0.71056 | 1634.1607 | 0.79897 | 798.8374 | 0.91164 | 899.851 | 0.96421 | 495.0622 | 0.96718 | 279.0607 | 0.97797 | -306.278 | 0.43858 | 1735.5414 | 0.66513 | 1103.3966 | 0.67409 | 208.8726 | 0.47723 | -37.2859 | 0.5351 | -602.7611 | 0.43293 | 371.4537 | 0.33139 | 435.596 | 0.41164 | 170.8329 | 0.31781 | 659.8689 | 0.33847 | 838.404 | 0.55599 | 1038.7284 | 0.67877 | 477.1022 | 0.54914 | 437.9302 | 0.64218 | -20.1059 | 0.50862 | 74.7344 | 0.60154 | 1296.1755 | 0.46427 | 1104.5394 | 0.47523 | 1749.558 | 0.46712 | 1072.3643 | 0.22215 | 1249.6324 | 0.29886
| -120.0148 | 0.37146 | -365.2214 | 0.402 | -783.613 | 0.43213 | -1076.2234 | 0.47654 | -719.4535 | 0.65525 | 365.7254 | 0.50542 | 80.3584 | 0.45137 | 162.2284 | 0.57489 | 179.6574 | 0.72192 | 463.0362 | 0.91084 | 848.4034 | 0.40936 | 237.224 | 0.402 | 318.4134 | 0.42968 | 169.7296 | 0.57237 | -238.1583 | 0.64252 | -43.5291 | 0.35537 | -91.6508 | 0.35502 | 318.0947 | 0.31353 | 235.7887 | 0.41461 | -459.0484 | 0.39886 | 407.3318 | 0.37745 | -617.0922 | 0.37945 | -1179.5058 | 0.40497 | -1609.0596 | 0.41507 | -2625.46 | 0.43938 | 4550.261 | 0.65325 | 4009.6408 | 0.70029 | 1655.6403 | 0.6665 | 1519.8141 | 0.71347 | 1647.4606 | 0.80143 | 802.041 | 0.91256 | 903.3716 | 0.96473 | 497.8377 | 0.96781 | 281.4507 | 0.97831 | -304.9684 | 0.43944 | 1743.0696 | 0.66581 | 1110.5763 | 0.67517 | 215.5149 | 0.47962 | -31.0302 | 0.5371 | -597.3968 | 0.43362 | 373.9591 | 0.3343 | 437.6624 | 0.41358 | 173.356 | 0.32043 | 663.6679 | 0.34355 | 843.8812 | 0.5585 | 1043.1985 | 0.679 | 481.3738 | 0.55108 | 442.4621 | 0.64561 | -16.4094 | 0.51027 | 79.2224 | 0.60514 | 1300.981 | 0.46861 | 1109.3364 | 0.47957 | 1755.3736 | 0.46764 | 1080.4476 | 0.22403 | 1259.3393 | 0.30131
| -110.4995 | 0.37163 | -356.3703 | 0.40263 | -775.2064 | 0.43276 | -1067.734 | 0.47728 | -710.6047 | 0.65805 | 369.1486 | 0.5089 | 83.1412 | 0.45217 | 165.2171 | 0.577 | 182.6647 | 0.72454 | 466.6763 | 0.91193 | 854.0327 | 0.41182 | 242.987 | 0.40257 | 324.1713 | 0.43139 | 175.3087 | 0.57489 | -232.7883 | 0.64538 | -40.5585 | 0.35588 | -88.3916 | 0.35571 | 322.2202 | 0.31455 | 239.59 | 0.41638 | -455.4016 | 0.39932 | 418.6629 | 0.37803 | -608.0481 | 0.38008 | -1171.0883 | 0.40525 | -1601.8644 | 0.4153 | -2619.5932 | 0.44007 | 4567.5413 | 0.65382 | 4025.9968 | 0.70086 | 1668.5758 | 0.67003 | 1532.9723 | 0.71684 | 1660.7605 | 0.80354 | 805.2447 | 0.9133 | 906.8921 | 0.96524 | 500.6131 | 0.96826 | 283.8406 | 0.97871 | -303.6588 | 0.44013 | 1750.5978 | 0.66689 | 1117.7559 | 0.67654 | 222.1573 | 0.48151 | -24.7744 | 0.53938 | -592.0326 | 0.4351 | 376.4645 | 0.33704 | 439.7287 | 0.41547 | 175.879 | 0.32243 | 667.4669 | 0.34783 | 849.3583 | 0.56119 | 1047.6687 | 0.67945 | 485.6454 | 0.55331 | 446.994 | 0.64914 | -12.7129 | 0.51227 | 83.7105 | 0.60862 | 1305.7865 | 0.47392 | 1114.1335 | 0.48402 | 1761.1893 | 0.46832 | 1088.5308 | 0.22529 | 1269.0463 | 0.30439
| -100.9841 | 0.37232 | -347.5193 | 0.4032 | -766.7997 | 0.43339 | -1059.2447 | 0.47848 | -701.7559 | 0.6601 | 372.5719 | 0.5125 | 85.924 | 0.45285 | 168.2059 | 0.57871 | 185.6719 | 0.72745 | 470.3165 | 0.91273 | 859.662 | 0.41341 | 248.75 | 0.40365 | 329.9293 | 0.43345 | 180.8878 | 0.57705 | -227.4184 | 0.64989 | -37.5878 | 0.35616 | -85.1324 | 0.35594 | 326.3458 | 0.31592 | 243.3914 | 0.41729 | -451.7548 | 0.39989 | 429.994 | 0.37877 | -599.0041 | 0.38054 | -1162.6708 | 0.40571 | -1594.6692 | 0.41581 | -2613.7264 | 0.44035 | 4584.8216 | 0.65411 | 4042.3528 | 0.70148 | 1681.5113 | 0.67266 | 1546.1305 | 0.71946 | 1674.0603 | 0.80605 | 808.4483 | 0.91381 | 910.4126 | 0.96558 | 503.3885 | 0.96884 | 286.2306 | 0.97911 | -302.3492 | 0.44075 | 1758.1261 | 0.66798 | 1124.9355 | 0.67848 | 228.7996 | 0.48311 | -18.5187 | 0.54092 | -586.6684 | 0.43636 | 378.9699 | 0.33961 | 441.795 | 0.41689 | 178.4021 | 0.32506 | 671.266 | 0.3532 | 854.8354 | 0.56341 | 1052.1388 | 0.67974 | 489.917 | 0.55594 | 451.5259 | 0.6516 | -9.0164 | 0.51433 | 88.1985 | 0.61193 | 1310.592 | 0.48008 | 1118.9306 | 0.48864 | 1767.0049 | 0.46918 | 1096.614 | 0.22797 | 1278.7533 | 0.30668
| -91.4687 | 0.37255 | -338.6683 | 0.40411 | -758.393 | 0.43402 | -1050.7554 | 0.47939 | -692.9071 | 0.66273 | 375.9952 | 0.51535 | 88.7067 | 0.45354 | 171.1947 | 0.58054 | 188.6791 | 0.72894 | 473.9566 | 0.9141 | 865.2913 | 0.41547 | 254.513 | 0.40519 | 335.6873 | 0.43482 | 186.4669 | 0.57928 | -222.0484 | 0.65331 | -34.6171 | 0.35685 | -81.8732 | 0.35639 | 330.4714 | 0.31724 | 247.1928 | 0.41855 | -448.108 | 0.40086 | 441.3251 | 0.37911 | -589.96 | 0.38099 | -1154.2533 | 0.40599 | -1587.474 | 0.41604 | -2607.8596 | 0.44064 | 4602.102 | 0.65451 | 4058.7089 | 0.70183 | 1694.4468 | 0.67568 | 1559.2888 | 0.72249 | 1687.3602 | 0.80856 | 811.652 | 0.9145 | 913.9331 | 0.96564 | 506.164 | 0.96952 | 288.6205 | 0.97922 | -301.0396 | 0.44161 | 1765.6543 | 0.66912 | 1132.1151 | 0.68002 | 235.4419 | 0.48505 | -12.2629 | 0.54332 | -581.3041 | 0.43784 | 381.4754 | 0.34195 | 443.8613 | 0.41844 | 180.9252 | 0.32848 | 675.065 | 0.35771 | 860.3126 | 0.56655 | 1056.6089 | 0.68002 | 494.1886 | 0.55839 | 456.0577 | 0.65457 | -5.3199 | 0.51689 | 92.6865 | 0.61547 | 1315.3975 | 0.48556 | 1123.7277 | 0.49218 | 1772.8205 | 0.46963 | 1104.6972 | 0.23116 | 1288.4603 | 0.3093
| -81.9534 | 0.37295 | -329.8173 | 0.40474 | -749.9864 | 0.4343 | -1042.2661 | 0.48031 | -684.0583 | 0.66627 | 379.4184 | 0.51912 | 91.4895 | 0.45417 | 174.1834 | 0.58276 | 191.6864 | 0.73076 | 477.5967 | 0.91473 | 870.9206 | 0.41724 | 260.276 | 0.40651 | 341.4452 | 0.4371 | 192.046 | 0.58082 | -216.6784 | 0.65634 | -31.6465 | 0.35719 | -78.6139 | 0.35691 | 334.5969 | 0.31906 | 250.9941 | 0.41981 | -444.4612 | 0.4016 | 452.6562 | 0.37934 | -580.916 | 0.38162 | -1145.8358 | 0.40628 | -1580.2788 | 0.41632 | -2601.9929 | 0.44115 | 4619.3823 | 0.65514 | 4075.0649 | 0.70234 | 1707.3823 | 0.67803 | 1572.447 | 0.72648 | 1700.6601 | 0.8105 | 814.8556 | 0.91547 | 917.4536 | 0.96627 | 508.9394 | 0.97009 | 291.0105 | 0.97945 | -299.73 | 0.44315 | 1773.1825 | 0.67015 | 1139.2947 | 0.68219 | 242.0843 | 0.4871 | -6.0072 | 0.54458 | -575.9399 | 0.43944 | 383.9808 | 0.34412 | 445.9276 | 0.42135 | 183.4483 | 0.33105 | 678.864 | 0.36341 | 865.7897 | 0.56889 | 1061.079 | 0.68059 | 498.4602 | 0.56096 | 460.5896 | 0.65793 | -1.6234 | 0.51838 | 97.1746 | 0.61906 | 1320.203 | 0.49001 | 1128.5248 | 0.49572 | 1778.6362 | 0.47043 | 1112.7804 | 0.23299 | 1298.1673 | 0.31216
| -72.438 | 0.37352 | -320.9662 | 0.40554 | -741.5797 | 0.4347 | -1033.7768 | 0.48116 | -675.2095 | 0.66912 | 382.8417 | 0.52386 | 94.2723 | 0.45485 | 177.1722 | 0.58499 | 194.6936 | 0.73299 | 481.2369 | 0.91547 | 876.5499 | 0.41958 | 266.039 | 0.40759 | 347.2032 | 0.43887 | 197.6251 | 0.58288 | -211.3084 | 0.65976 | -28.6758 | 0.35748 | -75.3547 | 0.35742 | 338.7225 | 0.32049 | 254.7955 | 0.42095 | -440.8143 | 0.40223 | 463.9873 | 0.37957 | -571.8719 | 0.38213 | -1137.4183 | 0.40674 | -1573.0836 | 0.41701 | -2596.1261 | 0.44127 | 4636.6627 | 0.65582 | 4091.4209 | 0.7028 | 1720.3177 | 0.68151 | 1585.6052 | 0.72922 | 1713.96 | 0.8129 | 818.0593 | 0.91644 | 920.9741 | 0.96667 | 511.7149 | 0.97055 | 293.4004 | 0.97985 | -298.4204 | 0.44412 | 1780.7107 | 0.67135 | 1146.4743 | 0.68356 | 248.7266 | 0.48887 | 0.24853 | 0.54697 | -570.5756 | 0.4407 | 386.4862 | 0.34652 | 447.9939 | 0.42346 | 185.9714 | 0.33362 | 682.663 | 0.36895 | 871.2668 | 0.57135 | 1065.5491 | 0.68156 | 502.7318 | 0.56353 | 465.1215 | 0.66079 | 2.0731 | 0.52009 | 101.6626 | 0.62255 | 1325.0085 | 0.49538 | 1133.3219 | 0.49954 | 1784.4518 | 0.47129 | 1120.8636 | 0.23584 | 1307.8743 | 0.31393
| -62.9227 | 0.37403 | -312.1152 | 0.40611 | -733.1731 | 0.43493 | -1025.2875 | 0.48202 | -666.3607 | 0.67175 | 386.2649 | 0.52763 | 97.055 | 0.45537 | 180.161 | 0.58773 | 197.7009 | 0.73465 | 484.877 | 0.9161 | 882.1792 | 0.42209 | 271.8019 | 0.40879 | 352.9611 | 0.44098 | 203.2042 | 0.58505 | -205.9385 | 0.66336 | -25.7051 | 0.35822 | -72.0955 | 0.35811 | 342.848 | 0.32226 | 258.5968 | 0.42266 | -437.1675 | 0.40274 | 475.3184 | 0.37991 | -562.8279 | 0.38271 | -1129.0008 | 0.40708 | -1565.8884 | 0.41735 | -2590.2593 | 0.4415 | 4653.943 | 0.65645 | 4107.777 | 0.70342 | 1733.2532 | 0.68396 | 1598.7635 | 0.73202 | 1727.2599 | 0.81518 | 821.2629 | 0.91735 | 924.4946 | 0.96712 | 514.4903 | 0.97106 | 295.7904 | 0.98014 | -297.1108 | 0.44509 | 1788.2389 | 0.6722 | 1153.6539 | 0.68516 | 255.3689 | 0.49058 | 6.5043 | 0.54897 | -565.2114 | 0.44224 | 388.9916 | 0.34943 | 450.0602 | 0.42586 | 188.4944 | 0.33659 | 686.4621 | 0.37392 | 876.744 | 0.5738 | 1070.0193 | 0.68208 | 507.0034 | 0.56655 | 469.6534 | 0.66353 | 5.7696 | 0.52135 | 106.1507 | 0.62614 | 1329.814 | 0.50046 | 1138.1189 | 0.5032 | 1790.2674 | 0.47215 | 1128.9469 | 0.2383 | 1317.5813 | 0.31655
| -53.4073 | 0.37454 | -303.2642 | 0.40651 | -724.7664 | 0.43516 | -1016.7981 | 0.48265 | -657.5119 | 0.6742 | 389.6882 | 0.53174 | 99.8378 | 0.45611 | 183.1497 | 0.58967 | 200.7081 | 0.73659 | 488.5171 | 0.91707 | 887.8085 | 0.42443 | 277.5649 | 0.41005 | 358.7191 | 0.44355 | 208.7833 | 0.58761 | -200.5685 | 0.66741 | -22.7344 | 0.35879 | -68.8363 | 0.3585 | 346.9736 | 0.32443 | 262.3982 | 0.42397 | -433.5207 | 0.40394 | 486.6494 | 0.38099 | -553.7838 | 0.38322 | -1120.5834 | 0.40742 | -1558.6933 | 0.41798 | -2584.3925 | 0.44184 | 4671.2233 | 0.65668 | 4124.133 | 0.70377 | 1746.1887 | 0.68699 | 1611.9217 | 0.73402 | 1740.5598 | 0.81672 | 824.4666 | 0.91821 | 928.0151 | 0.96764 | 517.2658 | 0.97152 | 298.1803 | 0.98054 | -295.8013 | 0.44606 | 1795.7671 | 0.67277 | 1160.8335 | 0.68721 | 262.0113 | 0.49269 | 12.76 | 0.55131 | -559.8472 | 0.44361 | 391.4971 | 0.35205 | 452.1265 | 0.42848 | 191.0175 | 0.33984 | 690.2611 | 0.37991 | 882.2211 | 0.57614 | 1074.4894 | 0.68259 | 511.275 | 0.56918 | 474.1853 | 0.66661 | 9.4661 | 0.52272 | 110.6387 | 0.62974 | 1334.6195 | 0.50514 | 1142.916 | 0.50668 | 1796.0831 | 0.47295 | 1137.0301 | 0.24121 | 1327.2883 | 0.31969
| -43.8919 | 0.37534 | -294.4132 | 0.40702 | -716.3597 | 0.43562 | -1008.3088 | 0.48339 | -648.6631 | 0.67683 | 393.1115 | 0.53487 | 102.6206 | 0.45696 | 186.1385 | 0.59184 | 203.7153 | 0.73858 | 492.1573 | 0.91798 | 893.4378 | 0.42677 | 283.3279 | 0.41124 | 364.4771 | 0.44566 | 214.3624 | 0.5903 | -195.1985 | 0.67015 | -19.7638 | 0.35925 | -65.577 | 0.35925 | 351.0992 | 0.32648 | 266.1996 | 0.42597 | -429.8739 | 0.40502 | 497.9805 | 0.38134 | -544.7398 | 0.3839 | -1112.1659 | 0.40753 | -1551.4981 | 0.41849 | -2578.5257 | 0.44201 | 4688.5037 | 0.65725 | 4140.4891 | 0.70411 | 1759.1242 | 0.68995 | 1625.0799 | 0.73642 | 1753.8597 | 0.81941 | 827.6702 | 0.91912 | 931.5356 | 0.96809 | 520.0412 | 0.97192 | 300.5703 | 0.98111 | -294.4917 | 0.44686 | 1803.2953 | 0.67334 | 1168.0132 | 0.68904 | 268.6536 | 0.49469 | 19.0157 | 0.55342 | -554.4829 | 0.44498 | 394.0025 | 0.35491 | 454.1928 | 0.43071 | 193.5406 | 0.34275 | 694.0601 | 0.38487 | 887.6982 | 0.57922 | 1078.9595 | 0.68333 | 515.5466 | 0.57123 | 478.7172 | 0.66906 | 13.1626 | 0.52471 | 115.1268 | 0.63385 | 1339.425 | 0.50868 | 1147.7131 | 0.51016 | 1801.8987 | 0.47334 | 1145.1133 | 0.24389 | 1336.9952 | 0.32329
| -34.3766 | 0.37614 | -285.5621 | 0.40736 | -707.9531 | 0.43596 | -999.8195 | 0.48396 | -639.8144 | 0.67922 | 396.5347 | 0.53898 | 105.4034 | 0.45759 | 189.1273 | 0.59412 | 206.7226 | 0.7399 | 495.7974 | 0.91878 | 899.0671 | 0.429 | 289.0909 | 0.4125 | 370.235 | 0.44812 | 219.9415 | 0.59275 | -189.8286 | 0.67289 | -16.7931 | 0.35959 | -62.3178 | 0.35993 | 355.2247 | 0.3282 | 270.0009 | 0.42814 | -426.2271 | 0.40582 | 509.3116 | 0.38191 | -535.6958 | 0.38436 | -1103.7484 | 0.40816 | -1544.3029 | 0.41895 | -2572.6589 | 0.44241 | 4705.784 | 0.65771 | 4156.8451 | 0.70479 | 1772.0597 | 0.69275 | 1638.2382 | 0.7391 | 1767.1596 | 0.82106 | 830.8739 | 0.91969 | 935.0561 | 0.96832 | 522.8166 | 0.97249 | 302.9602 | 0.98122 | -293.1821 | 0.4472 | 1810.8235 | 0.67386 | 1175.1928 | 0.69092 | 275.2959 | 0.49606 | 25.2715 | 0.55519 | -549.1187 | 0.44635 | 396.5079 | 0.35736 | 456.2591 | 0.43276 | 196.0637 | 0.34652 | 697.8591 | 0.39041 | 893.1754 | 0.58213 | 1083.4296 | 0.68373 | 519.8182 | 0.575 | 483.2491 | 0.6722 | 16.8591 | 0.52597 | 119.6148 | 0.63721 | 1344.2305 | 0.51073 | 1152.5102 | 0.51376 | 1807.7143 | 0.47392 | 1153.1965 | 0.24658 | 1346.7022 | 0.32603
| -24.8612 | 0.37688 | -276.7111 | 0.40776 | -699.5464 | 0.43687 | -991.3302 | 0.48465 | -630.9656 | 0.68259 | 399.958 | 0.54321 | 108.1861 | 0.45828 | 192.116 | 0.59669 | 209.7298 | 0.74201 | 499.4375 | 0.91941 | 904.6963 | 0.43145 | 294.8539 | 0.41398 | 375.993 | 0.45017 | 225.5206 | 0.59481 | -184.4586 | 0.6762 | -13.8224 | 0.36022 | -59.0586 | 0.36062 | 359.3503 | 0.32979 | 273.8023 | 0.43059 | -422.5803 | 0.40691 | 520.6427 | 0.38253 | -526.6517 | 0.38465 | -1095.3309 | 0.4085 | -1537.1077 | 0.41952 | -2566.7921 | 0.44287 | 4723.0643 | 0.65828 | 4173.2011 | 0.70502 | 1784.9951 | 0.69532 | 1651.3964 | 0.74138 | 1780.4595 | 0.8222 | 834.0775 | 0.92038 | 938.5766 | 0.96861 | 525.5921 | 0.97329 | 305.3502 | 0.98156 | -291.8725 | 0.44795 | 1818.3517 | 0.67443 | 1182.3724 | 0.69235 | 281.9383 | 0.49789 | 31.5272 | 0.55753 | -543.7544 | 0.4476 | 399.0133 | 0.35999 | 458.3254 | 0.43545 | 198.5867 | 0.34892 | 701.6582 | 0.39663 | 898.6525 | 0.58442 | 1087.8997 | 0.68425 | 524.0898 | 0.57763 | 487.781 | 0.67432 | 20.5556 | 0.52717 | 124.1029 | 0.64104 | 1349.036 | 0.51279 | 1157.3073 | 0.51689 | 1813.53 | 0.47443 | 1161.2797 | 0.24954 | 1356.4092 | 0.32882
| -15.3458 | 0.37763 | -267.8601 | 0.40811 | -691.1398 | 0.43721 | -982.8409 | 0.48573 | -622.1168 | 0.68607 | 403.3813 | 0.54777 | 110.9689 | 0.45936 | 195.1048 | 0.5996 | 212.7371 | 0.74366 | 503.0777 | 0.92032 | 910.3256 | 0.43328 | 300.6169 | 0.41501 | 381.751 | 0.45251 | 231.0997 | 0.59755 | -179.0886 | 0.68031 | -10.8517 | 0.36067 | -55.7993 | 0.36124 | 363.4758 | 0.33225 | 277.6037 | 0.43242 | -418.9334 | 0.40736 | 531.9738 | 0.38316 | -517.6077 | 0.38482 | -1086.9134 | 0.40936 | -1529.9125 | 0.41986 | -2560.9254 | 0.44309 | 4740.3447 | 0.65908 | 4189.5572 | 0.70525 | 1797.9306 | 0.69846 | 1664.5546 | 0.74384 | 1793.7594 | 0.82357 | 837.2812 | 0.92129 | 942.0971 | 0.96878 | 528.3675 | 0.97357 | 307.7401 | 0.98236 | -290.5629 | 0.44863 | 1825.8799 | 0.67517 | 1189.552 | 0.69441 | 288.5806 | 0.50006 | 37.783 | 0.55908 | -538.3902 | 0.44926 | 401.5187 | 0.36199 | 460.3917 | 0.43779 | 201.1098 | 0.35211 | 705.4572 | 0.40251 | 904.1296 | 0.58704 | 1092.3698 | 0.68482 | 528.3614 | 0.58042 | 492.3129 | 0.67666 | 24.2521 | 0.52785 | 128.5909 | 0.64486 | 1353.8416 | 0.51478 | 1162.1044 | 0.51958 | 1819.3456 | 0.47534 | 1169.3629 | 0.25285 | 1366.1162 | 0.33139
| -5.8305 | 0.3782 | -259.0091 | 0.40908 | -682.7331 | 0.43756 | -974.3516 | 0.48664 | -613.268 | 0.68876 | 406.8045 | 0.55217 | 113.7517 | 0.46033 | 198.0936 | 0.60297 | 215.7443 | 0.74606 | 506.7178 | 0.92083 | 915.9549 | 0.4363 | 306.3799 | 0.41672 | 387.5089 | 0.45439 | 236.6788 | 0.60017 | -173.7186 | 0.68465 | -7.8811 | 0.36102 | -52.5401 | 0.36204 | 367.6014 | 0.33339 | 281.405 | 0.43402 | -415.2866 | 0.40793 | 543.3049 | 0.38328 | -508.5636 | 0.38539 | -1078.4959 | 0.40987 | -1522.7173 | 0.42032 | -2555.0586 | 0.44332 | 4757.625 | 0.6597 | 4205.9132 | 0.70548 | 1810.8661 | 0.70097 | 1677.7128 | 0.74612 | 1807.0593 | 0.8246 | 840.4848 | 0.92186 | 945.6176 | 0.96912 | 531.143 | 0.9742 | 310.1301 | 0.98282 | -289.2533 | 0.44914 | 1833.4081 | 0.6762 | 1196.7316 | 0.69635 | 295.2229 | 0.50228 | 44.0387 | 0.56164 | -533.026 | 0.4508 | 404.0242 | 0.36507 | 462.458 | 0.43933 | 203.6329 | 0.35491 | 709.2562 | 0.40776 | 909.6068 | 0.58944 | 1096.84 | 0.68545 | 532.633 | 0.58242 | 496.8448 | 0.679 | 27.9486 | 0.52905 | 133.079 | 0.6488 | 1358.6471 | 0.51564 | 1166.9014 | 0.52266 | 1825.1612 | 0.47614 | 1177.4462 | 0.25559 | 1375.8232 | 0.33487
| 3.6849 | 0.37905 | -250.158 | 0.40982 | -674.3265 | 0.43784 | -965.8622 | 0.48784 | -604.4192 | 0.6915 | 410.2278 | 0.55674 | 116.5344 | 0.46113 | 201.0823 | 0.60674 | 218.7515 | 0.74823 | 510.3579 | 0.9218 | 921.5842 | 0.43904 | 312.1429 | 0.41844 | 393.2669 | 0.45639 | 242.2579 | 0.60251 | -168.3487 | 0.68767 | -4.9104 | 0.36136 | -49.2809 | 0.36273 | 371.727 | 0.3347 | 285.2064 | 0.43573 | -411.6398 | 0.40879 | 554.636 | 0.38396 | -499.5196 | 0.38584 | -1070.0784 | 0.41027 | -1515.5221 | 0.42066 | -2549.1918 | 0.44366 | 4774.9054 | 0.66016 | 4222.2692 | 0.70611 | 1823.8016 | 0.70314 | 1690.8711 | 0.7484 | 1820.3592 | 0.8254 | 843.6885 | 0.92237 | 949.1381 | 0.96963 | 533.9184 | 0.97477 | 312.52 | 0.98316 | -287.9437 | 0.44989 | 1840.9363 | 0.67671 | 1203.9112 | 0.69789 | 301.8652 | 0.504 | 50.2944 | 0.56467 | -527.6617 | 0.45223 | 406.5296 | 0.36712 | 464.5243 | 0.44167 | 206.156 | 0.35908 | 713.0552 | 0.4129 | 915.0839 | 0.59235 | 1101.3101 | 0.6859 | 536.9046 | 0.58522 | 501.3766 | 0.68134 | 31.6451 | 0.53099 | 137.567 | 0.65297 | 1363.4526 | 0.51707 | 1171.6985 | 0.52648 | 1830.9769 | 0.47694 | 1185.5294 | 0.2585 | 1385.5302 | 0.33801
| 13.2002 | 0.37991 | -241.307 | 0.41062 | -665.9198 | 0.4383 | -957.3729 | 0.48841 | -595.5704 | 0.69406 | 413.6511 | 0.5617 | 119.3172 | 0.46199 | 204.0711 | 0.61079 | 221.7588 | 0.75023 | 513.998 | 0.9226 | 927.2135 | 0.44172 | 317.9059 | 0.42003 | 399.0248 | 0.4589 | 247.8371 | 0.60537 | -162.9787 | 0.69207 | -1.9397 | 0.36147 | -46.0217 | 0.36313 | 375.8525 | 0.33647 | 289.0077 | 0.4379 | -407.993 | 0.40987 | 565.9671 | 0.38465 | -490.4755 | 0.38624 | -1061.6609 | 0.41056 | -1508.327 | 0.42089 | -2543.325 | 0.44418 | 4792.1857 | 0.66102 | 4238.6253 | 0.70634 | 1836.7371 | 0.70491 | 1704.0293 | 0.75057 | 1833.659 | 0.82683 | 846.8921 | 0.92295 | 952.6586 | 0.96986 | 536.6938 | 0.975 | 314.91 | 0.98362 | -286.6341 | 0.45074 | 1848.4646 | 0.67711 | 1211.0908 | 0.69937 | 308.5076 | 0.50651 | 56.5502 | 0.56707 | -522.2975 | 0.45411 | 409.035 | 0.36906 | 466.5906 | 0.44418 | 208.6791 | 0.36358 | 716.8543 | 0.41872 | 920.5611 | 0.59526 | 1105.7802 | 0.68642 | 541.1762 | 0.58807 | 505.9085 | 0.68362 | 35.3416 | 0.53265 | 142.0551 | 0.65696 | 1368.2581 | 0.51809 | 1176.4956 | 0.52997 | 1836.7925 | 0.47774 | 1193.6126 | 0.26142 | 1395.2372 | 0.3403
| 22.7156 | 0.38037 | -232.456 | 0.41119 | -657.5131 | 0.43864 | -948.8836 | 0.48944 | -586.7216 | 0.69652 | 417.0743 | 0.56752 | 122.1 | 0.4629 | 207.0599 | 0.61501 | 224.766 | 0.75325 | 517.6382 | 0.9234 | 932.8428 | 0.44515 | 323.6689 | 0.42175 | 404.7828 | 0.46102 | 253.4162 | 0.60759 | -157.6087 | 0.69561 | 1.031 | 0.36199 | -42.7624 | 0.36376 | 379.9781 | 0.33847 | 292.8091 | 0.43927 | -404.3462 | 0.41027 | 577.2981 | 0.3851 | -481.4315 | 0.38699 | -1053.2434 | 0.41067 | -1501.1318 | 0.42135 | -2537.4582 | 0.44452 | 4809.466 | 0.66142 | 4254.9813 | 0.70668 | 1849.6726 | 0.70691 | 1717.1875 | 0.7532 | 1846.9589 | 0.82728 | 850.0958 | 0.92352 | 956.1791 | 0.96986 | 539.4693 | 0.97546 | 317.2999 | 0.9839 | -285.3245 | 0.45137 | 1855.9928 | 0.67751 | 1218.2704 | 0.70017 | 315.1499 | 0.50793 | 62.8059 | 0.56878 | -516.9332 | 0.45559 | 411.5404 | 0.37123 | 468.6569 | 0.44606 | 211.2021 | 0.3665 | 720.6533 | 0.42283 | 926.0382 | 0.59806 | 1110.2503 | 0.68744 | 545.4479 | 0.59087 | 510.4404 | 0.68607 | 39.0381 | 0.53425 | 146.5431 | 0.66016 | 1373.0636 | 0.51924 | 1181.2927 | 0.53316 | 1842.6081 | 0.47877 | 1201.6958 | 0.26438 | 1404.9441 | 0.34304
| 32.231 | 0.38071 | -223.605 | 0.41164 | -649.1065 | 0.43927 | -940.3943 | 0.49047 | -577.8728 | 0.69897 | 420.4976 | 0.57295 | 124.8828 | 0.46341 | 210.0486 | 0.62032 | 227.7733 | 0.75708 | 521.2783 | 0.92443 | 938.4721 | 0.44857 | 329.4318 | 0.42363 | 410.5408 | 0.46313 | 258.9953 | 0.61084 | -152.2387 | 0.69914 | 4.0016 | 0.36227 | -39.5032 | 0.36444 | 384.1036 | 0.34024 | 296.6105 | 0.44064 | -400.6994 | 0.41113 | 588.6292 | 0.38573 | -472.3874 | 0.38756 | -1044.8259 | 0.41136 | -1493.9366 | 0.42169 | -2531.5914 | 0.44481 | 4826.7464 | 0.66187 | 4271.3374 | 0.70708 | 1862.608 | 0.70879 | 1730.3458 | 0.75594 | 1860.2588 | 0.82797 | 853.2994 | 0.9242 | 959.6996 | 0.96998 | 542.2447 | 0.97591 | 319.6899 | 0.9843 | -284.0149 | 0.4524 | 1863.521 | 0.67785 | 1225.45 | 0.70154 | 321.7922 | 0.5097 | 69.0617 | 0.57078 | -511.569 | 0.45685 | 414.0459 | 0.37374 | 470.7232 | 0.4484 | 213.7252 | 0.37003 | 724.4523 | 0.42734 | 931.5153 | 0.60137 | 1114.7204 | 0.68898 | 549.7195 | 0.59395 | 514.9723 | 0.68887 | 42.7346 | 0.53562 | 151.0311 | 0.6641 | 1377.8691 | 0.521 | 1186.0898 | 0.53607 | 1848.4238 | 0.47974 | 1209.779 | 0.26712 | 1414.6511 | 0.34623
| 41.7463 | 0.38128 | -214.7539 | 0.41227 | -640.6998 | 0.43967 | -931.905 | 0.49127 | -569.024 | 0.70154 | 423.9208 | 0.57848 | 127.6655 | 0.46438 | 213.0374 | 0.62597 | 230.7805 | 0.7609 | 524.9184 | 0.92529 | 944.1014 | 0.45223 | 335.1948 | 0.42471 | 416.2987 | 0.46564 | 264.5744 | 0.61427 | -146.8688 | 0.70405 | 6.9723 | 0.36273 | -36.244 | 0.36513 | 388.2292 | 0.34195 | 300.4118 | 0.44241 | -397.0526 | 0.41176 | 599.9603 | 0.38642 | -463.3434 | 0.38824 | -1036.4084 | 0.41193 | -1486.7414 | 0.42203 | -2525.7246 | 0.44498 | 4844.0267 | 0.6625 | 4287.6934 | 0.70742 | 1875.5435 | 0.71204 | 1743.504 | 0.75799 | 1873.5587 | 0.82888 | 856.5031 | 0.92483 | 963.2201 | 0.97021 | 545.0202 | 0.97637 | 322.0798 | 0.98482 | -282.7053 | 0.45314 | 1871.0492 | 0.6782 | 1232.6297 | 0.70245 | 328.4346 | 0.51159 | 75.3174 | 0.57317 | -506.2048 | 0.45816 | 416.5513 | 0.37626 | 472.7895 | 0.45057 | 216.2483 | 0.37334 | 728.2513 | 0.43168 | 936.9925 | 0.60348 | 1119.1906 | 0.69058 | 553.9911 | 0.59703 | 519.5042 | 0.69081 | 46.4311 | 0.53682 | 155.5192 | 0.66712 | 1382.6746 | 0.52215 | 1190.8869 | 0.53836 | 1854.2394 | 0.48048 | 1217.8622 | 0.27032 | 1424.3581 | 0.34937
| 51.2617 | 0.38208 | -205.9029 | 0.41313 | -632.2932 | 0.44007 | -923.4157 | 0.49224 | -560.1753 | 0.70439 | 427.3441 | 0.58408 | 130.4483 | 0.46518 | 216.0262 | 0.63162 | 233.7877 | 0.76478 | 528.5586 | 0.9258 | 949.7307 | 0.45719 | 340.9578 | 0.42603 | 422.0567 | 0.46866 | 270.1535 | 0.61792 | -141.4988 | 0.70828 | 9.943 | 0.36324 | -32.9848 | 0.36547 | 392.3548 | 0.34435 | 304.2132 | 0.44366 | -393.4057 | 0.41261 | 611.2914 | 0.38682 | -454.2993 | 0.38898 | -1027.9909 | 0.41216 | -1479.5462 | 0.42215 | -2519.8579 | 0.44526 | 4861.3071 | 0.6629 | 4304.0494 | 0.70782 | 1888.479 | 0.71438 | 1756.6622 | 0.76079 | 1886.8586 | 0.82957 | 859.7067 | 0.92534 | 966.7406 | 0.97043 | 547.7956 | 0.97723 | 324.4698 | 0.98516 | -281.3957 | 0.454 | 1878.5774 | 0.67882 | 1239.8093 | 0.7036 | 335.0769 | 0.51341 | 81.5731 | 0.57494 | -500.8405 | 0.45908 | 419.0567 | 0.3782 | 474.8558 | 0.45348 | 218.7714 | 0.37654 | 732.0504 | 0.43664 | 942.4696 | 0.60605 | 1123.6607 | 0.69189 | 558.2627 | 0.60006 | 524.0361 | 0.69247 | 50.1276 | 0.53853 | 160.0072 | 0.66975 | 1387.4801 | 0.52352 | 1195.6839 | 0.54212 | 1860.055 | 0.48088 | 1225.9455 | 0.27306 | 1434.0651 | 0.35303
| 60.777 | 0.38253 | -197.0519 | 0.41387 | -623.8865 | 0.44035 | -914.9263 | 0.49287 | -551.3265 | 0.70651 | 430.7674 | 0.59041 | 133.2311 | 0.46615 | 219.0149 | 0.63727 | 236.795 | 0.76815 | 532.1987 | 0.92648 | 955.36 | 0.46102 | 346.7208 | 0.42694 | 427.8146 | 0.47135 | 275.7326 | 0.62197 | -136.1288 | 0.71159 | 12.9137 | 0.36341 | -29.7255 | 0.36575 | 396.4803 | 0.34595 | 308.0146 | 0.44475 | -389.7589 | 0.41301 | 622.6225 | 0.38721 | -445.2553 | 0.38967 | -1019.5734 | 0.41267 | -1472.351 | 0.42277 | -2513.9911 | 0.44549 | 4878.5874 | 0.66381 | 4320.4055 | 0.70805 | 1901.4145 | 0.71758 | 1769.8205 | 0.76341 | 1900.1585 | 0.82997 | 862.9104 | 0.92597 | 970.2611 | 0.97061 | 550.571 | 0.9782 | 326.8597 | 0.98567 | -280.0861 | 0.45457 | 1886.1056 | 0.67934 | 1246.9889 | 0.70474 | 341.7192 | 0.51518 | 87.8289 | 0.57603 | -495.4763 | 0.46079 | 421.5621 | 0.37997 | 476.9221 | 0.45576 | 221.2945 | 0.37945 | 735.8494 | 0.4403 | 947.9467 | 0.6085 | 1128.1308 | 0.69384 | 562.5343 | 0.60365 | 528.568 | 0.69543 | 53.8241 | 0.53927 | 164.4953 | 0.67266 | 1392.2856 | 0.52432 | 1200.481 | 0.54572 | 1865.8707 | 0.48208 | 1234.0287 | 0.2758 | 1443.7721 | 0.35696
| 70.2924 | 0.38276 | -188.2009 | 0.4145 | -615.4798 | 0.44121 | -906.437 | 0.49401 | -542.4777 | 0.70902 | 434.1906 | 0.59709 | 136.0138 | 0.46735 | 222.0037 | 0.64287 | 239.8022 | 0.77169 | 535.8388 | 0.92705 | 960.9893 | 0.46553 | 352.4838 | 0.42825 | 433.5726 | 0.47483 | 281.3117 | 0.62597 | -130.7588 | 0.71433 | 15.8843 | 0.36398 | -26.4663 | 0.36615 | 400.6059 | 0.34743 | 311.8159 | 0.44583 | -386.1121 | 0.41364 | 633.9536 | 0.38779 | -436.2112 | 0.39007 | -1011.1559 | 0.4129 | -1465.1558 | 0.42317 | -2508.1243 | 0.44566 | 4895.8677 | 0.66421 | 4336.7615 | 0.70833 | 1914.35 | 0.72061 | 1782.9787 | 0.7657 | 1913.4584 | 0.83042 | 866.114 | 0.92666 | 973.7816 | 0.97078 | 553.3465 | 0.97865 | 329.2497 | 0.98619 | -278.7765 | 0.45542 | 1893.6338 | 0.67974 | 1254.1685 | 0.70674 | 348.3616 | 0.51689 | 94.0846 | 0.57774 | -490.112 | 0.46204 | 424.0675 | 0.38213 | 478.9884 | 0.45913 | 223.8175 | 0.38231 | 739.6484 | 0.44458 | 953.4239 | 0.61187 | 1132.6009 | 0.69526 | 566.8059 | 0.60611 | 533.0999 | 0.69755 | 57.5206 | 0.54018 | 168.9833 | 0.67654 | 1397.0911 | 0.52597 | 1205.2781 | 0.54977 | 1871.6863 | 0.48276 | 1242.1119 | 0.27848 | 1453.4791 | 0.36016
| 79.8078 | 0.38339 | -179.3498 | 0.4153 | -607.0732 | 0.4415 | -897.9477 | 0.49503 | -533.6289 | 0.71182 | 437.6139 | 0.60211 | 138.7966 | 0.46809 | 224.9925 | 0.64914 | 242.8095 | 0.77506 | 539.479 | 0.9282 | 966.6186 | 0.47015 | 358.2468 | 0.42951 | 439.3306 | 0.47763 | 286.8908 | 0.62945 | -125.3889 | 0.71701 | 18.855 | 0.36427 | -23.2071 | 0.36655 | 404.7314 | 0.34897 | 315.6173 | 0.44715 | -382.4653 | 0.41473 | 645.2847 | 0.38813 | -427.1672 | 0.39047 | -1002.7384 | 0.41341 | -1457.9607 | 0.42352 | -2502.2575 | 0.44589 | 4913.1481 | 0.66455 | 4353.1175 | 0.70862 | 1927.2854 | 0.72329 | 1796.1369 | 0.76844 | 1926.7583 | 0.83088 | 869.3177 | 0.92751 | 977.3021 | 0.971 | 556.1219 | 0.97911 | 331.6397 | 0.98664 | -277.4669 | 0.45628 | 1901.162 | 0.67997 | 1261.3481 | 0.70782 | 355.0039 | 0.51906 | 100.3404 | 0.58002 | -484.7478 | 0.46307 | 426.573 | 0.38368 | 481.0548 | 0.46153 | 226.3406 | 0.38567 | 743.4474 | 0.4492 | 958.901 | 0.61507 | 1137.071 | 0.69732 | 571.0775 | 0.60936 | 537.6318 | 0.69977 | 61.2171 | 0.54155 | 173.4714 | 0.67968 | 1401.8966 | 0.52677 | 1210.0752 | 0.5532 | 1877.502 | 0.4835 | 1250.1951 | 0.28162 | 1463.1861 | 0.36387
| 89.3231 | 0.38408 | -170.4988 | 0.41604 | -598.6665 | 0.44195 | -889.4584 | 0.49623 | -524.7801 | 0.71478 | 441.0372 | 0.60719 | 141.5794 | 0.46866 | 227.9813 | 0.6528 | 245.8167 | 0.7782 | 543.1191 | 0.92917 | 972.2479 | 0.47471 | 364.0098 | 0.43134 | 445.0885 | 0.47985 | 292.4699 | 0.63253 | -120.0189 | 0.72021 | 21.8257 | 0.3645 | -19.9479 | 0.36695 | 408.857 | 0.3504 | 319.4187 | 0.4484 | -378.8185 | 0.41564 | 656.6158 | 0.3887 | -418.1232 | 0.39081 | -994.3209 | 0.4141 | -1450.7655 | 0.42392 | -2496.3907 | 0.44623 | 4930.4284 | 0.66495 | 4369.4736 | 0.70902 | 1940.2209 | 0.72523 | 1809.2952 | 0.77038 | 1940.0582 | 0.83162 | 872.5213 | 0.92808 | 980.8226 | 0.97112 | 558.8974 | 0.97951 | 334.0296 | 0.98733 | -276.1573 | 0.45679 | 1908.6902 | 0.68054 | 1268.5277 | 0.70908 | 361.6462 | 0.52152 | 106.5961 | 0.58236 | -479.3836 | 0.46473 | 429.0784 | 0.38505 | 483.1211 | 0.46398 | 228.8637 | 0.38818 | 747.2465 | 0.4532 | 964.3781 | 0.61758 | 1141.5411 | 0.69892 | 575.3491 | 0.61313 | 542.1637 | 0.70177 | 64.9136 | 0.54287 | 177.9594 | 0.68236 | 1406.7021 | 0.52757 | 1214.8723 | 0.55616 | 1883.3176 | 0.48459 | 1258.2783 | 0.28493 | 1472.8931 | 0.36672
| 98.8385 | 0.38453 | -161.6478 | 0.41678 | -590.2599 | 0.44235 | -880.9691 | 0.49732 | -515.9313 | 0.71729 | 444.4604 | 0.61153 | 144.3622 | 0.46912 | 230.97 | 0.65731 | 248.824 | 0.78128 | 546.7592 | 0.92997 | 977.8771 | 0.47825 | 369.7728 | 0.43248 | 450.8465 | 0.48231 | 298.049 | 0.63613 | -114.6489 | 0.72317 | 24.7963 | 0.36501 | -16.6886 | 0.36752 | 412.9826 | 0.3528 | 323.22 | 0.44966 | -375.1717 | 0.41672 | 667.9468 | 0.38921 | -409.0791 | 0.39138 | -985.9035 | 0.41478 | -1443.5703 | 0.42471 | -2490.5239 | 0.44658 | 4947.7087 | 0.66547 | 4385.8296 | 0.70936 | 1953.1564 | 0.72705 | 1822.4534 | 0.77243 | 1953.3581 | 0.83202 | 875.7249 | 0.92877 | 984.3431 | 0.97123 | 561.6728 | 0.97985 | 336.4196 | 0.98784 | -274.8477 | 0.45748 | 1916.2184 | 0.68094 | 1275.7073 | 0.71039 | 368.2886 | 0.52374 | 112.8518 | 0.58459 | -474.0193 | 0.4661 | 431.5838 | 0.38727 | 485.1874 | 0.46724 | 231.3868 | 0.39024 | 751.0455 | 0.45668 | 969.8553 | 0.61992 | 1146.0113 | 0.7004 | 579.6207 | 0.61684 | 546.6956 | 0.70417 | 68.6101 | 0.54355 | 182.4475 | 0.68442 | 1411.5076 | 0.52865 | 1219.6694 | 0.55942 | 1889.1332 | 0.48539 | 1266.3616 | 0.2879 | 1482.6 | 0.36969
| 108.3539 | 0.38522 | -152.7968 | 0.41735 | -581.8532 | 0.44275 | -872.4798 | 0.49823 | -507.0825 | 0.71981 | 447.8837 | 0.61729 | 147.1449 | 0.47021 | 233.9588 | 0.66187 | 251.8312 | 0.78408 | 550.3994 | 0.93082 | 983.5064 | 0.48368 | 375.5358 | 0.43402 | 456.6045 | 0.48527 | 303.6281 | 0.64018 | -109.2789 | 0.72603 | 27.767 | 0.36558 | -13.4294 | 0.36787 | 417.1081 | 0.35491 | 327.0214 | 0.45091 | -371.5249 | 0.41804 | 679.2779 | 0.38973 | -400.0351 | 0.39224 | -977.486 | 0.41524 | -1436.3751 | 0.42506 | -2484.6572 | 0.44686 | 4964.9891 | 0.66627 | 4402.1857 | 0.70982 | 1966.0919 | 0.72939 | 1835.6116 | 0.77403 | 1966.658 | 0.83225 | 878.9286 | 0.92905 | 987.8636 | 0.97135 | 564.4483 | 0.98008 | 338.8095 | 0.98818 | -273.5381 | 0.45845 | 1923.7466 | 0.68168 | 1282.8869 | 0.71221 | 374.9309 | 0.52614 | 119.1076 | 0.58693 | -468.6551 | 0.46775 | 434.0892 | 0.38955 | 487.2537 | 0.46975 | 233.9098 | 0.39281 | 754.8445 | 0.46045 | 975.3324 | 0.62329 | 1150.4814 | 0.70188 | 583.8923 | 0.61901 | 551.2274 | 0.70611 | 72.3066 | 0.54481 | 186.9355 | 0.68779 | 1416.3132 | 0.52934 | 1224.4665 | 0.56176 | 1894.9489 | 0.48659 | 1274.4448 | 0.29161 | 1492.307 | 0.37357
| 117.8692 | 0.38562 | -143.9457 | 0.41792 | -573.4465 | 0.44332 | -863.9904 | 0.49932 | -498.2337 | 0.72237 | 451.307 | 0.6218 | 149.9277 | 0.47089 | 236.9476 | 0.66684 | 254.8384 | 0.78664 | 554.0395 | 0.93151 | 989.1357 | 0.48779 | 381.2987 | 0.43602 | 462.3624 | 0.48904 | 309.2072 | 0.64372 | -103.909 | 0.72825 | 30.7377 | 0.36598 | -10.1702 | 0.36838 | 421.2337 | 0.35765 | 330.8227 | 0.45274 | -367.878 | 0.41912 | 690.609 | 0.39024 | -390.991 | 0.39287 | -969.0685 | 0.41587 | -1429.1799 | 0.42523 | -2478.7904 | 0.44703 | 4982.2694 | 0.66695 | 4418.5417 | 0.71045 | 1979.0274 | 0.73094 | 1848.7699 | 0.77591 | 1979.9579 | 0.83253 | 882.1322 | 0.92939 | 991.3841 | 0.97146 | 567.2237 | 0.98048 | 341.1995 | 0.98876 | -272.2285 | 0.45913 | 1931.2748 | 0.68236 | 1290.0665 | 0.71364 | 381.5732 | 0.52842 | 125.3633 | 0.58916 | -463.2908 | 0.46929 | 436.5947 | 0.3911 | 489.32 | 0.47317 | 236.4329 | 0.39583 | 758.6435 | 0.46416 | 980.8095 | 0.62568 | 1154.9515 | 0.70337 | 588.1639 | 0.6218 | 555.7593 | 0.70833 | 76.0031 | 0.54618 | 191.4236 | 0.69104 | 1421.1187 | 0.53042 | 1229.2635 | 0.5641 | 1900.7645 | 0.48739 | 1282.528 | 0.29475 | 1502.014 | 0.37751
| 127.3846 | 0.38607 | -135.0947 | 0.41832 | -565.0399 | 0.44378 | -855.5011 | 0.50006 | -489.3849 | 0.7262 | 454.7302 | 0.62723 | 152.7105 | 0.47163 | 239.9363 | 0.67112 | 257.8457 | 0.78904 | 557.6796 | 0.93231 | 994.765 | 0.49247 | 387.0617 | 0.43767 | 468.1204 | 0.49178 | 314.7863 | 0.64806 | -98.539 | 0.73065 | 33.7084 | 0.3665 | -6.911 | 0.36906 | 425.3592 | 0.36033 | 334.6241 | 0.45411 | -364.2312 | 0.42009 | 701.9401 | 0.39104 | -381.947 | 0.39355 | -960.651 | 0.41632 | -1421.9847 | 0.42568 | -2472.9236 | 0.44732 | 4999.5498 | 0.66758 | 4434.8977 | 0.71119 | 1991.9628 | 0.73379 | 1861.9281 | 0.77842 | 1993.2577 | 0.83288 | 885.3359 | 0.92997 | 994.9046 | 0.97169 | 569.9991 | 0.98105 | 343.5894 | 0.98893 | -270.9189 | 0.45982 | 1938.8031 | 0.68293 | 1297.2462 | 0.71547 | 388.2156 | 0.53025 | 131.619 | 0.59132 | -457.9266 | 0.47095 | 439.1001 | 0.39298 | 491.3863 | 0.47643 | 238.956 | 0.39846 | 762.4426 | 0.46764 | 986.2867 | 0.62837 | 1159.4216 | 0.70417 | 592.4355 | 0.625 | 560.2912 | 0.71073 | 79.6996 | 0.54732 | 195.9116 | 0.69498 | 1425.9242 | 0.53116 | 1234.0606 | 0.56598 | 1906.5801 | 0.48801 | 1290.6112 | 0.29823 | 1511.721 | 0.38122
| 136.8999 | 0.38664 | -126.2437 | 0.41884 | -556.6332 | 0.44435 | -847.0118 | 0.50091 | -480.5362 | 0.729 | 458.1535 | 0.63191 | 155.4932 | 0.47277 | 242.9251 | 0.67523 | 260.8529 | 0.79144 | 561.3198 | 0.93339 | 1000.3943 | 0.49715 | 392.8247 | 0.43955 | 473.8783 | 0.49469 | 320.3654 | 0.6516 | -93.169 | 0.73368 | 36.679 | 0.36689 | -3.6517 | 0.36986 | 429.4848 | 0.3637 | 338.4255 | 0.45531 | -360.5844 | 0.42078 | 713.2712 | 0.39155 | -372.9029 | 0.39406 | -952.2335 | 0.41678 | -1414.7896 | 0.42603 | -2467.0568 | 0.4476 | 5016.8301 | 0.66821 | 4451.2538 | 0.7117 | 2004.8983 | 0.73664 | 1875.0863 | 0.77985 | 2006.5576 | 0.83328 | 888.5395 | 0.93059 | 998.4251 | 0.97203 | 572.7746 | 0.98134 | 345.9794 | 0.98927 | -269.6094 | 0.46056 | 1946.3313 | 0.68328 | 1304.4258 | 0.71621 | 394.8579 | 0.53168 | 137.8748 | 0.59355 | -452.5624 | 0.47232 | 441.6055 | 0.39521 | 493.4526 | 0.48054 | 241.4791 | 0.4008 | 766.2416 | 0.47129 | 991.7638 | 0.63208 | 1163.8917 | 0.70616 | 596.7071 | 0.62842 | 564.8231 | 0.71233 | 83.3961 | 0.5492 | 200.3997 | 0.69846 | 1430.7297 | 0.53202 | 1238.8577 | 0.56747 | 1912.3958 | 0.48853 | 1298.6944 | 0.30183 | 1521.428 | 0.3851
| 146.4153 | 0.38733 | -117.3926 | 0.41929 | -548.2266 | 0.44498 | -838.5225 | 0.50234 | -471.6874 | 0.73191 | 461.5767 | 0.63779 | 158.276 | 0.47369 | 245.9139 | 0.67939 | 263.8602 | 0.79395 | 564.9599 | 0.93396 | 1006.0236 | 0.5024 | 398.5877 | 0.44047 | 479.6363 | 0.4984 | 325.9445 | 0.65548 | -87.799 | 0.73659 | 39.6497 | 0.36729 | -0.3925 | 0.37026 | 433.6104 | 0.36741 | 342.2268 | 0.45656 | -356.9376 | 0.42209 | 724.6023 | 0.39224 | -363.8589 | 0.39441 | -943.816 | 0.41718 | -1407.5944 | 0.4262 | -2461.19 | 0.448 | 5034.1104 | 0.66878 | 4467.6098 | 0.7121 | 2017.8338 | 0.73927 | 1888.2446 | 0.78156 | 2019.8575 | 0.83379 | 891.7432 | 0.93082 | 1001.9456 | 0.97232 | 575.55 | 0.98168 | 348.3693 | 0.98938 | -268.2998 | 0.46136 | 1953.8595 | 0.6835 | 1311.6054 | 0.71735 | 401.5002 | 0.53373 | 144.1305 | 0.59692 | -447.1981 | 0.47369 | 444.1109 | 0.39669 | 495.5189 | 0.48522 | 244.0022 | 0.40337 | 770.0406 | 0.4742 | 997.2409 | 0.63562 | 1168.3619 | 0.70759 | 600.9787 | 0.63162 | 569.355 | 0.71421 | 87.0926 | 0.55068 | 204.8877 | 0.70194 | 1435.5352 | 0.53265 | 1243.6548 | 0.56878 | 1918.2114 | 0.48921 | 1306.7776 | 0.30462 | 1531.135 | 0.38887
| 155.9307 | 0.38767 | -108.5416 | 0.41975 | -539.8199 | 0.44526 | -830.0332 | 0.50348 | -462.8386 | 0.73516 | 465 | 0.64241 | 161.0588 | 0.47506 | 248.9026 | 0.68293 | 266.8674 | 0.79675 | 568.6 | 0.93442 | 1011.6529 | 0.50679 | 404.3507 | 0.44235 | 485.3943 | 0.5012 | 331.5236 | 0.65936 | -82.4291 | 0.7395 | 42.6204 | 0.36764 | 2.8667 | 0.37089 | 437.7359 | 0.36969 | 346.0282 | 0.45816 | -353.2908 | 0.423 | 735.9334 | 0.39275 | -354.8148 | 0.39521 | -935.3985 | 0.41764 | -1400.3992 | 0.42666 | -2455.3232 | 0.4484 | 5051.3908 | 0.66952 | 4483.9658 | 0.71221 | 2030.7693 | 0.74155 | 1901.4028 | 0.78271 | 2033.1574 | 0.83425 | 894.9468 | 0.93134 | 1005.4661 | 0.97249 | 578.3255 | 0.98196 | 350.7593 | 0.98955 | -266.9902 | 0.4621 | 1961.3877 | 0.68408 | 1318.785 | 0.71855 | 408.1425 | 0.53584 | 150.3863 | 0.59909 | -441.8339 | 0.47568 | 446.6164 | 0.39795 | 497.5852 | 0.49207 | 246.5252 | 0.40599 | 773.8396 | 0.47791 | 1002.7181 | 0.63858 | 1172.832 | 0.70862 | 605.2503 | 0.63487 | 573.8869 | 0.71587 | 90.7891 | 0.55257 | 209.3757 | 0.70451 | 1440.3407 | 0.5335 | 1248.4519 | 0.57061 | 1924.027 | 0.48973 | 1314.8609 | 0.30862 | 1540.842 | 0.39252
| 165.446 | 0.38813 | -99.6906 | 0.42015 | -531.4133 | 0.44555 | -821.5438 | 0.50479 | -453.9898 | 0.7383 | 468.4233 | 0.64697 | 163.8416 | 0.47643 | 251.8914 | 0.68624 | 269.8746 | 0.79914 | 572.2401 | 0.93493 | 1017.2822 | 0.51199 | 410.1137 | 0.44384 | 491.1522 | 0.50417 | 337.1027 | 0.66296 | -77.0591 | 0.74241 | 45.5911 | 0.36804 | 6.126 | 0.37135 | 441.8615 | 0.37112 | 349.8296 | 0.45959 | -349.644 | 0.42409 | 747.2645 | 0.39332 | -345.7708 | 0.39566 | -926.981 | 0.41775 | -1393.204 | 0.42683 | -2449.4564 | 0.4488 | 5068.6711 | 0.66981 | 4500.3219 | 0.71273 | 2043.7048 | 0.74355 | 1914.561 | 0.78465 | 2046.4573 | 0.83487 | 898.1505 | 0.93162 | 1008.9866 | 0.97272 | 581.1009 | 0.98208 | 353.1492 | 0.98978 | -265.6806 | 0.4629 | 1968.9159 | 0.68442 | 1325.9646 | 0.71952 | 414.7849 | 0.53824 | 156.642 | 0.60131 | -436.4696 | 0.47694 | 449.1218 | 0.40023 | 499.6515 | 0.4984 | 249.0483 | 0.4089 | 777.6387 | 0.48008 | 1008.1952 | 0.64195 | 1177.3021 | 0.7093 | 609.5219 | 0.6379 | 578.4188 | 0.71787 | 94.4856 | 0.55479 | 213.8638 | 0.70719 | 1445.1462 | 0.53419 | 1253.249 | 0.57226 | 1929.8427 | 0.49053 | 1322.9441 | 0.31256 | 1550.5489 | 0.39726
| 174.9614 | 0.38853 | -90.8396 | 0.42049 | -523.0066 | 0.4464 | -813.0545 | 0.50548 | -445.141 | 0.7411 | 471.8465 | 0.65223 | 166.6243 | 0.47751 | 254.8802 | 0.69013 | 272.8819 | 0.80166 | 575.8803 | 0.93533 | 1022.9115 | 0.51689 | 415.8767 | 0.44498 | 496.9102 | 0.50811 | 342.6819 | 0.66689 | -71.6891 | 0.74469 | 48.5617 | 0.36844 | 9.3852 | 0.37163 | 445.987 | 0.3726 | 353.6309 | 0.46124 | -345.9971 | 0.42523 | 758.5955 | 0.39429 | -336.7267 | 0.3964 | -918.5635 | 0.41815 | -1386.0088 | 0.42734 | -2443.5897 | 0.44903 | 5085.9515 | 0.67015 | 4516.6779 | 0.71307 | 2056.6402 | 0.74572 | 1927.7192 | 0.78596 | 2059.7572 | 0.83527 | 901.3541 | 0.93213 | 1012.5071 | 0.97317 | 583.8763 | 0.98242 | 355.5392 | 0.99024 | -264.371 | 0.46364 | 1976.4441 | 0.6847 | 1333.1442 | 0.72043 | 421.4272 | 0.54007 | 162.8977 | 0.60331 | -431.1054 | 0.47814 | 451.6272 | 0.4028 | 501.7178 | 0.50588 | 251.5714 | 0.41084 | 781.4377 | 0.48271 | 1013.6724 | 0.64492 | 1181.7722 | 0.71033 | 613.7935 | 0.64098 | 582.9507 | 0.71963 | 98.1821 | 0.55674 | 218.3518 | 0.71033 | 1449.9517 | 0.53487 | 1258.046 | 0.57346 | 1935.6583 | 0.49144 | 1331.0273 | 0.31627 | 1560.2559 | 0.402
| 184.4767 | 0.3891 | -81.9885 | 0.42112 | -514.5999 | 0.44709 | -804.5652 | 0.50719 | -436.2922 | 0.74304 | 475.2698 | 0.65559 | 169.4071 | 0.47882 | 257.8689 | 0.69321 | 275.8891 | 0.80342 | 579.5204 | 0.93619 | 1028.5408 | 0.52152 | 421.6397 | 0.44692 | 502.6681 | 0.51124 | 348.261 | 0.67095 | -66.3191 | 0.74663 | 51.5324 | 0.36884 | 12.6444 | 0.37209 | 450.1126 | 0.37369 | 357.4323 | 0.46324 | -342.3503 | 0.42648 | 769.9266 | 0.39475 | -327.6827 | 0.39715 | -910.146 | 0.41838 | -1378.8136 | 0.42757 | -2437.7229 | 0.44926 | 5103.2318 | 0.67066 | 4533.034 | 0.71341 | 2069.5757 | 0.7472 | 1940.8775 | 0.78682 | 2073.0571 | 0.83584 | 904.5578 | 0.93282 | 1016.0276 | 0.97329 | 586.6518 | 0.98259 | 357.9291 | 0.99035 | -263.0614 | 0.46421 | 1983.9723 | 0.68505 | 1340.3238 | 0.72112 | 428.0695 | 0.54292 | 169.1535 | 0.60571 | -425.7412 | 0.47957 | 454.1326 | 0.40514 | 503.7841 | 0.51313 | 254.0945 | 0.41324 | 785.2367 | 0.48539 | 1019.1495 | 0.6476 | 1186.2423 | 0.7109 | 618.0651 | 0.64349 | 587.4826 | 0.72095 | 101.8786 | 0.55828 | 222.8399 | 0.7129 | 1454.7572 | 0.53539 | 1262.8431 | 0.57489 | 1941.4739 | 0.49224 | 1339.1105 | 0.32032 | 1569.9629 | 0.40662
| 193.9921 | 0.38973 | -73.1375 | 0.42158 | -506.1933 | 0.44772 | -796.0759 | 0.50879 | -427.4434 | 0.74561 | 478.6931 | 0.65942 | 172.1899 | 0.47945 | 260.8577 | 0.69612 | 278.8964 | 0.80525 | 583.1605 | 0.93642 | 1034.1701 | 0.52614 | 427.4027 | 0.44886 | 508.4261 | 0.51507 | 353.8401 | 0.67471 | -60.9492 | 0.74869 | 54.5031 | 0.36918 | 15.9036 | 0.37289 | 454.2382 | 0.375 | 361.2336 | 0.46484 | -338.7035 | 0.42814 | 781.2577 | 0.39515 | -318.6386 | 0.39766 | -901.7285 | 0.41878 | -1371.6184 | 0.42791 | -2431.8561 | 0.44971 | 5120.5121 | 0.67135 | 4549.39 | 0.71393 | 2082.5112 | 0.74932 | 1954.0357 | 0.78813 | 2086.357 | 0.83659 | 907.7614 | 0.93333 | 1019.5481 | 0.97346 | 589.4272 | 0.98276 | 360.3191 | 0.99035 | -261.7518 | 0.46501 | 1991.5005 | 0.68527 | 1347.5034 | 0.72192 | 434.7119 | 0.54561 | 175.4092 | 0.60771 | -420.3769 | 0.48116 | 456.638 | 0.40793 | 505.8504 | 0.52038 | 256.6176 | 0.41592 | 789.0357 | 0.48818 | 1024.6266 | 0.65017 | 1190.7125 | 0.71142 | 622.3367 | 0.646 | 592.0145 | 0.72283 | 105.5751 | 0.56039 | 227.3279 | 0.71644 | 1459.5627 | 0.53602 | 1267.6402 | 0.57586 | 1947.2896 | 0.49287 | 1347.1937 | 0.32511 | 1579.6699 | 0.41107
| 203.5075 | 0.39024 | -64.2865 | 0.42197 | -497.7866 | 0.44834 | -787.5866 | 0.51005 | -418.5946 | 0.74863 | 482.1163 | 0.66364 | 174.9726 | 0.48002 | 263.8465 | 0.69823 | 281.9036 | 0.80702 | 586.8007 | 0.93727 | 1039.7994 | 0.53128 | 433.1657 | 0.45057 | 514.1841 | 0.51861 | 359.4192 | 0.67854 | -55.5792 | 0.75086 | 57.4738 | 0.36963 | 19.1629 | 0.37352 | 458.3637 | 0.3762 | 365.035 | 0.46615 | -335.0567 | 0.42991 | 792.5888 | 0.396 | -309.5946 | 0.39829 | -893.311 | 0.41924 | -1364.4233 | 0.42814 | -2425.9893 | 0.45011 | 5137.7925 | 0.67175 | 4565.746 | 0.71455 | 2095.4467 | 0.75068 | 1967.1939 | 0.78973 | 2099.6569 | 0.83739 | 910.9651 | 0.9339 | 1023.0686 | 0.97386 | 592.2027 | 0.98293 | 362.709 | 0.99064 | -260.4422 | 0.46558 | 1999.0287 | 0.68567 | 1354.6831 | 0.72272 | 441.3542 | 0.54812 | 181.665 | 0.60976 | -415.0127 | 0.48356 | 459.1435 | 0.41005 | 507.9167 | 0.52808 | 259.1406 | 0.41838 | 792.8348 | 0.49121 | 1030.1038 | 0.65268 | 1195.1826 | 0.71227 | 626.6083 | 0.64812 | 596.5463 | 0.72483 | 109.2716 | 0.56153 | 231.816 | 0.71992 | 1464.3682 | 0.5367 | 1272.4373 | 0.57728 | 1953.1052 | 0.49309 | 1355.2769 | 0.32934 | 1589.3769 | 0.41438
| 213.0228 | 0.39087 | -55.4355 | 0.42209 | -489.38 | 0.44932 | -779.0973 | 0.5117 | -409.7458 | 0.75074 | 485.5396 | 0.66747 | 177.7554 | 0.48128 | 266.8352 | 0.70057 | 284.9108 | 0.80868 | 590.4408 | 0.93796 | 1045.4287 | 0.53602 | 438.9286 | 0.45245 | 519.942 | 0.52283 | 364.9983 | 0.68202 | -50.2092 | 0.75308 | 60.4444 | 0.36998 | 22.4221 | 0.37397 | 462.4893 | 0.377 | 368.8364 | 0.46729 | -331.4099 | 0.43105 | 803.9199 | 0.39658 | -300.5505 | 0.3988 | -884.8935 | 0.42015 | -1357.2281 | 0.42848 | -2420.1225 | 0.45029 | 5155.0728 | 0.67243 | 4582.1021 | 0.71518 | 2108.3822 | 0.75251 | 1980.3522 | 0.79115 | 2112.9568 | 0.83807 | 914.1687 | 0.9343 | 1026.5891 | 0.9742 | 594.9781 | 0.98328 | 365.099 | 0.99081 | -259.1326 | 0.46632 | 2006.5569 | 0.68619 | 1361.8627 | 0.72306 | 447.9965 | 0.55046 | 187.9207 | 0.61182 | -409.6484 | 0.48527 | 461.6489 | 0.41221 | 509.983 | 0.53664 | 261.6637 | 0.42089 | 796.6338 | 0.49401 | 1035.5809 | 0.65548 | 1199.6527 | 0.71301 | 630.8799 | 0.65029 | 601.0782 | 0.72683 | 112.9681 | 0.56336 | 236.304 | 0.72323 | 1469.1737 | 0.53733 | 1277.2344 | 0.57865 | 1958.9208 | 0.49401 | 1363.3602 | 0.33333 | 1599.0839 | 0.41872
| 222.5382 | 0.39127 | -46.5844 | 0.4226 | -480.9733 | 0.44977 | -770.6079 | 0.5133 | -400.8971 | 0.75303 | 488.9628 | 0.67186 | 180.5382 | 0.48231 | 269.824 | 0.70228 | 287.9181 | 0.81022 | 594.0809 | 0.9391 | 1051.0579 | 0.54092 | 444.6916 | 0.45422 | 525.7 | 0.52757 | 370.5774 | 0.68607 | -44.8393 | 0.75542 | 63.4151 | 0.37066 | 25.6813 | 0.37471 | 466.6149 | 0.37768 | 372.6377 | 0.46901 | -327.7631 | 0.43282 | 815.251 | 0.39715 | -291.5065 | 0.3992 | -876.476 | 0.42061 | -1350.0329 | 0.42911 | -2414.2557 | 0.4508 | 5172.3532 | 0.67283 | 4598.4581 | 0.71553 | 2121.3176 | 0.75508 | 1993.5104 | 0.79252 | 2126.2567 | 0.83858 | 917.3724 | 0.93482 | 1030.1096 | 0.97432 | 597.7535 | 0.98345 | 367.4889 | 0.99081 | -257.823 | 0.46701 | 2014.0851 | 0.68659 | 1369.0423 | 0.72363 | 454.6389 | 0.5524 | 194.1764 | 0.61393 | -404.2842 | 0.4863 | 464.1543 | 0.41433 | 512.0493 | 0.54458 | 264.1868 | 0.42346 | 800.4328 | 0.49629 | 1041.058 | 0.65799 | 1204.1228 | 0.71353 | 635.1515 | 0.65314 | 605.6101 | 0.72848 | 116.6646 | 0.56513 | 240.7921 | 0.72671 | 1473.9793 | 0.53807 | 1282.0315 | 0.57997 | 1964.7365 | 0.49469 | 1371.4434 | 0.33847 | 1608.7909 | 0.42226
| 232.0536 | 0.39224 | -37.7334 | 0.42266 | -472.5666 | 0.45097 | -762.1186 | 0.51513 | -392.0483 | 0.75554 | 492.3861 | 0.67466 | 183.321 | 0.48333 | 272.8128 | 0.70417 | 290.9253 | 0.81204 | 597.7211 | 0.93973 | 1056.6872 | 0.54572 | 450.4546 | 0.45576 | 531.458 | 0.53111 | 376.1565 | 0.69013 | -39.4693 | 0.75748 | 66.3858 | 0.37095 | 28.9405 | 0.37557 | 470.7404 | 0.37939 | 376.4391 | 0.47032 | -324.1163 | 0.43442 | 826.5821 | 0.39783 | -282.4625 | 0.39966 | -868.0585 | 0.42089 | -1342.8377 | 0.42939 | -2408.3889 | 0.4512 | 5189.6335 | 0.67317 | 4614.8141 | 0.7157 | 2134.2531 | 0.75713 | 2006.6686 | 0.79361 | 2139.5566 | 0.83876 | 920.576 | 0.9355 | 1033.6301 | 0.97449 | 600.529 | 0.98379 | 369.8789 | 0.99092 | -256.5134 | 0.46781 | 2021.6133 | 0.68716 | 1376.2219 | 0.72414 | 461.2812 | 0.55537 | 200.4322 | 0.61632 | -398.92 | 0.48739 | 466.6597 | 0.41707 | 514.1156 | 0.55097 | 266.7099 | 0.4254 | 804.2318 | 0.49886 | 1046.5352 | 0.6609 | 1208.5929 | 0.71393 | 639.4231 | 0.65565 | 610.142 | 0.72939 | 120.3611 | 0.56764 | 245.2801 | 0.73014 | 1478.7848 | 0.5391 | 1286.8285 | 0.58128 | 1970.5521 | 0.49549 | 1379.5266 | 0.34281 | 1618.4979 | 0.42648
| 241.5689 | 0.39281 | -28.8824 | 0.423 | -464.16 | 0.45171 | -753.6293 | 0.51672 | -383.1995 | 0.75856 | 495.8094 | 0.6774 | 186.1037 | 0.48465 | 275.8015 | 0.70599 | 293.9326 | 0.81404 | 601.3612 | 0.94058 | 1062.3165 | 0.55068 | 456.2176 | 0.45725 | 537.2159 | 0.53527 | 381.7356 | 0.69446 | -34.0993 | 0.75987 | 69.3564 | 0.3714 | 32.1998 | 0.37671 | 474.866 | 0.38059 | 380.2405 | 0.47152 | -320.4694 | 0.43602 | 837.9132 | 0.39863 | -273.4184 | 0.39989 | -859.641 | 0.42146 | -1335.6425 | 0.42962 | -2402.5222 | 0.45143 | 5206.9138 | 0.67352 | 4631.1702 | 0.71638 | 2147.1886 | 0.75845 | 2019.8269 | 0.79486 | 2152.8564 | 0.83921 | 923.7797 | 0.93624 | 1037.1506 | 0.97471 | 603.3044 | 0.98425 | 372.2688 | 0.99115 | -255.2038 | 0.46849 | 2029.1416 | 0.68779 | 1383.4015 | 0.72483 | 467.9235 | 0.55885 | 206.6879 | 0.61941 | -393.5557 | 0.48864 | 469.1652 | 0.41929 | 516.1819 | 0.55731 | 269.2329 | 0.42734 | 808.0309 | 0.50086 | 1052.0123 | 0.66404 | 1213.063 | 0.71455 | 643.6947 | 0.65765 | 614.6739 | 0.73156 | 124.0576 | 0.56929 | 249.7682 | 0.73356 | 1483.5903 | 0.53995 | 1291.6256 | 0.58208 | 1976.3677 | 0.49618 | 1387.6098 | 0.34823 | 1628.2048 | 0.43025
| 251.0843 | 0.39344 | -20.0314 | 0.42374 | -455.7533 | 0.45245 | -745.14 | 0.51787 | -374.3507 | 0.76153 | 499.2326 | 0.67951 | 188.8865 | 0.48533 | 278.7903 | 0.70782 | 296.9398 | 0.81581 | 605.0013 | 0.94127 | 1067.9458 | 0.55691 | 461.9806 | 0.45879 | 542.9739 | 0.53984 | 387.3147 | 0.69886 | -28.7293 | 0.7621 | 72.3271 | 0.3718 | 35.459 | 0.37723 | 478.9915 | 0.38196 | 384.0418 | 0.4726 | -316.8226 | 0.43733 | 849.2442 | 0.3992 | -264.3744 | 0.40034 | -851.2235 | 0.4218 | -1328.4473 | 0.43002 | -2396.6554 | 0.4516 | 5224.1942 | 0.67432 | 4647.5262 | 0.71695 | 2160.1241 | 0.76062 | 2032.9851 | 0.79663 | 2166.1563 | 0.83961 | 926.9833 | 0.93682 | 1040.6711 | 0.97494 | 606.0799 | 0.98447 | 374.6588 | 0.99121 | -253.8942 | 0.46906 | 2036.6698 | 0.68818 | 1390.5811 | 0.72511 | 474.5659 | 0.56182 | 212.9437 | 0.6222 | -388.1915 | 0.49013 | 471.6706 | 0.42129 | 518.2482 | 0.5633 | 271.756 | 0.43002 | 811.8299 | 0.50337 | 1057.4894 | 0.66655 | 1217.5332 | 0.71518 | 647.9663 | 0.65965 | 619.2058 | 0.73333 | 127.7541 | 0.57123 | 254.2562 | 0.7371 | 1488.3958 | 0.54092 | 1296.4227 | 0.58322 | 1982.1834 | 0.49686 | 1395.693 | 0.35485 | 1637.9118 | 0.43499
| 260.5996 | 0.39401 | -11.1803 | 0.42437 | -447.3467 | 0.45354 | -736.6507 | 0.51924 | -365.5019 | 0.76416 | 502.6559 | 0.68236 | 191.6693 | 0.48602 | 281.7791 | 0.71027 | 299.947 | 0.81787 | 608.6415 | 0.94172 | 1073.5751 | 0.56124 | 467.7436 | 0.46096 | 548.7318 | 0.54521 | 392.8938 | 0.70308 | -23.3594 | 0.76421 | 75.2978 | 0.37197 | 38.7182 | 0.37803 | 483.1171 | 0.38339 | 387.8432 | 0.47363 | -313.1758 | 0.43841 | 860.5753 | 0.40023 | -255.3303 | 0.40086 | -842.8061 | 0.42215 | -1321.2521 | 0.43019 | -2390.7886 | 0.45194 | 5241.4745 | 0.67443 | 4663.8823 | 0.71735 | 2173.0596 | 0.76301 | 2046.1433 | 0.79726 | 2179.4562 | 0.83995 | 930.187 | 0.93733 | 1044.1916 | 0.97511 | 608.8553 | 0.98482 | 377.0487 | 0.99121 | -252.5846 | 0.47021 | 2044.198 | 0.68853 | 1397.7607 | 0.7254 | 481.2082 | 0.56444 | 219.1994 | 0.62517 | -382.8273 | 0.4915 | 474.176 | 0.4234 | 520.3145 | 0.56912 | 274.2791 | 0.43311 | 815.6289 | 0.50582 | 1062.9666 | 0.66929 | 1222.0033 | 0.71541 | 652.2379 | 0.66142 | 623.7377 | 0.73476 | 131.4506 | 0.57306 | 258.7443 | 0.73973 | 1493.2013 | 0.5415 | 1301.2198 | 0.5843 | 1987.999 | 0.4976 | 1403.7762 | 0.36027 | 1647.6188 | 0.43818
| 270.115 | 0.39481 | -2.3293 | 0.42506 | -438.94 | 0.45445 | -728.1614 | 0.52095 | -356.6531 | 0.76684 | 506.0792 | 0.68459 | 194.452 | 0.48699 | 284.7679 | 0.71147 | 302.9543 | 0.81969 | 612.2816 | 0.94281 | 1079.2044 | 0.56547 | 473.5066 | 0.46284 | 554.4898 | 0.55131 | 398.4729 | 0.70691 | -17.9894 | 0.76615 | 78.2685 | 0.37237 | 41.9774 | 0.37871 | 487.2427 | 0.38499 | 391.6445 | 0.47489 | -309.529 | 0.43984 | 871.9064 | 0.40137 | -246.2863 | 0.40103 | -834.3886 | 0.42255 | -1314.057 | 0.43031 | -2384.9218 | 0.45205 | 5258.7548 | 0.67511 | 4680.2383 | 0.71764 | 2185.9951 | 0.76604 | 2059.3016 | 0.79829 | 2192.7561 | 0.84024 | 933.3906 | 0.93801 | 1047.7121 | 0.97551 | 611.6308 | 0.98493 | 379.4387 | 0.99132 | -251.275 | 0.47083 | 2051.7262 | 0.68933 | 1404.9403 | 0.7258 | 487.8505 | 0.56792 | 225.4551 | 0.62854 | -377.463 | 0.49269 | 476.6814 | 0.42603 | 522.3808 | 0.57437 | 276.8022 | 0.43647 | 819.4279 | 0.50856 | 1068.4437 | 0.67186 | 1226.4734 | 0.71587 | 656.5095 | 0.66341 | 628.2696 | 0.7367 | 135.1471 | 0.57529 | 263.2323 | 0.74258 | 1498.0068 | 0.54235 | 1306.0169 | 0.5851 | 1993.8147 | 0.49857 | 1411.8595 | 0.36695 | 1657.3258 | 0.44281
| 279.6304 | 0.39561 | 6.5217 | 0.42529 | -430.5333 | 0.45542 | -719.672 | 0.52266 | -347.8043 | 0.77003 | 509.5024 | 0.68653 | 197.2348 | 0.48784 | 287.7566 | 0.7129 | 305.9615 | 0.82095 | 615.9217 | 0.94338 | 1084.8337 | 0.56929 | 479.2696 | 0.46444 | 560.2478 | 0.55765 | 404.052 | 0.71079 | -12.6194 | 0.76826 | 81.2391 | 0.37289 | 45.2367 | 0.37928 | 491.3682 | 0.38659 | 395.4459 | 0.47637 | -305.8822 | 0.44075 | 883.2375 | 0.40188 | -237.2422 | 0.40137 | -825.9711 | 0.42295 | -1306.8618 | 0.43076 | -2379.055 | 0.45211 | 5276.0352 | 0.67557 | 4696.5943 | 0.71815 | 2198.9305 | 0.76787 | 2072.4598 | 0.79949 | 2206.056 | 0.84081 | 936.5943 | 0.93887 | 1051.2326 | 0.9758 | 614.4062 | 0.98527 | 381.8286 | 0.9915 | -249.9654 | 0.47192 | 2059.2544 | 0.68973 | 1412.1199 | 0.72643 | 494.4928 | 0.57135 | 231.7109 | 0.63054 | -372.0988 | 0.49406 | 479.1868 | 0.4282 | 524.4472 | 0.58019 | 279.3253 | 0.4395 | 823.227 | 0.51107 | 1073.9208 | 0.67483 | 1230.9435 | 0.71655 | 660.7811 | 0.66587 | 632.8015 | 0.7383 | 138.8436 | 0.57705 | 267.7203 | 0.74578 | 1502.8123 | 0.54287 | 1310.814 | 0.58636 | 1999.6303 | 0.4996 | 1419.9427 | 0.37186 | 1667.0328 | 0.44737
| 289.1457 | 0.39612 | 15.3727 | 0.42563 | -422.1267 | 0.45628 | -711.1827 | 0.5242 | -338.9555 | 0.77312 | 512.9257 | 0.68756 | 200.0176 | 0.48933 | 290.7454 | 0.7145 | 308.9688 | 0.82266 | 619.5619 | 0.94429 | 1090.463 | 0.57374 | 485.0326 | 0.46621 | 566.0057 | 0.56404 | 409.6311 | 0.71513 | -7.2494 | 0.77083 | 84.2098 | 0.3734 | 48.4959 | 0.38002 | 495.4938 | 0.3883 | 399.2473 | 0.47757 | -302.2354 | 0.44235 | 894.5686 | 0.40234 | -228.1982 | 0.40183 | -817.5536 | 0.42329 | -1299.6666 | 0.43122 | -2373.1882 | 0.45223 | 5293.3155 | 0.67631 | 4712.9504 | 0.71878 | 2211.866 | 0.76975 | 2085.618 | 0.80063 | 2219.3559 | 0.84132 | 939.7979 | 0.93921 | 1054.7532 | 0.97591 | 617.1816 | 0.98539 | 384.2186 | 0.99161 | -248.6558 | 0.47312 | 2066.7826 | 0.69047 | 1419.2996 | 0.72683 | 501.1352 | 0.57471 | 237.9666 | 0.63305 | -366.7345 | 0.49595 | 481.6923 | 0.43128 | 526.5135 | 0.58619 | 281.8483 | 0.44252 | 827.026 | 0.51353 | 1079.398 | 0.67711 | 1235.4136 | 0.71718 | 665.0527 | 0.66798 | 637.3334 | 0.7403 | 142.5401 | 0.5786 | 272.2084 | 0.74834 | 1507.6178 | 0.54355 | 1315.6111 | 0.58761 | 2005.4459 | 0.5 | 1428.0259 | 0.37671 | 1676.7398 | 0.45217
| 298.6611 | 0.39669 | 24.2238 | 0.42614 | -413.72 | 0.45753 | -702.6934 | 0.52568 | -330.1067 | 0.77557 | 516.349 | 0.68921 | 202.8004 | 0.49013 | 293.7342 | 0.71592 | 311.976 | 0.82414 | 623.202 | 0.94486 | 1096.0923 | 0.5786 | 490.7956 | 0.46895 | 571.7637 | 0.56946 | 415.2102 | 0.71844 | -1.8795 | 0.77346 | 87.1805 | 0.3738 | 51.7551 | 0.38065 | 499.6193 | 0.38973 | 403.0486 | 0.47911 | -298.5886 | 0.44372 | 905.8997 | 0.40308 | -219.1541 | 0.40217 | -809.1361 | 0.42386 | -1292.4714 | 0.43156 | -2367.3215 | 0.45245 | 5310.5959 | 0.67711 | 4729.3064 | 0.71946 | 2224.8015 | 0.77055 | 2098.7763 | 0.80126 | 2232.6558 | 0.84172 | 943.0016 | 0.93967 | 1058.2737 | 0.97626 | 619.9571 | 0.98562 | 386.6085 | 0.99167 | -247.3462 | 0.47426 | 2074.3108 | 0.69115 | 1426.4792 | 0.727 | 507.7775 | 0.57877 | 244.2223 | 0.63482 | -361.3703 | 0.49755 | 484.1977 | 0.43396 | 528.5798 | 0.59144 | 284.3714 | 0.44503 | 830.825 | 0.51587 | 1084.8751 | 0.67905 | 1239.8838 | 0.71775 | 669.3243 | 0.66992 | 641.8653 | 0.74241 | 146.2366 | 0.57997 | 276.6964 | 0.75148 | 1512.4233 | 0.54424 | 1320.4081 | 0.58887 | 2011.2616 | 0.50068 | 1436.1091 | 0.38271 | 1686.4468 | 0.45662
| 308.1764 | 0.39715 | 33.0748 | 0.427 | -405.3134 | 0.45822 | -694.2041 | 0.52768 | -321.2579 | 0.77745 | 519.7722 | 0.69058 | 205.5831 | 0.49132 | 296.7229 | 0.71832 | 314.9833 | 0.82563 | 626.8421 | 0.94543 | 1101.7216 | 0.58282 | 496.5585 | 0.47078 | 577.5216 | 0.57534 | 420.7893 | 0.72152 | 3.4905 | 0.77603 | 90.1512 | 0.37426 | 55.0144 | 0.38122 | 503.7449 | 0.39172 | 406.85 | 0.48082 | -294.9417 | 0.44481 | 917.2308 | 0.40348 | -210.1101 | 0.40285 | -800.7186 | 0.42397 | -1285.2762 | 0.43219 | -2361.4547 | 0.45257 | 5327.8762 | 0.67763 | 4745.6625 | 0.71981 | 2237.737 | 0.77158 | 2111.9345 | 0.8016 | 2245.9557 | 0.84195 | 946.2052 | 0.94018 | 1061.7942 | 0.97677 | 622.7325 | 0.9859 | 388.9985 | 0.99167 | -246.0366 | 0.47511 | 2081.839 | 0.69161 | 1433.6588 | 0.72768 | 514.4198 | 0.58385 | 250.4781 | 0.63693 | -356.0061 | 0.4988 | 486.7031 | 0.43699 | 530.6461 | 0.59658 | 286.8945 | 0.44812 | 834.624 | 0.51792 | 1090.3522 | 0.68139 | 1244.3539 | 0.71832 | 673.5959 | 0.67118 | 646.3971 | 0.74429 | 149.9331 | 0.58151 | 281.1845 | 0.75502 | 1517.2288 | 0.54486 | 1325.2052 | 0.58973 | 2017.0772 | 0.50154 | 1444.1923 | 0.38796 | 1696.1537 | 0.46062
| 317.6918 | 0.39806 | 41.9258 | 0.42774 | -396.9067 | 0.4589 | -685.7148 | 0.52957 | -312.4092 | 0.78037 | 523.1955 | 0.69155 | 208.3659 | 0.49252 | 299.7117 | 0.72078 | 317.9905 | 0.82705 | 630.4822 | 0.94606 | 1107.3509 | 0.58699 | 502.3215 | 0.473 | 583.2796 | 0.58071 | 426.3684 | 0.72449 | 8.8605 | 0.7782 | 93.1218 | 0.3746 | 58.2736 | 0.38174 | 507.8705 | 0.39321 | 410.6514 | 0.48248 | -291.2949 | 0.44635 | 928.5619 | 0.40417 | -201.066 | 0.40337 | -792.3011 | 0.42449 | -1278.081 | 0.43276 | -2355.5879 | 0.45274 | 5345.1565 | 0.67797 | 4762.0185 | 0.72021 | 2250.6725 | 0.77249 | 2125.0927 | 0.8028 | 2259.2556 | 0.84264 | 949.4089 | 0.94087 | 1065.3147 | 0.97728 | 625.508 | 0.98613 | 391.3884 | 0.99172 | -244.727 | 0.47614 | 2089.3672 | 0.69207 | 1440.8384 | 0.72854 | 521.0622 | 0.58858 | 256.7338 | 0.63955 | -350.6418 | 0.50006 | 489.2085 | 0.44024 | 532.7124 | 0.60126 | 289.4176 | 0.45023 | 838.4231 | 0.52043 | 1095.8294 | 0.68447 | 1248.824 | 0.71901 | 677.8675 | 0.673 | 650.929 | 0.74658 | 153.6296 | 0.58328 | 285.6725 | 0.75782 | 1522.0343 | 0.54549 | 1330.0023 | 0.59115 | 2022.8928 | 0.50234 | 1452.2756 | 0.39292 | 1705.8607 | 0.46495
| 327.2072 | 0.39857 | 50.7768 | 0.4282 | -388.5 | 0.46005 | -677.2255 | 0.53174 | -303.5604 | 0.78293 | 526.6187 | 0.69247 | 211.1487 | 0.49361 | 302.7005 | 0.72255 | 320.9977 | 0.82831 | 634.1224 | 0.94726 | 1112.9802 | 0.59161 | 508.0845 | 0.47477 | 589.0376 | 0.58647 | 431.9475 | 0.72888 | 14.2305 | 0.78065 | 96.0925 | 0.37494 | 61.5328 | 0.38265 | 511.996 | 0.39486 | 414.4527 | 0.48476 | -287.6481 | 0.4472 | 939.893 | 0.40479 | -192.022 | 0.404 | -783.8836 | 0.42489 | -1270.8859 | 0.43339 | -2349.7211 | 0.45314 | 5362.4369 | 0.67831 | 4778.3745 | 0.72072 | 2263.6079 | 0.77334 | 2138.2509 | 0.80331 | 2272.5555 | 0.84304 | 952.6125 | 0.94138 | 1068.8352 | 0.97745 | 628.2834 | 0.9863 | 393.7784 | 0.99172 | -243.4175 | 0.47711 | 2096.8954 | 0.69264 | 1448.018 | 0.72934 | 527.7045 | 0.59178 | 262.9896 | 0.64184 | -345.2776 | 0.50205 | 491.714 | 0.44429 | 534.7787 | 0.60571 | 291.9407 | 0.45303 | 842.2221 | 0.523 | 1101.3065 | 0.6875 | 1253.2941 | 0.71941 | 682.1391 | 0.67517 | 655.4609 | 0.7484 | 157.3261 | 0.58556 | 290.1606 | 0.7601 | 1526.8398 | 0.54606 | 1334.7994 | 0.59241 | 2028.7085 | 0.50314 | 1460.3588 | 0.39709 | 1715.5677 | 0.46901
| 336.7225 | 0.39937 | 59.6279 | 0.42888 | -380.0934 | 0.46113 | -668.7361 | 0.5343 | -294.7116 | 0.7859 | 530.042 | 0.69355 | 213.9314 | 0.49486 | 305.6892 | 0.72506 | 324.005 | 0.82962 | 637.7625 | 0.94806 | 1118.6095 | 0.59589 | 513.8475 | 0.47688 | 594.7955 | 0.59144 | 437.5266 | 0.73265 | 19.6004 | 0.78368 | 99.0632 | 0.37574 | 64.792 | 0.38316 | 516.1216 | 0.39652 | 418.2541 | 0.48767 | -284.0013 | 0.4484 | 951.224 | 0.40554 | -182.9779 | 0.40451 | -775.4661 | 0.42534 | -1263.6907 | 0.4335 | -2343.8543 | 0.45348 | 5379.7172 | 0.67882 | 4794.7306 | 0.72089 | 2276.5434 | 0.77386 | 2151.4092 | 0.804 | 2285.8554 | 0.84355 | 955.8162 | 0.94189 | 1072.3557 | 0.9778 | 631.0588 | 0.98636 | 396.1684 | 0.99172 | -242.1079 | 0.47808 | 2104.4236 | 0.69338 | 1455.1976 | 0.73008 | 534.3468 | 0.59635 | 269.2453 | 0.64429 | -339.9133 | 0.50371 | 494.2194 | 0.44755 | 536.845 | 0.60839 | 294.4637 | 0.45548 | 846.0211 | 0.52454 | 1106.7837 | 0.69013 | 1257.7642 | 0.71992 | 686.4107 | 0.677 | 659.9928 | 0.75017 | 161.0226 | 0.58813 | 294.6486 | 0.76256 | 1531.6453 | 0.54715 | 1339.5965 | 0.59412 | 2034.5241 | 0.50411 | 1468.442 | 0.40251 | 1725.2747 | 0.47386
| 346.2379 | 0.39983 | 68.4789 | 0.42997 | -371.6867 | 0.46187 | -660.2468 | 0.53642 | -285.8628 | 0.78818 | 533.4653 | 0.69481 | 216.7142 | 0.49561 | 308.678 | 0.72825 | 327.0122 | 0.83094 | 641.4026 | 0.94863 | 1124.2388 | 0.60029 | 519.6105 | 0.47905 | 600.5535 | 0.59658 | 443.1058 | 0.73619 | 24.9704 | 0.78642 | 102.0339 | 0.37631 | 68.0513 | 0.38368 | 520.2471 | 0.39817 | 422.0554 | 0.49053 | -280.3545 | 0.44971 | 962.5551 | 0.40679 | -173.9339 | 0.40502 | -767.0486 | 0.42574 | -1256.4955 | 0.43396 | -2337.9875 | 0.45371 | 5396.9976 | 0.67922 | 4811.0866 | 0.72135 | 2289.4789 | 0.77449 | 2164.5674 | 0.80462 | 2299.1553 | 0.84418 | 959.0198 | 0.94241 | 1075.8762 | 0.97808 | 633.8343 | 0.98636 | 398.5583 | 0.99184 | -240.7983 | 0.47865 | 2111.9518 | 0.69401 | 1462.3772 | 0.73094 | 540.9892 | 0.60171 | 275.501 | 0.64726 | -334.5491 | 0.50537 | 496.7248 | 0.45006 | 538.9113 | 0.61136 | 296.9868 | 0.45868 | 849.8201 | 0.52626 | 1112.2608 | 0.69189 | 1262.2343 | 0.72066 | 690.6823 | 0.67945 | 664.5247 | 0.75257 | 164.7191 | 0.59001 | 299.1367 | 0.76587 | 1536.4509 | 0.54766 | 1344.3936 | 0.59503 | 2040.3397 | 0.50519 | 1476.5252 | 0.40936 | 1734.9817 | 0.47888
| 355.7533 | 0.4004 | 77.3299 | 0.43059 | -363.2801 | 0.4629 | -651.7575 | 0.53893 | -277.014 | 0.79115 | 536.8885 | 0.69572 | 219.497 | 0.49692 | 311.6668 | 0.73099 | 330.0195 | 0.83231 | 645.0428 | 0.9492 | 1129.868 | 0.60377 | 525.3735 | 0.48088 | 606.3115 | 0.60171 | 448.6849 | 0.74064 | 30.3404 | 0.78893 | 105.0045 | 0.37705 | 71.3105 | 0.38442 | 524.3727 | 0.39994 | 425.8568 | 0.49281 | -276.7077 | 0.45143 | 973.8862 | 0.40771 | -164.8898 | 0.40542 | -758.6311 | 0.42626 | -1249.3003 | 0.43447 | -2332.1207 | 0.45388 | 5414.2779 | 0.67985 | 4827.4426 | 0.72197 | 2302.4144 | 0.77494 | 2177.7256 | 0.80497 | 2312.4551 | 0.84463 | 962.2235 | 0.94281 | 1079.3967 | 0.97831 | 636.6097 | 0.98647 | 400.9483 | 0.99195 | -239.4887 | 0.47934 | 2119.4801 | 0.69429 | 1469.5568 | 0.73196 | 547.6315 | 0.60462 | 281.7568 | 0.6504 | -329.1849 | 0.50708 | 499.2302 | 0.4532 | 540.9776 | 0.6133 | 299.5099 | 0.4617 | 853.6192 | 0.52785 | 1117.7379 | 0.69429 | 1266.7045 | 0.72089 | 694.9539 | 0.68099 | 669.0566 | 0.75502 | 168.4156 | 0.59355 | 303.6247 | 0.76855 | 1541.2564 | 0.54846 | 1349.1906 | 0.59635 | 2046.1554 | 0.50588 | 1484.6084 | 0.41473 | 1744.6887 | 0.48419
| 365.2686 | 0.40108 | 86.1809 | 0.43122 | -354.8734 | 0.46358 | -643.2682 | 0.54127 | -268.1652 | 0.79378 | 540.3118 | 0.69709 | 222.2798 | 0.49806 | 314.6555 | 0.73402 | 333.0267 | 0.83368 | 648.6829 | 0.94989 | 1135.4973 | 0.60731 | 531.1365 | 0.48362 | 612.0694 | 0.60651 | 454.264 | 0.74463 | 35.7104 | 0.79127 | 107.9752 | 0.37757 | 74.5697 | 0.38482 | 528.4983 | 0.40171 | 429.6582 | 0.49469 | -273.0609 | 0.45245 | 985.2173 | 0.40879 | -155.8458 | 0.40582 | -750.2136 | 0.42666 | -1242.1051 | 0.43499 | -2326.254 | 0.45428 | 5431.5582 | 0.68031 | 4843.7987 | 0.72255 | 2315.3499 | 0.77546 | 2190.8839 | 0.80571 | 2325.755 | 0.84503 | 965.4271 | 0.94326 | 1082.9172 | 0.97842 | 639.3852 | 0.98653 | 403.3382 | 0.99201 | -238.1791 | 0.48019 | 2127.0083 | 0.69498 | 1476.7364 | 0.73276 | 554.2738 | 0.60736 | 288.0125 | 0.65285 | -323.8206 | 0.50873 | 501.7357 | 0.45731 | 543.0439 | 0.61518 | 302.033 | 0.46541 | 857.4182 | 0.53037 | 1123.2151 | 0.69652 | 1271.1746 | 0.72129 | 699.2255 | 0.68242 | 673.5885 | 0.75679 | 172.1121 | 0.59561 | 308.1128 | 0.77083 | 1546.0619 | 0.54909 | 1353.9877 | 0.59795 | 2051.971 | 0.50679 | 1492.6916 | 0.42043 | 1754.3957 | 0.48916
| 374.784 | 0.40154 | 95.032 | 0.43191 | -346.4668 | 0.46461 | -634.7789 | 0.54406 | -259.3164 | 0.79652 | 543.7351 | 0.698 | 225.0625 | 0.49971 | 317.6443 | 0.73619 | 336.0339 | 0.83516 | 652.323 | 0.95057 | 1141.1266 | 0.61119 | 536.8995 | 0.48539 | 617.8274 | 0.61142 | 459.8431 | 0.74834 | 41.0803 | 0.79389 | 110.9459 | 0.37814 | 77.8289 | 0.38562 | 532.6238 | 0.40331 | 433.4595 | 0.49692 | -269.414 | 0.45325 | 996.5484 | 0.40976 | -146.8018 | 0.40634 | -741.7961 | 0.42688 | -1234.9099 | 0.43556 | -2320.3872 | 0.45479 | 5448.8386 | 0.68065 | 4860.1547 | 0.72289 | 2328.2853 | 0.77626 | 2204.0421 | 0.80599 | 2339.0549 | 0.84549 | 968.6308 | 0.94406 | 1086.4377 | 0.97865 | 642.1606 | 0.98676 | 405.7282 | 0.99201 | -236.8695 | 0.48071 | 2134.5365 | 0.69578 | 1483.9161 | 0.73373 | 560.9162 | 0.60999 | 294.2683 | 0.65537 | -318.4564 | 0.50999 | 504.2411 | 0.46193 | 545.1102 | 0.61655 | 304.556 | 0.46924 | 861.2172 | 0.53316 | 1128.6922 | 0.69783 | 1275.6447 | 0.72192 | 703.4971 | 0.68447 | 678.1204 | 0.75862 | 175.8086 | 0.59772 | 312.6008 | 0.7734 | 1550.8674 | 0.55006 | 1358.7848 | 0.59897 | 2057.7866 | 0.50753 | 1500.7749 | 0.42563 | 1764.1027 | 0.49498
| 384.2993 | 0.40211 | 103.883 | 0.43253 | -338.0601 | 0.46575 | -626.2896 | 0.54732 | -250.4676 | 0.79892 | 547.1583 | 0.69897 | 227.8453 | 0.50091 | 320.6331 | 0.73864 | 339.0412 | 0.8363 | 655.9632 | 0.95131 | 1146.7559 | 0.6149 | 542.6625 | 0.48779 | 623.5853 | 0.61701 | 465.4222 | 0.75268 | 46.4503 | 0.79629 | 113.9165 | 0.3786 | 81.0882 | 0.38602 | 536.7494 | 0.40462 | 437.2609 | 0.49909 | -265.7672 | 0.45485 | 1007.8795 | 0.4105 | -137.7577 | 0.40685 | -733.3786 | 0.4274 | -1227.7147 | 0.43579 | -2314.5204 | 0.45531 | 5466.1189 | 0.68105 | 4876.5108 | 0.72346 | 2341.2208 | 0.77717 | 2217.2003 | 0.80662 | 2352.3548 | 0.84595 | 971.8344 | 0.94452 | 1089.9582 | 0.97871 | 644.936 | 0.98676 | 408.1181 | 0.99201 | -235.5599 | 0.48168 | 2142.0647 | 0.69669 | 1491.0957 | 0.73459 | 567.5585 | 0.61284 | 300.524 | 0.65799 | -313.0921 | 0.51227 | 506.7465 | 0.46615 | 547.1765 | 0.61815 | 307.0791 | 0.473 | 865.0162 | 0.53562 | 1134.1693 | 0.70006 | 1280.1148 | 0.72249 | 707.7687 | 0.68579 | 682.6523 | 0.76056 | 179.5051 | 0.60011 | 317.0889 | 0.7758 | 1555.6729 | 0.55068 | 1363.5819 | 0.60011 | 2063.6023 | 0.50816 | 1508.8581 | 0.42951 | 1773.8096 | 0.49977
| 393.8147 | 0.40331 | 112.734 | 0.43316 | -329.6534 | 0.46621 | -617.8002 | 0.54932 | -241.6188 | 0.80131 | 550.5816 | 0.7 | 230.6281 | 0.50308 | 323.6218 | 0.74161 | 342.0484 | 0.83756 | 659.6033 | 0.95205 | 1152.3852 | 0.61861 | 548.4254 | 0.48967 | 629.3433 | 0.62123 | 471.0013 | 0.75611 | 51.8203 | 0.79874 | 116.8872 | 0.379 | 84.3474 | 0.38647 | 540.8749 | 0.40605 | 441.0623 | 0.50091 | -262.1204 | 0.45588 | 1019.2106 | 0.4113 | -128.7137 | 0.40765 | -724.9611 | 0.42757 | -1220.5196 | 0.43636 | -2308.6536 | 0.45576 | 5483.3993 | 0.68139 | 4892.8668 | 0.72403 | 2354.1563 | 0.77757 | 2230.3586 | 0.80691 | 2365.6547 | 0.84606 | 975.0381 | 0.94498 | 1093.4787 | 0.97871 | 647.7115 | 0.98693 | 410.5081 | 0.99218 | -234.2503 | 0.48276 | 2149.5929 | 0.69726 | 1498.2753 | 0.73482 | 574.2008 | 0.61518 | 306.7797 | 0.6609 | -307.7279 | 0.51393 | 509.2519 | 0.47003 | 549.2428 | 0.61975 | 309.6022 | 0.47688 | 868.8153 | 0.53767 | 1139.6465 | 0.70245 | 1284.5849 | 0.723 | 712.0403 | 0.68767 | 687.1842 | 0.76296 | 183.2016 | 0.60297 | 321.5769 | 0.779 | 1560.4784 | 0.55148 | 1368.379 | 0.60097 | 2069.4179 | 0.50919 | 1516.9413 | 0.43362 | 1783.5166 | 0.50525
| 403.3301 | 0.40411 | 121.585 | 0.43402 | -321.2468 | 0.46712 | -609.3109 | 0.552 | -232.7701 | 0.80439 | 554.0048 | 0.70074 | 233.4108 | 0.50479 | 326.6106 | 0.74452 | 345.0557 | 0.83864 | 663.2434 | 0.95251 | 1158.0145 | 0.62186 | 554.1884 | 0.49212 | 635.1013 | 0.62626 | 476.5804 | 0.75936 | 57.1903 | 0.80131 | 119.8579 | 0.37951 | 87.6066 | 0.38721 | 545.0005 | 0.40805 | 444.8636 | 0.50274 | -258.4736 | 0.45702 | 1030.5417 | 0.41233 | -119.6696 | 0.40816 | -716.5436 | 0.42797 | -1213.3244 | 0.43687 | -2302.7868 | 0.45605 | 5500.6796 | 0.68168 | 4909.2228 | 0.72443 | 2367.0918 | 0.77797 | 2243.5168 | 0.80719 | 2378.9546 | 0.84646 | 978.2417 | 0.94543 | 1096.9992 | 0.97888 | 650.4869 | 0.98699 | 412.898 | 0.99235 | -232.9407 | 0.48299 | 2157.1211 | 0.69795 | 1505.4549 | 0.7351 | 580.8431 | 0.61855 | 313.0355 | 0.66313 | -302.3637 | 0.51587 | 511.7573 | 0.47414 | 551.3091 | 0.62089 | 312.1253 | 0.48065 | 872.6143 | 0.5403 | 1145.1236 | 0.70468 | 1289.0551 | 0.72352 | 716.3119 | 0.68961 | 691.716 | 0.76598 | 186.8981 | 0.60571 | 326.0649 | 0.78196 | 1565.2839 | 0.55245 | 1373.1761 | 0.60194 | 2075.2335 | 0.50982 | 1525.0245 | 0.43761 | 1793.2236 | 0.51136
| 412.8454 | 0.40508 | 130.4361 | 0.4347 | -312.8401 | 0.46787 | -600.8216 | 0.55405 | -223.9213 | 0.80782 | 557.4281 | 0.7016 | 236.1936 | 0.50685 | 329.5994 | 0.74669 | 348.0629 | 0.84024 | 666.8836 | 0.95303 | 1163.6438 | 0.62551 | 559.9514 | 0.49446 | 640.8592 | 0.63099 | 482.1595 | 0.76284 | 62.5602 | 0.80342 | 122.8286 | 0.38002 | 90.8658 | 0.38756 | 549.1261 | 0.40987 | 448.665 | 0.50485 | -254.8268 | 0.45845 | 1041.8727 | 0.41336 | -110.6256 | 0.40862 | -708.1262 | 0.42842 | -1206.1292 | 0.43716 | -2296.92 | 0.45628 | 5517.9599 | 0.68219 | 4925.5789 | 0.72489 | 2380.0273 | 0.77854 | 2256.675 | 0.80742 | 2392.2545 | 0.84703 | 981.4453 | 0.946 | 1100.5197 | 0.97917 | 653.2624 | 0.98704 | 415.288 | 0.99258 | -231.6311 | 0.48373 | 2164.6493 | 0.69857 | 1512.6345 | 0.73545 | 587.4855 | 0.62277 | 319.2912 | 0.66587 | -296.9994 | 0.51792 | 514.2628 | 0.47768 | 553.3754 | 0.6222 | 314.6484 | 0.48419 | 876.4133 | 0.54264 | 1150.6007 | 0.70645 | 1293.5252 | 0.72403 | 720.5835 | 0.69241 | 696.2479 | 0.76929 | 190.5946 | 0.60822 | 330.553 | 0.78482 | 1570.0894 | 0.5532 | 1377.9731 | 0.60308 | 2081.0492 | 0.51045 | 1533.1077 | 0.44161 | 1802.9306 | 0.51655
| 422.3608 | 0.40599 | 139.2871 | 0.43533 | -304.4335 | 0.46866 | -592.3323 | 0.55685 | -215.0725 | 0.81079 | 560.8514 | 0.7024 | 238.9764 | 0.50839 | 332.5881 | 0.74943 | 351.0701 | 0.84155 | 670.5237 | 0.95365 | 1169.2731 | 0.62882 | 565.7144 | 0.49663 | 646.6172 | 0.6351 | 487.7386 | 0.76604 | 67.9302 | 0.80542 | 125.7992 | 0.38042 | 94.1251 | 0.38796 | 553.2516 | 0.4117 | 452.4663 | 0.50691 | -251.18 | 0.45982 | 1053.2038 | 0.41438 | -101.5815 | 0.40925 | -699.7087 | 0.42888 | -1198.934 | 0.43773 | -2291.0532 | 0.45662 | 5535.2403 | 0.68276 | 4941.9349 | 0.72546 | 2392.9627 | 0.77905 | 2269.8333 | 0.80771 | 2405.5544 | 0.84783 | 984.649 | 0.9468 | 1104.0402 | 0.97928 | 656.0378 | 0.98727 | 417.6779 | 0.99287 | -230.3215 | 0.48482 | 2172.1775 | 0.69892 | 1519.8141 | 0.73584 | 594.1278 | 0.62694 | 325.5469 | 0.66855 | -291.6352 | 0.51941 | 516.7682 | 0.48054 | 555.4417 | 0.62346 | 317.1714 | 0.48761 | 880.2123 | 0.54492 | 1156.0779 | 0.70816 | 1297.9953 | 0.72477 | 724.8551 | 0.69401 | 700.7798 | 0.77197 | 194.2911 | 0.61022 | 335.041 | 0.78818 | 1574.8949 | 0.554 | 1382.7702 | 0.60382 | 2086.8648 | 0.51107 | 1541.1909 | 0.44578 | 1812.6376 | 0.52255
| 431.8761 | 0.40662 | 148.1381 | 0.43607 | -296.0268 | 0.47009 | -583.843 | 0.55896 | -206.2237 | 0.81358 | 564.2746 | 0.7028 | 241.7592 | 0.51056 | 335.5769 | 0.75211 | 354.0774 | 0.84275 | 674.1638 | 0.95394 | 1174.9024 | 0.63208 | 571.4774 | 0.49983 | 652.3751 | 0.64007 | 493.3177 | 0.76924 | 73.3002 | 0.80919 | 128.7699 | 0.38105 | 97.3843 | 0.38847 | 557.3772 | 0.41381 | 456.2677 | 0.50959 | -247.5331 | 0.46079 | 1064.5349 | 0.41581 | -92.5375 | 0.40959 | -691.2912 | 0.42928 | -1191.7388 | 0.43807 | -2285.1865 | 0.45696 | 5552.5206 | 0.68356 | 4958.2909 | 0.72586 | 2405.8982 | 0.77928 | 2282.9915 | 0.80822 | 2418.8543 | 0.84852 | 987.8526 | 0.94732 | 1107.5607 | 0.97968 | 658.8133 | 0.98739 | 420.0679 | 0.99309 | -229.0119 | 0.4855 | 2179.7057 | 0.69932 | 1526.9937 | 0.73642 | 600.7701 | 0.63213 | 331.8027 | 0.67095 | -286.2709 | 0.52175 | 519.2736 | 0.48282 | 557.508 | 0.62449 | 319.6945 | 0.49195 | 884.0114 | 0.5468 | 1161.555 | 0.71016 | 1302.4654 | 0.72534 | 729.1267 | 0.69618 | 705.3117 | 0.7738 | 197.9876 | 0.61233 | 339.5291 | 0.79087 | 1579.7004 | 0.55468 | 1387.5673 | 0.60457 | 2092.6804 | 0.5121 | 1549.2742 | 0.44954 | 1822.3446 | 0.52677
| 441.3915 | 0.40702 | 156.9891 | 0.43716 | -287.6201 | 0.47078 | -575.3536 | 0.56193 | -197.3749 | 0.8161 | 567.6979 | 0.70303 | 244.5419 | 0.51244 | 338.5657 | 0.75491 | 357.0846 | 0.84401 | 677.804 | 0.95445 | 1180.5317 | 0.63584 | 577.2404 | 0.50245 | 658.1331 | 0.64521 | 498.8968 | 0.77203 | 78.6702 | 0.81244 | 131.7406 | 0.38179 | 100.6435 | 0.38893 | 561.5027 | 0.41558 | 460.0691 | 0.51227 | -243.8863 | 0.4617 | 1075.866 | 0.41667 | -83.4934 | 0.41005 | -682.8737 | 0.42991 | -1184.5436 | 0.43847 | -2279.3197 | 0.45731 | 5569.8009 | 0.68379 | 4974.647 | 0.72631 | 2418.8337 | 0.77974 | 2296.1497 | 0.8085 | 2432.1542 | 0.84903 | 991.0563 | 0.94789 | 1111.0812 | 0.97985 | 661.5887 | 0.98744 | 422.4578 | 0.99321 | -227.7023 | 0.48619 | 2187.2339 | 0.69983 | 1534.1733 | 0.73687 | 607.4125 | 0.63704 | 338.0584 | 0.67295 | -280.9067 | 0.52283 | 521.779 | 0.48619 | 559.5743 | 0.62523 | 322.2176 | 0.49503 | 887.8104 | 0.54897 | 1167.0321 | 0.71239 | 1306.9355 | 0.7262 | 733.3983 | 0.6972 | 709.8436 | 0.77557 | 201.6841 | 0.61495 | 344.0171 | 0.79304 | 1584.5059 | 0.55548 | 1392.3644 | 0.60559 | 2098.4961 | 0.51318 | 1557.3574 | 0.45422 | 1832.0516 | 0.53219
| 450.9069 | 0.40771 | 165.8402 | 0.43796 | -279.2135 | 0.4718 | -566.8643 | 0.56501 | -188.5261 | 0.81884 | 571.1212 | 0.704 | 247.3247 | 0.51404 | 341.5545 | 0.75725 | 360.0919 | 0.84498 | 681.4441 | 0.95537 | 1186.161 | 0.63933 | 583.0034 | 0.50514 | 663.8911 | 0.64954 | 504.4759 | 0.77466 | 84.0401 | 0.81564 | 134.7113 | 0.38225 | 103.9027 | 0.38938 | 565.6283 | 0.41684 | 463.8704 | 0.51364 | -240.2395 | 0.46318 | 1087.1971 | 0.41775 | -74.4494 | 0.41039 | -674.4562 | 0.43059 | -1177.3484 | 0.43876 | -2273.4529 | 0.45793 | 5587.0813 | 0.68413 | 4991.003 | 0.72654 | 2431.7692 | 0.78002 | 2309.308 | 0.8089 | 2445.4541 | 0.84949 | 994.2599 | 0.94863 | 1114.6017 | 0.98002 | 664.3641 | 0.98756 | 424.8478 | 0.99349 | -226.3927 | 0.48693 | 2194.7621 | 0.70006 | 1541.353 | 0.7371 | 614.0548 | 0.64298 | 344.3142 | 0.67529 | -275.5425 | 0.52477 | 524.2845 | 0.48813 | 561.6406 | 0.62671 | 324.7407 | 0.49795 | 891.6094 | 0.55097 | 1172.5093 | 0.71438 | 1311.4057 | 0.72763 | 737.6699 | 0.69892 | 714.3755 | 0.77757 | 205.3806 | 0.61764 | 348.5052 | 0.79743 | 1589.3114 | 0.55634 | 1397.1615 | 0.60662 | 2104.3117 | 0.51416 | 1565.4406 | 0.45868 | 1841.7585 | 0.53676
| 460.4222 | 0.4085 | 174.6912 | 0.4391 | -270.8068 | 0.47277 | -558.375 | 0.56838 | -179.6773 | 0.82169 | 574.5444 | 0.70457 | 250.1075 | 0.51581 | 344.5432 | 0.75987 | 363.0991 | 0.84589 | 685.0842 | 0.95582 | 1191.7903 | 0.64212 | 588.7664 | 0.50765 | 669.649 | 0.65354 | 510.055 | 0.77717 | 89.4101 | 0.81821 | 137.6819 | 0.38259 | 107.162 | 0.38984 | 569.7539 | 0.41804 | 467.6718 | 0.51547 | -236.5927 | 0.46484 | 1098.5282 | 0.41838 | -65.4053 | 0.41136 | -666.0387 | 0.43088 | -1170.1533 | 0.43921 | -2267.5861 | 0.45833 | 5604.3616 | 0.68482 | 5007.3591 | 0.72711 | 2444.7047 | 0.78042 | 2322.4662 | 0.80942 | 2458.754 | 0.85011 | 997.4636 | 0.94914 | 1118.1222 | 0.98014 | 667.1396 | 0.98761 | 427.2377 | 0.99389 | -225.0831 | 0.48761 | 2202.2903 | 0.70057 | 1548.5326 | 0.73756 | 620.6971 | 0.64834 | 350.5699 | 0.67757 | -270.1782 | 0.52608 | 526.7899 | 0.49167 | 563.7069 | 0.62768 | 327.2638 | 0.50063 | 895.4084 | 0.55377 | 1177.9864 | 0.71655 | 1315.8758 | 0.72865 | 741.9415 | 0.70046 | 718.9074 | 0.77917 | 209.0771 | 0.62026 | 352.9932 | 0.8 | 1594.1169 | 0.55691 | 1401.9586 | 0.60765 | 2110.1274 | 0.5153 | 1573.5238 | 0.46404 | 1851.4655 | 0.54115
| 469.9376 | 0.40936 | 183.5422 | 0.43973 | -262.4002 | 0.4734 | -549.8857 | 0.57197 | -170.8285 | 0.82443 | 577.9677 | 0.70497 | 252.8902 | 0.51798 | 347.532 | 0.76227 | 366.1063 | 0.84697 | 688.7243 | 0.95639 | 1197.4196 | 0.64521 | 594.5294 | 0.51039 | 675.407 | 0.65793 | 515.6341 | 0.78002 | 94.7801 | 0.82095 | 140.6526 | 0.38328 | 110.4212 | 0.39024 | 573.8794 | 0.41906 | 471.4732 | 0.51707 | -232.9459 | 0.46558 | 1109.8593 | 0.41981 | -56.3613 | 0.41199 | -657.6212 | 0.43168 | -1162.9581 | 0.43955 | -2261.7193 | 0.45856 | 5621.642 | 0.68556 | 5023.7151 | 0.7274 | 2457.6401 | 0.78099 | 2335.6244 | 0.80965 | 2472.0538 | 0.85046 | 1000.6672 | 0.94971 | 1121.6427 | 0.98025 | 669.915 | 0.98767 | 429.6277 | 0.99418 | -223.7735 | 0.48853 | 2209.8186 | 0.70114 | 1555.7122 | 0.73784 | 627.3395 | 0.65377 | 356.8256 | 0.68014 | -264.814 | 0.52814 | 529.2953 | 0.49418 | 565.7732 | 0.62894 | 329.7868 | 0.50268 | 899.2075 | 0.55571 | 1183.4636 | 0.71849 | 1320.3459 | 0.72945 | 746.2131 | 0.702 | 723.4393 | 0.78099 | 212.7736 | 0.62334 | 357.4813 | 0.80188 | 1598.9225 | 0.55771 | 1406.7556 | 0.6085 | 2115.943 | 0.51587 | 1581.607 | 0.46889 | 1861.1725 | 0.54538
| 479.453 | 0.40993 | 192.3932 | 0.4407 | -253.9935 | 0.47426 | -541.3964 | 0.57563 | -161.9797 | 0.82711 | 581.391 | 0.70548 | 255.673 | 0.52026 | 350.5208 | 0.76416 | 369.1136 | 0.84834 | 692.3645 | 0.95691 | 1203.0488 | 0.6476 | 600.2924 | 0.51358 | 681.165 | 0.66244 | 521.2132 | 0.78288 | 100.1501 | 0.82471 | 143.6233 | 0.38396 | 113.6804 | 0.39087 | 578.005 | 0.41992 | 475.2745 | 0.51844 | -229.2991 | 0.46695 | 1121.1904 | 0.42146 | -47.3172 | 0.41244 | -649.2037 | 0.43219 | -1155.7629 | 0.4399 | -2255.8525 | 0.45879 | 5638.9223 | 0.68613 | 5040.0711 | 0.72814 | 2470.5756 | 0.78139 | 2348.7827 | 0.80993 | 2485.3537 | 0.85086 | 1003.8709 | 0.95057 | 1125.1632 | 0.98037 | 672.6905 | 0.98773 | 432.0176 | 0.99424 | -222.4639 | 0.48944 | 2217.3468 | 0.7016 | 1562.8918 | 0.73841 | 633.9818 | 0.65965 | 363.0814 | 0.68213 | -259.4497 | 0.53014 | 531.8007 | 0.49703 | 567.8395 | 0.63008 | 332.3099 | 0.50525 | 903.0065 | 0.5585 | 1188.9407 | 0.71998 | 1324.816 | 0.73054 | 750.4847 | 0.70394 | 727.9712 | 0.78231 | 216.4701 | 0.62683 | 361.9693 | 0.80434 | 1603.728 | 0.55862 | 1411.5527 | 0.60925 | 2121.7586 | 0.51667 | 1589.6902 | 0.475 | 1870.8795 | 0.54954
| 488.9683 | 0.41039 | 201.2443 | 0.44172 | -245.5868 | 0.475 | -532.9071 | 0.57894 | -153.131 | 0.82939 | 584.8142 | 0.70634 | 258.4558 | 0.52203 | 353.5095 | 0.76627 | 372.1208 | 0.8492 | 696.0046 | 0.95725 | 1208.6781 | 0.64994 | 606.0553 | 0.51632 | 686.9229 | 0.66701 | 526.7923 | 0.78487 | 105.52 | 0.82717 | 146.594 | 0.3843 | 116.9397 | 0.39127 | 582.1305 | 0.42095 | 479.0759 | 0.51969 | -225.6523 | 0.46826 | 1132.5214 | 0.42243 | -38.2732 | 0.41324 | -640.7862 | 0.43253 | -1148.5677 | 0.44024 | -2249.9857 | 0.45913 | 5656.2026 | 0.68659 | 5056.4272 | 0.72854 | 2483.5111 | 0.78196 | 2361.9409 | 0.8105 | 2498.6536 | 0.85108 | 1007.0745 | 0.95131 | 1128.6837 | 0.98065 | 675.4659 | 0.98779 | 434.4076 | 0.99446 | -221.1543 | 0.49047 | 2224.875 | 0.70205 | 1570.0714 | 0.73864 | 640.6241 | 0.66644 | 369.3371 | 0.68379 | -254.0855 | 0.53213 | 534.3062 | 0.49954 | 569.9059 | 0.63151 | 334.833 | 0.50805 | 906.8055 | 0.56067 | 1194.4178 | 0.72135 | 1329.2861 | 0.73134 | 754.7563 | 0.70565 | 732.5031 | 0.78402 | 220.1666 | 0.62962 | 366.4574 | 0.80719 | 1608.5335 | 0.55925 | 1416.3498 | 0.61016 | 2127.5743 | 0.51815 | 1597.7735 | 0.48059 | 1880.5865 | 0.55462
| 498.4837 | 0.41113 | 210.0953 | 0.44252 | -237.1802 | 0.4758 | -524.4177 | 0.58179 | -144.2822 | 0.83225 | 588.2375 | 0.70679 | 261.2386 | 0.52403 | 356.4983 | 0.76889 | 375.1281 | 0.85011 | 699.6447 | 0.95771 | 1214.3074 | 0.65223 | 611.8183 | 0.51924 | 692.6809 | 0.67226 | 532.3714 | 0.78716 | 110.89 | 0.82951 | 149.5646 | 0.38487 | 120.1989 | 0.39155 | 586.2561 | 0.42186 | 482.8772 | 0.52118 | -222.0054 | 0.46975 | 1143.8525 | 0.4238 | -29.2292 | 0.41358 | -632.3687 | 0.43322 | -1141.3725 | 0.44075 | -2244.119 | 0.4597 | 5673.483 | 0.68704 | 5072.7832 | 0.72911 | 2496.4466 | 0.78242 | 2375.0991 | 0.8109 | 2511.9535 | 0.85177 | 1010.2782 | 0.95177 | 1132.2042 | 0.98071 | 678.2413 | 0.98779 | 436.7975 | 0.99458 | -219.8447 | 0.49161 | 2232.4032 | 0.70228 | 1577.251 | 0.73938 | 647.2665 | 0.67146 | 375.5929 | 0.68602 | -248.7213 | 0.5339 | 536.8116 | 0.50143 | 571.9722 | 0.63288 | 337.3561 | 0.51164 | 910.6045 | 0.56256 | 1199.895 | 0.72255 | 1333.7562 | 0.73185 | 759.0279 | 0.70719 | 737.035 | 0.78602 | 223.8631 | 0.63242 | 370.9454 | 0.80902 | 1613.339 | 0.5601 | 1421.1469 | 0.6113 | 2133.3899 | 0.51963 | 1605.8567 | 0.48567 | 1890.2935 | 0.55839
| 507.999 | 0.41182 | 218.9463 | 0.44361 | -228.7735 | 0.477 | -515.9284 | 0.5847 | -135.4334 | 0.83447 | 591.6607 | 0.70742 | 264.0213 | 0.52694 | 359.4871 | 0.77123 | 378.1353 | 0.8508 | 703.2849 | 0.95811 | 1219.9367 | 0.65382 | 617.5813 | 0.52203 | 698.4388 | 0.67717 | 537.9506 | 0.78967 | 116.26 | 0.83293 | 152.5353 | 0.38579 | 123.4581 | 0.39247 | 590.3817 | 0.42289 | 486.6786 | 0.5226 | -218.3586 | 0.47072 | 1155.1836 | 0.42506 | -20.1851 | 0.41416 | -623.9512 | 0.43362 | -1134.1773 | 0.44121 | -2238.2522 | 0.45993 | 5690.7633 | 0.6875 | 5089.1392 | 0.72962 | 2509.3821 | 0.78271 | 2388.2573 | 0.81142 | 2525.2534 | 0.85217 | 1013.4818 | 0.95188 | 1135.7247 | 0.98088 | 681.0168 | 0.98779 | 439.1875 | 0.99481 | -218.5351 | 0.49247 | 2239.9314 | 0.70263 | 1584.4306 | 0.73984 | 653.9088 | 0.67683 | 381.8486 | 0.68887 | -243.357 | 0.53539 | 539.317 | 0.50382 | 574.0385 | 0.63436 | 339.8791 | 0.51427 | 914.4036 | 0.56455 | 1205.3721 | 0.72437 | 1338.2264 | 0.73236 | 763.2995 | 0.70868 | 741.5668 | 0.78744 | 227.5596 | 0.6363 | 375.4335 | 0.81124 | 1618.1445 | 0.56039 | 1425.944 | 0.61199 | 2139.2055 | 0.5214 | 1613.9399 | 0.49241 | 1900.0005 | 0.56164
| 517.5144 | 0.41244 | 227.7973 | 0.44429 | -220.3669 | 0.47774 | -507.4391 | 0.58784 | -126.5846 | 0.83704 | 595.084 | 0.70799 | 266.8041 | 0.52825 | 362.4758 | 0.77374 | 381.1426 | 0.85148 | 706.925 | 0.95862 | 1225.566 | 0.65594 | 623.3443 | 0.525 | 704.1968 | 0.68122 | 543.5297 | 0.79258 | 121.6299 | 0.8359 | 155.506 | 0.3863 | 126.7173 | 0.39287 | 594.5072 | 0.4238 | 490.48 | 0.52426 | -214.7118 | 0.47203 | 1166.5147 | 0.42654 | -11.1411 | 0.41484 | -615.5337 | 0.4339 | -1126.9821 | 0.44155 | -2232.3854 | 0.46027 | 5708.0437 | 0.6879 | 5105.4953 | 0.73014 | 2522.3176 | 0.78299 | 2401.4156 | 0.81204 | 2538.5533 | 0.8524 | 1016.6855 | 0.95228 | 1139.2452 | 0.98128 | 683.7922 | 0.98779 | 441.5774 | 0.99486 | -217.2255 | 0.49321 | 2247.4596 | 0.7032 | 1591.6102 | 0.74053 | 660.5511 | 0.67997 | 388.1043 | 0.69127 | -237.9928 | 0.53699 | 541.8224 | 0.50594 | 576.1048 | 0.63567 | 342.4022 | 0.51655 | 918.2026 | 0.56667 | 1210.8492 | 0.72603 | 1342.6965 | 0.73311 | 767.5711 | 0.70987 | 746.0987 | 0.78858 | 231.2561 | 0.63933 | 379.9215 | 0.81387 | 1622.95 | 0.5613 | 1430.7411 | 0.6125 | 2145.0212 | 0.52283 | 1622.0231 | 0.50057 | 1909.7075 | 0.56587
| 527.0298 | 0.41301 | 236.6484 | 0.44543 | -211.9602 | 0.4786 | -498.9498 | 0.59195 | -117.7358 | 0.83984 | 598.5073 | 0.70856 | 269.5869 | 0.53019 | 365.4646 | 0.77631 | 384.1498 | 0.85234 | 710.5651 | 0.95913 | 1231.1953 | 0.65799 | 629.1073 | 0.52797 | 709.9548 | 0.6851 | 549.1088 | 0.79515 | 126.9999 | 0.8387 | 158.4767 | 0.38704 | 129.9766 | 0.39304 | 598.6328 | 0.42483 | 494.2813 | 0.52568 | -211.065 | 0.47272 | 1177.8458 | 0.4282 | -2.097 | 0.41558 | -607.1162 | 0.43447 | -1119.787 | 0.44201 | -2226.5186 | 0.46062 | 5725.324 | 0.68841 | 5121.8513 | 0.73042 | 2535.253 | 0.78345 | 2414.5738 | 0.81244 | 2551.8532 | 0.85291 | 1019.8891 | 0.95268 | 1142.7657 | 0.98145 | 686.5677 | 0.98779 | 443.9674 | 0.99509 | -215.916 | 0.49389 | 2254.9878 | 0.70365 | 1598.7898 | 0.7411 | 667.1934 | 0.68316 | 394.3601 | 0.69429 | -232.6285 | 0.53904 | 544.3278 | 0.50799 | 578.1711 | 0.63682 | 344.9253 | 0.51884 | 922.0016 | 0.56895 | 1216.3264 | 0.72711 | 1347.1666 | 0.73396 | 771.8427 | 0.71119 | 750.6306 | 0.79047 | 234.9526 | 0.64269 | 384.4095 | 0.81581 | 1627.7555 | 0.56187 | 1435.5382 | 0.61336 | 2150.8368 | 0.5242 | 1630.1063 | 0.51187 | 1919.4144 | 0.56906
| 536.5451 | 0.41358 | 245.4994 | 0.44709 | -203.5536 | 0.47957 | -490.4605 | 0.59561 | -108.887 | 0.84229 | 601.9305 | 0.70936 | 272.3696 | 0.53265 | 368.4534 | 0.77808 | 387.157 | 0.85331 | 714.2053 | 0.9597 | 1236.8246 | 0.65947 | 634.8703 | 0.53071 | 715.7127 | 0.68893 | 554.6879 | 0.79772 | 132.3699 | 0.84121 | 161.4473 | 0.38784 | 133.2358 | 0.39338 | 602.7583 | 0.42614 | 498.0827 | 0.52768 | -207.4182 | 0.47409 | 1189.1769 | 0.42951 | 6.947 | 0.4161 | -598.6987 | 0.43487 | -1112.5918 | 0.44241 | -2220.6518 | 0.46073 | 5742.6043 | 0.68881 | 5138.2074 | 0.73099 | 2548.1885 | 0.78368 | 2427.732 | 0.81284 | 2565.1531 | 0.8536 | 1023.0928 | 0.95285 | 1146.2862 | 0.98168 | 689.3431 | 0.98784 | 446.3573 | 0.99521 | -214.6064 | 0.49475 | 2262.516 | 0.70428 | 1605.9695 | 0.74167 | 673.8358 | 0.68607 | 400.6158 | 0.69675 | -227.2643 | 0.5415 | 546.8333 | 0.50993 | 580.2374 | 0.63876 | 347.4484 | 0.52163 | 925.8006 | 0.57123 | 1221.8035 | 0.7282 | 1351.6367 | 0.73487 | 776.1143 | 0.71261 | 755.1625 | 0.79127 | 238.6491 | 0.64777 | 388.8976 | 0.81769 | 1632.561 | 0.56221 | 1440.3352 | 0.61421 | 2156.6524 | 0.52557 | 1638.1895 | 0.5218 | 1929.1214 | 0.57135
| 546.0605 | 0.41404 | 254.3504 | 0.44812 | -195.1469 | 0.48105 | -481.9712 | 0.59914 | -100.0382 | 0.84384 | 605.3538 | 0.71022 | 275.1524 | 0.53436 | 371.4421 | 0.77962 | 390.1643 | 0.85382 | 717.8454 | 0.96027 | 1242.4539 | 0.6609 | 640.6333 | 0.53442 | 721.4707 | 0.69275 | 560.267 | 0.80068 | 137.7399 | 0.84401 | 164.418 | 0.38818 | 136.495 | 0.39384 | 606.8839 | 0.42751 | 501.8841 | 0.52957 | -203.7714 | 0.47534 | 1200.508 | 0.43122 | 15.9911 | 0.41661 | -590.2812 | 0.43522 | -1105.3966 | 0.44315 | -2214.785 | 0.46119 | 5759.8847 | 0.68921 | 5154.5634 | 0.73168 | 2561.124 | 0.78396 | 2440.8903 | 0.81347 | 2578.453 | 0.85411 | 1026.2964 | 0.95325 | 1149.8067 | 0.98196 | 692.1185 | 0.98784 | 448.7473 | 0.99526 | -213.2968 | 0.49538 | 2270.0442 | 0.70497 | 1613.1491 | 0.74224 | 680.4781 | 0.68847 | 406.8716 | 0.69937 | -221.9001 | 0.54349 | 549.3387 | 0.51136 | 582.3037 | 0.64035 | 349.9715 | 0.52414 | 929.5997 | 0.5738 | 1227.2806 | 0.72991 | 1356.1068 | 0.73556 | 780.3859 | 0.71427 | 759.6944 | 0.79207 | 242.3456 | 0.65268 | 393.3856 | 0.82026 | 1637.3665 | 0.56273 | 1445.1323 | 0.61484 | 2162.4681 | 0.527 | 1646.2728 | 0.53088 | 1938.8284 | 0.57409
| 555.5758 | 0.41484 | 263.2014 | 0.44943 | -186.7402 | 0.48202 | -473.4818 | 0.60314 | -91.1894 | 0.84572 | 608.7771 | 0.71096 | 277.9352 | 0.53721 | 374.4309 | 0.78185 | 393.1715 | 0.85474 | 721.4855 | 0.96079 | 1248.0832 | 0.66256 | 646.3963 | 0.53756 | 727.2286 | 0.69686 | 565.8461 | 0.80348 | 143.1098 | 0.8468 | 167.3887 | 0.38921 | 139.7542 | 0.39446 | 611.0095 | 0.42917 | 505.6854 | 0.53156 | -200.1246 | 0.47688 | 1211.8391 | 0.43305 | 25.0351 | 0.41718 | -581.8637 | 0.43584 | -1098.2014 | 0.44372 | -2208.9183 | 0.46153 | 5777.165 | 0.68973 | 5170.9194 | 0.73236 | 2574.0595 | 0.78425 | 2454.0485 | 0.81393 | 2591.7529 | 0.85474 | 1029.5001 | 0.95365 | 1153.3272 | 0.98213 | 694.894 | 0.9879 | 451.1372 | 0.99543 | -211.9872 | 0.49635 | 2277.5724 | 0.70548 | 1620.3287 | 0.74287 | 687.1204 | 0.69201 | 413.1273 | 0.70228 | -216.5358 | 0.54538 | 551.8441 | 0.51307 | 584.37 | 0.64132 | 352.4945 | 0.52654 | 933.3987 | 0.57603 | 1232.7578 | 0.73134 | 1360.577 | 0.73619 | 784.6575 | 0.71541 | 764.2263 | 0.79309 | 246.0421 | 0.65828 | 397.8737 | 0.82255 | 1642.172 | 0.56336 | 1449.9294 | 0.61558 | 2168.2837 | 0.52865 | 1654.356 | 0.54013 | 1948.5354 | 0.57654
| 565.0912 | 0.4153 | 272.0525 | 0.45029 | -178.3336 | 0.48322 | -464.9925 | 0.60616 | -82.3406 | 0.84817 | 612.2003 | 0.71182 | 280.718 | 0.53904 | 377.4197 | 0.78328 | 396.1788 | 0.85548 | 725.1257 | 0.96147 | 1253.7125 | 0.66364 | 652.1593 | 0.5411 | 732.9866 | 0.70108 | 571.4252 | 0.80582 | 148.4798 | 0.84937 | 170.3593 | 0.38984 | 143.0135 | 0.39492 | 615.135 | 0.43111 | 509.4868 | 0.53322 | -196.4777 | 0.47814 | 1223.1701 | 0.43442 | 34.0792 | 0.41735 | -573.4463 | 0.43602 | -1091.0062 | 0.44406 | -2203.0515 | 0.46187 | 5794.4453 | 0.6907 | 5187.2755 | 0.73288 | 2586.995 | 0.78447 | 2467.2067 | 0.81438 | 2605.0528 | 0.85519 | 1032.7037 | 0.95417 | 1156.8477 | 0.98231 | 697.6694 | 0.9879 | 453.5272 | 0.99555 | -210.6776 | 0.4972 | 2285.1006 | 0.70605 | 1627.5083 | 0.74361 | 693.7628 | 0.69629 | 419.383 | 0.70497 | -211.1716 | 0.54823 | 554.3495 | 0.51421 | 586.4363 | 0.64224 | 355.0176 | 0.52894 | 937.1977 | 0.57785 | 1238.2349 | 0.73271 | 1365.0471 | 0.73699 | 788.9291 | 0.71735 | 768.7582 | 0.79429 | 249.7386 | 0.66461 | 402.3617 | 0.82506 | 1646.9775 | 0.56416 | 1454.7265 | 0.6161 | 2174.0993 | 0.53037 | 1662.4392 | 0.54874 | 1958.2424 | 0.58019
| 574.6066 | 0.41604 | 280.9035 | 0.4512 | -169.9269 | 0.48447 | -456.5032 | 0.61033 | -73.4919 | 0.85074 | 615.6236 | 0.7125 | 283.5007 | 0.54155 | 380.4084 | 0.78476 | 399.186 | 0.85611 | 728.7658 | 0.96199 | 1259.3418 | 0.66461 | 657.9223 | 0.54412 | 738.7446 | 0.70474 | 577.0043 | 0.80782 | 153.8498 | 0.8512 | 173.33 | 0.39053 | 146.2727 | 0.39549 | 619.2606 | 0.43248 | 513.2882 | 0.53545 | -192.8309 | 0.479 | 1234.5012 | 0.43693 | 43.1232 | 0.41792 | -565.0288 | 0.43642 | -1083.811 | 0.44435 | -2197.1847 | 0.46193 | 5811.7257 | 0.6915 | 5203.6315 | 0.73345 | 2599.9304 | 0.78499 | 2480.365 | 0.81461 | 2618.3527 | 0.85594 | 1035.9074 | 0.95451 | 1160.3682 | 0.98248 | 700.4449 | 0.9879 | 455.9171 | 0.99566 | -209.368 | 0.49817 | 2292.6288 | 0.70656 | 1634.6879 | 0.74452 | 700.4051 | 0.70211 | 425.6388 | 0.70759 | -205.8073 | 0.55063 | 556.855 | 0.51541 | 588.5026 | 0.64338 | 357.5407 | 0.53185 | 940.9967 | 0.58031 | 1243.712 | 0.73408 | 1369.5172 | 0.73727 | 793.2007 | 0.71855 | 773.2901 | 0.79503 | 253.4351 | 0.67243 | 406.8498 | 0.82723 | 1651.783 | 0.5645 | 1459.5236 | 0.61684 | 2179.915 | 0.53208 | 1670.5224 | 0.55662 | 1967.9494 | 0.58311
| 584.1219 | 0.41661 | 289.7545 | 0.45234 | -161.5203 | 0.48579 | -448.0139 | 0.61427 | -64.6431 | 0.85331 | 619.0469 | 0.71313 | 286.2835 | 0.54521 | 383.3972 | 0.7867 | 402.1932 | 0.85662 | 732.4059 | 0.96256 | 1264.9711 | 0.66547 | 663.6852 | 0.54755 | 744.5025 | 0.70856 | 582.5834 | 0.8097 | 159.2198 | 0.85388 | 176.3007 | 0.39121 | 149.5319 | 0.39595 | 623.3861 | 0.43402 | 517.0895 | 0.53716 | -189.1841 | 0.48065 | 1245.8323 | 0.43967 | 52.1673 | 0.41855 | -556.6113 | 0.43733 | -1076.6159 | 0.44463 | -2191.3179 | 0.4621 | 5829.006 | 0.69212 | 5219.9875 | 0.73396 | 2612.8659 | 0.7851 | 2493.5232 | 0.81501 | 2631.6525 | 0.85662 | 1039.111 | 0.95491 | 1163.8887 | 0.98271 | 703.2203 | 0.9879 | 458.3071 | 0.99578 | -208.0584 | 0.49892 | 2300.1571 | 0.70731 | 1641.8675 | 0.74503 | 707.0474 | 0.70736 | 431.8945 | 0.7101 | -200.4431 | 0.55228 | 559.3604 | 0.51667 | 590.5689 | 0.64458 | 360.0638 | 0.53436 | 944.7958 | 0.58219 | 1249.1892 | 0.73522 | 1373.9873 | 0.73801 | 797.4723 | 0.72021 | 777.822 | 0.79612 | 257.1316 | 0.67991 | 411.3378 | 0.82991 | 1656.5886 | 0.56473 | 1464.3207 | 0.61741 | 2185.7306 | 0.53339 | 1678.6056 | 0.56216 | 1977.6564 | 0.58522
| 593.6373 | 0.41769 | 298.6056 | 0.45291 | -153.1136 | 0.48687 | -439.5246 | 0.61747 | -55.7943 | 0.85559 | 622.4701 | 0.7141 | 289.0663 | 0.54857 | 386.386 | 0.78893 | 405.2005 | 0.85742 | 736.0461 | 0.96313 | 1270.6004 | 0.66689 | 669.4482 | 0.5516 | 750.2605 | 0.71193 | 588.1625 | 0.81187 | 164.5897 | 0.85713 | 179.2714 | 0.39207 | 152.7911 | 0.39737 | 627.5117 | 0.43596 | 520.8909 | 0.53853 | -185.5373 | 0.48242 | 1257.1634 | 0.44121 | 61.2113 | 0.41918 | -548.1938 | 0.43824 | -1069.4207 | 0.44503 | -2185.4511 | 0.46279 | 5846.2864 | 0.69275 | 5236.3436 | 0.7343 | 2625.8014 | 0.78533 | 2506.6814 | 0.81564 | 2644.9524 | 0.85719 | 1042.3147 | 0.95508 | 1167.4092 | 0.98282 | 705.9958 | 0.98801 | 460.6971 | 0.99583 | -206.7488 | 0.49989 | 2307.6853 | 0.70782 | 1649.0471 | 0.74566 | 713.6898 | 0.71301 | 438.1502 | 0.71318 | -195.0789 | 0.55411 | 561.8658 | 0.51838 | 592.6352 | 0.64561 | 362.5869 | 0.53704 | 948.5948 | 0.5843 | 1254.6663 | 0.73664 | 1378.4574 | 0.73841 | 801.7439 | 0.72152 | 782.3539 | 0.79669 | 260.8281 | 0.68693 | 415.8259 | 0.83253 | 1661.3941 | 0.56501 | 1469.1177 | 0.61781 | 2191.5462 | 0.53505 | 1686.6889 | 0.56758 | 1987.3633 | 0.58756
| 603.1527 | 0.41832 | 307.4566 | 0.45342 | -144.7069 | 0.4879 | -431.0353 | 0.62078 | -46.9455 | 0.85833 | 625.8934 | 0.71495 | 291.849 | 0.5516 | 389.3747 | 0.79024 | 408.2077 | 0.85822 | 739.6862 | 0.96358 | 1276.2296 | 0.66832 | 675.2112 | 0.55508 | 756.0185 | 0.71535 | 593.7416 | 0.81336 | 169.9597 | 0.86016 | 182.242 | 0.39247 | 156.0504 | 0.39806 | 631.6373 | 0.43818 | 524.6922 | 0.54098 | -181.8905 | 0.48385 | 1268.4945 | 0.44349 | 70.2554 | 0.41998 | -539.7763 | 0.43876 | -1062.2255 | 0.44583 | -2179.5843 | 0.46301 | 5863.5667 | 0.69309 | 5252.6996 | 0.7347 | 2638.7369 | 0.78596 | 2519.8397 | 0.81587 | 2658.2523 | 0.85771 | 1045.5183 | 0.95525 | 1170.9297 | 0.98299 | 708.7712 | 0.98801 | 463.087 | 0.99589 | -205.4392 | 0.50097 | 2315.2135 | 0.70868 | 1656.2267 | 0.7464 | 720.3321 | 0.71918 | 444.406 | 0.71695 | -189.7146 | 0.55622 | 564.3712 | 0.51992 | 594.7015 | 0.64726 | 365.1099 | 0.53916 | 952.3938 | 0.58642 | 1260.1434 | 0.73773 | 1382.9275 | 0.73887 | 806.0155 | 0.72323 | 786.8857 | 0.79743 | 264.5246 | 0.69481 | 420.3139 | 0.83545 | 1666.1996 | 0.56535 | 1473.9148 | 0.61844 | 2197.3619 | 0.53682 | 1694.7721 | 0.57232 | 1997.0703 | 0.58933
| 612.668 | 0.41906 | 316.3076 | 0.45434 | -136.3003 | 0.48847 | -422.5459 | 0.6242 | -38.0967 | 0.8609 | 629.3166 | 0.71581 | 294.6318 | 0.55542 | 392.3635 | 0.79127 | 411.215 | 0.85925 | 743.3263 | 0.96427 | 1281.8589 | 0.66918 | 680.9742 | 0.55919 | 761.7764 | 0.71958 | 599.3207 | 0.8157 | 175.3297 | 0.86233 | 185.2127 | 0.39332 | 159.3096 | 0.39857 | 635.7628 | 0.44104 | 528.4936 | 0.54355 | -178.2437 | 0.48545 | 1279.8256 | 0.44509 | 79.2994 | 0.42055 | -531.3588 | 0.43904 | -1055.0303 | 0.4464 | -2173.7175 | 0.4633 | 5880.847 | 0.69389 | 5269.0557 | 0.73522 | 2651.6724 | 0.78647 | 2532.9979 | 0.81644 | 2671.5522 | 0.85868 | 1048.722 | 0.95582 | 1174.4502 | 0.98311 | 711.5466 | 0.98801 | 465.477 | 0.99612 | -204.1296 | 0.50177 | 2322.7417 | 0.70947 | 1663.4063 | 0.74675 | 726.9744 | 0.72432 | 450.6617 | 0.72049 | -184.3504 | 0.55793 | 566.8766 | 0.52169 | 596.7678 | 0.64834 | 367.633 | 0.54132 | 956.1928 | 0.58841 | 1265.6206 | 0.73898 | 1387.3977 | 0.73984 | 810.2871 | 0.7246 | 791.4176 | 0.79817 | 268.2211 | 0.702 | 424.802 | 0.83727 | 1671.0051 | 0.56587 | 1478.7119 | 0.61889 | 2203.1775 | 0.53847 | 1702.8553 | 0.57631 | 2006.7773 | 0.59121
| 622.1834 | 0.41986 | 325.1586 | 0.45508 | -127.8936 | 0.48978 | -414.0566 | 0.62723 | -29.2479 | 0.86221 | 632.7399 | 0.71672 | 297.4146 | 0.5589 | 395.3523 | 0.79264 | 414.2222 | 0.85987 | 746.9664 | 0.96467 | 1287.4882 | 0.67003 | 686.7372 | 0.5629 | 767.5344 | 0.72409 | 604.8998 | 0.81792 | 180.6997 | 0.86444 | 188.1834 | 0.39446 | 162.5688 | 0.39926 | 639.8884 | 0.44429 | 532.295 | 0.546 | -174.5968 | 0.4871 | 1291.1567 | 0.44686 | 88.3435 | 0.42083 | -522.9413 | 0.43984 | -1047.8351 | 0.4468 | -2167.8508 | 0.46336 | 5898.1274 | 0.69446 | 5285.4117 | 0.73562 | 2664.6078 | 0.78687 | 2546.1561 | 0.81701 | 2684.8521 | 0.85919 | 1051.9256 | 0.95628 | 1177.9707 | 0.98322 | 714.3221 | 0.98807 | 467.8669 | 0.99629 | -202.82 | 0.50263 | 2330.2699 | 0.7101 | 1670.586 | 0.7476 | 733.6168 | 0.7286 | 456.9175 | 0.72369 | -178.9861 | 0.55982 | 569.3821 | 0.52323 | 598.8341 | 0.6488 | 370.1561 | 0.54366 | 959.9919 | 0.59081 | 1271.0977 | 0.73967 | 1391.8678 | 0.74041 | 814.5587 | 0.72591 | 795.9495 | 0.79857 | 271.9176 | 0.70885 | 429.29 | 0.83961 | 1675.8106 | 0.56627 | 1483.509 | 0.61981 | 2208.9931 | 0.53967 | 1710.9385 | 0.57985 | 2016.4843 | 0.59315
| 631.6987 | 0.42049 | 334.0097 | 0.45565 | -119.487 | 0.4911 | -405.5673 | 0.63094 | -20.3991 | 0.86398 | 636.1632 | 0.71815 | 300.1974 | 0.56239 | 398.3411 | 0.79418 | 417.2294 | 0.86062 | 750.6066 | 0.96513 | 1293.1175 | 0.67066 | 692.5002 | 0.56564 | 773.2923 | 0.72837 | 610.4789 | 0.81986 | 186.0696 | 0.86707 | 191.1541 | 0.39538 | 165.8281 | 0.40017 | 644.0139 | 0.44772 | 536.0963 | 0.54869 | -170.95 | 0.48836 | 1302.4878 | 0.4496 | 97.3875 | 0.42135 | -514.5238 | 0.44087 | -1040.6399 | 0.44732 | -2161.984 | 0.46376 | 5915.4077 | 0.69503 | 5301.7677 | 0.73596 | 2677.5433 | 0.78704 | 2559.3144 | 0.81729 | 2698.152 | 0.85965 | 1055.1293 | 0.95691 | 1181.4912 | 0.98345 | 717.0975 | 0.98813 | 470.2569 | 0.99629 | -201.5104 | 0.50337 | 2337.7981 | 0.71096 | 1677.7656 | 0.74812 | 740.2591 | 0.73322 | 463.1732 | 0.72648 | -173.6219 | 0.56113 | 571.8875 | 0.52523 | 600.9004 | 0.64989 | 372.6792 | 0.54515 | 963.7909 | 0.59326 | 1276.5749 | 0.74075 | 1396.3379 | 0.74087 | 818.8303 | 0.72745 | 800.4814 | 0.79932 | 275.6141 | 0.71495 | 433.778 | 0.8415 | 1680.6161 | 0.56655 | 1488.3061 | 0.62043 | 2214.8088 | 0.54172 | 1719.0217 | 0.58311 | 2026.1913 | 0.59561
| 641.2141 | 0.4214 | 342.8607 | 0.45628 | -111.0803 | 0.49229 | -397.078 | 0.63385 | -11.5503 | 0.86638 | 639.5864 | 0.71889 | 302.9801 | 0.56672 | 401.3298 | 0.79561 | 420.2367 | 0.86124 | 754.2467 | 0.96547 | 1298.7468 | 0.67197 | 698.2632 | 0.56986 | 779.0503 | 0.73151 | 616.058 | 0.82175 | 191.4396 | 0.86912 | 194.1247 | 0.39612 | 169.0873 | 0.40103 | 648.1395 | 0.4524 | 539.8977 | 0.55148 | -167.3032 | 0.48967 | 1313.8188 | 0.45194 | 106.4315 | 0.42169 | -506.1063 | 0.44121 | -1033.4447 | 0.44795 | -2156.1172 | 0.46427 | 5932.6881 | 0.69543 | 5318.1238 | 0.73624 | 2690.4788 | 0.78727 | 2572.4726 | 0.81775 | 2711.4519 | 0.86005 | 1058.3329 | 0.95731 | 1185.0117 | 0.98368 | 719.873 | 0.98813 | 472.6468 | 0.99635 | -200.2008 | 0.50411 | 2345.3263 | 0.71176 | 1684.9452 | 0.74852 | 746.9014 | 0.73733 | 469.4289 | 0.73048 | -168.2577 | 0.56347 | 574.3929 | 0.52785 | 602.9667 | 0.65103 | 375.2022 | 0.54749 | 967.5899 | 0.59561 | 1282.052 | 0.74167 | 1400.808 | 0.74132 | 823.1019 | 0.72865 | 805.0133 | 0.79966 | 279.3106 | 0.72226 | 438.2661 | 0.84355 | 1685.4216 | 0.56701 | 1493.1032 | 0.62118 | 2220.6244 | 0.54366 | 1727.1049 | 0.58584 | 2035.8983 | 0.59669
| 650.7295 | 0.42243 | 351.7117 | 0.45736 | -102.6736 | 0.49361 | -388.5887 | 0.63613 | -2.7015 | 0.86809 | 643.0097 | 0.71998 | 305.7629 | 0.5714 | 404.3186 | 0.79737 | 423.2439 | 0.8621 | 757.8868 | 0.96581 | 1304.3761 | 0.67272 | 704.0262 | 0.5726 | 784.8083 | 0.7347 | 621.6371 | 0.82312 | 196.8096 | 0.87175 | 197.0954 | 0.39709 | 172.3465 | 0.40183 | 652.2651 | 0.45634 | 543.6991 | 0.55422 | -163.6564 | 0.49081 | 1325.1499 | 0.454 | 115.4756 | 0.42243 | -497.6888 | 0.44161 | -1026.2496 | 0.44857 | -2150.2504 | 0.4645 | 5949.9684 | 0.69578 | 5334.4798 | 0.73659 | 2703.4143 | 0.78756 | 2585.6308 | 0.81821 | 2724.7518 | 0.86056 | 1061.5366 | 0.95776 | 1188.5322 | 0.98373 | 722.6484 | 0.98818 | 475.0368 | 0.99635 | -198.8912 | 0.50508 | 2352.8545 | 0.71227 | 1692.1248 | 0.74932 | 753.5438 | 0.74024 | 475.6847 | 0.73396 | -162.8934 | 0.56553 | 576.8983 | 0.52957 | 605.033 | 0.65228 | 377.7253 | 0.54971 | 971.3889 | 0.59789 | 1287.5291 | 0.74269 | 1405.2781 | 0.74212 | 827.3735 | 0.72991 | 809.5452 | 0.8004 | 283.0072 | 0.72797 | 442.7541 | 0.846 | 1690.2271 | 0.56747 | 1497.9002 | 0.62203 | 2226.4401 | 0.54561 | 1735.1882 | 0.58807 | 2045.6053 | 0.59857
| 660.2448 | 0.42317 | 360.5627 | 0.45805 | -94.267 | 0.49475 | -380.0993 | 0.63955 | 6.1473 | 0.86992 | 646.433 | 0.72066 | 308.5457 | 0.57626 | 407.3074 | 0.79829 | 426.2512 | 0.86273 | 761.527 | 0.96627 | 1310.0054 | 0.67374 | 709.7892 | 0.57563 | 790.5662 | 0.73824 | 627.2162 | 0.82511 | 202.1796 | 0.8746 | 200.0661 | 0.39812 | 175.6057 | 0.40217 | 656.3906 | 0.4613 | 547.5004 | 0.55691 | -160.0096 | 0.49195 | 1336.481 | 0.45645 | 124.5196 | 0.42277 | -489.2713 | 0.44224 | -1019.0544 | 0.44886 | -2144.3836 | 0.46484 | 5967.2487 | 0.696 | 5350.8358 | 0.73699 | 2716.3498 | 0.78784 | 2598.789 | 0.81849 | 2738.0517 | 0.8609 | 1064.7402 | 0.95811 | 1192.0527 | 0.9839 | 725.4238 | 0.98818 | 477.4267 | 0.9964 | -197.5816 | 0.50605 | 2360.3827 | 0.71336 | 1699.3044 | 0.74971 | 760.1861 | 0.74252 | 481.9404 | 0.73687 | -157.5292 | 0.56729 | 579.4038 | 0.53179 | 607.0993 | 0.65377 | 380.2484 | 0.55217 | 975.188 | 0.60006 | 1293.0063 | 0.74378 | 1409.7483 | 0.74269 | 831.6451 | 0.73134 | 814.0771 | 0.80103 | 286.7037 | 0.73333 | 447.2422 | 0.84789 | 1695.0326 | 0.56775 | 1502.6973 | 0.6226 | 2232.2557 | 0.54772 | 1743.2714 | 0.58995 | 2055.3123 | 0.60006
| 669.7602 | 0.42397 | 369.4138 | 0.45908 | -85.8603 | 0.49589 | -371.61 | 0.64315 | 14.996 | 0.87192 | 649.8562 | 0.72123 | 311.3284 | 0.58213 | 410.2961 | 0.7996 | 429.2584 | 0.86313 | 765.1671 | 0.9665 | 1315.6347 | 0.67477 | 715.5522 | 0.57882 | 796.3242 | 0.74189 | 632.7954 | 0.82666 | 207.5495 | 0.8766 | 203.0368 | 0.39949 | 178.865 | 0.40354 | 660.5162 | 0.46678 | 551.3018 | 0.55913 | -156.3628 | 0.49366 | 1347.8121 | 0.4585 | 133.5637 | 0.42363 | -480.8538 | 0.44304 | -1011.8592 | 0.44971 | -2138.5168 | 0.46495 | 5984.5291 | 0.69663 | 5367.1919 | 0.7371 | 2729.2852 | 0.7883 | 2611.9473 | 0.81906 | 2751.3516 | 0.86142 | 1067.9439 | 0.95845 | 1195.5732 | 0.98413 | 728.1993 | 0.98818 | 479.8167 | 0.99663 | -196.272 | 0.50748 | 2367.9109 | 0.71393 | 1706.484 | 0.75029 | 766.8284 | 0.74401 | 488.1962 | 0.74018 | -152.1649 | 0.56975 | 581.9092 | 0.53402 | 609.1656 | 0.65479 | 382.7715 | 0.55451 | 978.987 | 0.60245 | 1298.4834 | 0.74458 | 1414.2184 | 0.74338 | 835.9167 | 0.73271 | 818.609 | 0.80166 | 290.4002 | 0.73699 | 451.7302 | 0.84949 | 1699.8381 | 0.56855 | 1507.4944 | 0.62346 | 2238.0713 | 0.5492 | 1751.3546 | 0.59132 | 2065.0192 | 0.60114
| 679.2755 | 0.42489 | 378.2648 | 0.4601 | -77.4537 | 0.49749 | -363.1207 | 0.64612 | 23.8448 | 0.87374 | 653.2795 | 0.72203 | 314.1112 | 0.5867 | 413.2849 | 0.80126 | 432.2656 | 0.86387 | 768.8072 | 0.96667 | 1321.264 | 0.6754 | 721.3151 | 0.58191 | 802.0821 | 0.74532 | 638.3745 | 0.82791 | 212.9195 | 0.87922 | 206.0074 | 0.4004 | 182.1242 | 0.40502 | 664.6417 | 0.47346 | 555.1031 | 0.56159 | -152.716 | 0.49526 | 1359.1432 | 0.46079 | 142.6077 | 0.42432 | -472.4363 | 0.44401 | -1004.664 | 0.45023 | -2132.65 | 0.4653 | 6001.8094 | 0.69703 | 5383.5479 | 0.73761 | 2742.2207 | 0.78858 | 2625.1055 | 0.81969 | 2764.6515 | 0.8617 | 1071.1475 | 0.95913 | 1199.0937 | 0.98419 | 730.9747 | 0.98818 | 482.2066 | 0.99675 | -194.9624 | 0.50822 | 2375.4391 | 0.7145 | 1713.6636 | 0.7508 | 773.4707 | 0.746 | 494.4519 | 0.74366 | -146.8007 | 0.57215 | 584.4146 | 0.5363 | 611.2319 | 0.65582 | 385.2946 | 0.55731 | 982.786 | 0.60411 | 1303.9605 | 0.74578 | 1418.6885 | 0.74401 | 840.1883 | 0.73413 | 823.1409 | 0.80234 | 294.0967 | 0.74064 | 456.2183 | 0.85154 | 1704.6436 | 0.56906 | 1512.2915 | 0.62397 | 2243.887 | 0.55166 | 1759.4378 | 0.59264 | 2074.7262 | 0.602
| 688.7909 | 0.4254 | 387.1158 | 0.46056 | -69.047 | 0.49863 | -354.6314 | 0.64937 | 32.6936 | 0.87631 | 656.7027 | 0.72323 | 316.894 | 0.59155 | 416.2737 | 0.80234 | 435.2729 | 0.86478 | 772.4474 | 0.96701 | 1326.8933 | 0.67626 | 727.0781 | 0.58459 | 807.8401 | 0.7484 | 643.9536 | 0.829 | 218.2895 | 0.88151 | 208.9781 | 0.40097 | 185.3834 | 0.40605 | 668.7673 | 0.48065 | 558.9045 | 0.56507 | -149.0691 | 0.49675 | 1370.4743 | 0.4629 | 151.6518 | 0.42511 | -464.0188 | 0.44475 | -997.4688 | 0.45063 | -2126.7833 | 0.46558 | 6019.0898 | 0.69749 | 5399.904 | 0.73784 | 2755.1562 | 0.78893 | 2638.2637 | 0.82032 | 2777.9514 | 0.86227 | 1074.3512 | 0.95959 | 1202.6142 | 0.98436 | 733.7502 | 0.9883 | 484.5966 | 0.9968 | -193.6528 | 0.50953 | 2382.9673 | 0.7149 | 1720.8432 | 0.7512 | 780.1131 | 0.74777 | 500.7076 | 0.7468 | -141.4365 | 0.5742 | 586.92 | 0.53921 | 613.2983 | 0.65668 | 387.8176 | 0.5605 | 986.5851 | 0.60599 | 1309.4377 | 0.74692 | 1423.1586 | 0.74469 | 844.4599 | 0.73522 | 827.6728 | 0.80274 | 297.7932 | 0.74424 | 460.7063 | 0.8528 | 1709.4491 | 0.56929 | 1517.0886 | 0.62449 | 2249.7026 | 0.55377 | 1767.521 | 0.59355 | 2084.4332 | 0.60308
| 698.3063 | 0.42597 | 395.9668 | 0.4617 | -60.6404 | 0.50046 | -346.1421 | 0.65211 | 41.5424 | 0.87774 | 660.126 | 0.72432 | 319.6768 | 0.59606 | 419.2624 | 0.80331 | 438.2801 | 0.8653 | 776.0875 | 0.96735 | 1332.5226 | 0.67683 | 732.8411 | 0.58682 | 813.5981 | 0.75154 | 649.5327 | 0.83071 | 223.6595 | 0.8835 | 211.9488 | 0.40188 | 188.6426 | 0.40702 | 672.8929 | 0.48653 | 562.7059 | 0.56929 | -145.4223 | 0.49829 | 1381.8054 | 0.46524 | 160.6958 | 0.42586 | -455.6013 | 0.44538 | -990.2736 | 0.45126 | -2120.9165 | 0.46587 | 6036.3701 | 0.698 | 5416.26 | 0.7383 | 2768.0917 | 0.78955 | 2651.422 | 0.82072 | 2791.2512 | 0.86261 | 1077.5548 | 0.96005 | 1206.1348 | 0.98453 | 736.5256 | 0.98836 | 486.9865 | 0.9968 | -192.3432 | 0.5105 | 2390.4956 | 0.71547 | 1728.0229 | 0.75171 | 786.7554 | 0.75 | 506.9634 | 0.75006 | -136.0722 | 0.57597 | 589.4255 | 0.54104 | 615.3646 | 0.65765 | 390.3407 | 0.56347 | 990.3841 | 0.60845 | 1314.9148 | 0.74795 | 1427.6287 | 0.74503 | 848.7315 | 0.73693 | 832.2046 | 0.80354 | 301.4897 | 0.74737 | 465.1944 | 0.85428 | 1714.2546 | 0.57009 | 1521.8857 | 0.62494 | 2255.5182 | 0.55559 | 1775.6042 | 0.59441 | 2094.1402 | 0.60439
| 707.8216 | 0.42666 | 404.8179 | 0.46284 | -52.2337 | 0.50205 | -337.6528 | 0.65554 | 50.3912 | 0.87985 | 663.5493 | 0.72506 | 322.4595 | 0.60063 | 422.2512 | 0.80451 | 441.2874 | 0.86575 | 779.7276 | 0.96764 | 1338.1519 | 0.67728 | 738.6041 | 0.59018 | 819.356 | 0.75474 | 655.1118 | 0.83236 | 229.0294 | 0.88584 | 214.9194 | 0.40268 | 191.9019 | 0.40805 | 677.0184 | 0.49207 | 566.5072 | 0.57551 | -141.7755 | 0.49971 | 1393.1365 | 0.46752 | 169.7399 | 0.42637 | -447.1838 | 0.446 | -983.0784 | 0.45171 | -2115.0497 | 0.46627 | 6053.6504 | 0.69909 | 5432.616 | 0.7387 | 2781.0272 | 0.79001 | 2664.5802 | 0.82112 | 2804.5511 | 0.86347 | 1080.7585 | 0.96056 | 1209.6553 | 0.98453 | 739.3011 | 0.98841 | 489.3765 | 0.99692 | -191.0336 | 0.51164 | 2398.0238 | 0.71604 | 1735.2025 | 0.75205 | 793.3977 | 0.75245 | 513.2191 | 0.75325 | -130.708 | 0.57825 | 591.9309 | 0.54344 | 617.4309 | 0.65839 | 392.8638 | 0.56724 | 994.1831 | 0.61062 | 1320.3919 | 0.7488 | 1432.0989 | 0.74583 | 853.0031 | 0.73841 | 836.7365 | 0.80388 | 305.1862 | 0.75 | 469.6824 | 0.85605 | 1719.0602 | 0.57066 | 1526.6828 | 0.62586 | 2261.3339 | 0.55782 | 1783.6875 | 0.59538 | 2103.8472 | 0.60537
| 717.337 | 0.42734 | 413.6689 | 0.46421 | -43.827 | 0.50348 | -329.1634 | 0.65868 | 59.24 | 0.88145 | 666.9725 | 0.72637 | 325.2423 | 0.60485 | 425.24 | 0.80616 | 444.2946 | 0.86667 | 783.3678 | 0.96792 | 1343.7812 | 0.67774 | 744.3671 | 0.59338 | 825.114 | 0.75742 | 660.6909 | 0.83345 | 234.3994 | 0.88756 | 217.8901 | 0.40365 | 195.1611 | 0.40976 | 681.144 | 0.49886 | 570.3086 | 0.58236 | -138.1287 | 0.50194 | 1404.4676 | 0.46981 | 178.7839 | 0.42683 | -438.7663 | 0.44663 | -975.8833 | 0.45228 | -2109.1829 | 0.46655 | 6070.9308 | 0.69943 | 5448.9721 | 0.73921 | 2793.9626 | 0.79013 | 2677.7384 | 0.82158 | 2817.851 | 0.8637 | 1083.9621 | 0.96096 | 1213.1758 | 0.98465 | 742.0765 | 0.98841 | 491.7664 | 0.99692 | -189.7241 | 0.51313 | 2405.552 | 0.7165 | 1742.3821 | 0.75234 | 800.0401 | 0.75588 | 519.4748 | 0.75713 | -125.3437 | 0.58031 | 594.4363 | 0.54646 | 619.4972 | 0.65919 | 395.3869 | 0.57169 | 997.9821 | 0.61244 | 1325.8691 | 0.75011 | 1436.569 | 0.74652 | 857.2747 | 0.73955 | 841.2684 | 0.80457 | 308.8827 | 0.75325 | 474.1705 | 0.85788 | 1723.8657 | 0.57135 | 1531.4798 | 0.62643 | 2267.1495 | 0.55999 | 1791.7707 | 0.596 | 2113.5542 | 0.60622
| 726.8524 | 0.42791 | 422.5199 | 0.4653 | -35.4204 | 0.50502 | -320.6741 | 0.66221 | 68.0888 | 0.88333 | 670.3958 | 0.72785 | 328.0251 | 0.61079 | 428.2287 | 0.80793 | 447.3018 | 0.86735 | 787.0079 | 0.96844 | 1349.4104 | 0.67825 | 750.1301 | 0.59715 | 830.872 | 0.75982 | 666.27 | 0.8351 | 239.7694 | 0.88995 | 220.8608 | 0.40485 | 198.4203 | 0.4109 | 685.2695 | 0.50514 | 574.11 | 0.58893 | -134.4819 | 0.50377 | 1415.7986 | 0.47289 | 187.828 | 0.42723 | -430.3489 | 0.44749 | -968.6881 | 0.45251 | -2103.3161 | 0.46707 | 6088.2111 | 0.69989 | 5465.3281 | 0.73955 | 2806.8981 | 0.79047 | 2690.8967 | 0.82186 | 2831.1509 | 0.86438 | 1087.1658 | 0.96124 | 1216.6963 | 0.98476 | 744.8519 | 0.98858 | 494.1564 | 0.99697 | -188.4145 | 0.51416 | 2413.0802 | 0.71678 | 1749.5617 | 0.75268 | 806.6824 | 0.75885 | 525.7306 | 0.76045 | -119.9795 | 0.58225 | 596.9417 | 0.54857 | 621.5635 | 0.6601 | 397.91 | 0.57608 | 1001.7812 | 0.61438 | 1331.3462 | 0.75148 | 1441.0391 | 0.74709 | 861.5463 | 0.74087 | 845.8003 | 0.80514 | 312.5792 | 0.75674 | 478.6585 | 0.85925 | 1728.6712 | 0.57209 | 1536.2769 | 0.62745 | 2272.9651 | 0.56233 | 1799.8539 | 0.5968 | 2123.2612 | 0.60691
| 736.3677 | 0.42842 | 431.3709 | 0.46632 | -27.0137 | 0.50708 | -312.1848 | 0.66558 | 76.9376 | 0.88487 | 673.8191 | 0.72922 | 330.8078 | 0.61615 | 431.2175 | 0.80908 | 450.3091 | 0.86815 | 790.648 | 0.96895 | 1355.0397 | 0.679 | 755.8931 | 0.60029 | 836.6299 | 0.76267 | 671.8491 | 0.8367 | 245.1394 | 0.8915 | 223.8315 | 0.40622 | 201.6795 | 0.41182 | 689.3951 | 0.51107 | 577.9113 | 0.59595 | -130.8351 | 0.50525 | 1427.1297 | 0.47523 | 196.872 | 0.42774 | -421.9314 | 0.44829 | -961.4929 | 0.45274 | -2097.4493 | 0.46747 | 6105.4914 | 0.70023 | 5481.6841 | 0.74001 | 2819.8336 | 0.79092 | 2704.0549 | 0.82237 | 2844.4508 | 0.8649 | 1090.3694 | 0.96193 | 1220.2168 | 0.98482 | 747.6274 | 0.98864 | 496.5463 | 0.99709 | -187.1049 | 0.51598 | 2420.6084 | 0.71752 | 1756.7413 | 0.75308 | 813.3247 | 0.76244 | 531.9863 | 0.76393 | -114.6153 | 0.58436 | 599.4471 | 0.55188 | 623.6298 | 0.66073 | 400.433 | 0.58122 | 1005.5802 | 0.6165 | 1336.8233 | 0.75297 | 1445.5092 | 0.7476 | 865.8179 | 0.74235 | 850.3322 | 0.80565 | 316.2757 | 0.75873 | 483.1466 | 0.86136 | 1733.4767 | 0.57312 | 1541.074 | 0.62808 | 2278.7808 | 0.5641 | 1807.9371 | 0.59726 | 2132.9682 | 0.60782
| 745.8831 | 0.42905 | 440.222 | 0.46747 | -18.6071 | 0.50925 | -303.6955 | 0.66878 | 85.7864 | 0.8867 | 677.2423 | 0.73042 | 333.5906 | 0.62106 | 434.2063 | 0.81056 | 453.3163 | 0.86906 | 794.2882 | 0.96912 | 1360.669 | 0.67985 | 761.6561 | 0.60291 | 842.3879 | 0.76455 | 677.4282 | 0.83761 | 250.5093 | 0.89344 | 226.8021 | 0.40702 | 204.9388 | 0.41318 | 693.5207 | 0.51547 | 581.7127 | 0.60228 | -127.1883 | 0.50731 | 1438.4608 | 0.47774 | 205.9161 | 0.42814 | -413.5139 | 0.44863 | -954.2977 | 0.45314 | -2091.5826 | 0.46787 | 6122.7718 | 0.70057 | 5498.0402 | 0.74041 | 2832.7691 | 0.79115 | 2717.2131 | 0.82317 | 2857.7507 | 0.86553 | 1093.573 | 0.96239 | 1223.7373 | 0.98493 | 750.4028 | 0.98864 | 498.9363 | 0.99709 | -185.7953 | 0.51752 | 2428.1366 | 0.71798 | 1763.9209 | 0.75354 | 819.9671 | 0.76507 | 538.2421 | 0.76787 | -109.251 | 0.58653 | 601.9526 | 0.55502 | 625.6961 | 0.66119 | 402.9561 | 0.58807 | 1009.3792 | 0.61838 | 1342.3005 | 0.75394 | 1449.9793 | 0.74852 | 870.0895 | 0.74326 | 854.8641 | 0.80622 | 319.9722 | 0.76153 | 487.6346 | 0.86279 | 1738.2822 | 0.57392 | 1545.8711 | 0.62911 | 2284.5964 | 0.56524 | 1816.0203 | 0.59817 | 2142.6751 | 0.6085
| 755.3984 | 0.42962 | 449.073 | 0.46878 | -10.2004 | 0.5121 | -295.2062 | 0.67158 | 94.6351 | 0.88801 | 680.6656 | 0.73151 | 336.3734 | 0.62557 | 437.195 | 0.81142 | 456.3236 | 0.87003 | 797.9283 | 0.96969 | 1366.2983 | 0.68059 | 767.4191 | 0.60616 | 848.1458 | 0.7661 | 683.0073 | 0.83887 | 255.8793 | 0.89521 | 229.7728 | 0.40799 | 208.198 | 0.41455 | 697.6462 | 0.52003 | 585.514 | 0.60839 | -123.5414 | 0.5089 | 1449.7919 | 0.48071 | 214.9601 | 0.4286 | -405.0964 | 0.4492 | -947.1025 | 0.45354 | -2085.7158 | 0.46832 | 6140.0521 | 0.70091 | 5514.3962 | 0.74104 | 2845.7046 | 0.79172 | 2730.3714 | 0.82392 | 2871.0506 | 0.8661 | 1096.7767 | 0.96279 | 1227.2578 | 0.98499 | 753.1783 | 0.98864 | 501.3262 | 0.99732 | -184.4857 | 0.51861 | 2435.6648 | 0.71826 | 1771.1005 | 0.754 | 826.6094 | 0.76781 | 544.4978 | 0.77129 | -103.8868 | 0.58813 | 604.458 | 0.55822 | 627.7624 | 0.66187 | 405.4792 | 0.59424 | 1013.1782 | 0.62038 | 1347.7776 | 0.75502 | 1454.4494 | 0.7496 | 874.3611 | 0.74463 | 859.396 | 0.80668 | 323.6687 | 0.7641 | 492.1226 | 0.86393 | 1743.0877 | 0.5746 | 1550.6682 | 0.62968 | 2290.412 | 0.56678 | 1824.1035 | 0.59914 | 2152.3821 | 0.60919
| 764.9138 | 0.43002 | 457.924 | 0.46975 | -1.7937 | 0.51501 | -286.7169 | 0.6754 | 103.4839 | 0.8899 | 684.0889 | 0.73288 | 339.1562 | 0.63059 | 440.1838 | 0.81273 | 459.3308 | 0.87106 | 801.5684 | 0.97021 | 1371.9276 | 0.68122 | 773.182 | 0.60993 | 853.9038 | 0.76855 | 688.5864 | 0.83984 | 261.2493 | 0.89675 | 232.7435 | 0.40873 | 211.4572 | 0.41627 | 701.7718 | 0.523 | 589.3154 | 0.6133 | -119.8946 | 0.5101 | 1461.123 | 0.48459 | 224.0041 | 0.42911 | -396.6789 | 0.45 | -939.9073 | 0.45394 | -2079.849 | 0.46849 | 6157.3325 | 0.70143 | 5530.7523 | 0.7415 | 2858.64 | 0.79207 | 2743.5296 | 0.82443 | 2884.3505 | 0.86661 | 1099.9803 | 0.96313 | 1230.7783 | 0.98522 | 755.9537 | 0.98881 | 503.7162 | 0.99737 | -183.1761 | 0.51975 | 2443.193 | 0.71924 | 1778.2801 | 0.75434 | 833.2517 | 0.76963 | 550.7535 | 0.77454 | -98.5225 | 0.59058 | 606.9634 | 0.5621 | 629.8287 | 0.6625 | 408.0023 | 0.6012 | 1016.9773 | 0.62266 | 1353.2547 | 0.75656 | 1458.9196 | 0.75091 | 878.6327 | 0.746 | 863.9279 | 0.80719 | 327.3652 | 0.76661 | 496.6107 | 0.86507 | 1747.8932 | 0.57591 | 1555.4653 | 0.63031 | 2296.2277 | 0.56855 | 1832.1868 | 0.59989 | 2162.0891 | 0.60993
| 774.4292 | 0.43054 | 466.775 | 0.47089 | 6.6129 | 0.51769 | -278.2275 | 0.67865 | 112.3327 | 0.89207 | 687.5121 | 0.73385 | 341.9389 | 0.63482 | 443.1726 | 0.81336 | 462.3381 | 0.87203 | 805.2085 | 0.97061 | 1377.5569 | 0.68231 | 778.945 | 0.61301 | 859.6618 | 0.76975 | 694.1655 | 0.84121 | 266.6192 | 0.89852 | 235.7142 | 0.40913 | 214.7164 | 0.41729 | 705.8973 | 0.52614 | 593.1168 | 0.61792 | -116.2478 | 0.51187 | 1472.4541 | 0.48807 | 233.0482 | 0.42997 | -388.2614 | 0.45063 | -932.7121 | 0.45439 | -2073.9822 | 0.46889 | 6174.6128 | 0.702 | 5547.1083 | 0.74195 | 2871.5755 | 0.79241 | 2756.6878 | 0.82483 | 2897.6504 | 0.86701 | 1103.184 | 0.9633 | 1234.2988 | 0.98545 | 758.7291 | 0.98881 | 506.1061 | 0.99749 | -181.8665 | 0.52129 | 2450.7212 | 0.71981 | 1785.4597 | 0.75474 | 839.8941 | 0.77112 | 557.0093 | 0.77803 | -93.1583 | 0.59326 | 609.4688 | 0.56621 | 631.895 | 0.6629 | 410.5253 | 0.60736 | 1020.7763 | 0.62437 | 1358.7319 | 0.75765 | 1463.3897 | 0.75131 | 882.9043 | 0.74635 | 868.4598 | 0.80748 | 331.0617 | 0.76901 | 501.0987 | 0.86644 | 1752.6987 | 0.57688 | 1560.2623 | 0.63128 | 2302.0433 | 0.57038 | 1840.27 | 0.60114 | 2171.7961 | 0.6109
| 783.9445 | 0.43105 | 475.6261 | 0.4722 | 15.0196 | 0.52021 | -269.7382 | 0.68225 | 121.1815 | 0.89389 | 690.9354 | 0.73516 | 344.7217 | 0.64001 | 446.1613 | 0.8145 | 465.3453 | 0.87272 | 808.8487 | 0.97089 | 1383.1862 | 0.68311 | 784.708 | 0.61627 | 865.4197 | 0.77129 | 699.7446 | 0.84201 | 271.9892 | 0.90057 | 238.6848 | 0.40987 | 217.9757 | 0.41929 | 710.0229 | 0.52945 | 596.9181 | 0.62215 | -112.601 | 0.5137 | 1483.7852 | 0.49121 | 242.0922 | 0.43048 | -379.8439 | 0.45126 | -925.517 | 0.45525 | -2068.1154 | 0.46924 | 6191.8931 | 0.70257 | 5563.4643 | 0.74258 | 2884.511 | 0.79275 | 2769.8461 | 0.82511 | 2910.9503 | 0.86747 | 1106.3876 | 0.96381 | 1237.8193 | 0.9855 | 761.5046 | 0.98881 | 508.4961 | 0.99755 | -180.5569 | 0.52306 | 2458.2494 | 0.72055 | 1792.6394 | 0.75508 | 846.5364 | 0.77317 | 563.265 | 0.78099 | -87.7941 | 0.59555 | 611.9743 | 0.56998 | 633.9613 | 0.6633 | 413.0484 | 0.61433 | 1024.5753 | 0.62591 | 1364.209 | 0.75879 | 1467.8598 | 0.75234 | 887.1759 | 0.74755 | 872.9917 | 0.80782 | 334.7582 | 0.77078 | 505.5868 | 0.86741 | 1757.5042 | 0.57763 | 1565.0594 | 0.63213 | 2307.8589 | 0.5718 | 1848.3532 | 0.60183 | 2181.5031 | 0.61199
| 793.4599 | 0.43191 | 484.4771 | 0.47369 | 23.4262 | 0.52334 | -261.2489 | 0.68562 | 130.0303 | 0.89549 | 694.3586 | 0.73624 | 347.5045 | 0.646 | 449.1501 | 0.81564 | 468.3525 | 0.87346 | 812.4888 | 0.97106 | 1388.8155 | 0.68368 | 790.471 | 0.61963 | 871.1777 | 0.77334 | 705.3237 | 0.84315 | 277.3592 | 0.90188 | 241.6555 | 0.41045 | 221.2349 | 0.42066 | 714.1485 | 0.53242 | 600.7195 | 0.62654 | -108.9542 | 0.51547 | 1495.1163 | 0.49475 | 251.1363 | 0.43128 | -371.4264 | 0.45166 | -918.3218 | 0.45548 | -2062.2486 | 0.46952 | 6209.1735 | 0.70314 | 5579.8204 | 0.74309 | 2897.4465 | 0.79309 | 2783.0043 | 0.82574 | 2924.2502 | 0.86792 | 1109.5913 | 0.96404 | 1241.3398 | 0.98567 | 764.28 | 0.98887 | 510.886 | 0.9976 | -179.2473 | 0.52523 | 2465.7776 | 0.72118 | 1799.819 | 0.75571 | 853.1787 | 0.77494 | 569.5208 | 0.78402 | -82.4298 | 0.59749 | 614.4797 | 0.5742 | 636.0276 | 0.66404 | 415.5715 | 0.62106 | 1028.3743 | 0.6278 | 1369.6862 | 0.76022 | 1472.3299 | 0.75297 | 891.4475 | 0.7488 | 877.5236 | 0.80822 | 338.4547 | 0.77334 | 510.0748 | 0.86878 | 1762.3097 | 0.57837 | 1569.8565 | 0.63288 | 2313.6746 | 0.57346 | 1856.4364 | 0.60263 | 2191.2101 | 0.61296
| 802.9752 | 0.43293 | 493.3281 | 0.47506 | 31.8329 | 0.52631 | -252.7596 | 0.68984 | 138.8791 | 0.89635 | 697.7819 | 0.73699 | 350.2872 | 0.6504 | 452.1389 | 0.81735 | 471.3598 | 0.87426 | 816.1289 | 0.97112 | 1394.4448 | 0.68447 | 796.234 | 0.62346 | 876.9357 | 0.77466 | 710.9028 | 0.84463 | 282.7292 | 0.90377 | 244.6262 | 0.41096 | 224.4941 | 0.42249 | 718.274 | 0.53539 | 604.5209 | 0.63174 | -105.3074 | 0.51689 | 1506.4473 | 0.49755 | 260.1803 | 0.43196 | -363.0089 | 0.45211 | -911.1266 | 0.45594 | -2056.3818 | 0.46981 | 6226.4538 | 0.70365 | 5596.1764 | 0.74378 | 2910.382 | 0.79338 | 2796.1625 | 0.82654 | 2937.5501 | 0.86849 | 1112.7949 | 0.96438 | 1244.8603 | 0.98573 | 767.0555 | 0.98893 | 513.276 | 0.99772 | -177.9377 | 0.52734 | 2473.3058 | 0.72169 | 1806.9986 | 0.75628 | 859.821 | 0.77654 | 575.7765 | 0.78693 | -77.0656 | 0.59949 | 616.9851 | 0.57763 | 638.0939 | 0.66513 | 418.0946 | 0.62694 | 1032.1734 | 0.62922 | 1375.1633 | 0.76193 | 1476.8 | 0.75382 | 895.7191 | 0.74954 | 882.0554 | 0.80896 | 342.1512 | 0.77643 | 514.5629 | 0.87009 | 1767.1152 | 0.579 | 1574.6536 | 0.63311 | 2319.4902 | 0.57483 | 1864.5196 | 0.60314 | 2200.9171 | 0.6137
| 812.4906 | 0.43425 | 502.1791 | 0.4766 | 40.2396 | 0.52894 | -244.2703 | 0.69406 | 147.7279 | 0.89777 | 701.2052 | 0.73807 | 353.07 | 0.65457 | 455.1277 | 0.81861 | 474.367 | 0.8754 | 819.7691 | 0.9714 | 1400.0741 | 0.68527 | 801.997 | 0.62677 | 882.6936 | 0.77586 | 716.4819 | 0.84578 | 288.0991 | 0.90519 | 247.5969 | 0.41176 | 227.7534 | 0.4242 | 722.3996 | 0.53756 | 608.3222 | 0.63647 | -101.6605 | 0.51855 | 1517.7784 | 0.50034 | 269.2244 | 0.43265 | -354.5914 | 0.45251 | -903.9314 | 0.45639 | -2050.5151 | 0.47038 | 6243.7342 | 0.70462 | 5612.5324 | 0.74463 | 2923.3175 | 0.79366 | 2809.3207 | 0.82705 | 2950.8499 | 0.86889 | 1115.9986 | 0.96478 | 1248.3808 | 0.98573 | 769.8309 | 0.98898 | 515.6659 | 0.99777 | -176.6281 | 0.52888 | 2480.8341 | 0.72192 | 1814.1782 | 0.75685 | 866.4634 | 0.77825 | 582.0322 | 0.79041 | -71.7013 | 0.60131 | 619.4905 | 0.58099 | 640.1602 | 0.66592 | 420.6177 | 0.63339 | 1035.9724 | 0.63088 | 1380.6404 | 0.76307 | 1481.2702 | 0.75479 | 899.9907 | 0.75 | 886.5873 | 0.80936 | 345.8477 | 0.78019 | 519.0509 | 0.87106 | 1771.9207 | 0.58054 | 1579.4507 | 0.63368 | 2325.3058 | 0.57614 | 1872.6029 | 0.60439 | 2210.624 | 0.61433
| 822.006 | 0.43493 | 511.0302 | 0.47837 | 48.6462 | 0.53111 | -235.781 | 0.69732 | 156.5767 | 0.89903 | 704.6284 | 0.73933 | 355.8528 | 0.65959 | 458.1164 | 0.81998 | 477.3743 | 0.87643 | 823.4092 | 0.97175 | 1405.7034 | 0.68579 | 807.76 | 0.63025 | 888.4516 | 0.7774 | 722.061 | 0.84658 | 293.4691 | 0.90639 | 250.5675 | 0.41233 | 231.0126 | 0.42546 | 726.5251 | 0.5395 | 612.1236 | 0.64104 | -98.0137 | 0.52003 | 1529.1095 | 0.50434 | 278.2684 | 0.43333 | -346.1739 | 0.45314 | -896.7362 | 0.45662 | -2044.6483 | 0.47078 | 6261.0145 | 0.70548 | 5628.8885 | 0.74543 | 2936.2529 | 0.79406 | 2822.479 | 0.82768 | 2964.1498 | 0.86929 | 1119.2022 | 0.96535 | 1251.9013 | 0.98602 | 772.6063 | 0.98898 | 518.0559 | 0.998 | -175.3185 | 0.53088 | 2488.3623 | 0.72209 | 1821.3578 | 0.75736 | 873.1057 | 0.77974 | 588.288 | 0.79326 | -66.3371 | 0.60422 | 621.9959 | 0.5843 | 642.2265 | 0.66672 | 423.1407 | 0.63961 | 1039.7714 | 0.63253 | 1386.1176 | 0.76455 | 1485.7403 | 0.75548 | 904.2623 | 0.75086 | 891.1192 | 0.80987 | 349.5442 | 0.78419 | 523.539 | 0.87186 | 1776.7263 | 0.58122 | 1584.2478 | 0.63482 | 2331.1215 | 0.57774 | 1880.6861 | 0.60502 | 2220.331 | 0.61524
| 831.5213 | 0.43596 | 519.8812 | 0.47945 | 57.0529 | 0.53316 | -227.2916 | 0.70126 | 165.4255 | 0.90029 | 708.0517 | 0.74018 | 358.6356 | 0.6637 | 461.1052 | 0.82095 | 480.3815 | 0.87694 | 827.0493 | 0.97197 | 1411.3327 | 0.68624 | 813.523 | 0.63356 | 894.2095 | 0.77865 | 727.6401 | 0.84755 | 298.8391 | 0.90788 | 253.5382 | 0.41284 | 234.2718 | 0.42637 | 730.6507 | 0.54247 | 615.9249 | 0.64452 | -94.3669 | 0.52192 | 1540.4406 | 0.50713 | 287.3125 | 0.4339 | -337.7564 | 0.45411 | -889.541 | 0.45691 | -2038.7815 | 0.47135 | 6278.2948 | 0.70645 | 5645.2445 | 0.74572 | 2949.1884 | 0.79435 | 2835.6372 | 0.82803 | 2977.4497 | 0.86981 | 1122.4059 | 0.96564 | 1255.4218 | 0.98607 | 775.3818 | 0.9891 | 520.4458 | 0.99812 | -174.0089 | 0.53265 | 2495.8905 | 0.72255 | 1828.5374 | 0.75782 | 879.748 | 0.78088 | 594.5437 | 0.79583 | -60.9729 | 0.60651 | 624.5014 | 0.58813 | 644.2928 | 0.66752 | 425.6638 | 0.64566 | 1043.5704 | 0.6339 | 1391.5947 | 0.76541 | 1490.2104 | 0.75605 | 908.5339 | 0.7516 | 895.6511 | 0.81016 | 353.2407 | 0.78876 | 528.027 | 0.873 | 1781.5318 | 0.58179 | 1589.0448 | 0.6355 | 2336.9371 | 0.57905 | 1888.7693 | 0.60565 | 2230.038 | 0.61615
| 841.0367 | 0.43659 | 528.7322 | 0.48122 | 65.4595 | 0.53545 | -218.8023 | 0.70382 | 174.2742 | 0.9016 | 711.475 | 0.74138 | 361.4183 | 0.66769 | 464.094 | 0.82209 | 483.3887 | 0.87774 | 830.6895 | 0.97232 | 1416.962 | 0.68682 | 819.286 | 0.63687 | 899.9675 | 0.78008 | 733.2193 | 0.84909 | 304.2091 | 0.90913 | 256.5089 | 0.41353 | 237.531 | 0.42751 | 734.7763 | 0.54561 | 619.7263 | 0.64783 | -90.7201 | 0.52323 | 1551.7717 | 0.51073 | 296.3565 | 0.43453 | -329.3389 | 0.45434 | -882.3459 | 0.45736 | -2032.9147 | 0.47169 | 6295.5752 | 0.70713 | 5661.6006 | 0.74612 | 2962.1239 | 0.79515 | 2848.7954 | 0.82848 | 2990.7496 | 0.87055 | 1125.6095 | 0.96615 | 1258.9423 | 0.98624 | 778.1572 | 0.9891 | 522.8358 | 0.99823 | -172.6993 | 0.53453 | 2503.4187 | 0.723 | 1835.717 | 0.7585 | 886.3904 | 0.78208 | 600.7995 | 0.7988 | -55.6086 | 0.60873 | 627.0068 | 0.59184 | 646.3591 | 0.66849 | 428.1869 | 0.65108 | 1047.3695 | 0.63545 | 1397.0718 | 0.76678 | 1494.6805 | 0.75656 | 912.8055 | 0.75217 | 900.183 | 0.81039 | 356.9372 | 0.79298 | 532.5151 | 0.87432 | 1786.3373 | 0.58253 | 1593.8419 | 0.63636 | 2342.7528 | 0.58031 | 1896.8525 | 0.60645 | 2239.745 | 0.61724
| 850.5521 | 0.4371 | 537.5832 | 0.48248 | 73.8662 | 0.53767 | -210.313 | 0.70759 | 183.123 | 0.90234 | 714.8982 | 0.74218 | 364.2011 | 0.67129 | 467.0827 | 0.82369 | 486.396 | 0.87854 | 834.3296 | 0.97289 | 1422.5912 | 0.68756 | 825.049 | 0.64001 | 905.7255 | 0.78139 | 738.7984 | 0.85029 | 309.579 | 0.91039 | 259.4795 | 0.41404 | 240.7903 | 0.42877 | 738.9018 | 0.55023 | 623.5277 | 0.65171 | -87.0733 | 0.52477 | 1563.1028 | 0.51524 | 305.4006 | 0.4351 | -320.9214 | 0.45485 | -875.1507 | 0.45776 | -2027.0479 | 0.47209 | 6312.8555 | 0.70782 | 5677.9566 | 0.74658 | 2975.0594 | 0.79561 | 2861.9537 | 0.82922 | 3004.0495 | 0.87095 | 1128.8132 | 0.96627 | 1262.4628 | 0.98636 | 780.9327 | 0.9891 | 525.2257 | 0.99829 | -171.3897 | 0.53624 | 2510.9469 | 0.72317 | 1842.8966 | 0.75873 | 893.0327 | 0.78316 | 607.0552 | 0.80194 | -50.2444 | 0.61102 | 629.5122 | 0.59532 | 648.4254 | 0.66912 | 430.71 | 0.65668 | 1051.1685 | 0.63664 | 1402.549 | 0.76798 | 1499.1506 | 0.75753 | 917.0771 | 0.75268 | 904.7149 | 0.81073 | 360.6337 | 0.79715 | 537.0031 | 0.8754 | 1791.1428 | 0.58339 | 1598.639 | 0.63704 | 2348.5684 | 0.58196 | 1904.9357 | 0.60748 | 2249.452 | 0.61798
| 860.0674 | 0.43767 | 546.4343 | 0.48396 | 82.2729 | 0.53984 | -201.8237 | 0.71176 | 191.9718 | 0.90354 | 718.3215 | 0.74309 | 366.9839 | 0.67403 | 470.0715 | 0.82471 | 489.4032 | 0.87957 | 837.9697 | 0.97323 | 1428.2205 | 0.68818 | 830.8119 | 0.64401 | 911.4834 | 0.78253 | 744.3775 | 0.85166 | 314.949 | 0.91187 | 262.4502 | 0.41455 | 244.0495 | 0.42957 | 743.0274 | 0.55508 | 627.329 | 0.65502 | -83.4265 | 0.52671 | 1574.4339 | 0.51878 | 314.4446 | 0.43573 | -312.5039 | 0.45559 | -867.9555 | 0.45799 | -2021.1811 | 0.4726 | 6330.1359 | 0.70828 | 5694.3126 | 0.74737 | 2987.9949 | 0.796 | 2875.1119 | 0.82997 | 3017.3494 | 0.87152 | 1132.0168 | 0.96667 | 1265.9833 | 0.98642 | 783.7081 | 0.9891 | 527.6157 | 0.9984 | -170.0801 | 0.5375 | 2518.4751 | 0.72346 | 1850.0762 | 0.75919 | 899.675 | 0.7843 | 613.3109 | 0.80485 | -44.8801 | 0.61381 | 632.0176 | 0.59886 | 650.4917 | 0.67026 | 433.2331 | 0.66216 | 1054.9675 | 0.63841 | 1408.0261 | 0.76975 | 1503.6207 | 0.75873 | 921.3487 | 0.7536 | 909.2468 | 0.81102 | 364.3302 | 0.80148 | 541.4912 | 0.8766 | 1795.9483 | 0.5839 | 1603.4361 | 0.63761 | 2354.384 | 0.58345 | 1913.0189 | 0.60896 | 2259.159 | 0.61889
| 869.5828 | 0.43818 | 555.2853 | 0.48613 | 90.6795 | 0.54189 | -193.3344 | 0.7153 | 200.8206 | 0.90479 | 721.7447 | 0.74355 | 369.7666 | 0.67728 | 473.0603 | 0.82563 | 492.4105 | 0.88037 | 841.6099 | 0.97334 | 1433.8498 | 0.6887 | 836.5749 | 0.64812 | 917.2414 | 0.78379 | 749.9566 | 0.85291 | 320.319 | 0.9133 | 265.4209 | 0.4153 | 247.3087 | 0.43059 | 747.153 | 0.55993 | 631.1304 | 0.6589 | -79.7797 | 0.52803 | 1585.765 | 0.52232 | 323.4887 | 0.4363 | -304.0864 | 0.45628 | -860.7603 | 0.45833 | -2015.3143 | 0.47283 | 6347.4162 | 0.70913 | 5710.6687 | 0.74777 | 3000.9303 | 0.79646 | 2888.2701 | 0.83042 | 3030.6493 | 0.87169 | 1135.2205 | 0.96718 | 1269.5038 | 0.98642 | 786.4836 | 0.9891 | 530.0057 | 0.99846 | -168.7705 | 0.5387 | 2526.0033 | 0.7242 | 1857.2559 | 0.75965 | 906.3174 | 0.78539 | 619.5667 | 0.80708 | -39.5159 | 0.61604 | 634.5231 | 0.60217 | 652.558 | 0.67055 | 435.7561 | 0.66667 | 1058.7665 | 0.63967 | 1413.5032 | 0.77061 | 1508.0909 | 0.75953 | 925.6203 | 0.75394 | 913.7787 | 0.81147 | 368.0267 | 0.80434 | 545.9792 | 0.87717 | 1800.7538 | 0.58516 | 1608.2332 | 0.63836 | 2360.1997 | 0.58493 | 1921.1022 | 0.6101 | 2268.866 | 0.61986
| 879.0981 | 0.43881 | 564.1363 | 0.48773 | 99.0862 | 0.54372 | -184.8451 | 0.71872 | 209.6694 | 0.90616 | 725.168 | 0.74435 | 372.5494 | 0.68019 | 476.049 | 0.82666 | 495.4177 | 0.88116 | 845.25 | 0.97374 | 1439.4791 | 0.68887 | 842.3379 | 0.65148 | 922.9993 | 0.78516 | 755.5357 | 0.85411 | 325.689 | 0.91433 | 268.3916 | 0.41575 | 250.5679 | 0.43191 | 751.2785 | 0.56781 | 634.9318 | 0.66358 | -76.1328 | 0.52905 | 1597.096 | 0.52626 | 332.5327 | 0.4371 | -295.669 | 0.45702 | -853.5651 | 0.45896 | -2009.4476 | 0.4734 | 6364.6965 | 0.70942 | 5727.0247 | 0.7484 | 3013.8658 | 0.7968 | 2901.4284 | 0.83094 | 3043.9492 | 0.87209 | 1138.4241 | 0.96764 | 1273.0243 | 0.98653 | 789.259 | 0.9891 | 532.3956 | 0.99852 | -167.4609 | 0.54058 | 2533.5315 | 0.72443 | 1864.4355 | 0.75987 | 912.9597 | 0.78613 | 625.8224 | 0.8085 | -34.1517 | 0.61855 | 637.0285 | 0.60474 | 654.6243 | 0.67118 | 438.2792 | 0.67095 | 1062.5656 | 0.64092 | 1418.9804 | 0.77209 | 1512.561 | 0.75982 | 929.8919 | 0.75474 | 918.3106 | 0.81182 | 371.7232 | 0.80696 | 550.4672 | 0.87842 | 1805.5593 | 0.58607 | 1613.0303 | 0.63927 | 2366.0153 | 0.58596 | 1929.1854 | 0.61067 | 2278.573 | 0.62089
| 888.6135 | 0.43961 | 572.9873 | 0.48961 | 107.4928 | 0.54629 | -176.3557 | 0.72243 | 218.5182 | 0.90708 | 728.5913 | 0.74509 | 375.3322 | 0.68293 | 479.0378 | 0.82723 | 498.4249 | 0.88219 | 848.8901 | 0.97449 | 1445.1084 | 0.68927 | 848.1009 | 0.65491 | 928.7573 | 0.7863 | 761.1148 | 0.85519 | 331.0589 | 0.91547 | 271.3622 | 0.41638 | 253.8272 | 0.43311 | 755.4041 | 0.57626 | 638.7331 | 0.66781 | -72.486 | 0.53048 | 1608.4271 | 0.53088 | 341.5768 | 0.43756 | -287.2515 | 0.45793 | -846.3699 | 0.4597 | -2003.5808 | 0.4738 | 6381.9769 | 0.71022 | 5743.3807 | 0.74892 | 3026.8013 | 0.79715 | 2914.5866 | 0.83128 | 3057.2491 | 0.87249 | 1141.6278 | 0.96809 | 1276.5448 | 0.98653 | 792.0344 | 0.9891 | 534.7856 | 0.99852 | -166.1513 | 0.54218 | 2541.0597 | 0.72506 | 1871.6151 | 0.76033 | 919.602 | 0.78704 | 632.0781 | 0.81067 | -28.7874 | 0.62083 | 639.5339 | 0.60696 | 656.6907 | 0.67186 | 440.8023 | 0.6742 | 1066.3646 | 0.64229 | 1424.4575 | 0.773 | 1517.0311 | 0.76033 | 934.1635 | 0.75548 | 922.8425 | 0.81239 | 375.4197 | 0.80987 | 554.9553 | 0.87928 | 1810.3648 | 0.58664 | 1617.8273 | 0.64001 | 2371.8309 | 0.58744 | 1937.2686 | 0.61164 | 2288.2799 | 0.62158
| 898.1289 | 0.44024 | 581.8384 | 0.49189 | 115.8995 | 0.54989 | -167.8664 | 0.72603 | 227.367 | 0.90805 | 732.0145 | 0.74538 | 378.115 | 0.6855 | 482.0266 | 0.82768 | 501.4322 | 0.88293 | 852.5303 | 0.97466 | 1450.7377 | 0.68984 | 853.8639 | 0.65879 | 934.5153 | 0.78721 | 766.6939 | 0.85565 | 336.4289 | 0.91684 | 274.3329 | 0.41712 | 257.0864 | 0.43436 | 759.5296 | 0.58545 | 642.5345 | 0.67163 | -68.8392 | 0.53225 | 1619.7582 | 0.53636 | 350.6208 | 0.43836 | -278.834 | 0.45845 | -839.1747 | 0.46027 | -1997.714 | 0.47437 | 6399.2572 | 0.7109 | 5759.7368 | 0.74949 | 3039.7368 | 0.79743 | 2927.7448 | 0.83185 | 3070.549 | 0.87289 | 1144.8314 | 0.96844 | 1280.0653 | 0.98653 | 794.8099 | 0.9891 | 537.1755 | 0.99852 | -164.8417 | 0.54361 | 2548.5879 | 0.72551 | 1878.7947 | 0.76102 | 926.2444 | 0.7883 | 638.3339 | 0.8129 | -23.4232 | 0.62414 | 642.0393 | 0.60908 | 658.757 | 0.67232 | 443.3254 | 0.67791 | 1070.1636 | 0.64424 | 1429.9346 | 0.7742 | 1521.5012 | 0.76096 | 938.4351 | 0.75576 | 927.3743 | 0.81279 | 379.1162 | 0.8121 | 559.4433 | 0.88054 | 1815.1703 | 0.58721 | 1622.6244 | 0.64087 | 2377.6466 | 0.58904 | 1945.3518 | 0.61313 | 2297.9869 | 0.62232
| 907.6442 | 0.44081 | 590.6894 | 0.49418 | 124.3061 | 0.55348 | -159.3771 | 0.72991 | 236.2158 | 0.90845 | 735.4378 | 0.74618 | 380.8977 | 0.68824 | 485.0153 | 0.82877 | 504.4394 | 0.88362 | 856.1704 | 0.97494 | 1456.367 | 0.69058 | 859.6269 | 0.66267 | 940.2732 | 0.78898 | 772.273 | 0.85662 | 341.7989 | 0.91821 | 277.3036 | 0.41809 | 260.3456 | 0.4351 | 763.6552 | 0.59481 | 646.3358 | 0.67654 | -65.1924 | 0.53339 | 1631.0893 | 0.54075 | 359.6648 | 0.43893 | -270.4165 | 0.45902 | -831.9796 | 0.46079 | -1991.8472 | 0.47483 | 6416.5375 | 0.71136 | 5776.0928 | 0.74983 | 3052.6723 | 0.79812 | 2940.9031 | 0.83208 | 3083.8489 | 0.87334 | 1148.0351 | 0.96929 | 1283.5858 | 0.98653 | 797.5853 | 0.98916 | 539.5655 | 0.99852 | -163.5322 | 0.54486 | 2556.1161 | 0.7262 | 1885.9743 | 0.76159 | 932.8867 | 0.78933 | 644.5896 | 0.81513 | -18.0589 | 0.62757 | 644.5448 | 0.61056 | 660.8233 | 0.67283 | 445.8484 | 0.68174 | 1073.9626 | 0.64566 | 1435.4118 | 0.77529 | 1525.9713 | 0.76199 | 942.7067 | 0.75605 | 931.9062 | 0.81347 | 382.8127 | 0.81587 | 563.9314 | 0.88174 | 1819.9758 | 0.58841 | 1627.4215 | 0.6415 | 2383.4622 | 0.59053 | 1953.435 | 0.61376 | 2307.6939 | 0.62295
| 917.1596 | 0.44138 | 599.5404 | 0.49629 | 132.7128 | 0.55599 | -150.8878 | 0.73368 | 245.0646 | 0.90919 | 738.8611 | 0.74692 | 383.6805 | 0.69064 | 488.0041 | 0.82928 | 507.4467 | 0.88476 | 859.8105 | 0.97506 | 1461.9963 | 0.69104 | 865.3899 | 0.66535 | 946.0312 | 0.79013 | 777.8521 | 0.85713 | 347.1689 | 0.91941 | 280.2743 | 0.41861 | 263.6048 | 0.43584 | 767.7808 | 0.60497 | 650.1372 | 0.68116 | -61.5456 | 0.53459 | 1642.4204 | 0.54503 | 368.7089 | 0.4395 | -261.999 | 0.45965 | -824.7844 | 0.46182 | -1985.9804 | 0.47517 | 6433.8179 | 0.71182 | 5792.4489 | 0.75034 | 3065.6077 | 0.79846 | 2954.0613 | 0.83299 | 3097.1488 | 0.87409 | 1151.2387 | 0.96969 | 1287.1063 | 0.98659 | 800.3608 | 0.98916 | 541.9554 | 0.99852 | -162.2226 | 0.54623 | 2563.6443 | 0.72711 | 1893.1539 | 0.76216 | 939.529 | 0.79024 | 650.8454 | 0.81752 | -12.6947 | 0.63014 | 647.0502 | 0.6113 | 662.8896 | 0.67323 | 448.3715 | 0.68556 | 1077.7617 | 0.64772 | 1440.8889 | 0.77597 | 1530.4415 | 0.76239 | 946.9783 | 0.75645 | 936.4381 | 0.81398 | 386.5092 | 0.81872 | 568.4194 | 0.88231 | 1824.7813 | 0.5895 | 1632.2186 | 0.64195 | 2389.2778 | 0.59155 | 1961.5182 | 0.61455 | 2317.4009 | 0.62363
| 926.6749 | 0.44229 | 608.3914 | 0.49874 | 141.1195 | 0.55896 | -142.3985 | 0.73813 | 253.9133 | 0.90982 | 742.2843 | 0.74772 | 386.4633 | 0.69281 | 490.9929 | 0.83008 | 510.4539 | 0.8859 | 863.4506 | 0.97529 | 1467.6256 | 0.69172 | 871.1529 | 0.66747 | 951.7892 | 0.79115 | 783.4312 | 0.85799 | 352.5388 | 0.92078 | 283.2449 | 0.41906 | 266.8641 | 0.43704 | 771.9063 | 0.61199 | 653.9386 | 0.6863 | -57.8988 | 0.5359 | 1653.7515 | 0.55051 | 377.7529 | 0.4403 | -253.5815 | 0.4601 | -817.5892 | 0.46227 | -1980.1136 | 0.47546 | 6451.0982 | 0.71244 | 5808.8049 | 0.75063 | 3078.5432 | 0.79892 | 2967.2195 | 0.83356 | 3110.4486 | 0.87443 | 1154.4424 | 0.96998 | 1290.6268 | 0.98664 | 803.1362 | 0.98916 | 544.3454 | 0.99852 | -160.913 | 0.54755 | 2571.1726 | 0.72785 | 1900.3335 | 0.76256 | 946.1713 | 0.79127 | 657.1011 | 0.81992 | -7.3305 | 0.63305 | 649.5556 | 0.61244 | 664.9559 | 0.67397 | 450.8946 | 0.68876 | 1081.5607 | 0.6496 | 1446.366 | 0.77688 | 1534.9116 | 0.76301 | 951.2499 | 0.75685 | 940.97 | 0.81427 | 390.2057 | 0.821 | 572.9075 | 0.88356 | 1829.5868 | 0.59024 | 1637.0157 | 0.64264 | 2395.0935 | 0.59321 | 1969.6015 | 0.61558 | 2327.1079 | 0.62409
| 936.1903 | 0.44321 | 617.2425 | 0.50114 | 149.5261 | 0.5617 | -133.9091 | 0.74258 | 262.7621 | 0.91062 | 745.7076 | 0.74834 | 389.246 | 0.69521 | 493.9816 | 0.83076 | 513.4611 | 0.88687 | 867.0908 | 0.97557 | 1473.2549 | 0.69258 | 876.9159 | 0.66998 | 957.5471 | 0.79184 | 789.0103 | 0.85908 | 357.9088 | 0.92192 | 286.2156 | 0.41992 | 270.1233 | 0.4379 | 776.0319 | 0.62152 | 657.7399 | 0.69441 | -54.252 | 0.53704 | 1665.0826 | 0.55519 | 386.797 | 0.44121 | -245.164 | 0.46119 | -810.394 | 0.46279 | -1974.2469 | 0.47574 | 6468.3786 | 0.71318 | 5825.1609 | 0.75097 | 3091.4787 | 0.79932 | 2980.3778 | 0.8339 | 3123.7485 | 0.87506 | 1157.646 | 0.97055 | 1294.1473 | 0.98664 | 805.9116 | 0.98916 | 546.7353 | 0.99852 | -159.6034 | 0.54897 | 2578.7008 | 0.72877 | 1907.5131 | 0.76353 | 952.8137 | 0.79247 | 663.3568 | 0.82175 | -1.9662 | 0.63562 | 652.061 | 0.6137 | 667.0222 | 0.67437 | 453.4177 | 0.69161 | 1085.3597 | 0.65154 | 1451.8432 | 0.77831 | 1539.3817 | 0.76358 | 955.5215 | 0.75725 | 945.5019 | 0.81495 | 393.9022 | 0.82255 | 577.3955 | 0.88402 | 1834.3923 | 0.5911 | 1641.8128 | 0.64321 | 2400.9091 | 0.59429 | 1977.6847 | 0.6161 | 2336.8149 | 0.62506
| 945.7057 | 0.44418 | 626.0935 | 0.50291 | 157.9328 | 0.56513 | -125.4198 | 0.74595 | 271.6109 | 0.91159 | 749.1309 | 0.74892 | 392.0288 | 0.69732 | 496.9704 | 0.83179 | 516.4684 | 0.88779 | 870.7309 | 0.9758 | 1478.8842 | 0.69332 | 882.6789 | 0.6726 | 963.3051 | 0.79298 | 794.5894 | 0.85993 | 363.2788 | 0.92306 | 289.1863 | 0.42061 | 273.3825 | 0.43938 | 780.1574 | 0.63076 | 661.5413 | 0.7008 | -50.6051 | 0.53818 | 1676.4137 | 0.55953 | 395.841 | 0.44184 | -236.7465 | 0.46204 | -803.1988 | 0.46296 | -1968.3801 | 0.47626 | 6485.6589 | 0.71376 | 5841.517 | 0.75154 | 3104.4142 | 0.79971 | 2993.536 | 0.83425 | 3137.0484 | 0.87551 | 1160.8497 | 0.97112 | 1297.6678 | 0.98664 | 808.6871 | 0.98921 | 549.1253 | 0.99857 | -158.2938 | 0.55 | 2586.229 | 0.72922 | 1914.6928 | 0.7637 | 959.456 | 0.79304 | 669.6126 | 0.82449 | 3.398 | 0.63779 | 654.5664 | 0.61433 | 669.0885 | 0.67506 | 455.9408 | 0.69395 | 1089.1587 | 0.6528 | 1457.3203 | 0.77962 | 1543.8518 | 0.76421 | 959.7931 | 0.75771 | 950.0338 | 0.81535 | 397.5987 | 0.82432 | 581.8836 | 0.88476 | 1839.1979 | 0.5915 | 1646.6099 | 0.64389 | 2406.7247 | 0.59555 | 1985.7679 | 0.61707 | 2346.5219 | 0.62608
| 955.221 | 0.44509 | 634.9445 | 0.50497 | 166.3394 | 0.56838 | -116.9305 | 0.7488 | 280.4597 | 0.91261 | 752.5541 | 0.74943 | 394.8116 | 0.69926 | 499.9592 | 0.83311 | 519.4756 | 0.88847 | 874.371 | 0.97614 | 1484.5135 | 0.69378 | 888.4418 | 0.67546 | 969.063 | 0.79366 | 800.1685 | 0.86096 | 368.6488 | 0.92392 | 292.157 | 0.42112 | 276.6418 | 0.44035 | 784.283 | 0.63893 | 665.3427 | 0.70976 | -46.9583 | 0.5391 | 1687.7447 | 0.56444 | 404.8851 | 0.44235 | -228.329 | 0.46233 | -796.0036 | 0.46324 | -1962.5133 | 0.4766 | 6502.9392 | 0.71438 | 5857.873 | 0.75183 | 3117.3497 | 0.80011 | 3006.6942 | 0.83476 | 3150.3483 | 0.8758 | 1164.0533 | 0.9714 | 1301.1883 | 0.98687 | 811.4625 | 0.98927 | 551.5152 | 0.99863 | -156.9842 | 0.55074 | 2593.7572 | 0.73037 | 1921.8724 | 0.76433 | 966.0983 | 0.79361 | 675.8683 | 0.82728 | 8.7623 | 0.64013 | 657.0719 | 0.61507 | 671.1548 | 0.67574 | 458.4638 | 0.69583 | 1092.9578 | 0.65445 | 1462.7975 | 0.78116 | 1548.3219 | 0.76444 | 964.0647 | 0.75799 | 954.5657 | 0.81587 | 401.2952 | 0.82586 | 586.3716 | 0.88556 | 1844.0034 | 0.59212 | 1651.4069 | 0.64452 | 2412.5404 | 0.59726 | 1993.8511 | 0.61815 | 2356.2288 | 0.62677
| 964.7364 | 0.44612 | 643.7955 | 0.50868 | 174.7461 | 0.57123 | -108.4412 | 0.75314 | 289.3085 | 0.91376 | 755.9774 | 0.75029 | 397.5944 | 0.70154 | 502.9479 | 0.83373 | 522.4829 | 0.88927 | 878.0112 | 0.97637 | 1490.1428 | 0.69435 | 894.2048 | 0.67854 | 974.821 | 0.79486 | 805.7476 | 0.86164 | 374.0187 | 0.92483 | 295.1276 | 0.42169 | 279.901 | 0.44144 | 788.4086 | 0.64789 | 669.144 | 0.71781 | -43.3115 | 0.54041 | 1699.0758 | 0.56821 | 413.9291 | 0.44321 | -219.9115 | 0.46296 | -788.8084 | 0.46347 | -1956.6465 | 0.477 | 6520.2196 | 0.71495 | 5874.2291 | 0.7524 | 3130.2851 | 0.80057 | 3019.8525 | 0.83533 | 3163.6482 | 0.87614 | 1167.257 | 0.97175 | 1304.7088 | 0.98687 | 814.238 | 0.98927 | 553.9052 | 0.99863 | -155.6746 | 0.55188 | 2601.2854 | 0.73145 | 1929.052 | 0.76467 | 972.7407 | 0.79446 | 682.1241 | 0.82945 | 14.1265 | 0.64241 | 659.5773 | 0.6157 | 673.2211 | 0.6766 | 460.9869 | 0.69852 | 1096.7568 | 0.65645 | 1468.2746 | 0.78253 | 1552.7921 | 0.76484 | 968.3363 | 0.75811 | 959.0976 | 0.81627 | 404.9917 | 0.82666 | 590.8597 | 0.88607 | 1848.8089 | 0.59281 | 1656.204 | 0.64538 | 2418.356 | 0.59869 | 2001.9343 | 0.61872 | 2365.9358 | 0.62763
| 974.2518 | 0.44715 | 652.6466 | 0.51256 | 183.1528 | 0.57506 | -99.9519 | 0.75708 | 298.1573 | 0.91404 | 759.4006 | 0.75097 | 400.3771 | 0.7036 | 505.9367 | 0.83453 | 525.4901 | 0.89053 | 881.6513 | 0.97654 | 1495.772 | 0.69532 | 899.9678 | 0.68082 | 980.579 | 0.79578 | 811.3267 | 0.8625 | 379.3887 | 0.92563 | 298.0983 | 0.42192 | 283.1602 | 0.44315 | 792.5341 | 0.65588 | 672.9454 | 0.72557 | -39.6647 | 0.54195 | 1710.4069 | 0.57283 | 422.9732 | 0.44395 | -211.494 | 0.46387 | -781.6133 | 0.46376 | -1950.7797 | 0.4774 | 6537.4999 | 0.71547 | 5890.5851 | 0.75297 | 3143.2206 | 0.80091 | 3033.0107 | 0.8355 | 3176.9481 | 0.87694 | 1170.4606 | 0.97237 | 1308.2293 | 0.98687 | 817.0134 | 0.98933 | 556.2951 | 0.99863 | -154.365 | 0.55285 | 2608.8136 | 0.73231 | 1936.2316 | 0.76547 | 979.383 | 0.79509 | 688.3798 | 0.83128 | 19.4907 | 0.64526 | 662.0827 | 0.61644 | 675.2874 | 0.67751 | 463.51 | 0.70063 | 1100.5558 | 0.65805 | 1473.7517 | 0.78413 | 1557.2622 | 0.76558 | 972.6079 | 0.75839 | 963.6295 | 0.81707 | 408.6882 | 0.82785 | 595.3477 | 0.88693 | 1853.6144 | 0.59326 | 1661.0011 | 0.64623 | 2424.1716 | 0.60034 | 2010.0175 | 0.61946 | 2375.6428 | 0.62842
| 983.7671 | 0.44789 | 661.4976 | 0.51655 | 191.5594 | 0.57842 | -91.4626 | 0.76067 | 307.0061 | 0.91421 | 762.8239 | 0.75137 | 403.1599 | 0.70554 | 508.9255 | 0.8351 | 528.4974 | 0.89161 | 885.2914 | 0.9766 | 1501.4013 | 0.69595 | 905.7308 | 0.68333 | 986.3369 | 0.79658 | 816.9058 | 0.86318 | 384.7587 | 0.927 | 301.069 | 0.42237 | 286.4194 | 0.44424 | 796.6597 | 0.66341 | 676.7467 | 0.73293 | -36.0179 | 0.54258 | 1721.738 | 0.57728 | 432.0172 | 0.44452 | -203.0765 | 0.46433 | -774.4181 | 0.46461 | -1944.9129 | 0.47768 | 6554.7803 | 0.71615 | 5906.9411 | 0.75342 | 3156.1561 | 0.80114 | 3046.1689 | 0.83584 | 3190.248 | 0.87734 | 1173.6643 | 0.97266 | 1311.7498 | 0.98693 | 819.7888 | 0.98944 | 558.6851 | 0.99869 | -153.0554 | 0.55439 | 2616.3418 | 0.73339 | 1943.4112 | 0.76604 | 986.0253 | 0.79561 | 694.6355 | 0.83259 | 24.855 | 0.64789 | 664.5881 | 0.61735 | 677.3537 | 0.67814 | 466.0331 | 0.70257 | 1104.3548 | 0.65942 | 1479.2289 | 0.78579 | 1561.7323 | 0.76667 | 976.8795 | 0.75868 | 968.1614 | 0.81821 | 412.3847 | 0.82877 | 599.8358 | 0.88744 | 1858.4199 | 0.59424 | 1665.7982 | 0.64737 | 2429.9873 | 0.6016 | 2018.1008 | 0.61998 | 2385.3498 | 0.62922
| 993.2825 | 0.44857 | 670.3486 | 0.51941 | 199.9661 | 0.58082 | -82.9732 | 0.7649 | 315.8549 | 0.91513 | 766.2472 | 0.752 | 405.9427 | 0.70753 | 511.9143 | 0.83556 | 531.5046 | 0.89224 | 888.9316 | 0.97671 | 1507.0306 | 0.69669 | 911.4938 | 0.68647 | 992.0949 | 0.7976 | 822.4849 | 0.86387 | 390.1287 | 0.92757 | 304.0397 | 0.42289 | 289.6787 | 0.44532 | 800.7852 | 0.671 | 680.5481 | 0.74007 | -32.3711 | 0.54481 | 1733.0691 | 0.58071 | 441.0613 | 0.44526 | -194.659 | 0.46467 | -767.2229 | 0.46518 | -1939.0461 | 0.47803 | 6572.0606 | 0.71689 | 5923.2972 | 0.75365 | 3169.0916 | 0.8016 | 3059.3271 | 0.8363 | 3203.5479 | 0.87785 | 1176.8679 | 0.97295 | 1315.2703 | 0.98699 | 822.5643 | 0.9895 | 561.075 | 0.99869 | -151.7458 | 0.55634 | 2623.87 | 0.73402 | 1950.5908 | 0.76667 | 992.6677 | 0.796 | 700.8913 | 0.83368 | 30.2192 | 0.65017 | 667.0936 | 0.61809 | 679.42 | 0.67882 | 468.5562 | 0.70451 | 1108.1539 | 0.66102 | 1484.706 | 0.78716 | 1566.2024 | 0.76764 | 981.1511 | 0.75919 | 972.6933 | 0.81866 | 416.0812 | 0.82979 | 604.3238 | 0.88807 | 1863.2254 | 0.59492 | 1670.5953 | 0.64806 | 2435.8029 | 0.60337 | 2026.184 | 0.62135 | 2395.0568 | 0.63008
| 1002.7978 | 0.44909 | 679.1997 | 0.52237 | 208.3727 | 0.58373 | -74.4839 | 0.76872 | 324.7037 | 0.91581 | 769.6704 | 0.75245 | 408.7254 | 0.70976 | 514.903 | 0.83619 | 534.5118 | 0.89321 | 892.5717 | 0.97705 | 1512.6599 | 0.6976 | 917.2568 | 0.68921 | 997.8528 | 0.79863 | 828.0641 | 0.86427 | 395.4986 | 0.92888 | 307.0103 | 0.42334 | 292.9379 | 0.44669 | 804.9108 | 0.67705 | 684.3495 | 0.74789 | -28.7243 | 0.54612 | 1744.4002 | 0.58499 | 450.1053 | 0.44572 | -186.2415 | 0.46564 | -760.0277 | 0.46592 | -1933.1794 | 0.4782 | 6589.3409 | 0.71741 | 5939.6532 | 0.754 | 3182.0271 | 0.802 | 3072.4854 | 0.83687 | 3216.8478 | 0.87865 | 1180.0716 | 0.9734 | 1318.7908 | 0.98699 | 825.3397 | 0.9895 | 563.465 | 0.99869 | -150.4362 | 0.55788 | 2631.3982 | 0.73465 | 1957.7704 | 0.76747 | 999.31 | 0.79658 | 707.147 | 0.83493 | 35.5835 | 0.6528 | 669.599 | 0.61924 | 681.4863 | 0.67968 | 471.0792 | 0.70622 | 1111.9529 | 0.6621 | 1490.1831 | 0.78807 | 1570.6725 | 0.76809 | 985.4227 | 0.75965 | 977.2251 | 0.81929 | 419.7777 | 0.83094 | 608.8118 | 0.88887 | 1868.0309 | 0.59572 | 1675.3924 | 0.6488 | 2441.6185 | 0.60462 | 2034.2672 | 0.62197 | 2404.7638 | 0.63082
| 1012.3132 | 0.45017 | 688.0507 | 0.52477 | 216.7794 | 0.58607 | -65.9946 | 0.77357 | 333.5525 | 0.91655 | 773.0937 | 0.75331 | 411.5082 | 0.7117 | 517.8918 | 0.83676 | 537.5191 | 0.89418 | 896.2118 | 0.97723 | 1518.2892 | 0.69777 | 923.0198 | 0.69275 | 1003.6108 | 0.79926 | 833.6432 | 0.8649 | 400.8686 | 0.93014 | 309.981 | 0.42386 | 296.1971 | 0.4484 | 809.0364 | 0.68368 | 688.1508 | 0.75377 | -25.0774 | 0.5472 | 1755.7313 | 0.58927 | 459.1494 | 0.44646 | -177.824 | 0.46638 | -752.8325 | 0.46644 | -1927.3126 | 0.47848 | 6606.6213 | 0.71804 | 5956.0092 | 0.75474 | 3194.9625 | 0.80228 | 3085.6436 | 0.83739 | 3230.1477 | 0.87917 | 1183.2752 | 0.97352 | 1322.3113 | 0.98699 | 828.1152 | 0.98955 | 565.8549 | 0.99869 | -149.1266 | 0.55993 | 2638.9264 | 0.73527 | 1964.95 | 0.76787 | 1005.9523 | 0.79703 | 713.4028 | 0.83607 | 40.9477 | 0.65571 | 672.1044 | 0.61981 | 683.5526 | 0.68042 | 473.6023 | 0.70822 | 1115.7519 | 0.66387 | 1495.6603 | 0.78938 | 1575.1426 | 0.76878 | 989.6943 | 0.76005 | 981.757 | 0.81986 | 423.4742 | 0.83151 | 613.2999 | 0.88967 | 1872.8364 | 0.59646 | 1680.1894 | 0.64932 | 2447.4342 | 0.60594 | 2042.3504 | 0.62306 | 2414.4708 | 0.63168
| 1021.8286 | 0.4508 | 696.9017 | 0.52751 | 225.1861 | 0.58881 | -57.5053 | 0.77831 | 342.4012 | 0.91712 | 776.517 | 0.75417 | 414.291 | 0.71358 | 520.8806 | 0.83761 | 540.5263 | 0.89492 | 899.852 | 0.97751 | 1523.9185 | 0.69863 | 928.7828 | 0.69669 | 1009.3688 | 0.80023 | 839.2223 | 0.86518 | 406.2386 | 0.93065 | 312.9517 | 0.42437 | 299.4563 | 0.45023 | 813.1619 | 0.68881 | 691.9522 | 0.75868 | -21.4306 | 0.54857 | 1767.0624 | 0.59264 | 468.1934 | 0.44715 | -169.4065 | 0.46729 | -745.6373 | 0.46718 | -1921.4458 | 0.47905 | 6623.9016 | 0.71884 | 5972.3653 | 0.75502 | 3207.898 | 0.80245 | 3098.8018 | 0.83796 | 3243.4476 | 0.87985 | 1186.4789 | 0.9738 | 1325.8318 | 0.98704 | 830.8906 | 0.98961 | 568.2449 | 0.99869 | -147.817 | 0.56199 | 2646.4546 | 0.73596 | 1972.1296 | 0.76861 | 1012.5947 | 0.79726 | 719.6585 | 0.83704 | 46.3119 | 0.65885 | 674.6098 | 0.62049 | 685.6189 | 0.68116 | 476.1254 | 0.70993 | 1119.5509 | 0.66553 | 1501.1374 | 0.7907 | 1579.6128 | 0.76963 | 993.9659 | 0.76079 | 986.2889 | 0.82015 | 427.1707 | 0.83253 | 617.7879 | 0.89035 | 1877.6419 | 0.59709 | 1684.9865 | 0.64966 | 2453.2498 | 0.60696 | 2050.4336 | 0.62409 | 2424.1778 | 0.63265
| 1031.3439 | 0.45177 | 705.7527 | 0.53065 | 233.5927 | 0.59104 | -49.016 | 0.78373 | 351.25 | 0.91792 | 779.9402 | 0.75485 | 417.0738 | 0.71524 | 523.8693 | 0.8383 | 543.5336 | 0.89566 | 903.4921 | 0.97751 | 1529.5478 | 0.69926 | 934.5458 | 0.69977 | 1015.1267 | 0.8008 | 844.8014 | 0.86604 | 411.6086 | 0.93162 | 315.9223 | 0.42489 | 302.7156 | 0.45194 | 817.2875 | 0.69344 | 695.7536 | 0.76387 | -17.7838 | 0.55029 | 1778.3934 | 0.59669 | 477.2375 | 0.4476 | -160.9891 | 0.46781 | -738.4422 | 0.46775 | -1915.579 | 0.47962 | 6641.1819 | 0.71929 | 5988.7213 | 0.75554 | 3220.8335 | 0.80291 | 3111.9601 | 0.83864 | 3256.7475 | 0.88014 | 1189.6825 | 0.97432 | 1329.3523 | 0.98716 | 833.6661 | 0.98967 | 570.6348 | 0.99869 | -146.5074 | 0.56376 | 2653.9828 | 0.73744 | 1979.3093 | 0.76935 | 1019.237 | 0.79766 | 725.9142 | 0.83784 | 51.6762 | 0.66142 | 677.1152 | 0.62146 | 687.6852 | 0.68191 | 478.6485 | 0.71227 | 1123.35 | 0.66707 | 1506.6145 | 0.79201 | 1584.0829 | 0.77015 | 998.2375 | 0.76142 | 990.8208 | 0.82072 | 430.8672 | 0.83333 | 622.276 | 0.89104 | 1882.4474 | 0.59817 | 1689.7836 | 0.65046 | 2459.0655 | 0.60868 | 2058.5168 | 0.62511 | 2433.8847 | 0.63311
| 1040.8593 | 0.45285 | 714.6038 | 0.53288 | 241.9994 | 0.59406 | -40.5267 | 0.78916 | 360.0988 | 0.91861 | 783.3635 | 0.75519 | 419.8565 | 0.71844 | 526.8581 | 0.83876 | 546.5408 | 0.8968 | 907.1322 | 0.9778 | 1535.1771 | 0.69994 | 940.3087 | 0.70314 | 1020.8847 | 0.80177 | 850.3805 | 0.86741 | 416.9785 | 0.93311 | 318.893 | 0.42568 | 305.9748 | 0.45342 | 821.413 | 0.69874 | 699.5549 | 0.76844 | -14.137 | 0.55205 | 1789.7245 | 0.60051 | 486.2815 | 0.44874 | -152.5716 | 0.46861 | -731.247 | 0.46815 | -1909.7122 | 0.47991 | 6658.4623 | 0.71969 | 6005.0774 | 0.75571 | 3233.769 | 0.80308 | 3125.1183 | 0.83904 | 3270.0473 | 0.88076 | 1192.8862 | 0.97454 | 1332.8728 | 0.98721 | 836.4415 | 0.98967 | 573.0248 | 0.99869 | -145.1978 | 0.5661 | 2661.5111 | 0.73847 | 1986.4889 | 0.76998 | 1025.8793 | 0.79812 | 732.17 | 0.83858 | 57.0404 | 0.66455 | 679.6207 | 0.62255 | 689.7515 | 0.68271 | 481.1715 | 0.7145 | 1127.149 | 0.66809 | 1512.0917 | 0.79275 | 1588.553 | 0.77135 | 1002.5091 | 0.76216 | 995.3527 | 0.82112 | 434.5637 | 0.8339 | 626.764 | 0.89172 | 1887.2529 | 0.59909 | 1694.5807 | 0.65131 | 2464.8811 | 0.6101 | 2066.6001 | 0.6262 | 2443.5917 | 0.63402
| 1050.3746 | 0.45365 | 723.4548 | 0.5351 | 250.406 | 0.5972 | -32.0373 | 0.79424 | 368.9476 | 0.91946 | 786.7867 | 0.75605 | 422.6393 | 0.72066 | 529.8469 | 0.83967 | 549.548 | 0.89772 | 910.7724 | 0.97825 | 1540.8064 | 0.70034 | 946.0717 | 0.70622 | 1026.6427 | 0.80257 | 855.9596 | 0.86866 | 422.3485 | 0.93408 | 321.8637 | 0.42694 | 309.234 | 0.45479 | 825.5386 | 0.70228 | 703.3563 | 0.77329 | -10.4902 | 0.55348 | 1801.0556 | 0.60428 | 495.3255 | 0.44983 | -144.1541 | 0.46912 | -724.0518 | 0.46878 | -1903.8454 | 0.48019 | 6675.7426 | 0.72021 | 6021.4334 | 0.75611 | 3246.7045 | 0.8036 | 3138.2765 | 0.83967 | 3283.3472 | 0.88128 | 1196.0898 | 0.975 | 1336.3933 | 0.98727 | 839.2169 | 0.98973 | 575.4147 | 0.99869 | -143.8882 | 0.56821 | 2669.0393 | 0.7395 | 1993.6685 | 0.77049 | 1032.5217 | 0.79869 | 738.4257 | 0.83938 | 62.4047 | 0.66787 | 682.1261 | 0.62352 | 691.8178 | 0.68396 | 483.6946 | 0.71627 | 1130.948 | 0.66889 | 1517.5688 | 0.79361 | 1593.0231 | 0.7722 | 1006.7807 | 0.7629 | 999.8846 | 0.8214 | 438.2602 | 0.83436 | 631.2521 | 0.89229 | 1892.0584 | 0.59954 | 1699.3778 | 0.652 | 2470.6967 | 0.61153 | 2074.6833 | 0.62728 | 2453.2987 | 0.6351
| 1059.89 | 0.45434 | 732.3058 | 0.53853 | 258.8127 | 0.60086 | -23.548 | 0.79863 | 377.7964 | 0.91998 | 790.21 | 0.75668 | 425.4221 | 0.7234 | 532.8356 | 0.84001 | 552.5553 | 0.89846 | 914.4125 | 0.97837 | 1546.4357 | 0.70091 | 951.8347 | 0.7093 | 1032.4006 | 0.80348 | 861.5387 | 0.86941 | 427.7185 | 0.93522 | 324.8344 | 0.42814 | 312.4932 | 0.45605 | 829.6642 | 0.70576 | 707.1577 | 0.77728 | -6.8434 | 0.55468 | 1812.3867 | 0.60805 | 504.3696 | 0.4512 | -135.7366 | 0.46952 | -716.8566 | 0.46952 | -1897.9786 | 0.48065 | 6693.023 | 0.72078 | 6037.7894 | 0.75708 | 3259.64 | 0.80394 | 3151.4348 | 0.84024 | 3296.6471 | 0.88179 | 1199.2934 | 0.97551 | 1339.9138 | 0.98733 | 841.9924 | 0.98973 | 577.8047 | 0.99869 | -142.5786 | 0.57055 | 2676.5675 | 0.74053 | 2000.8481 | 0.77135 | 1039.164 | 0.79914 | 744.6814 | 0.84001 | 67.7689 | 0.67072 | 684.6315 | 0.62511 | 693.8841 | 0.68459 | 486.2177 | 0.71804 | 1134.747 | 0.67043 | 1523.0459 | 0.79469 | 1597.4932 | 0.77266 | 1011.0523 | 0.76336 | 1004.4165 | 0.82175 | 441.9567 | 0.83499 | 635.7401 | 0.89304 | 1896.8639 | 0.60051 | 1704.1749 | 0.65297 | 2476.5124 | 0.61347 | 2082.7665 | 0.62842 | 2463.0057 | 0.63579
| 1069.4054 | 0.45559 | 741.1568 | 0.54155 | 267.2193 | 0.60565 | -15.0587 | 0.80388 | 386.6452 | 0.92021 | 793.6333 | 0.75702 | 428.2048 | 0.72563 | 535.8244 | 0.8407 | 555.5625 | 0.89926 | 918.0526 | 0.97865 | 1552.065 | 0.70131 | 957.5977 | 0.71216 | 1038.1586 | 0.80382 | 867.1178 | 0.87015 | 433.0884 | 0.93584 | 327.805 | 0.42928 | 315.7525 | 0.45713 | 833.7897 | 0.70902 | 710.959 | 0.78128 | -3.1965 | 0.55565 | 1823.7178 | 0.61124 | 513.4136 | 0.4528 | -127.3191 | 0.47015 | -709.6614 | 0.47021 | -1892.1119 | 0.48105 | 6710.3033 | 0.72152 | 6054.1455 | 0.75753 | 3272.5754 | 0.80428 | 3164.593 | 0.84053 | 3309.947 | 0.88242 | 1202.4971 | 0.97603 | 1343.4343 | 0.98733 | 844.7678 | 0.98973 | 580.1946 | 0.99869 | -141.269 | 0.57197 | 2684.0957 | 0.74092 | 2008.0277 | 0.77186 | 1045.8063 | 0.79966 | 750.9372 | 0.84075 | 73.1331 | 0.67317 | 687.1369 | 0.62683 | 695.9504 | 0.68545 | 488.7408 | 0.72009 | 1138.5461 | 0.67175 | 1528.5231 | 0.79623 | 1601.9634 | 0.77386 | 1015.3239 | 0.76398 | 1008.9484 | 0.82232 | 445.6532 | 0.83567 | 640.2282 | 0.89349 | 1901.6695 | 0.60137 | 1708.9719 | 0.65371 | 2482.328 | 0.61478 | 2090.8497 | 0.62917 | 2472.7127 | 0.63624
| 1078.9207 | 0.45662 | 750.0079 | 0.54498 | 275.626 | 0.61062 | -6.5694 | 0.80799 | 395.494 | 0.92083 | 797.0565 | 0.75782 | 430.9876 | 0.72785 | 538.8132 | 0.84121 | 558.5698 | 0.90034 | 921.6927 | 0.97882 | 1557.6943 | 0.70177 | 963.3607 | 0.71581 | 1043.9165 | 0.80439 | 872.6969 | 0.87095 | 438.4584 | 0.93659 | 330.7757 | 0.43031 | 319.0117 | 0.45856 | 837.9153 | 0.71216 | 714.7604 | 0.78516 | 0.45027 | 0.55662 | 1835.0489 | 0.61421 | 522.4577 | 0.45382 | -118.9016 | 0.47078 | -702.4662 | 0.47078 | -1886.2451 | 0.48139 | 6727.5836 | 0.72232 | 6070.5015 | 0.75811 | 3285.5109 | 0.80508 | 3177.7512 | 0.8411 | 3323.2469 | 0.88322 | 1205.7007 | 0.97626 | 1346.9548 | 0.98739 | 847.5433 | 0.98973 | 582.5846 | 0.9988 | -139.9594 | 0.57374 | 2691.6239 | 0.74178 | 2015.2073 | 0.7726 | 1052.4486 | 0.79977 | 757.1929 | 0.84172 | 78.4974 | 0.67648 | 689.6424 | 0.62871 | 698.0167 | 0.68619 | 491.2639 | 0.7218 | 1142.3451 | 0.67289 | 1534.0002 | 0.79743 | 1606.4335 | 0.77489 | 1019.5955 | 0.76455 | 1013.4803 | 0.82277 | 449.3497 | 0.83619 | 644.7162 | 0.89463 | 1906.475 | 0.60177 | 1713.769 | 0.65417 | 2488.1436 | 0.61621 | 2098.9329 | 0.63014 | 2482.4197 | 0.63716
| 1088.4361 | 0.45805 | 758.8589 | 0.54869 | 284.0327 | 0.6153 | 1.9199 | 0.81284 | 404.3428 | 0.92146 | 800.4798 | 0.75873 | 433.7704 | 0.73059 | 541.8019 | 0.84172 | 561.577 | 0.90091 | 925.3329 | 0.97888 | 1563.3236 | 0.70285 | 969.1237 | 0.71872 | 1049.6745 | 0.80525 | 878.276 | 0.87158 | 443.8284 | 0.93739 | 333.7464 | 0.43145 | 322.2709 | 0.45982 | 842.0408 | 0.71547 | 718.5617 | 0.78773 | 4.0971 | 0.55759 | 1846.38 | 0.61804 | 531.5017 | 0.45519 | -110.4841 | 0.47129 | -695.271 | 0.47135 | -1880.3783 | 0.48162 | 6744.864 | 0.72306 | 6086.8575 | 0.7585 | 3298.4464 | 0.80542 | 3190.9095 | 0.84167 | 3336.5468 | 0.88362 | 1208.9044 | 0.97631 | 1350.4753 | 0.98739 | 850.3187 | 0.98973 | 584.9745 | 0.9988 | -138.6498 | 0.57529 | 2699.1521 | 0.74258 | 2022.3869 | 0.77317 | 1059.091 | 0.8004 | 763.4487 | 0.84229 | 83.8616 | 0.67957 | 692.1478 | 0.63065 | 700.0831 | 0.68653 | 493.7869 | 0.7238 | 1146.1441 | 0.67432 | 1539.4774 | 0.79846 | 1610.9036 | 0.77648 | 1023.8671 | 0.76518 | 1018.0122 | 0.82312 | 453.0462 | 0.83659 | 649.2043 | 0.89526 | 1911.2805 | 0.60245 | 1718.5661 | 0.65502 | 2493.9593 | 0.61781 | 2107.0162 | 0.63122 | 2492.1267 | 0.63801
| 1097.9515 | 0.45942 | 767.7099 | 0.554 | 292.4393 | 0.62009 | 10.4092 | 0.81644 | 413.1916 | 0.92197 | 803.9031 | 0.75925 | 436.5532 | 0.73259 | 544.7907 | 0.84212 | 564.5842 | 0.90154 | 928.973 | 0.97911 | 1568.9529 | 0.70337 | 974.8867 | 0.721 | 1055.4325 | 0.80628 | 883.8551 | 0.8722 | 449.1984 | 0.9379 | 336.7171 | 0.43202 | 325.5301 | 0.46073 | 846.1664 | 0.71849 | 722.3631 | 0.79064 | 7.7439 | 0.55868 | 1857.7111 | 0.62089 | 540.5458 | 0.45645 | -102.0666 | 0.47186 | -688.0759 | 0.47209 | -1874.5115 | 0.48219 | 6762.1443 | 0.72397 | 6103.2136 | 0.75913 | 3311.3819 | 0.80611 | 3204.0677 | 0.84207 | 3349.8467 | 0.88402 | 1212.108 | 0.97648 | 1353.9958 | 0.98739 | 853.0941 | 0.98973 | 587.3645 | 0.9988 | -137.3402 | 0.57643 | 2706.6803 | 0.74315 | 2029.5665 | 0.77392 | 1065.7333 | 0.8008 | 769.7044 | 0.84287 | 89.2259 | 0.68299 | 694.6532 | 0.63225 | 702.1494 | 0.68693 | 496.31 | 0.72551 | 1149.9431 | 0.67603 | 1544.9545 | 0.79932 | 1615.3737 | 0.77757 | 1028.1387 | 0.76592 | 1022.544 | 0.8234 | 456.7427 | 0.83699 | 653.6923 | 0.89572 | 1916.086 | 0.60365 | 1723.3632 | 0.65599 | 2499.7749 | 0.61918 | 2115.0994 | 0.63191 | 2501.8336 | 0.63876
| 1107.4668 | 0.46084 | 776.5609 | 0.5589 | 300.846 | 0.62591 | 18.8986 | 0.82038 | 422.0403 | 0.92255 | 807.3263 | 0.76022 | 439.3359 | 0.7347 | 547.7795 | 0.84241 | 567.5915 | 0.90205 | 932.6131 | 0.97922 | 1574.5821 | 0.70394 | 980.6497 | 0.72306 | 1061.1904 | 0.80725 | 889.4342 | 0.873 | 454.5683 | 0.93881 | 339.6877 | 0.43288 | 328.7894 | 0.46159 | 850.292 | 0.72083 | 726.1645 | 0.79326 | 11.3907 | 0.5601 | 1869.0421 | 0.62346 | 549.5898 | 0.45765 | -93.6491 | 0.47243 | -680.8807 | 0.47255 | -1868.6447 | 0.48242 | 6779.4247 | 0.72494 | 6119.5696 | 0.75965 | 3324.3174 | 0.80639 | 3217.2259 | 0.84241 | 3363.1466 | 0.8843 | 1215.3117 | 0.97671 | 1357.5164 | 0.98739 | 855.8696 | 0.98973 | 589.7544 | 0.9988 | -136.0307 | 0.57768 | 2714.2085 | 0.74389 | 2036.7461 | 0.77426 | 1072.3756 | 0.8016 | 775.9601 | 0.84344 | 94.5901 | 0.68539 | 697.1586 | 0.63345 | 704.2157 | 0.68796 | 498.8331 | 0.72768 | 1153.7422 | 0.6778 | 1550.4316 | 0.80063 | 1619.8438 | 0.77814 | 1032.4103 | 0.76661 | 1027.0759 | 0.82363 | 460.4392 | 0.8375 | 658.1804 | 0.89618 | 1920.8915 | 0.60411 | 1728.1603 | 0.65645 | 2505.5905 | 0.62055 | 2123.1826 | 0.63333 | 2511.5406 | 0.63961
| 1116.9822 | 0.46244 | 785.412 | 0.5641 | 309.2526 | 0.62979 | 27.3879 | 0.82437 | 430.8891 | 0.92283 | 810.7496 | 0.76073 | 442.1187 | 0.73699 | 550.7682 | 0.84326 | 570.5987 | 0.9028 | 936.2533 | 0.97928 | 1580.2114 | 0.70422 | 986.4127 | 0.72506 | 1066.9484 | 0.80782 | 895.0133 | 0.87397 | 459.9383 | 0.93967 | 342.6584 | 0.43396 | 332.0486 | 0.4629 | 854.4175 | 0.7234 | 729.9658 | 0.79526 | 15.0375 | 0.5617 | 1880.3732 | 0.62648 | 558.6339 | 0.45896 | -85.2316 | 0.47312 | -673.6855 | 0.473 | -1862.7779 | 0.48282 | 6796.705 | 0.72574 | 6135.9257 | 0.76033 | 3337.2528 | 0.80702 | 3230.3842 | 0.84298 | 3376.4465 | 0.8847 | 1218.5153 | 0.97688 | 1361.0369 | 0.98744 | 858.645 | 0.98973 | 592.1444 | 0.9988 | -134.7211 | 0.57871 | 2721.7367 | 0.74452 | 2043.9258 | 0.77471 | 1079.018 | 0.802 | 782.2159 | 0.84418 | 99.9543 | 0.68836 | 699.6641 | 0.63453 | 706.282 | 0.68881 | 501.3562 | 0.72922 | 1157.5412 | 0.67848 | 1555.9088 | 0.802 | 1624.3139 | 0.77894 | 1036.6819 | 0.76718 | 1031.6078 | 0.82386 | 464.1357 | 0.83801 | 662.6684 | 0.89663 | 1925.697 | 0.60479 | 1732.9574 | 0.65731 | 2511.4062 | 0.62215 | 2131.2658 | 0.63419 | 2521.2476 | 0.64035
| 1126.4975 | 0.46358 | 794.263 | 0.56986 | 317.6593 | 0.63636 | 35.8772 | 0.82785 | 439.7379 | 0.92329 | 814.1729 | 0.76164 | 444.9015 | 0.73893 | 553.757 | 0.84412 | 573.606 | 0.90354 | 939.8934 | 0.97951 | 1585.8407 | 0.70519 | 992.1757 | 0.72654 | 1072.7063 | 0.80856 | 900.5924 | 0.87483 | 465.3083 | 0.94075 | 345.6291 | 0.43516 | 335.3078 | 0.46376 | 858.5431 | 0.72534 | 733.7672 | 0.79675 | 18.6843 | 0.56341 | 1891.7043 | 0.62894 | 567.6779 | 0.45953 | -76.8141 | 0.47397 | -666.4903 | 0.47392 | -1856.9112 | 0.48299 | 6813.9853 | 0.72671 | 6152.2817 | 0.76062 | 3350.1883 | 0.80731 | 3243.5424 | 0.84326 | 3389.7464 | 0.88567 | 1221.719 | 0.977 | 1364.5574 | 0.98761 | 861.4205 | 0.98973 | 594.5344 | 0.9988 | -133.4115 | 0.57991 | 2729.2649 | 0.74498 | 2051.1054 | 0.77511 | 1085.6603 | 0.80228 | 788.4716 | 0.84492 | 105.3186 | 0.69104 | 702.1695 | 0.63539 | 708.3483 | 0.68961 | 503.8793 | 0.73168 | 1161.3402 | 0.67934 | 1561.3859 | 0.80308 | 1628.7841 | 0.77957 | 1040.9535 | 0.76792 | 1036.1397 | 0.82449 | 467.8322 | 0.83836 | 667.1564 | 0.8972 | 1930.5025 | 0.60576 | 1737.7544 | 0.65839 | 2517.2218 | 0.62369 | 2139.349 | 0.63493 | 2530.9546 | 0.64155
| 1136.0129 | 0.46524 | 803.114 | 0.57506 | 326.066 | 0.64224 | 44.3665 | 0.83134 | 448.5867 | 0.92397 | 817.5961 | 0.76267 | 447.6842 | 0.74064 | 556.7458 | 0.84475 | 576.6132 | 0.90382 | 943.5335 | 0.97957 | 1591.47 | 0.70588 | 997.9386 | 0.72922 | 1078.4643 | 0.80919 | 906.1715 | 0.87574 | 470.6783 | 0.94172 | 348.5998 | 0.43624 | 338.5671 | 0.46433 | 862.6686 | 0.72711 | 737.5686 | 0.79823 | 22.3312 | 0.5649 | 1903.0354 | 0.63271 | 576.722 | 0.46033 | -68.3966 | 0.47477 | -659.2951 | 0.47454 | -1851.0444 | 0.48368 | 6831.2657 | 0.72723 | 6168.6377 | 0.76147 | 3363.1238 | 0.80771 | 3256.7006 | 0.84361 | 3403.0463 | 0.8859 | 1224.9226 | 0.97723 | 1368.0779 | 0.98767 | 864.1959 | 0.98973 | 596.9243 | 0.9988 | -132.1019 | 0.58151 | 2736.7931 | 0.74538 | 2058.285 | 0.7754 | 1092.3026 | 0.80285 | 794.7274 | 0.84572 | 110.6828 | 0.69338 | 704.6749 | 0.63596 | 710.4146 | 0.69041 | 506.4023 | 0.73356 | 1165.1392 | 0.68054 | 1566.863 | 0.80422 | 1633.2542 | 0.78099 | 1045.2251 | 0.76866 | 1040.6716 | 0.82506 | 471.5287 | 0.8387 | 671.6445 | 0.898 | 1935.308 | 0.60656 | 1742.5515 | 0.65896 | 2523.0374 | 0.62471 | 2147.4322 | 0.63596 | 2540.6616 | 0.64241
| 1145.5283 | 0.46781 | 811.965 | 0.58048 | 334.4726 | 0.64806 | 52.8558 | 0.83447 | 457.4355 | 0.92443 | 821.0194 | 0.76341 | 450.467 | 0.74275 | 559.7345 | 0.84521 | 579.6204 | 0.90451 | 947.1737 | 0.97979 | 1597.0993 | 0.70639 | 1003.7016 | 0.73094 | 1084.2223 | 0.80976 | 911.7506 | 0.87683 | 476.0482 | 0.94247 | 351.5704 | 0.4375 | 341.8263 | 0.4657 | 866.7942 | 0.72837 | 741.3699 | 0.7992 | 25.978 | 0.56724 | 1914.3665 | 0.63584 | 585.766 | 0.46204 | -59.9791 | 0.47517 | -652.0999 | 0.47511 | -1845.1776 | 0.48385 | 6848.546 | 0.72791 | 6184.9938 | 0.76199 | 3376.0593 | 0.80811 | 3269.8588 | 0.84435 | 3416.3462 | 0.8863 | 1228.1263 | 0.97751 | 1371.5984 | 0.98773 | 866.9713 | 0.98978 | 599.3143 | 0.9988 | -130.7923 | 0.58271 | 2744.3213 | 0.74583 | 2065.4646 | 0.77568 | 1098.945 | 0.80337 | 800.9831 | 0.84675 | 116.0471 | 0.69652 | 707.1803 | 0.63659 | 712.4809 | 0.69144 | 508.9254 | 0.73562 | 1168.9383 | 0.68156 | 1572.3402 | 0.80514 | 1637.7243 | 0.78213 | 1049.4967 | 0.76901 | 1045.2035 | 0.82551 | 475.2252 | 0.83887 | 676.1325 | 0.89874 | 1940.1135 | 0.60725 | 1747.3486 | 0.65953 | 2528.8531 | 0.62637 | 2155.5155 | 0.6371 | 2550.3686 | 0.64304
| 1155.0436 | 0.46975 | 820.8161 | 0.58539 | 342.8793 | 0.65325 | 61.3451 | 0.83721 | 466.2843 | 0.92511 | 824.4426 | 0.76421 | 453.2498 | 0.74498 | 562.7233 | 0.84566 | 582.6277 | 0.90502 | 950.8138 | 0.98002 | 1602.7286 | 0.70696 | 1009.4646 | 0.73311 | 1089.9802 | 0.81056 | 917.3297 | 0.87791 | 481.4182 | 0.94338 | 354.5411 | 0.4383 | 345.0855 | 0.46701 | 870.9198 | 0.72985 | 745.1713 | 0.80029 | 29.6248 | 0.56866 | 1925.6976 | 0.63841 | 594.8101 | 0.4633 | -51.5616 | 0.4754 | -644.9047 | 0.47597 | -1839.3108 | 0.48402 | 6865.8264 | 0.72882 | 6201.3498 | 0.76267 | 3388.9948 | 0.80845 | 3283.0171 | 0.84469 | 3429.646 | 0.88647 | 1231.3299 | 0.97785 | 1375.1189 | 0.98773 | 869.7468 | 0.98978 | 601.7042 | 0.9988 | -129.4827 | 0.58419 | 2751.8496 | 0.74618 | 2072.6442 | 0.77603 | 1105.5873 | 0.80388 | 807.2388 | 0.84749 | 121.4113 | 0.70017 | 709.6857 | 0.63739 | 714.5472 | 0.69207 | 511.4485 | 0.73767 | 1172.7373 | 0.68253 | 1577.8173 | 0.80605 | 1642.1944 | 0.78276 | 1053.7683 | 0.76952 | 1049.7354 | 0.82574 | 478.9217 | 0.83916 | 680.6206 | 0.89932 | 1944.919 | 0.60816 | 1752.1457 | 0.66005 | 2534.6687 | 0.62797 | 2163.5987 | 0.63818 | 2560.0756 | 0.64395
| 1164.559 | 0.47197 | 829.6671 | 0.59007 | 351.2859 | 0.65873 | 69.8345 | 0.83973 | 475.1331 | 0.92551 | 827.8659 | 0.7649 | 456.0326 | 0.74658 | 565.7121 | 0.846 | 585.6349 | 0.90565 | 954.4539 | 0.98025 | 1608.3579 | 0.70759 | 1015.2276 | 0.73487 | 1095.7382 | 0.81119 | 922.9089 | 0.87877 | 486.7882 | 0.94395 | 357.5118 | 0.43933 | 348.3447 | 0.46821 | 875.0453 | 0.73076 | 748.9726 | 0.80114 | 33.2716 | 0.57021 | 1937.0287 | 0.64167 | 603.8541 | 0.46438 | -43.1441 | 0.47591 | -637.7096 | 0.47648 | -1833.444 | 0.48425 | 6883.1067 | 0.72991 | 6217.7058 | 0.76301 | 3401.9302 | 0.80885 | 3296.1753 | 0.84492 | 3442.9459 | 0.88687 | 1234.5336 | 0.97808 | 1378.6394 | 0.98779 | 872.5222 | 0.98984 | 604.0942 | 0.9988 | -128.1731 | 0.58579 | 2759.3778 | 0.74692 | 2079.8238 | 0.77654 | 1112.2296 | 0.80422 | 813.4946 | 0.84829 | 126.7755 | 0.70325 | 712.1912 | 0.63864 | 716.6135 | 0.69309 | 513.9716 | 0.73984 | 1176.5363 | 0.68385 | 1583.2944 | 0.80719 | 1646.6645 | 0.78356 | 1058.0399 | 0.77015 | 1054.2673 | 0.82654 | 482.6182 | 0.83967 | 685.1086 | 0.90011 | 1949.7245 | 0.60913 | 1756.9428 | 0.66079 | 2540.4843 | 0.62934 | 2171.6819 | 0.63887 | 2569.7826 | 0.64452
| 1174.0743 | 0.47443 | 838.5181 | 0.59515 | 359.6926 | 0.66621 | 78.3238 | 0.84229 | 483.9819 | 0.9258 | 831.2892 | 0.76621 | 458.8153 | 0.74806 | 568.7008 | 0.84652 | 588.6422 | 0.90622 | 958.0941 | 0.98037 | 1613.9872 | 0.70868 | 1020.9906 | 0.73664 | 1101.4962 | 0.81227 | 928.488 | 0.87974 | 492.1582 | 0.94486 | 360.4824 | 0.4399 | 351.604 | 0.46969 | 879.1709 | 0.73168 | 752.774 | 0.80177 | 36.9184 | 0.5718 | 1948.3598 | 0.64395 | 612.8981 | 0.46581 | -34.7266 | 0.47643 | -630.5144 | 0.47694 | -1827.5772 | 0.48465 | 6900.387 | 0.73054 | 6234.0619 | 0.76358 | 3414.8657 | 0.80936 | 3309.3335 | 0.84538 | 3456.2458 | 0.88727 | 1237.7372 | 0.97837 | 1382.1599 | 0.9879 | 875.2977 | 0.9899 | 606.4841 | 0.9988 | -126.8635 | 0.58721 | 2766.906 | 0.74726 | 2087.0034 | 0.77683 | 1118.872 | 0.80474 | 819.7503 | 0.84869 | 132.1398 | 0.70651 | 714.6966 | 0.63967 | 718.6798 | 0.69366 | 516.4946 | 0.74212 | 1180.3353 | 0.68505 | 1588.7716 | 0.80828 | 1651.1347 | 0.78465 | 1062.3115 | 0.77055 | 1058.7992 | 0.82711 | 486.3147 | 0.83984 | 689.5967 | 0.90034 | 1954.53 | 0.61005 | 1761.7399 | 0.66136 | 2546.3 | 0.63082 | 2179.7651 | 0.63938 | 2579.4895 | 0.64509
| 1183.5897 | 0.47671 | 847.3691 | 0.59949 | 368.0993 | 0.673 | 86.8131 | 0.84515 | 492.8307 | 0.92614 | 834.7124 | 0.76712 | 461.5981 | 0.74926 | 571.6896 | 0.84726 | 591.6494 | 0.90668 | 961.7342 | 0.98048 | 1619.6165 | 0.70947 | 1026.7536 | 0.7387 | 1107.2541 | 0.8133 | 934.0671 | 0.88037 | 497.5281 | 0.94543 | 363.4531 | 0.44092 | 354.8632 | 0.47061 | 883.2964 | 0.73236 | 756.5754 | 0.80217 | 40.5652 | 0.57369 | 1959.6909 | 0.64669 | 621.9422 | 0.46684 | -26.3091 | 0.47677 | -623.3192 | 0.4774 | -1821.7104 | 0.48522 | 6917.6674 | 0.73134 | 6250.4179 | 0.76404 | 3427.8012 | 0.80976 | 3322.4918 | 0.84589 | 3469.5457 | 0.8879 | 1240.9409 | 0.9786 | 1385.6804 | 0.98801 | 878.0731 | 0.9899 | 608.8741 | 0.9988 | -125.5539 | 0.58893 | 2774.4342 | 0.74789 | 2094.183 | 0.77717 | 1125.5143 | 0.80548 | 826.006 | 0.84909 | 137.504 | 0.71056 | 717.202 | 0.64047 | 720.7461 | 0.69452 | 519.0177 | 0.74378 | 1184.1344 | 0.68613 | 1594.2487 | 0.80919 | 1655.6048 | 0.7855 | 1066.5831 | 0.7714 | 1063.3311 | 0.82768 | 490.0112 | 0.84041 | 694.0847 | 0.9012 | 1959.3356 | 0.61073 | 1766.537 | 0.66187 | 2552.1156 | 0.63208 | 2187.8483 | 0.64035 | 2589.1965 | 0.64618
| 1193.1051 | 0.47928 | 856.2202 | 0.60514 | 376.5059 | 0.67911 | 95.3024 | 0.84823 | 501.6794 | 0.92666 | 838.1357 | 0.76775 | 464.3809 | 0.75108 | 574.6784 | 0.84789 | 594.6567 | 0.90713 | 965.3743 | 0.98065 | 1625.2458 | 0.70993 | 1032.5166 | 0.74064 | 1113.0121 | 0.81393 | 939.6462 | 0.88128 | 502.8981 | 0.94629 | 366.4238 | 0.44178 | 358.1224 | 0.47186 | 887.422 | 0.73305 | 760.3767 | 0.8028 | 44.212 | 0.57568 | 1971.0219 | 0.65029 | 630.9862 | 0.46826 | -17.8917 | 0.47728 | -616.124 | 0.47797 | -1815.8437 | 0.48556 | 6934.9477 | 0.73219 | 6266.774 | 0.7649 | 3440.7367 | 0.81022 | 3335.65 | 0.8464 | 3482.8456 | 0.88858 | 1244.1445 | 0.97877 | 1389.2009 | 0.98801 | 880.8486 | 0.98995 | 611.264 | 0.9988 | -124.2443 | 0.59081 | 2781.9624 | 0.74869 | 2101.3627 | 0.7774 | 1132.1566 | 0.80559 | 832.2618 | 0.84954 | 142.8683 | 0.71404 | 719.7074 | 0.64104 | 722.8124 | 0.69538 | 521.5408 | 0.74595 | 1187.9334 | 0.68813 | 1599.7258 | 0.81016 | 1660.0749 | 0.78624 | 1070.8547 | 0.77192 | 1067.863 | 0.82814 | 493.7077 | 0.84047 | 698.5728 | 0.90148 | 1964.1411 | 0.61142 | 1771.334 | 0.6625 | 2557.9312 | 0.63293 | 2195.9315 | 0.64132 | 2598.9035 | 0.64697
| 1202.6204 | 0.48185 | 865.0712 | 0.60896 | 384.9126 | 0.6855 | 103.7917 | 0.85103 | 510.5282 | 0.927 | 841.559 | 0.76912 | 467.1636 | 0.75223 | 577.6672 | 0.84846 | 597.6639 | 0.90776 | 969.0145 | 0.98088 | 1630.8751 | 0.71039 | 1038.2796 | 0.74218 | 1118.77 | 0.81467 | 945.2253 | 0.88168 | 508.2681 | 0.94663 | 369.3945 | 0.44281 | 361.3816 | 0.4734 | 891.5476 | 0.73333 | 764.1781 | 0.80348 | 47.8589 | 0.57723 | 1982.353 | 0.65308 | 640.0303 | 0.47003 | -9.4742 | 0.47785 | -608.9288 | 0.47842 | -1809.9769 | 0.48573 | 6952.228 | 0.73282 | 6283.13 | 0.76535 | 3453.6722 | 0.81096 | 3348.8082 | 0.84692 | 3496.1455 | 0.88933 | 1247.3482 | 0.97911 | 1392.7214 | 0.98813 | 883.624 | 0.98995 | 613.654 | 0.9988 | -122.9347 | 0.59252 | 2789.4906 | 0.7496 | 2108.5423 | 0.77774 | 1138.7989 | 0.80588 | 838.5175 | 0.84989 | 148.2325 | 0.71701 | 722.2129 | 0.64155 | 724.8787 | 0.69635 | 524.0639 | 0.74777 | 1191.7324 | 0.68916 | 1605.203 | 0.81102 | 1664.545 | 0.78744 | 1075.1263 | 0.77255 | 1072.3948 | 0.82837 | 497.4042 | 0.84098 | 703.0608 | 0.90223 | 1968.9466 | 0.61261 | 1776.1311 | 0.6637 | 2563.7469 | 0.63379 | 2204.0148 | 0.64235 | 2608.6105 | 0.648
| 1212.1358 | 0.48493 | 873.9222 | 0.61398 | 393.3192 | 0.69418 | 112.2811 | 0.85342 | 519.377 | 0.92734 | 844.9822 | 0.77003 | 469.9464 | 0.75365 | 580.6559 | 0.84914 | 600.6711 | 0.90856 | 972.6546 | 0.98094 | 1636.5044 | 0.71147 | 1044.0426 | 0.74384 | 1124.528 | 0.81541 | 950.8044 | 0.88276 | 513.6381 | 0.94743 | 372.3651 | 0.44389 | 364.6409 | 0.47494 | 895.6731 | 0.73419 | 767.9795 | 0.80422 | 51.5057 | 0.57894 | 1993.6841 | 0.65576 | 649.0743 | 0.47203 | -1.0567 | 0.47825 | -601.7336 | 0.479 | -1804.1101 | 0.48607 | 6969.5084 | 0.73385 | 6299.486 | 0.76592 | 3466.6076 | 0.81153 | 3361.9665 | 0.84755 | 3509.4454 | 0.88961 | 1250.5518 | 0.97945 | 1396.2419 | 0.98824 | 886.3994 | 0.98995 | 616.0439 | 0.9988 | -121.6251 | 0.59406 | 2797.0188 | 0.75046 | 2115.7219 | 0.77808 | 1145.4413 | 0.80656 | 844.7733 | 0.85046 | 153.5967 | 0.72026 | 724.7183 | 0.64212 | 726.945 | 0.6968 | 526.587 | 0.75029 | 1195.5314 | 0.69047 | 1610.6801 | 0.81164 | 1669.0151 | 0.78836 | 1079.3979 | 0.77277 | 1076.9267 | 0.82917 | 501.1007 | 0.84121 | 707.5489 | 0.90285 | 1973.7521 | 0.61358 | 1780.9282 | 0.6649 | 2569.5625 | 0.63505 | 2212.098 | 0.64309 | 2618.3175 | 0.64892
| 1221.6512 | 0.48938 | 882.7732 | 0.61826 | 401.7259 | 0.69926 | 120.7704 | 0.85594 | 528.2258 | 0.92774 | 848.4055 | 0.77197 | 472.7292 | 0.75537 | 583.6447 | 0.85017 | 603.6784 | 0.90896 | 976.2947 | 0.98094 | 1642.1337 | 0.71221 | 1049.8056 | 0.74566 | 1130.286 | 0.81667 | 956.3835 | 0.88328 | 519.008 | 0.94806 | 375.3358 | 0.44458 | 367.9001 | 0.47694 | 899.7987 | 0.73476 | 771.7808 | 0.80474 | 55.1525 | 0.58019 | 2005.0152 | 0.65811 | 658.1184 | 0.4734 | 7.3608 | 0.47911 | -594.5384 | 0.47945 | -1798.2433 | 0.48624 | 6986.7887 | 0.73436 | 6315.8421 | 0.76655 | 3479.5431 | 0.81199 | 3375.1247 | 0.84812 | 3522.7453 | 0.89013 | 1253.7555 | 0.97991 | 1399.7624 | 0.98824 | 889.1749 | 0.99001 | 618.4339 | 0.9988 | -120.3155 | 0.59555 | 2804.547 | 0.75126 | 2122.9015 | 0.77842 | 1152.0836 | 0.80719 | 851.029 | 0.85103 | 158.961 | 0.72334 | 727.2237 | 0.64315 | 729.0113 | 0.69743 | 529.11 | 0.7524 | 1199.3305 | 0.69184 | 1616.1572 | 0.81227 | 1673.4853 | 0.78938 | 1083.6695 | 0.77317 | 1081.4586 | 0.82968 | 504.7972 | 0.84161 | 712.0369 | 0.90337 | 1978.5576 | 0.61461 | 1785.7253 | 0.66553 | 2575.3782 | 0.63596 | 2220.1812 | 0.64372 | 2628.0245 | 0.65006
| 1231.1665 | 0.49275 | 891.6243 | 0.62306 | 410.1325 | 0.70394 | 129.2597 | 0.85811 | 537.0746 | 0.92831 | 851.8288 | 0.773 | 475.512 | 0.75674 | 586.6335 | 0.85068 | 606.6856 | 0.90947 | 979.9348 | 0.98111 | 1647.7629 | 0.71301 | 1055.5685 | 0.74663 | 1136.0439 | 0.81735 | 961.9626 | 0.88413 | 524.378 | 0.94852 | 378.3065 | 0.4464 | 371.1593 | 0.47848 | 903.9242 | 0.73493 | 775.5822 | 0.80514 | 58.7993 | 0.58196 | 2016.3463 | 0.66079 | 667.1624 | 0.47591 | 15.7783 | 0.47991 | -587.3433 | 0.47979 | -1792.3765 | 0.48664 | 7004.0691 | 0.73545 | 6332.1981 | 0.76724 | 3492.4786 | 0.81216 | 3388.2829 | 0.84834 | 3536.0452 | 0.89047 | 1256.9591 | 0.98025 | 1403.2829 | 0.9883 | 891.9503 | 0.99001 | 620.8238 | 0.9988 | -119.0059 | 0.59766 | 2812.0752 | 0.7528 | 2130.0811 | 0.77888 | 1158.7259 | 0.80759 | 857.2847 | 0.85137 | 164.3252 | 0.72677 | 729.7291 | 0.64389 | 731.0776 | 0.69874 | 531.6331 | 0.754 | 1203.1295 | 0.69275 | 1621.6344 | 0.81387 | 1677.9554 | 0.79035 | 1087.9411 | 0.77374 | 1085.9905 | 0.83002 | 508.4937 | 0.84258 | 716.525 | 0.90371 | 1983.3631 | 0.61524 | 1790.5224 | 0.66615 | 2581.1938 | 0.63716 | 2228.2644 | 0.64429 | 2637.7315 | 0.65126
| 1240.6819 | 0.49606 | 900.4753 | 0.62751 | 418.5392 | 0.70759 | 137.749 | 0.85976 | 545.9234 | 0.92894 | 855.252 | 0.77409 | 478.2947 | 0.75822 | 589.6222 | 0.85137 | 609.6929 | 0.91005 | 983.575 | 0.98122 | 1653.3922 | 0.71416 | 1061.3315 | 0.74789 | 1141.8019 | 0.81838 | 967.5417 | 0.88499 | 529.748 | 0.94937 | 381.2772 | 0.44766 | 374.4185 | 0.48025 | 908.0498 | 0.73516 | 779.3835 | 0.80559 | 62.4461 | 0.58356 | 2027.6774 | 0.66301 | 676.2065 | 0.4778 | 24.1958 | 0.48099 | -580.1481 | 0.48065 | -1786.5097 | 0.48716 | 7021.3494 | 0.73659 | 6348.5541 | 0.76792 | 3505.4141 | 0.81284 | 3401.4412 | 0.84874 | 3549.3451 | 0.89115 | 1260.1628 | 0.98065 | 1406.8034 | 0.9883 | 894.7258 | 0.99007 | 623.2138 | 0.9988 | -117.6963 | 0.59949 | 2819.6034 | 0.75337 | 2137.2607 | 0.77939 | 1165.3683 | 0.80788 | 863.5405 | 0.85188 | 169.6895 | 0.72985 | 732.2346 | 0.64475 | 733.1439 | 0.69989 | 534.1562 | 0.75554 | 1206.9285 | 0.69366 | 1627.1115 | 0.81495 | 1682.4255 | 0.79132 | 1092.2127 | 0.77449 | 1090.5224 | 0.83042 | 512.1902 | 0.84292 | 721.013 | 0.90422 | 1988.1686 | 0.61627 | 1795.3195 | 0.66661 | 2587.0094 | 0.63824 | 2236.3476 | 0.64498 | 2647.4384 | 0.65217
| 1250.1972 | 0.49971 | 909.3263 | 0.63253 | 426.9459 | 0.71119 | 146.2383 | 0.86142 | 554.7722 | 0.92968 | 858.6753 | 0.77523 | 481.0775 | 0.75913 | 592.611 | 0.85211 | 612.7001 | 0.91102 | 987.2151 | 0.98128 | 1659.0215 | 0.71473 | 1067.0945 | 0.74937 | 1147.5598 | 0.81929 | 973.1208 | 0.88607 | 535.118 | 0.94994 | 384.2478 | 0.44892 | 377.6778 | 0.48248 | 912.1754 | 0.73562 | 783.1849 | 0.80599 | 66.0929 | 0.58539 | 2039.0085 | 0.66553 | 685.2505 | 0.47979 | 32.6133 | 0.48225 | -572.9529 | 0.48139 | -1780.6429 | 0.48739 | 7038.6297 | 0.73779 | 6364.9102 | 0.76884 | 3518.3496 | 0.81318 | 3414.5994 | 0.84966 | 3562.645 | 0.89189 | 1263.3664 | 0.98094 | 1410.3239 | 0.9883 | 897.5012 | 0.99013 | 625.6037 | 0.9988 | -116.3867 | 0.60166 | 2827.1316 | 0.75428 | 2144.4403 | 0.77991 | 1172.0106 | 0.80845 | 869.7962 | 0.85217 | 175.0537 | 0.73316 | 734.74 | 0.64555 | 735.2102 | 0.70103 | 536.6793 | 0.75771 | 1210.7275 | 0.69441 | 1632.5887 | 0.81621 | 1686.8956 | 0.79229 | 1096.4843 | 0.77529 | 1095.0543 | 0.83088 | 515.8867 | 0.84366 | 725.501 | 0.90462 | 1992.9741 | 0.61718 | 1800.1165 | 0.66758 | 2592.8251 | 0.63927 | 2244.4308 | 0.64555 | 2657.1454 | 0.65325
| 1259.7126 | 0.50257 | 918.1773 | 0.63744 | 435.3525 | 0.71678 | 154.7276 | 0.86318 | 563.621 | 0.92985 | 862.0985 | 0.77614 | 483.8603 | 0.76027 | 595.5998 | 0.85331 | 615.7073 | 0.91164 | 990.8552 | 0.98145 | 1664.6508 | 0.7161 | 1072.8575 | 0.75011 | 1153.3178 | 0.81998 | 978.6999 | 0.88721 | 540.4879 | 0.95051 | 387.2185 | 0.45017 | 380.937 | 0.48442 | 916.3009 | 0.73613 | 786.9863 | 0.80611 | 69.7398 | 0.58721 | 2050.3396 | 0.66815 | 694.2946 | 0.48185 | 41.0308 | 0.48322 | -565.7577 | 0.48196 | -1774.7762 | 0.4879 | 7055.9101 | 0.7383 | 6381.2662 | 0.76924 | 3531.285 | 0.81358 | 3427.7576 | 0.85017 | 3575.9449 | 0.89229 | 1266.5701 | 0.98128 | 1413.8444 | 0.98836 | 900.2766 | 0.99013 | 627.9937 | 0.9988 | -115.0771 | 0.60451 | 2834.6598 | 0.75491 | 2151.6199 | 0.78042 | 1178.6529 | 0.80879 | 876.052 | 0.8524 | 180.4179 | 0.7375 | 737.2454 | 0.64623 | 737.2765 | 0.70263 | 539.2024 | 0.7589 | 1214.5266 | 0.69589 | 1638.0658 | 0.81729 | 1691.3657 | 0.79315 | 1100.7559 | 0.77597 | 1099.5862 | 0.83145 | 519.5832 | 0.84389 | 729.9891 | 0.90525 | 1997.7796 | 0.61787 | 1804.9136 | 0.66855 | 2598.6407 | 0.64018 | 2252.5141 | 0.64635 | 2666.8524 | 0.65405
| 1269.228 | 0.50582 | 927.0284 | 0.64315 | 443.7592 | 0.72112 | 163.217 | 0.86433 | 572.4698 | 0.93008 | 865.5218 | 0.77711 | 486.643 | 0.76159 | 598.5885 | 0.85411 | 618.7146 | 0.91256 | 994.4954 | 0.98168 | 1670.2801 | 0.71729 | 1078.6205 | 0.75126 | 1159.0758 | 0.82078 | 984.279 | 0.88807 | 545.8579 | 0.95131 | 390.1892 | 0.45188 | 384.1962 | 0.48602 | 920.4265 | 0.73653 | 790.7876 | 0.80622 | 73.3866 | 0.58978 | 2061.6706 | 0.67072 | 703.3386 | 0.4843 | 49.4483 | 0.48413 | -558.5625 | 0.48219 | -1768.9094 | 0.48818 | 7073.1904 | 0.73927 | 6397.6223 | 0.76958 | 3544.2205 | 0.81416 | 3440.9159 | 0.85051 | 3589.2447 | 0.89252 | 1269.7737 | 0.98151 | 1417.3649 | 0.98836 | 903.0521 | 0.99013 | 630.3836 | 0.9988 | -113.7675 | 0.60782 | 2842.1881 | 0.75576 | 2158.7995 | 0.78076 | 1185.2953 | 0.80925 | 882.3077 | 0.8528 | 185.7822 | 0.74132 | 739.7508 | 0.64669 | 739.3428 | 0.70382 | 541.7254 | 0.76102 | 1218.3256 | 0.69697 | 1643.5429 | 0.81798 | 1695.8358 | 0.79406 | 1105.0275 | 0.77654 | 1104.1181 | 0.83179 | 523.2797 | 0.84418 | 734.4771 | 0.90571 | 2002.5851 | 0.61838 | 1809.7107 | 0.66929 | 2604.4563 | 0.64115 | 2260.5973 | 0.6472 | 2676.5594 | 0.65531
| 1278.7433 | 0.50868 | 935.8794 | 0.64732 | 452.1658 | 0.725 | 171.7063 | 0.86553 | 581.3186 | 0.93076 | 868.9451 | 0.77814 | 489.4258 | 0.76273 | 601.5773 | 0.85519 | 621.7218 | 0.9133 | 998.1355 | 0.98179 | 1675.9094 | 0.71798 | 1084.3835 | 0.75223 | 1164.8337 | 0.82146 | 989.8581 | 0.88864 | 551.2279 | 0.95188 | 393.1599 | 0.45314 | 387.4555 | 0.48733 | 924.552 | 0.73693 | 794.589 | 0.80662 | 77.0334 | 0.59155 | 2073.0017 | 0.67312 | 712.3827 | 0.4867 | 57.8658 | 0.48499 | -551.3673 | 0.48282 | -1763.0426 | 0.48847 | 7090.4708 | 0.74035 | 6413.9783 | 0.77015 | 3557.156 | 0.81461 | 3454.0741 | 0.85126 | 3602.5446 | 0.89309 | 1272.9774 | 0.98179 | 1420.8854 | 0.98847 | 905.8275 | 0.99024 | 632.7736 | 0.9988 | -112.4579 | 0.6117 | 2849.7163 | 0.75656 | 2165.9792 | 0.78145 | 1191.9376 | 0.80987 | 888.5634 | 0.8532 | 191.1464 | 0.74526 | 742.2562 | 0.64755 | 741.4091 | 0.70502 | 544.2485 | 0.76376 | 1222.1246 | 0.69812 | 1649.0201 | 0.81884 | 1700.306 | 0.79475 | 1109.2991 | 0.77723 | 1108.65 | 0.83236 | 526.9762 | 0.84435 | 738.9652 | 0.90611 | 2007.3906 | 0.61941 | 1814.5078 | 0.66986 | 2610.272 | 0.64264 | 2268.6805 | 0.64783 | 2686.2664 | 0.65594
| 1288.2587 | 0.51147 | 944.7304 | 0.65183 | 460.5725 | 0.7274 | 180.1956 | 0.86667 | 590.1673 | 0.93099 | 872.3683 | 0.77968 | 492.2086 | 0.76398 | 604.5661 | 0.85605 | 624.7291 | 0.91376 | 1001.7756 | 0.98191 | 1681.5387 | 0.71906 | 1090.1465 | 0.7528 | 1170.5917 | 0.82226 | 995.4372 | 0.88967 | 556.5979 | 0.9524 | 396.1305 | 0.45388 | 390.7147 | 0.48841 | 928.6776 | 0.73744 | 798.3904 | 0.80731 | 80.6802 | 0.59332 | 2084.3328 | 0.67568 | 721.4267 | 0.48984 | 66.2833 | 0.48562 | -544.1722 | 0.48333 | -1757.1758 | 0.48864 | 7107.7511 | 0.74161 | 6430.3343 | 0.77055 | 3570.0915 | 0.81524 | 3467.2323 | 0.85205 | 3615.8445 | 0.89332 | 1276.181 | 0.98208 | 1424.4059 | 0.98847 | 908.603 | 0.9903 | 635.1635 | 0.9988 | -111.1483 | 0.61553 | 2857.2445 | 0.75771 | 2173.1588 | 0.78213 | 1198.5799 | 0.81027 | 894.8192 | 0.8536 | 196.5107 | 0.7496 | 744.7617 | 0.64869 | 743.4754 | 0.70645 | 546.7716 | 0.76644 | 1225.9236 | 0.69966 | 1654.4972 | 0.81958 | 1704.7761 | 0.79549 | 1113.5707 | 0.77751 | 1113.1819 | 0.83265 | 530.6727 | 0.84481 | 743.4532 | 0.90645 | 2012.1961 | 0.62055 | 1819.3049 | 0.67066 | 2616.0876 | 0.64355 | 2276.7637 | 0.64869 | 2695.9734 | 0.65679
| 1297.774 | 0.51444 | 953.5814 | 0.65599 | 468.9792 | 0.72974 | 188.6849 | 0.86792 | 599.0161 | 0.93105 | 875.7916 | 0.78122 | 494.9914 | 0.76484 | 607.5548 | 0.85691 | 627.7363 | 0.9145 | 1005.4158 | 0.98191 | 1687.168 | 0.71986 | 1095.9095 | 0.75388 | 1176.3497 | 0.82312 | 1001.0163 | 0.89001 | 561.9678 | 0.95331 | 399.1012 | 0.45491 | 393.9739 | 0.49001 | 932.8032 | 0.7379 | 802.1917 | 0.80759 | 84.327 | 0.59532 | 2095.6639 | 0.67791 | 730.4708 | 0.49218 | 74.7008 | 0.4863 | -536.977 | 0.48402 | -1751.309 | 0.48921 | 7125.0314 | 0.74287 | 6446.6904 | 0.7714 | 3583.027 | 0.81587 | 3480.3906 | 0.85268 | 3629.1444 | 0.89378 | 1279.3847 | 0.98242 | 1427.9264 | 0.98847 | 911.3784 | 0.99035 | 637.5535 | 0.9988 | -109.8388 | 0.61986 | 2864.7727 | 0.75862 | 2180.3384 | 0.78265 | 1205.2223 | 0.81056 | 901.0749 | 0.85382 | 201.8749 | 0.75308 | 747.2671 | 0.64954 | 745.5418 | 0.70771 | 549.2947 | 0.76838 | 1229.7227 | 0.70046 | 1659.9743 | 0.82066 | 1709.2462 | 0.79618 | 1117.8423 | 0.77808 | 1117.7137 | 0.83311 | 534.3692 | 0.84498 | 747.9413 | 0.90713 | 2017.0016 | 0.62118 | 1824.102 | 0.67146 | 2621.9032 | 0.64526 | 2284.8469 | 0.64949 | 2705.6804 | 0.65748
| 1307.2894 | 0.51787 | 962.4325 | 0.66079 | 477.3858 | 0.73236 | 197.1742 | 0.86861 | 607.8649 | 0.93134 | 879.2149 | 0.78242 | 497.7741 | 0.76644 | 610.5436 | 0.85799 | 630.7435 | 0.91518 | 1009.0559 | 0.98196 | 1692.7973 | 0.72061 | 1101.6725 | 0.75462 | 1182.1076 | 0.8238 | 1006.5954 | 0.89087 | 567.3378 | 0.95422 | 402.0719 | 0.45594 | 397.2331 | 0.49144 | 936.9287 | 0.73847 | 805.9931 | 0.80793 | 87.9738 | 0.59732 | 2106.995 | 0.67974 | 739.5148 | 0.49378 | 83.1183 | 0.48739 | -529.7818 | 0.48447 | -1745.4422 | 0.4895 | 7142.3118 | 0.74366 | 6463.0464 | 0.77215 | 3595.9625 | 0.81638 | 3493.5488 | 0.85331 | 3642.4443 | 0.89424 | 1282.5883 | 0.98253 | 1431.4469 | 0.98847 | 914.1538 | 0.99035 | 639.9434 | 0.9988 | -108.5292 | 0.6254 | 2872.3009 | 0.75965 | 2187.518 | 0.78373 | 1211.8646 | 0.8109 | 907.3307 | 0.85411 | 207.2391 | 0.75662 | 749.7725 | 0.6508 | 747.6081 | 0.70896 | 551.8177 | 0.77021 | 1233.5217 | 0.70143 | 1665.4515 | 0.82197 | 1713.7163 | 0.7968 | 1122.1139 | 0.77837 | 1122.2456 | 0.83339 | 538.0657 | 0.84521 | 752.4293 | 0.90742 | 2021.8072 | 0.62203 | 1828.899 | 0.67232 | 2627.7189 | 0.64658 | 2292.9302 | 0.65063 | 2715.3874 | 0.65885
| 1316.8048 | 0.52106 | 971.2835 | 0.66689 | 485.7925 | 0.73567 | 205.6635 | 0.86952 | 616.7137 | 0.93168 | 882.6381 | 0.78362 | 500.5569 | 0.76712 | 613.5324 | 0.85925 | 633.7508 | 0.91592 | 1012.696 | 0.98202 | 1698.4266 | 0.72123 | 1107.4355 | 0.75548 | 1187.8656 | 0.82477 | 1012.1745 | 0.89207 | 572.7078 | 0.95485 | 405.0425 | 0.45742 | 400.4924 | 0.49298 | 941.0543 | 0.73893 | 809.7944 | 0.80816 | 91.6206 | 0.59966 | 2118.3261 | 0.68134 | 748.5588 | 0.49732 | 91.5358 | 0.48824 | -522.5866 | 0.48487 | -1739.5754 | 0.49001 | 7159.5921 | 0.74429 | 6479.4024 | 0.7726 | 3608.8979 | 0.81684 | 3506.707 | 0.85371 | 3655.7442 | 0.89458 | 1285.792 | 0.98293 | 1434.9674 | 0.98853 | 916.9293 | 0.99041 | 642.3334 | 0.9988 | -107.2196 | 0.62894 | 2879.8291 | 0.76164 | 2194.6976 | 0.78442 | 1218.5069 | 0.81142 | 913.5864 | 0.85457 | 212.6034 | 0.7597 | 752.2779 | 0.65337 | 749.6744 | 0.71022 | 554.3408 | 0.77169 | 1237.3207 | 0.70257 | 1670.9286 | 0.82266 | 1718.1864 | 0.79795 | 1126.3855 | 0.77888 | 1126.7775 | 0.83379 | 541.7622 | 0.84538 | 756.9174 | 0.90816 | 2026.6127 | 0.62266 | 1833.6961 | 0.67272 | 2633.5345 | 0.64783 | 2301.0134 | 0.65177 | 2725.0943 | 0.65959
| 1326.3201 | 0.52403 | 980.1345 | 0.6722 | 494.1991 | 0.73881 | 214.1529 | 0.87043 | 625.5625 | 0.93202 | 886.0614 | 0.78522 | 503.3397 | 0.76844 | 616.5211 | 0.86005 | 636.758 | 0.91655 | 1016.3362 | 0.98231 | 1704.0559 | 0.72209 | 1113.1984 | 0.75622 | 1193.6235 | 0.82568 | 1017.7536 | 0.89287 | 578.0777 | 0.95531 | 408.0132 | 0.45902 | 403.7516 | 0.49458 | 945.1798 | 0.73933 | 813.5958 | 0.80862 | 95.2675 | 0.60183 | 2129.6572 | 0.68299 | 757.6029 | 0.5004 | 99.9533 | 0.48916 | -515.3914 | 0.4851 | -1733.7087 | 0.49053 | 7176.8725 | 0.74509 | 6495.7585 | 0.773 | 3621.8334 | 0.81729 | 3519.8652 | 0.854 | 3669.0441 | 0.89492 | 1288.9956 | 0.98339 | 1438.4879 | 0.98864 | 919.7047 | 0.99041 | 644.7233 | 0.9988 | -105.91 | 0.63202 | 2887.3573 | 0.76216 | 2201.8772 | 0.78465 | 1225.1492 | 0.81176 | 919.8421 | 0.85491 | 217.9676 | 0.76404 | 754.7834 | 0.65491 | 751.7407 | 0.71136 | 556.8639 | 0.77334 | 1241.1197 | 0.7032 | 1676.4057 | 0.82369 | 1722.6566 | 0.79869 | 1130.6571 | 0.77957 | 1131.3094 | 0.83413 | 545.4587 | 0.84589 | 761.4054 | 0.90862 | 2031.4182 | 0.62374 | 1838.4932 | 0.67334 | 2639.3501 | 0.64937 | 2309.0966 | 0.6528 | 2734.8013 | 0.66062
| 1335.8355 | 0.52723 | 988.9855 | 0.6774 | 502.6058 | 0.74332 | 222.6422 | 0.87123 | 634.4113 | 0.93236 | 889.4846 | 0.78682 | 506.1224 | 0.76918 | 619.5099 | 0.86147 | 639.7653 | 0.91729 | 1019.9763 | 0.98265 | 1709.6852 | 0.72317 | 1118.9614 | 0.75679 | 1199.3815 | 0.82666 | 1023.3328 | 0.89395 | 583.4477 | 0.95611 | 410.9839 | 0.46073 | 407.0108 | 0.4964 | 949.3054 | 0.7399 | 817.3972 | 0.80919 | 98.9143 | 0.60354 | 2140.9883 | 0.68459 | 766.6469 | 0.5028 | 108.3708 | 0.4903 | -508.1962 | 0.48545 | -1727.8419 | 0.49081 | 7194.1528 | 0.74583 | 6512.1145 | 0.77352 | 3634.7689 | 0.81787 | 3533.0235 | 0.85434 | 3682.344 | 0.89526 | 1292.1993 | 0.98356 | 1442.0084 | 0.9887 | 922.4802 | 0.99047 | 647.1133 | 0.9988 | -104.6004 | 0.63567 | 2894.8855 | 0.7633 | 2209.0568 | 0.78556 | 1231.7916 | 0.81227 | 926.0979 | 0.85537 | 223.3319 | 0.76787 | 757.2888 | 0.65588 | 753.807 | 0.71261 | 559.387 | 0.77466 | 1244.9188 | 0.70411 | 1681.8829 | 0.8246 | 1727.1267 | 0.79954 | 1134.9287 | 0.78025 | 1135.8413 | 0.83442 | 549.1552 | 0.84618 | 765.8935 | 0.90908 | 2036.2237 | 0.62466 | 1843.2903 | 0.67432 | 2645.1658 | 0.65068 | 2317.1798 | 0.65371 | 2744.5083 | 0.66159
| 1345.3509 | 0.53076 | 997.8366 | 0.68333 | 511.0125 | 0.74749 | 231.1315 | 0.87146 | 643.2601 | 0.93282 | 892.9079 | 0.78836 | 508.9052 | 0.77015 | 622.4987 | 0.86261 | 642.7725 | 0.91781 | 1023.6164 | 0.98299 | 1715.3145 | 0.72392 | 1124.7244 | 0.75748 | 1205.1395 | 0.82745 | 1028.9119 | 0.89463 | 588.8177 | 0.95691 | 413.9546 | 0.4621 | 410.27 | 0.49812 | 953.431 | 0.7403 | 821.1985 | 0.80965 | 102.5611 | 0.60548 | 2152.3193 | 0.68573 | 775.691 | 0.50599 | 116.7882 | 0.49167 | -501.001 | 0.48584 | -1721.9751 | 0.49138 | 7211.4331 | 0.74703 | 6528.4706 | 0.77403 | 3647.7044 | 0.81861 | 3546.1817 | 0.85451 | 3695.6439 | 0.89566 | 1295.4029 | 0.98402 | 1445.5289 | 0.9887 | 925.2556 | 0.99047 | 649.5032 | 0.9988 | -103.2908 | 0.63881 | 2902.4137 | 0.76461 | 2216.2364 | 0.78636 | 1238.4339 | 0.81267 | 932.3536 | 0.85576 | 228.6961 | 0.77226 | 759.7942 | 0.65736 | 755.8733 | 0.71433 | 561.9101 | 0.77597 | 1248.7178 | 0.70502 | 1687.36 | 0.82546 | 1731.5968 | 0.80034 | 1139.2003 | 0.78134 | 1140.3732 | 0.83487 | 552.8517 | 0.84629 | 770.3815 | 0.90936 | 2041.0292 | 0.62534 | 1848.0874 | 0.67506 | 2650.9814 | 0.65166 | 2325.263 | 0.65439 | 2754.2153 | 0.6625
| 1354.8662 | 0.53453 | 1006.6876 | 0.68864 | 519.4191 | 0.75371 | 239.6208 | 0.87215 | 652.1089 | 0.93305 | 896.3312 | 0.78944 | 511.688 | 0.77095 | 625.4874 | 0.86313 | 645.7797 | 0.91838 | 1027.2566 | 0.98311 | 1720.9437 | 0.72449 | 1130.4874 | 0.75799 | 1210.8974 | 0.8282 | 1034.491 | 0.89521 | 594.1877 | 0.95759 | 416.9252 | 0.46427 | 413.5293 | 0.50148 | 957.5565 | 0.7407 | 824.9999 | 0.81022 | 106.2079 | 0.60691 | 2163.6504 | 0.68721 | 784.735 | 0.50982 | 125.2057 | 0.49321 | -493.8059 | 0.48619 | -1716.1083 | 0.49178 | 7228.7135 | 0.74755 | 6544.8266 | 0.77454 | 3660.6399 | 0.81912 | 3559.3399 | 0.85508 | 3708.9438 | 0.896 | 1298.6066 | 0.98436 | 1449.0494 | 0.9887 | 928.0311 | 0.99053 | 651.8932 | 0.9988 | -101.9812 | 0.64167 | 2909.9419 | 0.76581 | 2223.416 | 0.7871 | 1245.0762 | 0.8129 | 938.6093 | 0.85599 | 234.0603 | 0.77568 | 762.2996 | 0.65879 | 757.9396 | 0.7153 | 564.4331 | 0.77711 | 1252.5168 | 0.70588 | 1692.8371 | 0.82608 | 1736.0669 | 0.80108 | 1143.4719 | 0.78236 | 1144.9051 | 0.8355 | 556.5482 | 0.84635 | 774.8696 | 0.90993 | 2045.8347 | 0.62626 | 1852.8845 | 0.67546 | 2656.797 | 0.65268 | 2333.3462 | 0.65479 | 2763.9223 | 0.66336
| 1364.3816 | 0.5387 | 1015.5386 | 0.69481 | 527.8258 | 0.75816 | 248.1101 | 0.87306 | 660.9577 | 0.93345 | 899.7544 | 0.79064 | 514.4708 | 0.77215 | 628.4762 | 0.8641 | 648.787 | 0.91941 | 1030.8967 | 0.98316 | 1726.573 | 0.72523 | 1136.2504 | 0.75873 | 1216.6554 | 0.82905 | 1040.0701 | 0.89549 | 599.5576 | 0.95828 | 419.8959 | 0.46547 | 416.7885 | 0.50451 | 961.6821 | 0.74138 | 828.8013 | 0.81056 | 109.8547 | 0.60908 | 2174.9815 | 0.6891 | 793.7791 | 0.51353 | 133.6232 | 0.49486 | -486.6107 | 0.48676 | -1710.2415 | 0.49212 | 7245.9938 | 0.74829 | 6561.1826 | 0.77494 | 3673.5753 | 0.81963 | 3572.4982 | 0.85554 | 3722.2437 | 0.89635 | 1301.8102 | 0.98482 | 1452.5699 | 0.9887 | 930.8065 | 0.99058 | 654.2831 | 0.9988 | -100.6716 | 0.64441 | 2917.4701 | 0.76627 | 2230.5957 | 0.7883 | 1251.7186 | 0.81313 | 944.8651 | 0.85639 | 239.4246 | 0.77951 | 764.805 | 0.66045 | 760.0059 | 0.71621 | 566.9562 | 0.7782 | 1256.3158 | 0.70691 | 1698.3143 | 0.82705 | 1740.537 | 0.80194 | 1147.7435 | 0.78328 | 1149.437 | 0.83624 | 560.2447 | 0.84675 | 779.3576 | 0.91027 | 2050.6402 | 0.62717 | 1857.6816 | 0.67626 | 2662.6127 | 0.65445 | 2341.4295 | 0.65525 | 2773.6293 | 0.66393
| 1373.8969 | 0.54281 | 1024.3896 | 0.70177 | 536.2324 | 0.76307 | 256.5994 | 0.87374 | 669.8064 | 0.93408 | 903.1777 | 0.79281 | 517.2535 | 0.7734 | 631.465 | 0.86461 | 651.7942 | 0.91998 | 1034.5368 | 0.98328 | 1732.2023 | 0.72614 | 1142.0134 | 0.75942 | 1222.4133 | 0.82991 | 1045.6492 | 0.896 | 604.9276 | 0.95913 | 422.8666 | 0.46712 | 420.0477 | 0.50799 | 965.8076 | 0.74161 | 832.6026 | 0.81067 | 113.5015 | 0.6109 | 2186.3126 | 0.69035 | 802.8231 | 0.51798 | 142.0407 | 0.49692 | -479.4155 | 0.48727 | -1704.3747 | 0.49269 | 7263.2741 | 0.74892 | 6577.5387 | 0.7754 | 3686.5108 | 0.82026 | 3585.6564 | 0.85605 | 3735.5436 | 0.89663 | 1305.0139 | 0.98533 | 1456.0904 | 0.9887 | 933.5819 | 0.9907 | 656.6731 | 0.99886 | -99.362 | 0.64623 | 2924.9983 | 0.76764 | 2237.7753 | 0.78921 | 1258.3609 | 0.81364 | 951.1208 | 0.85668 | 244.7888 | 0.7835 | 767.3105 | 0.66136 | 762.0722 | 0.71729 | 569.4793 | 0.77922 | 1260.1149 | 0.70793 | 1703.7914 | 0.82774 | 1745.0072 | 0.80245 | 1152.0151 | 0.78379 | 1153.9689 | 0.83676 | 563.9412 | 0.84675 | 783.8456 | 0.91084 | 2055.4457 | 0.62785 | 1862.4786 | 0.67683 | 2668.4283 | 0.65582 | 2349.5127 | 0.65622 | 2783.3363 | 0.66467
| 1383.4123 | 0.5472 | 1033.2407 | 0.70765 | 544.6391 | 0.76661 | 265.0888 | 0.87443 | 678.6552 | 0.93459 | 906.601 | 0.79481 | 520.0363 | 0.77454 | 634.4538 | 0.86558 | 654.8015 | 0.92043 | 1038.1769 | 0.98345 | 1737.8316 | 0.72688 | 1147.7764 | 0.7601 | 1228.1713 | 0.83088 | 1051.2283 | 0.89623 | 610.2976 | 0.95976 | 425.8373 | 0.46884 | 423.3069 | 0.5121 | 969.9332 | 0.74201 | 836.404 | 0.81113 | 117.1483 | 0.61313 | 2197.6437 | 0.69269 | 811.8672 | 0.52192 | 150.4582 | 0.49943 | -472.2203 | 0.4879 | -1698.508 | 0.49298 | 7280.5545 | 0.74971 | 6593.8947 | 0.77614 | 3699.4463 | 0.82072 | 3598.8146 | 0.85645 | 3748.8434 | 0.89715 | 1308.2175 | 0.98545 | 1459.6109 | 0.9887 | 936.3574 | 0.9907 | 659.0631 | 0.99886 | -98.0524 | 0.64806 | 2932.5266 | 0.76866 | 2244.9549 | 0.7903 | 1265.0032 | 0.81416 | 957.3766 | 0.85731 | 250.1531 | 0.78813 | 769.8159 | 0.66279 | 764.1385 | 0.71832 | 572.0024 | 0.78054 | 1263.9139 | 0.70908 | 1709.2685 | 0.82871 | 1749.4773 | 0.80314 | 1156.2867 | 0.78459 | 1158.5008 | 0.83733 | 567.6377 | 0.84709 | 788.3337 | 0.91124 | 2060.2512 | 0.62877 | 1867.2757 | 0.67763 | 2674.2439 | 0.65731 | 2357.5959 | 0.65668 | 2793.0432 | 0.66553
| 1392.9277 | 0.55148 | 1042.0917 | 0.71313 | 553.0458 | 0.76889 | 273.5781 | 0.87586 | 687.504 | 0.93493 | 910.0242 | 0.79658 | 522.8191 | 0.77551 | 637.4425 | 0.86655 | 657.8087 | 0.921 | 1041.8171 | 0.98368 | 1743.4609 | 0.72768 | 1153.5394 | 0.76067 | 1233.9293 | 0.83145 | 1056.8074 | 0.8968 | 615.6676 | 0.9605 | 428.8079 | 0.46992 | 426.5662 | 0.51701 | 974.0588 | 0.74275 | 840.2053 | 0.81176 | 120.7952 | 0.61501 | 2208.9748 | 0.69452 | 820.9112 | 0.52586 | 158.8757 | 0.50137 | -465.0251 | 0.48864 | -1692.6412 | 0.49355 | 7297.8348 | 0.75051 | 6610.2507 | 0.7766 | 3712.3818 | 0.82135 | 3611.9729 | 0.85685 | 3762.1433 | 0.89777 | 1311.4211 | 0.98556 | 1463.1314 | 0.9887 | 939.1328 | 0.9907 | 661.453 | 0.99886 | -96.7428 | 0.65023 | 2940.0548 | 0.77003 | 2252.1345 | 0.79155 | 1271.6456 | 0.8145 | 963.6323 | 0.85771 | 255.5173 | 0.79155 | 772.3213 | 0.66404 | 766.2048 | 0.71929 | 574.5255 | 0.78208 | 1267.7129 | 0.71027 | 1714.7457 | 0.82968 | 1753.9474 | 0.80405 | 1160.5583 | 0.78522 | 1163.0326 | 0.83801 | 571.3342 | 0.84737 | 792.8217 | 0.91142 | 2065.0567 | 0.62911 | 1872.0728 | 0.67842 | 2680.0596 | 0.65845 | 2365.6791 | 0.65759 | 2802.7502 | 0.66638
| 1402.443 | 0.55599 | 1050.9427 | 0.71855 | 561.4524 | 0.77066 | 282.0674 | 0.87694 | 696.3528 | 0.93522 | 913.4475 | 0.79846 | 525.6018 | 0.77626 | 640.4313 | 0.86747 | 660.8159 | 0.92135 | 1045.4572 | 0.98396 | 1749.0902 | 0.7286 | 1159.3024 | 0.76164 | 1239.6872 | 0.83253 | 1062.3865 | 0.89743 | 621.0375 | 0.96147 | 431.7786 | 0.47158 | 429.8254 | 0.52203 | 978.1843 | 0.74315 | 844.0067 | 0.81221 | 124.442 | 0.61695 | 2220.3059 | 0.69635 | 829.9553 | 0.52951 | 167.2932 | 0.50314 | -457.8299 | 0.48904 | -1686.7744 | 0.49378 | 7315.1152 | 0.75108 | 6626.6068 | 0.77723 | 3725.3173 | 0.82158 | 3625.1311 | 0.85776 | 3775.4432 | 0.89829 | 1314.6248 | 0.98567 | 1466.6519 | 0.98881 | 941.9083 | 0.99075 | 663.843 | 0.99886 | -95.4332 | 0.65154 | 2947.583 | 0.77118 | 2259.3141 | 0.79298 | 1278.2879 | 0.81501 | 969.888 | 0.85782 | 260.8815 | 0.79435 | 774.8267 | 0.66518 | 768.2711 | 0.72026 | 577.0485 | 0.78328 | 1271.5119 | 0.71113 | 1720.2228 | 0.83048 | 1758.4175 | 0.80485 | 1164.8299 | 0.78584 | 1167.5645 | 0.83881 | 575.0307 | 0.84772 | 797.3098 | 0.91182 | 2069.8622 | 0.62985 | 1876.8699 | 0.67934 | 2685.8752 | 0.65993 | 2373.7623 | 0.65839 | 2812.4572 | 0.66701
| 1411.9584 | 0.56107 | 1059.7937 | 0.7234 | 569.8591 | 0.77243 | 290.5567 | 0.87751 | 705.2016 | 0.93545 | 916.8708 | 0.79983 | 528.3846 | 0.77688 | 643.4201 | 0.86792 | 663.8232 | 0.92197 | 1049.0973 | 0.98425 | 1754.7195 | 0.72934 | 1165.0653 | 0.76216 | 1245.4452 | 0.83316 | 1067.9656 | 0.89817 | 626.4075 | 0.96216 | 434.7493 | 0.47323 | 433.0846 | 0.52688 | 982.3099 | 0.74344 | 847.8081 | 0.81273 | 128.0888 | 0.61958 | 2231.637 | 0.69749 | 838.9993 | 0.53373 | 175.7107 | 0.50531 | -450.6347 | 0.48944 | -1680.9076 | 0.49418 | 7332.3955 | 0.75245 | 6642.9628 | 0.77763 | 3738.2527 | 0.82226 | 3638.2893 | 0.85828 | 3788.7431 | 0.89857 | 1317.8284 | 0.98607 | 1470.1724 | 0.98887 | 944.6837 | 0.99081 | 666.2329 | 0.99886 | -94.1236 | 0.65297 | 2955.1112 | 0.77266 | 2266.4937 | 0.79372 | 1284.9302 | 0.81541 | 976.1438 | 0.85799 | 266.2458 | 0.7988 | 777.3322 | 0.6661 | 770.3374 | 0.72118 | 579.5716 | 0.78453 | 1275.311 | 0.71193 | 1725.7 | 0.83105 | 1762.8876 | 0.80605 | 1169.1015 | 0.78642 | 1172.0964 | 0.83944 | 578.7272 | 0.84806 | 801.7978 | 0.91221 | 2074.6677 | 0.63059 | 1881.667 | 0.68014 | 2691.6909 | 0.66153 | 2381.8455 | 0.65896 | 2822.1642 | 0.66804
| 1421.4737 | 0.56644 | 1068.6448 | 0.72808 | 578.2657 | 0.77477 | 299.046 | 0.87877 | 714.0504 | 0.93573 | 920.294 | 0.802 | 531.1674 | 0.77768 | 646.4088 | 0.86895 | 666.8304 | 0.92266 | 1052.7375 | 0.98453 | 1760.3488 | 0.72985 | 1170.8283 | 0.76284 | 1251.2032 | 0.83368 | 1073.5447 | 0.89863 | 631.7775 | 0.96239 | 437.72 | 0.47523 | 436.3439 | 0.53174 | 986.4354 | 0.74395 | 851.6094 | 0.81353 | 131.7356 | 0.62192 | 2242.968 | 0.69874 | 848.0434 | 0.53744 | 184.1282 | 0.50753 | -443.4396 | 0.49001 | -1675.0408 | 0.49475 | 7349.6758 | 0.75342 | 6659.3189 | 0.77803 | 3751.1882 | 0.82277 | 3651.4476 | 0.85868 | 3802.043 | 0.89892 | 1321.0321 | 0.98636 | 1473.6929 | 0.98887 | 947.4591 | 0.99087 | 668.6229 | 0.99886 | -92.814 | 0.65491 | 2962.6394 | 0.77329 | 2273.6733 | 0.79441 | 1291.5726 | 0.81598 | 982.3995 | 0.85833 | 271.61 | 0.80205 | 779.8376 | 0.66684 | 772.4037 | 0.7222 | 582.0947 | 0.78613 | 1279.11 | 0.71336 | 1731.1771 | 0.83151 | 1767.3577 | 0.80679 | 1173.3731 | 0.78687 | 1176.6283 | 0.84013 | 582.4237 | 0.84812 | 806.2859 | 0.91273 | 2079.4732 | 0.63116 | 1886.4641 | 0.68099 | 2697.5065 | 0.66318 | 2389.9288 | 0.65976 | 2831.8712 | 0.66918
| 1430.9891 | 0.5714 | 1077.4958 | 0.73231 | 586.6724 | 0.77705 | 307.5353 | 0.88019 | 722.8992 | 0.93602 | 923.7173 | 0.80434 | 533.9502 | 0.7782 | 649.3976 | 0.86986 | 669.8377 | 0.92334 | 1056.3776 | 0.98482 | 1765.9781 | 0.73088 | 1176.5913 | 0.76347 | 1256.9611 | 0.8347 | 1079.1238 | 0.89932 | 637.1475 | 0.96296 | 440.6906 | 0.47728 | 439.6031 | 0.53767 | 990.561 | 0.74429 | 855.4108 | 0.81427 | 135.3824 | 0.62392 | 2254.2991 | 0.69949 | 857.0874 | 0.54081 | 192.5457 | 0.50925 | -436.2444 | 0.49053 | -1669.174 | 0.49509 | 7366.9562 | 0.75434 | 6675.6749 | 0.77871 | 3764.1237 | 0.82323 | 3664.6058 | 0.8589 | 3815.3429 | 0.89949 | 1324.2357 | 0.98636 | 1477.2134 | 0.98887 | 950.2346 | 0.99098 | 671.0128 | 0.99886 | -91.5044 | 0.65611 | 2970.1676 | 0.77426 | 2280.8529 | 0.79492 | 1298.2149 | 0.81644 | 988.6553 | 0.8585 | 276.9743 | 0.80525 | 782.343 | 0.66781 | 774.47 | 0.723 | 584.6178 | 0.78682 | 1282.909 | 0.71467 | 1736.6542 | 0.83191 | 1771.8279 | 0.80776 | 1177.6447 | 0.78744 | 1181.1602 | 0.8407 | 586.1202 | 0.84852 | 810.7739 | 0.91301 | 2084.2788 | 0.63191 | 1891.2611 | 0.68168 | 2703.3221 | 0.66433 | 2398.012 | 0.66067 | 2841.5782 | 0.67003
| 1440.5045 | 0.57705 | 1086.3468 | 0.7351 | 595.079 | 0.77871 | 316.0247 | 0.88145 | 731.748 | 0.93642 | 927.1405 | 0.80656 | 536.7329 | 0.77865 | 652.3864 | 0.87072 | 672.8449 | 0.92386 | 1060.0177 | 0.98493 | 1771.6074 | 0.73145 | 1182.3543 | 0.7637 | 1262.7191 | 0.83527 | 1084.7029 | 0.8996 | 642.5174 | 0.96341 | 443.6613 | 0.47922 | 442.8623 | 0.54349 | 994.6866 | 0.74458 | 859.2122 | 0.81507 | 139.0292 | 0.62666 | 2265.6302 | 0.70017 | 866.1315 | 0.54435 | 200.9632 | 0.5109 | -429.0492 | 0.49098 | -1663.3072 | 0.49549 | 7384.2365 | 0.75491 | 6692.0309 | 0.77957 | 3777.0592 | 0.82363 | 3677.764 | 0.85942 | 3828.6428 | 0.89989 | 1327.4394 | 0.9867 | 1480.7339 | 0.98893 | 953.01 | 0.99098 | 673.4028 | 0.99886 | -90.1948 | 0.65748 | 2977.6958 | 0.77506 | 2288.0326 | 0.79538 | 1304.8572 | 0.81684 | 994.911 | 0.85879 | 282.3385 | 0.80873 | 784.8484 | 0.66866 | 776.5363 | 0.7238 | 587.1408 | 0.78767 | 1286.708 | 0.71575 | 1742.1314 | 0.83282 | 1776.298 | 0.80839 | 1181.9163 | 0.78853 | 1185.6921 | 0.84127 | 589.8167 | 0.84874 | 815.262 | 0.91364 | 2089.0843 | 0.63282 | 1896.0582 | 0.68253 | 2709.1378 | 0.66575 | 2406.0952 | 0.66142 | 2851.2852 | 0.67123
| 1450.0198 | 0.58345 | 1095.1979 | 0.73858 | 603.4857 | 0.78048 | 324.514 | 0.88293 | 740.5968 | 0.93682 | 930.5638 | 0.8085 | 539.5157 | 0.77917 | 655.3751 | 0.87203 | 675.8522 | 0.92443 | 1063.6579 | 0.98499 | 1777.2367 | 0.73225 | 1188.1173 | 0.76421 | 1268.477 | 0.83619 | 1090.282 | 0.90011 | 647.8874 | 0.96387 | 446.632 | 0.48174 | 446.1215 | 0.54886 | 998.8121 | 0.74498 | 863.0135 | 0.81541 | 142.676 | 0.62934 | 2276.9613 | 0.70097 | 875.1755 | 0.5484 | 209.3807 | 0.51216 | -421.854 | 0.4915 | -1657.4405 | 0.49583 | 7401.5169 | 0.75559 | 6708.387 | 0.78014 | 3789.9947 | 0.82409 | 3690.9223 | 0.8597 | 3841.9427 | 0.90017 | 1330.643 | 0.98716 | 1484.2544 | 0.98893 | 955.7855 | 0.99104 | 675.7927 | 0.99886 | -88.8852 | 0.65839 | 2985.224 | 0.77608 | 2295.2122 | 0.79612 | 1311.4995 | 0.81712 | 1001.1667 | 0.85908 | 287.7027 | 0.81153 | 787.3539 | 0.66941 | 778.6026 | 0.72454 | 589.6639 | 0.78858 | 1290.5071 | 0.71701 | 1747.6085 | 0.8339 | 1780.7681 | 0.80925 | 1186.1879 | 0.78904 | 1190.224 | 0.84201 | 593.5132 | 0.84892 | 819.75 | 0.91404 | 2093.8898 | 0.63305 | 1900.8553 | 0.68328 | 2714.9534 | 0.66741 | 2414.1784 | 0.66199 | 2860.9922 | 0.6722
| 1459.5352 | 0.5907 | 1104.0489 | 0.74104 | 611.8924 | 0.78231 | 333.0033 | 0.88402 | 749.4455 | 0.93716 | 933.9871 | 0.81039 | 542.2985 | 0.77991 | 658.3639 | 0.87289 | 678.8594 | 0.92523 | 1067.298 | 0.9851 | 1782.866 | 0.73339 | 1193.8803 | 0.7649 | 1274.235 | 0.8367 | 1095.8611 | 0.90051 | 653.2574 | 0.96433 | 449.6027 | 0.48402 | 449.3808 | 0.55365 | 1002.9377 | 0.74538 | 866.8149 | 0.8157 | 146.3229 | 0.63156 | 2288.2924 | 0.70154 | 884.2195 | 0.55274 | 217.7982 | 0.51381 | -414.6588 | 0.49207 | -1651.5737 | 0.49635 | 7418.7972 | 0.75639 | 6724.743 | 0.78088 | 3802.9301 | 0.82443 | 3704.0805 | 0.86016 | 3855.2426 | 0.90057 | 1333.8467 | 0.98739 | 1487.7749 | 0.98898 | 958.5609 | 0.9911 | 678.1827 | 0.99886 | -87.5756 | 0.65947 | 2992.7522 | 0.77648 | 2302.3918 | 0.79697 | 1318.1419 | 0.81752 | 1007.4225 | 0.85919 | 293.067 | 0.81376 | 789.8593 | 0.67038 | 780.6689 | 0.72529 | 592.187 | 0.78973 | 1294.3061 | 0.71809 | 1753.0856 | 0.83505 | 1785.2382 | 0.8101 | 1190.4595 | 0.78967 | 1194.7559 | 0.84264 | 597.2097 | 0.8492 | 824.2381 | 0.91467 | 2098.6953 | 0.63316 | 1905.6524 | 0.6839 | 2720.769 | 0.66855 | 2422.2616 | 0.66279 | 2870.6991 | 0.67295
| 1469.0506 | 0.59709 | 1112.8999 | 0.74344 | 620.299 | 0.78385 | 341.4926 | 0.88545 | 758.2943 | 0.93733 | 937.4103 | 0.81267 | 545.0812 | 0.78014 | 661.3527 | 0.8738 | 681.8666 | 0.9258 | 1070.9381 | 0.98522 | 1788.4953 | 0.73436 | 1199.6433 | 0.76558 | 1279.993 | 0.83721 | 1101.4402 | 0.90114 | 658.6274 | 0.96484 | 452.5733 | 0.48653 | 452.64 | 0.55936 | 1007.0632 | 0.74578 | 870.6162 | 0.81598 | 149.9697 | 0.63476 | 2299.6235 | 0.70223 | 893.2636 | 0.55816 | 226.2157 | 0.51558 | -407.4636 | 0.49252 | -1645.7069 | 0.49652 | 7436.0775 | 0.75708 | 6741.099 | 0.78134 | 3815.8656 | 0.82517 | 3717.2387 | 0.86062 | 3868.5425 | 0.9008 | 1337.0503 | 0.98767 | 1491.2954 | 0.98898 | 961.3364 | 0.99121 | 680.5726 | 0.99886 | -86.266 | 0.66067 | 3000.2804 | 0.77711 | 2309.5714 | 0.79777 | 1324.7842 | 0.81792 | 1013.6782 | 0.8593 | 298.4312 | 0.81615 | 792.3647 | 0.67163 | 782.7352 | 0.72626 | 594.7101 | 0.79064 | 1298.1051 | 0.71952 | 1758.5628 | 0.83556 | 1789.7083 | 0.81113 | 1194.7311 | 0.79007 | 1199.2878 | 0.84315 | 600.9062 | 0.84966 | 828.7261 | 0.91518 | 2103.5008 | 0.63339 | 1910.4495 | 0.68436 | 2726.5847 | 0.66975 | 2430.3448 | 0.66387 | 2880.4061 | 0.67397
| 1478.5659 | 0.60297 | 1121.7509 | 0.74578 | 628.7057 | 0.78522 | 349.9819 | 0.88624 | 767.1431 | 0.93744 | 940.8336 | 0.81421 | 547.864 | 0.78088 | 664.3414 | 0.8746 | 684.8739 | 0.92654 | 1074.5783 | 0.98527 | 1794.1245 | 0.73527 | 1205.4063 | 0.76632 | 1285.7509 | 0.83807 | 1107.0193 | 0.90177 | 663.9973 | 0.96524 | 455.544 | 0.48904 | 455.8992 | 0.56393 | 1011.1888 | 0.74606 | 874.4176 | 0.81655 | 153.6165 | 0.63733 | 2310.9546 | 0.70285 | 902.3076 | 0.56301 | 234.6332 | 0.51707 | -400.2684 | 0.49332 | -1639.8401 | 0.49697 | 7453.3579 | 0.75816 | 6757.4551 | 0.78174 | 3828.8011 | 0.82574 | 3730.3969 | 0.86102 | 3881.8424 | 0.9012 | 1340.254 | 0.98801 | 1494.8159 | 0.98898 | 964.1118 | 0.99127 | 682.9626 | 0.99886 | -84.9564 | 0.66204 | 3007.8086 | 0.77814 | 2316.751 | 0.79846 | 1331.4265 | 0.81821 | 1019.9339 | 0.85942 | 303.7955 | 0.81901 | 794.8701 | 0.67266 | 784.8015 | 0.72711 | 597.2332 | 0.79189 | 1301.9042 | 0.72072 | 1764.0399 | 0.83602 | 1794.1785 | 0.81204 | 1199.0027 | 0.79081 | 1203.8197 | 0.84384 | 604.6027 | 0.84983 | 833.2142 | 0.91587 | 2108.3063 | 0.63396 | 1915.2466 | 0.68539 | 2732.4003 | 0.67089 | 2438.4281 | 0.66444 | 2890.1131 | 0.67483
| 1488.0813 | 0.60896 | 1130.602 | 0.74783 | 637.1123 | 0.78733 | 358.4713 | 0.88704 | 775.9919 | 0.9379 | 944.2569 | 0.8165 | 550.6468 | 0.78145 | 667.3302 | 0.87568 | 687.8811 | 0.92723 | 1078.2184 | 0.98533 | 1799.7538 | 0.73602 | 1211.1693 | 0.76701 | 1291.5089 | 0.83898 | 1112.5984 | 0.90217 | 669.3673 | 0.96575 | 458.5147 | 0.48978 | 459.1584 | 0.56804 | 1015.3144 | 0.74663 | 878.219 | 0.81684 | 157.2633 | 0.64018 | 2322.2857 | 0.70331 | 911.3517 | 0.56826 | 243.0507 | 0.51901 | -393.0733 | 0.49389 | -1633.9733 | 0.49749 | 7470.6382 | 0.75868 | 6773.8111 | 0.78259 | 3841.7366 | 0.82637 | 3743.5552 | 0.8617 | 3895.1423 | 0.90171 | 1343.4576 | 0.9883 | 1498.3364 | 0.98898 | 966.8872 | 0.99127 | 685.3525 | 0.99886 | -83.6468 | 0.66376 | 3015.3369 | 0.77905 | 2323.9306 | 0.79897 | 1338.0689 | 0.81855 | 1026.1897 | 0.85953 | 309.1597 | 0.82203 | 797.3755 | 0.6738 | 786.8678 | 0.7278 | 599.7562 | 0.79298 | 1305.7032 | 0.72186 | 1769.517 | 0.83676 | 1798.6486 | 0.81279 | 1203.2743 | 0.79178 | 1208.3516 | 0.84406 | 608.2992 | 0.85 | 837.7022 | 0.91615 | 2113.1118 | 0.63465 | 1920.0436 | 0.68596 | 2738.2159 | 0.67186 | 2446.5113 | 0.66541 | 2899.8201 | 0.67608
| 1497.5966 | 0.61592 | 1139.453 | 0.74932 | 645.519 | 0.78904 | 366.9606 | 0.88853 | 784.8407 | 0.93824 | 947.6801 | 0.81798 | 553.4295 | 0.78213 | 670.319 | 0.87608 | 690.8884 | 0.92785 | 1081.8585 | 0.98533 | 1805.3831 | 0.73682 | 1216.9323 | 0.76781 | 1297.2668 | 0.83955 | 1118.1776 | 0.90268 | 674.7373 | 0.96644 | 461.4853 | 0.49121 | 462.4177 | 0.57135 | 1019.4399 | 0.74697 | 882.0203 | 0.81718 | 160.9101 | 0.64349 | 2333.6167 | 0.70394 | 920.3957 | 0.57323 | 251.4681 | 0.52061 | -385.8781 | 0.49418 | -1628.1065 | 0.49806 | 7487.9185 | 0.75947 | 6790.1672 | 0.78316 | 3854.6721 | 0.82705 | 3756.7134 | 0.86216 | 3908.4421 | 0.902 | 1346.6613 | 0.98858 | 1501.8569 | 0.98898 | 969.6627 | 0.99127 | 687.7425 | 0.99886 | -82.3373 | 0.66507 | 3022.8651 | 0.77997 | 2331.1102 | 0.79937 | 1344.7112 | 0.81884 | 1032.4454 | 0.85982 | 314.5239 | 0.82432 | 799.881 | 0.67443 | 788.9342 | 0.72831 | 602.2793 | 0.79435 | 1309.5022 | 0.72266 | 1774.9942 | 0.83761 | 1803.1187 | 0.81341 | 1207.5459 | 0.79292 | 1212.8834 | 0.84463 | 611.9957 | 0.85029 | 842.1902 | 0.9165 | 2117.9173 | 0.63505 | 1924.8407 | 0.6867 | 2744.0316 | 0.67295 | 2454.5945 | 0.6661 | 2909.5271 | 0.67694
| 1507.112 | 0.62289 | 1148.304 | 0.75051 | 653.9257 | 0.79104 | 375.4499 | 0.8899 | 793.6895 | 0.93853 | 951.1034 | 0.82032 | 556.2123 | 0.78271 | 673.3077 | 0.87728 | 693.8956 | 0.92842 | 1085.4987 | 0.9855 | 1811.0124 | 0.73773 | 1222.6952 | 0.76849 | 1303.0248 | 0.84024 | 1123.7567 | 0.90303 | 680.1073 | 0.96684 | 464.456 | 0.49281 | 465.6769 | 0.57529 | 1023.5655 | 0.74737 | 885.8217 | 0.81769 | 164.5569 | 0.64595 | 2344.9478 | 0.70474 | 929.4398 | 0.57774 | 259.8856 | 0.523 | -378.6829 | 0.49509 | -1622.2397 | 0.49846 | 7505.1989 | 0.76022 | 6806.5232 | 0.78368 | 3867.6075 | 0.82751 | 3769.8716 | 0.86244 | 3921.742 | 0.9028 | 1349.8649 | 0.98881 | 1505.3774 | 0.98898 | 972.4381 | 0.99127 | 690.1324 | 0.99886 | -81.0277 | 0.66644 | 3030.3933 | 0.78099 | 2338.2898 | 0.79977 | 1351.3535 | 0.81946 | 1038.7012 | 0.8601 | 319.8882 | 0.82694 | 802.3864 | 0.67551 | 791.0005 | 0.72911 | 604.8024 | 0.79595 | 1313.3012 | 0.7242 | 1780.4713 | 0.83796 | 1807.5888 | 0.81467 | 1211.8175 | 0.79366 | 1217.4153 | 0.84486 | 615.6922 | 0.85051 | 846.6783 | 0.91707 | 2122.7228 | 0.63556 | 1929.6378 | 0.68721 | 2749.8472 | 0.67443 | 2462.6777 | 0.66718 | 2919.2341 | 0.6782
| 1516.6274 | 0.63002 | 1157.155 | 0.7524 | 662.3323 | 0.79281 | 383.9392 | 0.89144 | 802.5383 | 0.93904 | 954.5266 | 0.82232 | 558.9951 | 0.78339 | 676.2965 | 0.87797 | 696.9028 | 0.92922 | 1089.1388 | 0.9855 | 1816.6417 | 0.73847 | 1228.4582 | 0.76924 | 1308.7828 | 0.84132 | 1129.3358 | 0.90325 | 685.4772 | 0.96724 | 467.4267 | 0.49406 | 468.9361 | 0.57842 | 1027.691 | 0.74783 | 889.6231 | 0.81804 | 168.2038 | 0.64863 | 2356.2789 | 0.70519 | 938.4838 | 0.58219 | 268.3031 | 0.52763 | -371.4877 | 0.49578 | -1616.373 | 0.4988 | 7522.4792 | 0.76113 | 6822.8792 | 0.78402 | 3880.543 | 0.82768 | 3783.0299 | 0.86296 | 3935.0419 | 0.90325 | 1353.0686 | 0.98898 | 1508.898 | 0.9891 | 975.2136 | 0.99132 | 692.5224 | 0.99886 | -79.7181 | 0.66752 | 3037.9215 | 0.78174 | 2345.4694 | 0.8008 | 1357.9959 | 0.81981 | 1044.9569 | 0.86067 | 325.2524 | 0.82974 | 804.8918 | 0.6766 | 793.0668 | 0.72997 | 607.3255 | 0.79863 | 1317.1003 | 0.72489 | 1785.9484 | 0.83881 | 1812.0589 | 0.81604 | 1216.0891 | 0.79458 | 1221.9472 | 0.84555 | 619.3887 | 0.85086 | 851.1663 | 0.91724 | 2127.5283 | 0.63607 | 1934.4349 | 0.6875 | 2755.6628 | 0.67608 | 2470.7609 | 0.66775 | 2928.9411 | 0.67928
| 1526.1427 | 0.63676 | 1166.0061 | 0.75365 | 670.739 | 0.79481 | 392.4285 | 0.89304 | 811.3871 | 0.9395 | 957.9499 | 0.8246 | 561.7779 | 0.78396 | 679.2853 | 0.8786 | 699.9101 | 0.92968 | 1092.7789 | 0.98567 | 1822.271 | 0.73955 | 1234.2212 | 0.76998 | 1314.5407 | 0.84212 | 1134.9149 | 0.90365 | 690.8472 | 0.96798 | 470.3974 | 0.49583 | 472.1953 | 0.58293 | 1031.8166 | 0.7484 | 893.4244 | 0.81866 | 171.8506 | 0.65114 | 2367.61 | 0.70582 | 947.5279 | 0.58704 | 276.7206 | 0.53014 | -364.2925 | 0.49658 | -1610.5062 | 0.4992 | 7539.7596 | 0.76199 | 6839.2353 | 0.78476 | 3893.4785 | 0.8282 | 3796.1881 | 0.86364 | 3948.3418 | 0.90365 | 1356.2722 | 0.98921 | 1512.4185 | 0.9891 | 977.989 | 0.99132 | 694.9123 | 0.99886 | -78.4085 | 0.66866 | 3045.4497 | 0.78305 | 2352.6491 | 0.80143 | 1364.6382 | 0.81998 | 1051.2126 | 0.86096 | 330.6167 | 0.83259 | 807.3972 | 0.67723 | 795.1331 | 0.73071 | 609.8486 | 0.80131 | 1320.8993 | 0.72608 | 1791.4256 | 0.8395 | 1816.529 | 0.81712 | 1220.3607 | 0.79521 | 1226.4791 | 0.84612 | 623.0852 | 0.85114 | 855.6544 | 0.91752 | 2132.3338 | 0.63636 | 1939.232 | 0.68818 | 2761.4785 | 0.67797 | 2478.8441 | 0.66861 | 2938.6481 | 0.68082
| 1535.6581 | 0.64241 | 1174.8571 | 0.75525 | 679.1456 | 0.79726 | 400.9178 | 0.89389 | 820.2359 | 0.93961 | 961.3732 | 0.82631 | 564.5606 | 0.78436 | 682.274 | 0.87922 | 702.9173 | 0.93031 | 1096.419 | 0.98579 | 1827.9003 | 0.74018 | 1239.9842 | 0.77072 | 1320.2987 | 0.84252 | 1140.494 | 0.90422 | 696.2172 | 0.96849 | 473.368 | 0.49737 | 475.4546 | 0.58602 | 1035.9422 | 0.74863 | 897.2258 | 0.81918 | 175.4974 | 0.65411 | 2378.9411 | 0.70674 | 956.5719 | 0.59155 | 285.1381 | 0.53322 | -357.0973 | 0.49737 | -1604.6394 | 0.49983 | 7557.0399 | 0.76284 | 6855.5913 | 0.78539 | 3906.414 | 0.82894 | 3809.3463 | 0.8641 | 3961.6417 | 0.90422 | 1359.4759 | 0.98955 | 1515.939 | 0.98916 | 980.7644 | 0.99132 | 697.3023 | 0.99886 | -77.0989 | 0.67003 | 3052.9779 | 0.78385 | 2359.8287 | 0.80166 | 1371.2805 | 0.82026 | 1057.4684 | 0.86142 | 335.9809 | 0.83487 | 809.9027 | 0.67825 | 797.1994 | 0.73145 | 612.3716 | 0.80411 | 1324.6983 | 0.72711 | 1796.9027 | 0.84018 | 1820.9992 | 0.81866 | 1224.6323 | 0.79578 | 1231.011 | 0.84686 | 626.7817 | 0.85154 | 860.1424 | 0.91798 | 2137.1393 | 0.63693 | 1944.0291 | 0.68864 | 2767.2941 | 0.67985 | 2486.9274 | 0.66958 | 2948.355 | 0.68179
| 1545.1734 | 0.64869 | 1183.7081 | 0.75765 | 687.5523 | 0.79966 | 409.4072 | 0.89503 | 829.0846 | 0.9399 | 964.7964 | 0.82797 | 567.3434 | 0.78499 | 685.2628 | 0.87997 | 705.9246 | 0.93105 | 1100.0592 | 0.9859 | 1833.5296 | 0.74075 | 1245.7472 | 0.77112 | 1326.0567 | 0.84298 | 1146.0731 | 0.90508 | 701.5872 | 0.96889 | 476.3387 | 0.49886 | 478.7138 | 0.5899 | 1040.0677 | 0.74903 | 901.0271 | 0.81952 | 179.1442 | 0.65679 | 2390.2722 | 0.70725 | 965.616 | 0.59737 | 293.5556 | 0.53676 | -349.9022 | 0.49812 | -1598.7726 | 0.5004 | 7574.3202 | 0.76393 | 6871.9473 | 0.78624 | 3919.3495 | 0.82979 | 3822.5046 | 0.86433 | 3974.9416 | 0.90468 | 1362.6795 | 0.98978 | 1519.4595 | 0.98916 | 983.5399 | 0.99132 | 699.6922 | 0.99886 | -75.7893 | 0.67209 | 3060.5061 | 0.78499 | 2367.0083 | 0.80217 | 1377.9229 | 0.82066 | 1063.7241 | 0.86164 | 341.3451 | 0.83704 | 812.4081 | 0.679 | 799.2657 | 0.73248 | 614.8947 | 0.80548 | 1328.4973 | 0.72808 | 1802.3799 | 0.84081 | 1825.4693 | 0.82015 | 1228.9039 | 0.7964 | 1235.5429 | 0.84715 | 630.4782 | 0.85183 | 864.6305 | 0.91826 | 2141.9449 | 0.63744 | 1948.8261 | 0.68927 | 2773.1097 | 0.68099 | 2495.0106 | 0.67089 | 2958.062 | 0.68259
| 1554.6888 | 0.65508 | 1192.5591 | 0.7589 | 695.959 | 0.802 | 417.8965 | 0.89566 | 837.9334 | 0.94047 | 968.2197 | 0.82945 | 570.1262 | 0.78533 | 688.2516 | 0.88105 | 708.9318 | 0.93168 | 1103.6993 | 0.9863 | 1839.1589 | 0.74155 | 1251.5102 | 0.77186 | 1331.8146 | 0.84378 | 1151.6522 | 0.90537 | 706.9571 | 0.96912 | 479.3094 | 0.50074 | 481.973 | 0.59344 | 1044.1933 | 0.74966 | 904.8285 | 0.81981 | 182.791 | 0.65902 | 2401.6033 | 0.70765 | 974.66 | 0.60194 | 301.9731 | 0.54041 | -342.707 | 0.4992 | -1592.9058 | 0.50097 | 7591.6006 | 0.76438 | 6888.3034 | 0.7867 | 3932.285 | 0.83031 | 3835.6628 | 0.86495 | 3988.2415 | 0.90531 | 1365.8832 | 0.98984 | 1522.98 | 0.98921 | 986.3153 | 0.99138 | 702.0822 | 0.99886 | -74.4797 | 0.67409 | 3068.0343 | 0.78596 | 2374.1879 | 0.8024 | 1384.5652 | 0.821 | 1069.9799 | 0.86182 | 346.7094 | 0.83978 | 814.9135 | 0.68065 | 801.332 | 0.73345 | 617.4178 | 0.80616 | 1332.2964 | 0.72934 | 1807.857 | 0.84144 | 1829.9394 | 0.82129 | 1233.1755 | 0.79703 | 1240.0748 | 0.84795 | 634.1747 | 0.85223 | 869.1185 | 0.91872 | 2146.7504 | 0.63784 | 1953.6232 | 0.68967 | 2778.9254 | 0.68213 | 2503.0938 | 0.67146 | 2967.769 | 0.68345
| 1564.2042 | 0.65959 | 1201.4102 | 0.76027 | 704.3656 | 0.804 | 426.3858 | 0.89623 | 846.7822 | 0.94098 | 971.643 | 0.83105 | 572.9089 | 0.78573 | 691.2404 | 0.88202 | 711.939 | 0.93242 | 1107.3394 | 0.98653 | 1844.7882 | 0.74229 | 1257.2732 | 0.77249 | 1337.5726 | 0.84441 | 1157.2313 | 0.90576 | 712.3271 | 0.96935 | 482.2801 | 0.50268 | 485.2322 | 0.59703 | 1048.3189 | 0.75006 | 908.6299 | 0.82043 | 186.4378 | 0.66153 | 2412.9344 | 0.70811 | 983.7041 | 0.60559 | 310.3906 | 0.54338 | -335.5118 | 0.50006 | -1587.039 | 0.50148 | 7608.8809 | 0.76513 | 6904.6594 | 0.78733 | 3945.2204 | 0.83065 | 3848.821 | 0.86524 | 4001.5414 | 0.90565 | 1369.0868 | 0.9899 | 1526.5005 | 0.98921 | 989.0908 | 0.99138 | 704.4721 | 0.99886 | -73.1701 | 0.67551 | 3075.5625 | 0.78682 | 2381.3675 | 0.80263 | 1391.2075 | 0.82146 | 1076.2356 | 0.8621 | 352.0736 | 0.84264 | 817.4189 | 0.68202 | 803.3983 | 0.73419 | 619.9409 | 0.80674 | 1336.0954 | 0.73042 | 1813.3341 | 0.84178 | 1834.4095 | 0.82277 | 1237.4471 | 0.79772 | 1244.6067 | 0.84874 | 637.8712 | 0.85263 | 873.6066 | 0.91906 | 2151.5559 | 0.63824 | 1958.4203 | 0.69024 | 2784.741 | 0.6835 | 2511.177 | 0.67249 | 2977.476 | 0.68436
| 1573.7195 | 0.66461 | 1210.2612 | 0.76193 | 712.7723 | 0.80645 | 434.8751 | 0.89686 | 855.631 | 0.94144 | 975.0662 | 0.83265 | 575.6917 | 0.78602 | 694.2291 | 0.88311 | 714.9463 | 0.93305 | 1110.9796 | 0.98659 | 1850.4175 | 0.74326 | 1263.0362 | 0.77346 | 1343.3305 | 0.84498 | 1162.8104 | 0.90622 | 717.6971 | 0.96963 | 485.2507 | 0.50445 | 488.4915 | 0.5996 | 1052.4444 | 0.75074 | 912.4312 | 0.821 | 190.0846 | 0.6645 | 2424.2654 | 0.7089 | 992.7481 | 0.61062 | 318.8081 | 0.54549 | -328.3166 | 0.50103 | -1581.1723 | 0.502 | 7626.1613 | 0.76615 | 6921.0155 | 0.78807 | 3958.1559 | 0.83128 | 3861.9793 | 0.86547 | 4014.8413 | 0.90628 | 1372.2905 | 0.99018 | 1530.021 | 0.98921 | 991.8662 | 0.99144 | 706.8621 | 0.99886 | -71.8605 | 0.67757 | 3083.0907 | 0.78864 | 2388.5471 | 0.8028 | 1397.8499 | 0.82186 | 1082.4913 | 0.8625 | 357.4379 | 0.84475 | 819.9243 | 0.68322 | 805.4646 | 0.73527 | 622.4639 | 0.80776 | 1339.8944 | 0.73191 | 1818.8113 | 0.84247 | 1838.8796 | 0.82403 | 1241.7187 | 0.79823 | 1249.1386 | 0.84914 | 641.5677 | 0.85314 | 878.0946 | 0.91946 | 2156.3614 | 0.63887 | 1963.2174 | 0.6907 | 2790.5566 | 0.6851 | 2519.2602 | 0.67323 | 2987.183 | 0.68545
| 1583.2349 | 0.66946 | 1219.1122 | 0.76279 | 721.1789 | 0.80879 | 443.3644 | 0.89737 | 864.4798 | 0.94167 | 978.4895 | 0.83408 | 578.4745 | 0.7863 | 697.2179 | 0.88402 | 717.9535 | 0.93379 | 1114.6197 | 0.98682 | 1856.0468 | 0.74418 | 1268.7992 | 0.77437 | 1349.0885 | 0.84583 | 1168.3895 | 0.90674 | 723.0671 | 0.96998 | 488.2214 | 0.50616 | 491.7507 | 0.6032 | 1056.57 | 0.75131 | 916.2326 | 0.82135 | 193.7315 | 0.66707 | 2435.5965 | 0.70902 | 1001.7921 | 0.61444 | 327.2256 | 0.54772 | -321.1214 | 0.50194 | -1575.3055 | 0.50245 | 7643.4416 | 0.76695 | 6937.3715 | 0.78864 | 3971.0914 | 0.83179 | 3875.1375 | 0.86604 | 4028.1412 | 0.90674 | 1375.4941 | 0.99035 | 1533.5415 | 0.98927 | 994.6416 | 0.9915 | 709.252 | 0.99886 | -70.5509 | 0.67957 | 3090.6189 | 0.78978 | 2395.7267 | 0.80291 | 1404.4922 | 0.82215 | 1088.7471 | 0.86256 | 362.8021 | 0.84726 | 822.4298 | 0.68425 | 807.5309 | 0.73619 | 624.987 | 0.80873 | 1343.6934 | 0.73328 | 1824.2884 | 0.84287 | 1843.3498 | 0.825 | 1245.9903 | 0.79886 | 1253.6705 | 0.84966 | 645.2642 | 0.85331 | 882.5827 | 0.91981 | 2161.1669 | 0.63933 | 1968.0145 | 0.69127 | 2796.3723 | 0.68602 | 2527.3435 | 0.67403 | 2996.89 | 0.68619
| 1592.7503 | 0.67477 | 1227.9632 | 0.76393 | 729.5856 | 0.8121 | 451.8537 | 0.898 | 873.3286 | 0.94218 | 981.9128 | 0.83602 | 581.2573 | 0.78687 | 700.2067 | 0.88482 | 720.9608 | 0.93436 | 1118.2598 | 0.98693 | 1861.6761 | 0.74486 | 1274.5622 | 0.77494 | 1354.8465 | 0.84658 | 1173.9686 | 0.90748 | 728.437 | 0.97021 | 491.1921 | 0.50782 | 495.0099 | 0.60759 | 1060.6955 | 0.752 | 920.034 | 0.82226 | 197.3783 | 0.66963 | 2446.9276 | 0.70965 | 1010.8362 | 0.61946 | 335.6431 | 0.55006 | -313.9262 | 0.50274 | -1569.4387 | 0.50291 | 7660.7219 | 0.76809 | 6953.7275 | 0.7891 | 3984.0269 | 0.83202 | 3888.2957 | 0.86678 | 4041.4411 | 0.90731 | 1378.6978 | 0.99041 | 1537.062 | 0.98927 | 997.4171 | 0.9915 | 711.642 | 0.99886 | -69.2413 | 0.68242 | 3098.1471 | 0.79132 | 2402.9063 | 0.80314 | 1411.1345 | 0.82243 | 1095.0028 | 0.8629 | 368.1663 | 0.8492 | 824.9352 | 0.68556 | 809.5972 | 0.73699 | 627.5101 | 0.80947 | 1347.4925 | 0.73408 | 1829.7655 | 0.84344 | 1847.8199 | 0.82614 | 1250.2619 | 0.79943 | 1258.2023 | 0.8504 | 648.9607 | 0.85348 | 887.0707 | 0.92038 | 2165.9724 | 0.64013 | 1972.8116 | 0.69178 | 2802.1879 | 0.68699 | 2535.4267 | 0.67506 | 3006.597 | 0.68721
| 1602.2656 | 0.6782 | 1236.8143 | 0.76558 | 737.9922 | 0.81461 | 460.3431 | 0.89874 | 882.1774 | 0.94252 | 985.336 | 0.8379 | 584.04 | 0.78739 | 703.1954 | 0.88596 | 723.968 | 0.93493 | 1121.9 | 0.98699 | 1867.3053 | 0.74555 | 1280.3251 | 0.77551 | 1360.6044 | 0.84709 | 1179.5477 | 0.90793 | 733.807 | 0.97055 | 494.1628 | 0.50959 | 498.2692 | 0.61096 | 1064.8211 | 0.7524 | 923.8353 | 0.82283 | 201.0251 | 0.67277 | 2458.2587 | 0.70999 | 1019.8802 | 0.62557 | 344.0606 | 0.55223 | -306.731 | 0.50365 | -1563.5719 | 0.50348 | 7678.0023 | 0.76861 | 6970.0836 | 0.7899 | 3996.9624 | 0.83276 | 3901.454 | 0.86747 | 4054.741 | 0.90753 | 1381.9014 | 0.99058 | 1540.5825 | 0.98927 | 1000.1925 | 0.9915 | 714.0319 | 0.99886 | -67.9317 | 0.68624 | 3105.6754 | 0.79292 | 2410.0859 | 0.80331 | 1417.7768 | 0.82312 | 1101.2586 | 0.86347 | 373.5306 | 0.85097 | 827.4406 | 0.68664 | 811.6635 | 0.7383 | 630.0332 | 0.81056 | 1351.2915 | 0.73516 | 1835.2427 | 0.84395 | 1852.29 | 0.827 | 1254.5335 | 0.79983 | 1262.7342 | 0.85086 | 652.6572 | 0.85388 | 891.5588 | 0.92083 | 2170.7779 | 0.64087 | 1977.6087 | 0.69241 | 2808.0036 | 0.68796 | 2543.5099 | 0.67574 | 3016.3039 | 0.68836
| 1611.781 | 0.68174 | 1245.6653 | 0.76655 | 746.3989 | 0.81644 | 468.8324 | 0.89943 | 891.0262 | 0.94281 | 988.7593 | 0.83944 | 586.8228 | 0.7875 | 706.1842 | 0.88682 | 726.9752 | 0.93567 | 1125.5401 | 0.98721 | 1872.9346 | 0.74623 | 1286.0881 | 0.77688 | 1366.3624 | 0.84795 | 1185.1268 | 0.90828 | 739.177 | 0.97095 | 497.1334 | 0.51164 | 501.5284 | 0.61398 | 1068.9467 | 0.75297 | 927.6367 | 0.82317 | 204.6719 | 0.67568 | 2469.5898 | 0.71027 | 1028.9243 | 0.629 | 352.4781 | 0.55491 | -299.5359 | 0.50428 | -1557.7051 | 0.50388 | 7695.2826 | 0.76958 | 6986.4396 | 0.79047 | 4009.8978 | 0.83328 | 3914.6122 | 0.86781 | 4068.0408 | 0.90793 | 1385.1051 | 0.9907 | 1544.103 | 0.98933 | 1002.968 | 0.9915 | 716.4219 | 0.99892 | -66.6221 | 0.6895 | 3113.2036 | 0.79435 | 2417.2656 | 0.8036 | 1424.4192 | 0.82323 | 1107.5143 | 0.8637 | 378.8948 | 0.85251 | 829.946 | 0.68756 | 813.7298 | 0.73921 | 632.5563 | 0.81142 | 1355.0905 | 0.73596 | 1840.7198 | 0.84441 | 1856.7601 | 0.82831 | 1258.8051 | 0.80046 | 1267.2661 | 0.85177 | 656.3537 | 0.85411 | 896.0468 | 0.92123 | 2175.5834 | 0.64184 | 1982.4057 | 0.69275 | 2813.8192 | 0.68858 | 2551.5931 | 0.67654 | 3026.0109 | 0.68938
| 1621.2963 | 0.68499 | 1254.5163 | 0.76804 | 754.8056 | 0.81855 | 477.3217 | 0.90011 | 899.875 | 0.94315 | 992.1825 | 0.84115 | 589.6056 | 0.78767 | 709.173 | 0.88767 | 729.9825 | 0.93676 | 1129.1802 | 0.98733 | 1878.5639 | 0.74755 | 1291.8511 | 0.77745 | 1372.1203 | 0.84869 | 1190.7059 | 0.90862 | 744.5469 | 0.97123 | 500.1041 | 0.5133 | 504.7876 | 0.61884 | 1073.0722 | 0.75348 | 931.4381 | 0.82363 | 208.3187 | 0.67871 | 2480.9209 | 0.71102 | 1037.9683 | 0.6339 | 360.8956 | 0.55908 | -292.3407 | 0.50491 | -1551.8383 | 0.50434 | 7712.563 | 0.77015 | 7002.7957 | 0.79121 | 4022.8333 | 0.8339 | 3927.7704 | 0.86826 | 4081.3407 | 0.90811 | 1388.3087 | 0.9907 | 1547.6235 | 0.98938 | 1005.7434 | 0.99155 | 718.8118 | 0.99892 | -65.3125 | 0.69435 | 3120.7318 | 0.79606 | 2424.4452 | 0.804 | 1431.0615 | 0.82369 | 1113.77 | 0.86404 | 384.2591 | 0.85394 | 832.4515 | 0.6887 | 815.7961 | 0.7399 | 635.0793 | 0.81187 | 1358.8895 | 0.73704 | 1846.1969 | 0.84526 | 1861.2302 | 0.82922 | 1263.0767 | 0.80137 | 1271.798 | 0.85223 | 660.0502 | 0.85434 | 900.5348 | 0.92152 | 2180.3889 | 0.64218 | 1987.2028 | 0.69355 | 2819.6348 | 0.68967 | 2559.6763 | 0.67745 | 3035.7179 | 0.69024
| 1630.8117 | 0.68881 | 1263.3673 | 0.76906 | 763.2122 | 0.82049 | 485.811 | 0.90034 | 908.7238 | 0.94384 | 995.6058 | 0.84275 | 592.3883 | 0.78796 | 712.1617 | 0.88847 | 732.9897 | 0.93733 | 1132.8204 | 0.98756 | 1884.1932 | 0.74817 | 1297.6141 | 0.77848 | 1377.8783 | 0.84949 | 1196.285 | 0.90908 | 749.9169 | 0.97158 | 503.0748 | 0.51427 | 508.0468 | 0.62203 | 1077.1978 | 0.75388 | 935.2394 | 0.82386 | 211.9655 | 0.68174 | 2492.252 | 0.71136 | 1047.0124 | 0.63887 | 369.3131 | 0.56444 | -285.1455 | 0.50622 | -1545.9715 | 0.50474 | 7729.8433 | 0.77123 | 7019.1517 | 0.79189 | 4035.7688 | 0.83465 | 3940.9287 | 0.86861 | 4094.6406 | 0.9085 | 1391.5124 | 0.99081 | 1551.144 | 0.98938 | 1008.5189 | 0.99161 | 721.2018 | 0.99892 | -64.0029 | 0.69857 | 3128.26 | 0.79732 | 2431.6248 | 0.80457 | 1437.7038 | 0.82443 | 1120.0258 | 0.86427 | 389.6233 | 0.85594 | 834.9569 | 0.68973 | 817.8624 | 0.7411 | 637.6024 | 0.81244 | 1362.6886 | 0.73818 | 1851.6741 | 0.84595 | 1865.7004 | 0.83048 | 1267.3483 | 0.802 | 1276.3299 | 0.85325 | 663.7467 | 0.85462 | 905.0229 | 0.92215 | 2185.1944 | 0.64304 | 1991.9999 | 0.69412 | 2825.4505 | 0.69053 | 2567.7595 | 0.67831 | 3045.4249 | 0.69098
| 1640.3271 | 0.69315 | 1272.2184 | 0.76981 | 771.6189 | 0.82078 | 494.3003 | 0.90097 | 917.5725 | 0.94412 | 999.0291 | 0.84406 | 595.1711 | 0.78836 | 715.1505 | 0.88898 | 735.997 | 0.93836 | 1136.4605 | 0.98761 | 1889.8225 | 0.74869 | 1303.3771 | 0.77882 | 1383.6363 | 0.85006 | 1201.8641 | 0.90965 | 755.2869 | 0.97192 | 506.0454 | 0.5161 | 511.3061 | 0.62449 | 1081.3233 | 0.75451 | 939.0408 | 0.82426 | 215.6123 | 0.68425 | 2503.5831 | 0.71176 | 1056.0564 | 0.64349 | 377.7306 | 0.57015 | -277.9503 | 0.50736 | -1540.1048 | 0.50519 | 7747.1236 | 0.77192 | 7035.5077 | 0.79241 | 4048.7043 | 0.83482 | 3954.0869 | 0.86906 | 4107.9405 | 0.9093 | 1394.716 | 0.99081 | 1554.6645 | 0.98944 | 1011.2943 | 0.99167 | 723.5918 | 0.99892 | -62.6933 | 0.70434 | 3135.7882 | 0.79914 | 2438.8044 | 0.80502 | 1444.3462 | 0.82494 | 1126.2815 | 0.86478 | 394.9875 | 0.85776 | 837.4623 | 0.69098 | 819.9287 | 0.74229 | 640.1255 | 0.81336 | 1366.4876 | 0.73881 | 1857.1512 | 0.84663 | 1870.1705 | 0.83151 | 1271.6199 | 0.80268 | 1280.8618 | 0.85394 | 667.4432 | 0.85485 | 909.5109 | 0.92272 | 2189.9999 | 0.64372 | 1996.797 | 0.69452 | 2831.2661 | 0.69121 | 2575.8428 | 0.67917 | 3055.1319 | 0.69235
| 1649.8424 | 0.69635 | 1281.0694 | 0.77106 | 780.0255 | 0.82175 | 502.7896 | 0.90148 | 926.4213 | 0.94452 | 1002.4523 | 0.84543 | 597.9539 | 0.7887 | 718.1393 | 0.88944 | 739.0042 | 0.93938 | 1140.1006 | 0.98779 | 1895.4518 | 0.74943 | 1309.1401 | 0.77939 | 1389.3942 | 0.85097 | 1207.4432 | 0.90993 | 760.6569 | 0.97215 | 509.0161 | 0.51798 | 514.5653 | 0.62803 | 1085.4489 | 0.75502 | 942.8421 | 0.825 | 219.2592 | 0.68721 | 2514.9142 | 0.71221 | 1065.1005 | 0.64732 | 386.1481 | 0.57837 | -270.7551 | 0.50822 | -1534.238 | 0.50559 | 7764.404 | 0.77306 | 7051.8638 | 0.79304 | 4061.6398 | 0.83567 | 3967.2451 | 0.86941 | 4121.2404 | 0.90947 | 1397.9197 | 0.99081 | 1558.185 | 0.98955 | 1014.0697 | 0.99167 | 725.9817 | 0.99892 | -61.3837 | 0.71084 | 3143.3164 | 0.80051 | 2445.984 | 0.80571 | 1450.9885 | 0.82534 | 1132.5372 | 0.8653 | 400.3518 | 0.85873 | 839.9677 | 0.69201 | 821.995 | 0.74372 | 642.6486 | 0.81427 | 1370.2866 | 0.73978 | 1862.6283 | 0.84737 | 1874.6406 | 0.83276 | 1275.8915 | 0.80331 | 1285.3937 | 0.85474 | 671.1397 | 0.85537 | 913.999 | 0.92312 | 2194.8054 | 0.64418 | 2001.5941 | 0.69503 | 2837.0817 | 0.69195 | 2583.926 | 0.68042 | 3064.8389 | 0.69326
| 1659.3578 | 0.69909 | 1289.9204 | 0.77163 | 788.4322 | 0.82289 | 511.279 | 0.90177 | 935.2701 | 0.94498 | 1005.8756 | 0.84686 | 600.7367 | 0.78916 | 721.128 | 0.89035 | 742.0115 | 0.94007 | 1143.7408 | 0.98801 | 1901.0811 | 0.75017 | 1314.9031 | 0.77991 | 1395.1522 | 0.85166 | 1213.0224 | 0.91067 | 766.0268 | 0.97243 | 511.9868 | 0.51929 | 517.8245 | 0.63151 | 1089.5745 | 0.75554 | 946.6435 | 0.82557 | 222.906 | 0.69047 | 2526.2452 | 0.71267 | 1074.1445 | 0.65228 | 394.5655 | 0.58584 | -263.5599 | 0.50936 | -1528.3712 | 0.50594 | 7781.6843 | 0.77386 | 7068.2198 | 0.79326 | 4074.5752 | 0.83619 | 3980.4033 | 0.86992 | 4134.5403 | 0.91027 | 1401.1233 | 0.99081 | 1561.7055 | 0.98961 | 1016.8452 | 0.99172 | 728.3717 | 0.99892 | -60.0741 | 0.71804 | 3150.8446 | 0.80194 | 2453.1636 | 0.80616 | 1457.6308 | 0.82568 | 1138.793 | 0.86558 | 405.716 | 0.8605 | 842.4732 | 0.69269 | 824.0613 | 0.74475 | 645.1717 | 0.8153 | 1374.0856 | 0.74092 | 1868.1055 | 0.84812 | 1879.1107 | 0.83402 | 1280.1631 | 0.80382 | 1289.9256 | 0.85548 | 674.8362 | 0.85582 | 918.487 | 0.92346 | 2199.6109 | 0.64509 | 2006.3912 | 0.69555 | 2842.8974 | 0.69252 | 2592.0092 | 0.68134 | 3074.5459 | 0.69435
| 1668.8731 | 0.702 | 1298.7714 | 0.77209 | 796.8389 | 0.82443 | 519.7683 | 0.90223 | 944.1189 | 0.94549 | 1009.2989 | 0.8484 | 603.5194 | 0.78978 | 724.1168 | 0.89075 | 745.0187 | 0.94092 | 1147.3809 | 0.9883 | 1906.7104 | 0.75068 | 1320.6661 | 0.78105 | 1400.9102 | 0.85217 | 1218.6015 | 0.91107 | 771.3968 | 0.97289 | 514.9575 | 0.52055 | 521.0837 | 0.6355 | 1093.7 | 0.75594 | 950.4449 | 0.82608 | 226.5528 | 0.69355 | 2537.5763 | 0.71284 | 1083.1886 | 0.65748 | 402.983 | 0.59304 | -256.3647 | 0.51027 | -1522.5044 | 0.50605 | 7798.9646 | 0.77437 | 7084.5758 | 0.79395 | 4087.5107 | 0.83682 | 3993.5616 | 0.87038 | 4147.8402 | 0.91062 | 1404.327 | 0.99081 | 1565.226 | 0.98967 | 1019.6206 | 0.99178 | 730.7616 | 0.99892 | -58.7645 | 0.72523 | 3158.3728 | 0.80348 | 2460.3432 | 0.80662 | 1464.2732 | 0.82637 | 1145.0487 | 0.86632 | 411.0802 | 0.86182 | 844.9786 | 0.69412 | 826.1276 | 0.74572 | 647.6947 | 0.8161 | 1377.8847 | 0.74195 | 1873.5826 | 0.84874 | 1883.5808 | 0.83533 | 1284.4347 | 0.80462 | 1294.4575 | 0.85611 | 678.5327 | 0.85668 | 922.9751 | 0.92386 | 2204.4165 | 0.64549 | 2011.1882 | 0.69635 | 2848.713 | 0.69321 | 2600.0924 | 0.68196 | 3084.2529 | 0.69509
| 1678.3885 | 0.70485 | 1307.6225 | 0.77289 | 805.2455 | 0.82586 | 528.2576 | 0.90297 | 952.9677 | 0.94595 | 1012.7221 | 0.84983 | 606.3022 | 0.79007 | 727.1056 | 0.89184 | 748.0259 | 0.94201 | 1151.021 | 0.98836 | 1912.3397 | 0.7512 | 1326.4291 | 0.78202 | 1406.6681 | 0.85263 | 1224.1806 | 0.91124 | 776.7668 | 0.97317 | 517.9281 | 0.52243 | 524.343 | 0.63938 | 1097.8256 | 0.75639 | 954.2462 | 0.82643 | 230.1996 | 0.69675 | 2548.9074 | 0.71353 | 1092.2326 | 0.66296 | 411.4005 | 0.59932 | -249.1696 | 0.51136 | -1516.6376 | 0.50668 | 7816.245 | 0.775 | 7100.9319 | 0.79446 | 4100.4462 | 0.83721 | 4006.7198 | 0.87095 | 4161.1401 | 0.91079 | 1407.5306 | 0.99098 | 1568.7465 | 0.98967 | 1022.3961 | 0.99178 | 733.1516 | 0.99892 | -57.4549 | 0.7339 | 3165.901 | 0.80462 | 2467.5228 | 0.80748 | 1470.9155 | 0.827 | 1151.3045 | 0.86644 | 416.4445 | 0.86267 | 847.484 | 0.69498 | 828.1939 | 0.74646 | 650.2178 | 0.81729 | 1381.6837 | 0.74281 | 1879.0597 | 0.84914 | 1888.0509 | 0.83636 | 1288.7063 | 0.80479 | 1298.9894 | 0.85685 | 682.2292 | 0.85708 | 927.4631 | 0.92414 | 2209.222 | 0.64623 | 2015.9853 | 0.69715 | 2854.5286 | 0.69372 | 2608.1756 | 0.68293 | 3093.9598 | 0.69589
| 1687.9039 | 0.70742 | 1316.4735 | 0.77334 | 813.6522 | 0.82865 | 536.7469 | 0.90325 | 961.8165 | 0.94658 | 1016.1454 | 0.8512 | 609.085 | 0.79035 | 730.0943 | 0.89264 | 751.0332 | 0.94281 | 1154.6611 | 0.98841 | 1917.969 | 0.752 | 1332.192 | 0.78271 | 1412.4261 | 0.85303 | 1229.7597 | 0.9117 | 782.1368 | 0.97323 | 520.8988 | 0.52454 | 527.6022 | 0.64315 | 1101.9511 | 0.75708 | 958.0476 | 0.82671 | 233.8464 | 0.70017 | 2560.2385 | 0.71421 | 1101.2767 | 0.66815 | 419.818 | 0.60554 | -241.9744 | 0.51239 | -1510.7708 | 0.50696 | 7833.5253 | 0.77574 | 7117.2879 | 0.79526 | 4113.3817 | 0.83773 | 4019.878 | 0.87129 | 4174.44 | 0.91147 | 1410.7343 | 0.99115 | 1572.267 | 0.98973 | 1025.1715 | 0.99178 | 735.5415 | 0.99892 | -56.1454 | 0.74098 | 3173.4292 | 0.80576 | 2474.7025 | 0.80816 | 1477.5578 | 0.82723 | 1157.5602 | 0.86672 | 421.8087 | 0.86393 | 849.9894 | 0.696 | 830.2602 | 0.74737 | 652.7409 | 0.81787 | 1385.4827 | 0.74355 | 1884.5369 | 0.84983 | 1892.5211 | 0.83693 | 1292.9779 | 0.80519 | 1303.5213 | 0.85753 | 685.9257 | 0.85736 | 931.9512 | 0.92454 | 2214.0275 | 0.64658 | 2020.7824 | 0.69772 | 2860.3443 | 0.69424 | 2616.2588 | 0.68373 | 3103.6668 | 0.69692
| 1697.4192 | 0.70896 | 1325.3245 | 0.77374 | 822.0588 | 0.83008 | 545.2362 | 0.904 | 970.6653 | 0.94669 | 1019.5687 | 0.85257 | 611.8677 | 0.79087 | 733.0831 | 0.89355 | 754.0404 | 0.94401 | 1158.3013 | 0.98847 | 1923.5983 | 0.75251 | 1337.955 | 0.78345 | 1418.184 | 0.85394 | 1235.3388 | 0.91227 | 787.5067 | 0.97334 | 523.8695 | 0.52763 | 530.8614 | 0.64812 | 1106.0767 | 0.75799 | 961.849 | 0.82711 | 237.4932 | 0.70371 | 2571.5696 | 0.71478 | 1110.3207 | 0.67243 | 428.2355 | 0.61079 | -234.7792 | 0.51336 | -1504.904 | 0.50731 | 7850.8057 | 0.7766 | 7133.644 | 0.79561 | 4126.3172 | 0.83841 | 4033.0363 | 0.87163 | 4187.7399 | 0.91182 | 1413.9379 | 0.99121 | 1575.7875 | 0.98973 | 1027.9469 | 0.99184 | 737.9315 | 0.99892 | -54.8358 | 0.75046 | 3180.9574 | 0.80702 | 2481.8821 | 0.80919 | 1484.2002 | 0.82751 | 1163.8159 | 0.86724 | 427.173 | 0.86478 | 852.4948 | 0.69675 | 832.3266 | 0.74852 | 655.264 | 0.81849 | 1389.2817 | 0.74463 | 1890.014 | 0.8504 | 1896.9912 | 0.83813 | 1297.2495 | 0.80611 | 1308.0531 | 0.85833 | 689.6222 | 0.85776 | 936.4392 | 0.925 | 2218.833 | 0.64737 | 2025.5795 | 0.6984 | 2866.1599 | 0.69549 | 2624.3421 | 0.68465 | 3113.3738 | 0.69755
| 1706.9346 | 0.71073 | 1334.1755 | 0.7746 | 830.4655 | 0.83185 | 553.7255 | 0.90439 | 979.5141 | 0.94737 | 1022.9919 | 0.85348 | 614.6505 | 0.79132 | 736.0719 | 0.89435 | 757.0477 | 0.94532 | 1161.9414 | 0.98858 | 1929.2276 | 0.75331 | 1343.718 | 0.78453 | 1423.942 | 0.85445 | 1240.9179 | 0.91261 | 792.8767 | 0.97357 | 526.8402 | 0.53025 | 534.1206 | 0.65365 | 1110.2023 | 0.75868 | 965.6503 | 0.82774 | 241.1401 | 0.70736 | 2582.9007 | 0.71518 | 1119.3648 | 0.67774 | 436.653 | 0.61501 | -227.584 | 0.51387 | -1499.0373 | 0.50759 | 7868.086 | 0.77723 | 7150 | 0.796 | 4139.2526 | 0.83847 | 4046.1945 | 0.87197 | 4201.0398 | 0.91244 | 1417.1415 | 0.99127 | 1579.308 | 0.98973 | 1030.7224 | 0.99189 | 740.3214 | 0.99892 | -53.5262 | 0.75862 | 3188.4856 | 0.80811 | 2489.0617 | 0.80993 | 1490.8425 | 0.82774 | 1170.0717 | 0.86769 | 432.5372 | 0.86621 | 855.0003 | 0.69806 | 834.3929 | 0.74932 | 657.787 | 0.81912 | 1393.0808 | 0.74572 | 1895.4912 | 0.85091 | 1901.4613 | 0.8395 | 1301.5211 | 0.80713 | 1312.585 | 0.85913 | 693.3187 | 0.85811 | 940.9273 | 0.92546 | 2223.6385 | 0.64795 | 2030.3766 | 0.69932 | 2871.9755 | 0.69623 | 2632.4253 | 0.68539 | 3123.0808 | 0.69852
| 1716.45 | 0.7129 | 1343.0266 | 0.77551 | 838.8722 | 0.83322 | 562.2149 | 0.90542 | 988.3629 | 0.94789 | 1026.4152 | 0.85514 | 617.4333 | 0.79178 | 739.0606 | 0.89538 | 760.0549 | 0.946 | 1165.5815 | 0.98864 | 1934.8569 | 0.754 | 1349.481 | 0.78522 | 1429.7 | 0.85508 | 1246.497 | 0.91284 | 798.2467 | 0.97363 | 529.8108 | 0.53487 | 537.3799 | 0.65925 | 1114.3278 | 0.7589 | 969.4517 | 0.8278 | 244.7869 | 0.71147 | 2594.2318 | 0.71564 | 1128.4088 | 0.68139 | 445.0705 | 0.62026 | -220.3888 | 0.51484 | -1493.1705 | 0.50799 | 7885.3663 | 0.77803 | 7166.356 | 0.79692 | 4152.1881 | 0.83916 | 4059.3527 | 0.87237 | 4214.3397 | 0.91296 | 1420.3452 | 0.99138 | 1582.8285 | 0.98973 | 1033.4978 | 0.99195 | 742.7114 | 0.99892 | -52.2166 | 0.76501 | 3196.0139 | 0.80965 | 2496.2413 | 0.81119 | 1497.4848 | 0.82825 | 1176.3274 | 0.86832 | 437.9014 | 0.86758 | 857.5057 | 0.69954 | 836.4592 | 0.75029 | 660.3101 | 0.82003 | 1396.8798 | 0.74669 | 1900.9683 | 0.85154 | 1905.9314 | 0.84081 | 1305.7927 | 0.80776 | 1317.1169 | 0.86005 | 697.0152 | 0.85839 | 945.4153 | 0.9258 | 2228.444 | 0.64846 | 2035.1737 | 0.69989 | 2877.7912 | 0.6976 | 2640.5085 | 0.6859 | 3132.7878 | 0.69926
| 1725.9653 | 0.7153 | 1351.8776 | 0.77648 | 847.2788 | 0.8343 | 570.7042 | 0.90605 | 997.2116 | 0.94829 | 1029.8384 | 0.85634 | 620.2161 | 0.79241 | 742.0494 | 0.89646 | 763.0621 | 0.9468 | 1169.2217 | 0.98876 | 1940.4861 | 0.75451 | 1355.244 | 0.78607 | 1435.4579 | 0.85582 | 1252.0761 | 0.9133 | 803.6167 | 0.97386 | 532.7815 | 0.54064 | 540.6391 | 0.66501 | 1118.4534 | 0.75953 | 973.253 | 0.82808 | 248.4337 | 0.71564 | 2605.5629 | 0.71655 | 1137.4528 | 0.6851 | 453.488 | 0.625 | -213.1936 | 0.5161 | -1487.3037 | 0.5085 | 7902.6467 | 0.77882 | 7182.7121 | 0.79783 | 4165.1236 | 0.83955 | 4072.511 | 0.87266 | 4227.6395 | 0.91336 | 1423.5488 | 0.9915 | 1586.349 | 0.98973 | 1036.2733 | 0.99207 | 745.1013 | 0.99892 | -50.907 | 0.77032 | 3203.5421 | 0.81045 | 2503.4209 | 0.81273 | 1504.1271 | 0.82877 | 1182.5832 | 0.86861 | 443.2657 | 0.86849 | 860.0111 | 0.70103 | 838.5255 | 0.7508 | 662.8332 | 0.82049 | 1400.6788 | 0.74737 | 1906.4454 | 0.85194 | 1910.4015 | 0.84207 | 1310.0643 | 0.8085 | 1321.6488 | 0.86084 | 700.7117 | 0.85896 | 949.9033 | 0.92648 | 2233.2495 | 0.64886 | 2039.9707 | 0.70046 | 2883.6068 | 0.6984 | 2648.5917 | 0.6867 | 3142.4948 | 0.7004
| 1735.4807 | 0.71638 | 1360.7286 | 0.77694 | 855.6855 | 0.8351 | 579.1935 | 0.90691 | 1006.0604 | 0.94857 | 1033.2617 | 0.85759 | 622.9988 | 0.79298 | 745.0382 | 0.89743 | 766.0694 | 0.9476 | 1172.8618 | 0.98881 | 1946.1154 | 0.75531 | 1361.007 | 0.78676 | 1441.2159 | 0.85668 | 1257.6552 | 0.9137 | 808.9866 | 0.97403 | 535.7522 | 0.54595 | 543.8983 | 0.67163 | 1122.5789 | 0.75999 | 977.0544 | 0.82831 | 252.0805 | 0.71969 | 2616.8939 | 0.71695 | 1146.4969 | 0.68887 | 461.9055 | 0.63037 | -205.9984 | 0.51781 | -1481.4369 | 0.50885 | 7919.927 | 0.77934 | 7199.0681 | 0.79863 | 4178.0591 | 0.83995 | 4085.6692 | 0.87317 | 4240.9394 | 0.9137 | 1426.7525 | 0.99161 | 1589.8695 | 0.98978 | 1039.0487 | 0.99212 | 747.4913 | 0.99892 | -49.5974 | 0.77523 | 3211.0703 | 0.81164 | 2510.6005 | 0.81484 | 1510.7695 | 0.82922 | 1188.8389 | 0.86901 | 448.6299 | 0.86952 | 862.5165 | 0.70228 | 840.5918 | 0.75154 | 665.3563 | 0.82112 | 1404.4778 | 0.74846 | 1911.9226 | 0.85268 | 1914.8717 | 0.84287 | 1314.3359 | 0.80925 | 1326.1807 | 0.86182 | 704.4082 | 0.85936 | 954.3914 | 0.92677 | 2238.055 | 0.6496 | 2044.7678 | 0.70086 | 2889.4224 | 0.69897 | 2656.6749 | 0.68744 | 3152.2018 | 0.70126
| 1744.996 | 0.71809 | 1369.5796 | 0.77751 | 864.0921 | 0.8355 | 587.6828 | 0.90742 | 1014.9092 | 0.94886 | 1036.685 | 0.8589 | 625.7816 | 0.79355 | 748.027 | 0.89823 | 769.0766 | 0.94829 | 1176.5019 | 0.98898 | 1951.7447 | 0.75582 | 1366.77 | 0.78779 | 1446.9739 | 0.85725 | 1263.2343 | 0.91444 | 814.3566 | 0.97414 | 538.7229 | 0.55057 | 547.1576 | 0.67677 | 1126.7045 | 0.76073 | 980.8558 | 0.8286 | 255.7273 | 0.72346 | 2628.225 | 0.71769 | 1155.5409 | 0.69361 | 470.323 | 0.63659 | -198.8033 | 0.51906 | -1475.5701 | 0.50925 | 7937.2074 | 0.78031 | 7215.4241 | 0.79949 | 4190.9946 | 0.84053 | 4098.8274 | 0.87363 | 4254.2393 | 0.91421 | 1429.9561 | 0.99172 | 1593.39 | 0.98978 | 1041.8241 | 0.99224 | 749.8812 | 0.99892 | -48.2878 | 0.77945 | 3218.5985 | 0.81296 | 2517.7801 | 0.81632 | 1517.4118 | 0.82974 | 1195.0946 | 0.86946 | 453.9942 | 0.87021 | 865.022 | 0.70388 | 842.6581 | 0.75245 | 667.8794 | 0.82163 | 1408.2769 | 0.74926 | 1917.3997 | 0.85331 | 1919.3418 | 0.84458 | 1318.6075 | 0.81027 | 1330.7126 | 0.86256 | 708.1047 | 0.85987 | 958.8794 | 0.92745 | 2242.8605 | 0.65051 | 2049.5649 | 0.70131 | 2895.2381 | 0.69954 | 2664.7581 | 0.68853 | 3161.9087 | 0.70211
| 1754.5114 | 0.71952 | 1378.4307 | 0.77785 | 872.4988 | 0.83567 | 596.1721 | 0.90822 | 1023.758 | 0.94892 | 1040.1082 | 0.86045 | 628.5644 | 0.79406 | 751.0157 | 0.89914 | 772.0839 | 0.94903 | 1180.1421 | 0.9891 | 1957.374 | 0.75679 | 1372.533 | 0.78841 | 1452.7318 | 0.85793 | 1268.8134 | 0.91467 | 819.7266 | 0.97437 | 541.6935 | 0.55519 | 550.4168 | 0.68253 | 1130.8301 | 0.76124 | 984.6571 | 0.82888 | 259.3741 | 0.72848 | 2639.5561 | 0.71821 | 1164.585 | 0.6976 | 478.7405 | 0.64252 | -191.6081 | 0.52112 | -1469.7033 | 0.50953 | 7954.4877 | 0.78111 | 7231.7802 | 0.8 | 4203.93 | 0.84087 | 4111.9857 | 0.87397 | 4267.5392 | 0.91461 | 1433.1598 | 0.99189 | 1596.9105 | 0.98978 | 1044.5996 | 0.99224 | 752.2712 | 0.99892 | -46.9782 | 0.7847 | 3226.1267 | 0.81387 | 2524.9597 | 0.81815 | 1524.0541 | 0.83031 | 1201.3504 | 0.86975 | 459.3584 | 0.87083 | 867.5274 | 0.70542 | 844.7244 | 0.75314 | 670.4024 | 0.82197 | 1412.0759 | 0.75046 | 1922.8768 | 0.85417 | 1923.8119 | 0.84572 | 1322.8791 | 0.81096 | 1335.2445 | 0.86324 | 711.8012 | 0.86005 | 963.3675 | 0.92785 | 2247.666 | 0.6512 | 2054.362 | 0.70194 | 2901.0537 | 0.70034 | 2672.8414 | 0.68973 | 3171.6157 | 0.70297
| 1764.0268 | 0.7214 | 1387.2817 | 0.77842 | 880.9054 | 0.83596 | 604.6615 | 0.90873 | 1032.6068 | 0.94914 | 1043.5315 | 0.86182 | 631.3471 | 0.79463 | 754.0045 | 0.90011 | 775.0911 | 0.94971 | 1183.7822 | 0.98938 | 1963.0033 | 0.75731 | 1378.296 | 0.78938 | 1458.4898 | 0.85856 | 1274.3925 | 0.91513 | 825.0966 | 0.97449 | 544.6642 | 0.56067 | 553.676 | 0.68824 | 1134.9556 | 0.76182 | 988.4585 | 0.82928 | 263.0209 | 0.73259 | 2650.8872 | 0.71924 | 1173.629 | 0.70154 | 487.158 | 0.64937 | -184.4129 | 0.52243 | -1463.8366 | 0.51027 | 7971.768 | 0.78196 | 7248.1362 | 0.80051 | 4216.8655 | 0.84138 | 4125.1439 | 0.87449 | 4280.8391 | 0.91518 | 1436.3634 | 0.99195 | 1600.431 | 0.98984 | 1047.375 | 0.99224 | 754.6611 | 0.99892 | -45.6686 | 0.78887 | 3233.6549 | 0.81501 | 2532.1393 | 0.82003 | 1530.6965 | 0.83071 | 1207.6061 | 0.87049 | 464.7226 | 0.87163 | 870.0328 | 0.70656 | 846.7907 | 0.75365 | 672.9255 | 0.82209 | 1415.8749 | 0.75183 | 1928.354 | 0.85457 | 1928.282 | 0.84732 | 1327.1507 | 0.81142 | 1339.7764 | 0.86387 | 715.4977 | 0.86039 | 967.8555 | 0.92825 | 2252.4715 | 0.65228 | 2059.1591 | 0.70245 | 2906.8693 | 0.70131 | 2680.9246 | 0.69047 | 3181.3227 | 0.70371
| 1773.5421 | 0.72249 | 1396.1327 | 0.77865 | 889.3121 | 0.83647 | 613.1508 | 0.90936 | 1041.4556 | 0.94943 | 1046.9548 | 0.86284 | 634.1299 | 0.79526 | 756.9933 | 0.90114 | 778.0983 | 0.95046 | 1187.4223 | 0.9895 | 1968.6326 | 0.75833 | 1384.059 | 0.79041 | 1464.2477 | 0.85913 | 1279.9716 | 0.9157 | 830.4665 | 0.97471 | 547.6349 | 0.5661 | 556.9352 | 0.69435 | 1139.0812 | 0.7621 | 992.2599 | 0.82974 | 266.6678 | 0.73807 | 2662.2183 | 0.71975 | 1182.6731 | 0.70582 | 495.5755 | 0.65565 | -177.2177 | 0.52414 | -1457.9698 | 0.51062 | 7989.0484 | 0.78271 | 7264.4923 | 0.80114 | 4229.801 | 0.84167 | 4138.3021 | 0.87523 | 4294.139 | 0.91564 | 1439.5671 | 0.99201 | 1603.9515 | 0.98984 | 1050.1505 | 0.99224 | 757.0511 | 0.99892 | -44.359 | 0.79269 | 3241.1831 | 0.81615 | 2539.319 | 0.82175 | 1537.3388 | 0.83116 | 1213.8619 | 0.87089 | 470.0869 | 0.8722 | 872.5382 | 0.70868 | 848.857 | 0.75417 | 675.4486 | 0.82237 | 1419.6739 | 0.75223 | 1933.8311 | 0.85502 | 1932.7521 | 0.8488 | 1331.4223 | 0.81239 | 1344.3083 | 0.86501 | 719.1942 | 0.86084 | 972.3436 | 0.92848 | 2257.277 | 0.65268 | 2063.9562 | 0.70308 | 2912.685 | 0.7024 | 2689.0078 | 0.69138 | 3191.0297 | 0.70468
| 1783.0575 | 0.7234 | 1404.9837 | 0.77905 | 897.7188 | 0.83687 | 621.6401 | 0.91016 | 1050.3044 | 0.94971 | 1050.378 | 0.8641 | 636.9127 | 0.79589 | 759.982 | 0.90171 | 781.1056 | 0.95074 | 1191.0625 | 0.98961 | 1974.2619 | 0.75913 | 1389.8219 | 0.79138 | 1470.0057 | 0.8597 | 1285.5507 | 0.91592 | 835.8365 | 0.97489 | 550.6055 | 0.57152 | 560.1945 | 0.69989 | 1143.2067 | 0.76261 | 996.0612 | 0.83025 | 270.3146 | 0.74509 | 2673.5494 | 0.72015 | 1191.7171 | 0.70953 | 503.993 | 0.66324 | -170.0225 | 0.52551 | -1452.103 | 0.51102 | 8006.3287 | 0.78328 | 7280.8483 | 0.80148 | 4242.7365 | 0.84235 | 4151.4604 | 0.87551 | 4307.4389 | 0.91632 | 1442.7707 | 0.99241 | 1607.472 | 0.98984 | 1052.9259 | 0.99224 | 759.441 | 0.99892 | -43.0494 | 0.79623 | 3248.7113 | 0.81741 | 2546.4986 | 0.82363 | 1543.9811 | 0.83191 | 1220.1176 | 0.8714 | 475.4511 | 0.87323 | 875.0437 | 0.71084 | 850.9233 | 0.75445 | 677.9717 | 0.82295 | 1423.473 | 0.7528 | 1939.3082 | 0.85531 | 1937.2222 | 0.84966 | 1335.6939 | 0.81296 | 1348.8402 | 0.86592 | 722.8907 | 0.86102 | 976.8316 | 0.92905 | 2262.0826 | 0.6536 | 2068.7533 | 0.70394 | 2918.5006 | 0.70303 | 2697.091 | 0.69235 | 3200.7367 | 0.70548
| 1792.5728 | 0.72432 | 1413.8348 | 0.77945 | 906.1254 | 0.83716 | 630.1294 | 0.91119 | 1059.1532 | 0.95006 | 1053.8013 | 0.86558 | 639.6955 | 0.79663 | 762.9708 | 0.90223 | 784.1128 | 0.9516 | 1194.7026 | 0.98967 | 1979.8912 | 0.7601 | 1395.5849 | 0.79218 | 1475.7637 | 0.86027 | 1291.1298 | 0.9165 | 841.2065 | 0.97529 | 553.5762 | 0.57683 | 563.4537 | 0.70582 | 1147.3323 | 0.76307 | 999.8626 | 0.83054 | 273.9614 | 0.75074 | 2684.8805 | 0.72055 | 1200.7612 | 0.71267 | 512.4105 | 0.67066 | -162.8273 | 0.5274 | -1446.2362 | 0.51136 | 8023.6091 | 0.78419 | 7297.2043 | 0.80223 | 4255.672 | 0.84269 | 4164.6186 | 0.87586 | 4320.7388 | 0.91684 | 1445.9744 | 0.99252 | 1610.9925 | 0.98995 | 1055.7014 | 0.99224 | 761.831 | 0.99892 | -41.7398 | 0.79897 | 3256.2395 | 0.81884 | 2553.6782 | 0.82517 | 1550.6235 | 0.83231 | 1226.3733 | 0.87169 | 480.8154 | 0.8738 | 877.5491 | 0.71301 | 852.9896 | 0.75474 | 680.4948 | 0.82334 | 1427.272 | 0.75337 | 1944.7854 | 0.85594 | 1941.6924 | 0.85086 | 1339.9655 | 0.81393 | 1353.372 | 0.86684 | 726.5872 | 0.8613 | 981.3197 | 0.92939 | 2266.8881 | 0.65497 | 2073.5503 | 0.70491 | 2924.3163 | 0.7036 | 2705.1742 | 0.69332 | 3210.4437 | 0.70639
| 1802.0882 | 0.72506 | 1422.6858 | 0.77985 | 914.5321 | 0.83761 | 638.6187 | 0.91204 | 1068.002 | 0.95046 | 1057.2245 | 0.86627 | 642.4782 | 0.79732 | 765.9596 | 0.90263 | 787.1201 | 0.95285 | 1198.3427 | 0.98978 | 1985.5205 | 0.7609 | 1401.3479 | 0.79298 | 1481.5216 | 0.86096 | 1296.7089 | 0.91689 | 846.5765 | 0.97546 | 556.5469 | 0.58145 | 566.7129 | 0.71136 | 1151.4579 | 0.76398 | 1003.6639 | 0.83088 | 277.6082 | 0.75576 | 2696.2116 | 0.72106 | 1209.8052 | 0.71689 | 520.828 | 0.67974 | -155.6322 | 0.52905 | -1440.3694 | 0.51187 | 8040.8894 | 0.78527 | 7313.5604 | 0.80285 | 4268.6074 | 0.84332 | 4177.7768 | 0.87637 | 4334.0387 | 0.91741 | 1449.178 | 0.99269 | 1614.513 | 0.98995 | 1058.4768 | 0.99224 | 764.2209 | 0.99892 | -40.4302 | 0.80126 | 3263.7677 | 0.82003 | 2560.8578 | 0.82648 | 1557.2658 | 0.83253 | 1232.6291 | 0.87203 | 486.1796 | 0.87454 | 880.0545 | 0.71541 | 855.0559 | 0.75508 | 683.0178 | 0.82403 | 1431.071 | 0.75457 | 1950.2625 | 0.85634 | 1946.1625 | 0.85194 | 1344.2371 | 0.81467 | 1357.9039 | 0.86735 | 730.2837 | 0.8617 | 985.8077 | 0.92979 | 2271.6936 | 0.65565 | 2078.3474 | 0.70582 | 2930.1319 | 0.70445 | 2713.2575 | 0.69435 | 3220.1507 | 0.70725
| 1811.6036 | 0.72568 | 1431.5368 | 0.78014 | 922.9387 | 0.83779 | 647.108 | 0.91313 | 1076.8507 | 0.95063 | 1060.6478 | 0.86775 | 645.261 | 0.7976 | 768.9483 | 0.9032 | 790.1273 | 0.95354 | 1201.9829 | 0.9899 | 1991.1498 | 0.76193 | 1407.1109 | 0.79384 | 1487.2796 | 0.8613 | 1302.288 | 0.91718 | 851.9464 | 0.97551 | 559.5176 | 0.58636 | 569.9721 | 0.71689 | 1155.5834 | 0.76455 | 1007.4653 | 0.83128 | 281.255 | 0.76113 | 2707.5426 | 0.7214 | 1218.8493 | 0.72055 | 529.2454 | 0.68607 | -148.437 | 0.53088 | -1434.5026 | 0.51204 | 8058.1697 | 0.7859 | 7329.9164 | 0.80348 | 4281.5429 | 0.84366 | 4190.935 | 0.87688 | 4347.3386 | 0.91798 | 1452.3817 | 0.99275 | 1618.0335 | 0.99001 | 1061.2522 | 0.99229 | 766.6109 | 0.99892 | -39.1206 | 0.80337 | 3271.2959 | 0.82118 | 2568.0374 | 0.82825 | 1563.9081 | 0.83311 | 1238.8848 | 0.87237 | 491.5438 | 0.87511 | 882.5599 | 0.71764 | 857.1222 | 0.75537 | 685.5409 | 0.82432 | 1434.87 | 0.75508 | 1955.7396 | 0.85685 | 1950.6326 | 0.85297 | 1348.5087 | 0.81564 | 1362.4358 | 0.86792 | 733.9802 | 0.8621 | 990.2958 | 0.92991 | 2276.4991 | 0.65679 | 2083.1445 | 0.70628 | 2935.9475 | 0.70519 | 2721.3407 | 0.69526 | 3229.8577 | 0.70828
| 1821.1189 | 0.72603 | 1440.3878 | 0.78054 | 931.3454 | 0.83813 | 655.5974 | 0.91381 | 1085.6995 | 0.95114 | 1064.0711 | 0.86918 | 648.0438 | 0.79823 | 771.9371 | 0.90394 | 793.1345 | 0.95434 | 1205.623 | 0.99001 | 1996.7791 | 0.76233 | 1412.8739 | 0.79469 | 1493.0375 | 0.86199 | 1307.8672 | 0.91769 | 857.3164 | 0.97563 | 562.4882 | 0.5911 | 573.2314 | 0.72169 | 1159.709 | 0.76524 | 1011.2667 | 0.83151 | 284.9018 | 0.76615 | 2718.8737 | 0.7218 | 1227.8933 | 0.7242 | 537.6629 | 0.69235 | -141.2418 | 0.53225 | -1428.6358 | 0.51261 | 8075.4501 | 0.78642 | 7346.2724 | 0.80365 | 4294.4784 | 0.84424 | 4204.0933 | 0.87723 | 4360.6385 | 0.91838 | 1455.5853 | 0.99281 | 1621.554 | 0.99007 | 1064.0277 | 0.99229 | 769.0008 | 0.99892 | -37.811 | 0.80571 | 3278.8241 | 0.82243 | 2575.217 | 0.82985 | 1570.5505 | 0.83339 | 1245.1405 | 0.87272 | 496.9081 | 0.87568 | 885.0653 | 0.71998 | 859.1885 | 0.75565 | 688.064 | 0.82454 | 1438.6691 | 0.75616 | 1961.2168 | 0.85725 | 1955.1027 | 0.85365 | 1352.7803 | 0.81632 | 1366.9677 | 0.86866 | 737.6767 | 0.86227 | 994.7838 | 0.93025 | 2281.3046 | 0.65753 | 2087.9416 | 0.70731 | 2941.7632 | 0.70559 | 2729.4239 | 0.69589 | 3239.5646 | 0.70959
| 1830.6343 | 0.72643 | 1449.2389 | 0.78088 | 939.7521 | 0.83836 | 664.0867 | 0.91461 | 1094.5483 | 0.95177 | 1067.4943 | 0.87032 | 650.8265 | 0.79903 | 774.9259 | 0.90519 | 796.1418 | 0.95502 | 1209.2631 | 0.99013 | 2002.4084 | 0.76273 | 1418.6369 | 0.79566 | 1498.7955 | 0.8625 | 1313.4463 | 0.91787 | 862.6864 | 0.9758 | 565.4589 | 0.59635 | 576.4906 | 0.72643 | 1163.8345 | 0.7657 | 1015.068 | 0.83225 | 288.5486 | 0.77078 | 2730.2048 | 0.72237 | 1236.9374 | 0.72717 | 546.0804 | 0.69937 | -134.0466 | 0.53333 | -1422.7691 | 0.51296 | 8092.7304 | 0.78727 | 7362.6285 | 0.80428 | 4307.4139 | 0.84469 | 4217.2515 | 0.87757 | 4373.9384 | 0.91901 | 1458.789 | 0.99309 | 1625.0745 | 0.99007 | 1066.8031 | 0.99229 | 771.3908 | 0.99892 | -36.5014 | 0.80771 | 3286.3524 | 0.82369 | 2582.3966 | 0.83128 | 1577.1928 | 0.83362 | 1251.3963 | 0.87283 | 502.2723 | 0.87677 | 887.5708 | 0.7226 | 861.2548 | 0.75605 | 690.5871 | 0.82489 | 1442.4681 | 0.75696 | 1966.6939 | 0.85748 | 1959.5728 | 0.85462 | 1357.0519 | 0.81707 | 1371.4996 | 0.86969 | 741.3732 | 0.86273 | 999.2719 | 0.93042 | 2286.1101 | 0.65833 | 2092.7387 | 0.70845 | 2947.5788 | 0.70662 | 2737.5071 | 0.69669 | 3249.2716 | 0.71073
| 1840.1497 | 0.72654 | 1458.0899 | 0.78145 | 948.1587 | 0.83864 | 672.576 | 0.91535 | 1103.3971 | 0.95205 | 1070.9176 | 0.87175 | 653.6093 | 0.79977 | 777.9146 | 0.90605 | 799.149 | 0.95576 | 1212.9033 | 0.99018 | 2008.0377 | 0.76347 | 1424.3999 | 0.79675 | 1504.5535 | 0.86347 | 1319.0254 | 0.91844 | 868.0564 | 0.97597 | 568.4296 | 0.60194 | 579.7498 | 0.73014 | 1167.9601 | 0.7665 | 1018.8694 | 0.83248 | 292.1955 | 0.7746 | 2741.5359 | 0.72277 | 1245.9814 | 0.72997 | 554.4979 | 0.70582 | -126.8514 | 0.53505 | -1416.9023 | 0.51347 | 8110.0107 | 0.78818 | 7378.9845 | 0.80491 | 4320.3494 | 0.84549 | 4230.4097 | 0.87808 | 4387.2383 | 0.91946 | 1461.9926 | 0.99321 | 1628.595 | 0.99013 | 1069.5786 | 0.99235 | 773.7807 | 0.99892 | -35.1918 | 0.80976 | 3293.8806 | 0.82511 | 2589.5762 | 0.83231 | 1583.8351 | 0.83396 | 1257.652 | 0.87312 | 507.6366 | 0.87717 | 890.0762 | 0.72443 | 863.3211 | 0.75645 | 693.1101 | 0.82506 | 1446.2671 | 0.75799 | 1972.171 | 0.85776 | 1964.043 | 0.85554 | 1361.3235 | 0.81764 | 1376.0315 | 0.87066 | 745.0697 | 0.86324 | 1003.7599 | 0.93099 | 2290.9156 | 0.65959 | 2097.5358 | 0.70913 | 2953.3944 | 0.70725 | 2745.5903 | 0.69743 | 3258.9786 | 0.7113
| 1849.665 | 0.72666 | 1466.9409 | 0.78191 | 956.5654 | 0.83927 | 681.0653 | 0.91615 | 1112.2459 | 0.95234 | 1074.3409 | 0.87346 | 656.3921 | 0.80046 | 780.9034 | 0.90696 | 802.1563 | 0.95622 | 1216.5434 | 0.99024 | 2013.667 | 0.76455 | 1430.1629 | 0.79737 | 1510.3114 | 0.86404 | 1324.6045 | 0.91872 | 873.4263 | 0.97603 | 571.4003 | 0.60628 | 583.009 | 0.73305 | 1172.0857 | 0.76689 | 1022.6708 | 0.83271 | 295.8423 | 0.77894 | 2752.867 | 0.72357 | 1255.0254 | 0.73328 | 562.9154 | 0.71182 | -119.6562 | 0.53664 | -1411.0355 | 0.51421 | 8127.2911 | 0.7887 | 7395.3406 | 0.80554 | 4333.2849 | 0.84612 | 4243.568 | 0.87831 | 4400.5381 | 0.91975 | 1465.1963 | 0.99338 | 1632.1155 | 0.99013 | 1072.354 | 0.99235 | 776.1707 | 0.99892 | -33.8822 | 0.81176 | 3301.4088 | 0.82654 | 2596.7558 | 0.83356 | 1590.4774 | 0.8343 | 1263.9078 | 0.87323 | 513.0008 | 0.87751 | 892.5816 | 0.72717 | 865.3874 | 0.75691 | 695.6332 | 0.82551 | 1450.0661 | 0.75913 | 1977.6482 | 0.85833 | 1968.5131 | 0.85651 | 1365.5951 | 0.81832 | 1380.5634 | 0.87135 | 748.7662 | 0.86393 | 1008.2479 | 0.93134 | 2295.7211 | 0.66039 | 2102.3328 | 0.70976 | 2959.2101 | 0.70839 | 2753.6735 | 0.69812 | 3268.6856 | 0.71204
| 1859.1804 | 0.72694 | 1475.792 | 0.78225 | 964.972 | 0.83938 | 689.5546 | 0.91655 | 1121.0947 | 0.95285 | 1077.7641 | 0.87477 | 659.1749 | 0.80114 | 783.8922 | 0.90753 | 805.1635 | 0.95691 | 1220.1835 | 0.99047 | 2019.2962 | 0.76547 | 1435.9259 | 0.79817 | 1516.0694 | 0.8649 | 1330.1836 | 0.91889 | 878.7963 | 0.97626 | 574.3709 | 0.61239 | 586.2683 | 0.73687 | 1176.2112 | 0.76741 | 1026.4721 | 0.83299 | 299.4891 | 0.78305 | 2764.1981 | 0.72397 | 1264.0695 | 0.73602 | 571.3329 | 0.71861 | -112.461 | 0.53807 | -1405.1687 | 0.5149 | 8144.5714 | 0.78921 | 7411.6966 | 0.80656 | 4346.2203 | 0.84669 | 4256.7262 | 0.8786 | 4413.838 | 0.92015 | 1468.3999 | 0.99344 | 1635.636 | 0.99018 | 1075.1294 | 0.99235 | 778.5606 | 0.99892 | -32.5726 | 0.81318 | 3308.937 | 0.82751 | 2603.9355 | 0.8347 | 1597.1198 | 0.83459 | 1270.1635 | 0.87329 | 518.365 | 0.87825 | 895.087 | 0.72968 | 867.4537 | 0.75736 | 698.1563 | 0.82586 | 1453.8652 | 0.75987 | 1983.1253 | 0.8589 | 1972.9832 | 0.85736 | 1369.8667 | 0.81912 | 1385.0953 | 0.87232 | 752.4627 | 0.86433 | 1012.736 | 0.93151 | 2300.5266 | 0.66147 | 2107.1299 | 0.71039 | 2965.0257 | 0.7093 | 2761.7568 | 0.6988 | 3278.3926 | 0.71284
| 1868.6957 | 0.72728 | 1484.643 | 0.78271 | 973.3787 | 0.83973 | 698.0439 | 0.91769 | 1129.9435 | 0.95308 | 1081.1874 | 0.87557 | 661.9576 | 0.80177 | 786.8809 | 0.90839 | 808.1707 | 0.95776 | 1223.8236 | 0.9907 | 2024.9255 | 0.76615 | 1441.6889 | 0.79926 | 1521.8274 | 0.86541 | 1335.7627 | 0.91924 | 884.1663 | 0.97631 | 577.3416 | 0.61712 | 589.5275 | 0.74001 | 1180.3368 | 0.76775 | 1030.2735 | 0.83305 | 303.1359 | 0.78858 | 2775.5292 | 0.7242 | 1273.1135 | 0.73933 | 579.7504 | 0.72614 | -105.2659 | 0.53967 | -1399.3019 | 0.51524 | 8161.8518 | 0.79018 | 7428.0526 | 0.80702 | 4359.1558 | 0.84703 | 4269.8844 | 0.87917 | 4427.1379 | 0.92078 | 1471.6036 | 0.99366 | 1639.1565 | 0.99018 | 1077.9049 | 0.99235 | 780.9506 | 0.99892 | -31.263 | 0.81421 | 3316.4652 | 0.82882 | 2611.1151 | 0.83562 | 1603.7621 | 0.83499 | 1276.4192 | 0.87363 | 523.7293 | 0.8786 | 897.5925 | 0.73208 | 869.52 | 0.75782 | 700.6794 | 0.82614 | 1457.6642 | 0.76096 | 1988.6025 | 0.85947 | 1977.4533 | 0.85833 | 1374.1383 | 0.82003 | 1389.6272 | 0.873 | 756.1592 | 0.86478 | 1017.224 | 0.93191 | 2305.3321 | 0.66216 | 2111.927 | 0.71102 | 2970.8413 | 0.71005 | 2769.84 | 0.7 | 3288.0996 | 0.71416
| 1878.2111 | 0.72785 | 1493.494 | 0.78293 | 981.7854 | 0.84013 | 706.5333 | 0.91866 | 1138.7923 | 0.95365 | 1084.6107 | 0.87654 | 664.7404 | 0.80217 | 789.8697 | 0.90965 | 811.178 | 0.95805 | 1227.4638 | 0.99075 | 2030.5548 | 0.76701 | 1447.4518 | 0.80023 | 1527.5853 | 0.86627 | 1341.3418 | 0.91969 | 889.5362 | 0.97654 | 580.3123 | 0.62255 | 592.7867 | 0.74326 | 1184.4623 | 0.76804 | 1034.0748 | 0.83328 | 306.7827 | 0.79309 | 2786.8603 | 0.72443 | 1282.1576 | 0.74144 | 588.1679 | 0.73368 | -98.0707 | 0.54155 | -1393.4351 | 0.51581 | 8179.1321 | 0.79098 | 7444.4087 | 0.80748 | 4372.0913 | 0.84766 | 4283.0427 | 0.87968 | 4440.4378 | 0.92118 | 1474.8072 | 0.99389 | 1642.677 | 0.99018 | 1080.6803 | 0.99235 | 783.3405 | 0.99892 | -29.9535 | 0.81524 | 3323.9934 | 0.83025 | 2618.2947 | 0.83647 | 1610.4044 | 0.83533 | 1282.675 | 0.87392 | 529.0935 | 0.87905 | 900.0979 | 0.73419 | 871.5863 | 0.75811 | 703.2025 | 0.82648 | 1461.4632 | 0.76216 | 1994.0796 | 0.8601 | 1981.9234 | 0.85993 | 1378.4099 | 0.82106 | 1394.1591 | 0.87357 | 759.8558 | 0.86501 | 1021.7121 | 0.93253 | 2310.1376 | 0.66273 | 2116.7241 | 0.71164 | 2976.657 | 0.71102 | 2777.9232 | 0.70068 | 3297.8066 | 0.71535
| 1887.7265 | 0.72831 | 1502.345 | 0.78333 | 990.192 | 0.84041 | 715.0226 | 0.91958 | 1147.6411 | 0.954 | 1088.0339 | 0.87763 | 667.5232 | 0.80285 | 792.8585 | 0.91045 | 814.1852 | 0.95885 | 1231.1039 | 0.99087 | 2036.1841 | 0.76792 | 1453.2148 | 0.80097 | 1533.3433 | 0.86701 | 1346.9209 | 0.91986 | 894.9062 | 0.97677 | 583.283 | 0.62728 | 596.0459 | 0.74538 | 1188.5879 | 0.76844 | 1037.8762 | 0.83385 | 310.4295 | 0.79703 | 2798.1913 | 0.72506 | 1291.2016 | 0.74361 | 596.5854 | 0.74087 | -90.8755 | 0.54344 | -1387.5683 | 0.51627 | 8196.4124 | 0.79161 | 7460.7647 | 0.80799 | 4385.0268 | 0.84812 | 4296.2009 | 0.88002 | 4453.7377 | 0.92146 | 1478.0109 | 0.99412 | 1646.1975 | 0.99018 | 1083.4558 | 0.99235 | 785.7305 | 0.99892 | -28.6439 | 0.81615 | 3331.5216 | 0.83094 | 2625.4743 | 0.83756 | 1617.0468 | 0.8355 | 1288.9307 | 0.8742 | 534.4578 | 0.87928 | 902.6033 | 0.73647 | 873.6526 | 0.75862 | 705.7255 | 0.82711 | 1465.2622 | 0.76347 | 1999.5567 | 0.86067 | 1986.3936 | 0.86107 | 1382.6815 | 0.82186 | 1398.6909 | 0.87432 | 763.5523 | 0.86553 | 1026.2001 | 0.93282 | 2314.9431 | 0.66324 | 2121.5212 | 0.71216 | 2982.4726 | 0.71176 | 2786.0064 | 0.7016 | 3307.5135 | 0.71627
| 1897.2418 | 0.72848 | 1511.1961 | 0.78368 | 998.5987 | 0.84092 | 723.5119 | 0.92038 | 1156.4898 | 0.95439 | 1091.4572 | 0.8786 | 670.3059 | 0.80337 | 795.8472 | 0.91124 | 817.1925 | 0.95942 | 1234.744 | 0.99127 | 2041.8134 | 0.76861 | 1458.9778 | 0.80217 | 1539.1012 | 0.86758 | 1352.5 | 0.92026 | 900.2762 | 0.97688 | 586.2536 | 0.63248 | 599.3052 | 0.74732 | 1192.7135 | 0.76878 | 1041.6776 | 0.83436 | 314.0764 | 0.80126 | 2809.5224 | 0.72563 | 1300.2457 | 0.74595 | 605.0029 | 0.74737 | -83.6803 | 0.54589 | -1381.7016 | 0.51672 | 8213.6928 | 0.79201 | 7477.1207 | 0.80885 | 4397.9623 | 0.84874 | 4309.3591 | 0.88042 | 4467.0376 | 0.92186 | 1481.2145 | 0.99441 | 1649.718 | 0.99024 | 1086.2312 | 0.99241 | 788.1205 | 0.99892 | -27.3343 | 0.81775 | 3339.0498 | 0.83179 | 2632.6539 | 0.83813 | 1623.6891 | 0.83613 | 1295.1865 | 0.87443 | 539.822 | 0.87968 | 905.1087 | 0.73801 | 875.7189 | 0.75913 | 708.2486 | 0.82751 | 1469.0613 | 0.76433 | 2005.0339 | 0.86096 | 1990.8637 | 0.86199 | 1386.9531 | 0.82277 | 1403.2228 | 0.87506 | 767.2488 | 0.86592 | 1030.6882 | 0.93328 | 2319.7486 | 0.66387 | 2126.3183 | 0.71284 | 2988.2882 | 0.71261 | 2794.0896 | 0.70257 | 3317.2205 | 0.71747
| 1906.7572 | 0.72888 | 1520.0471 | 0.78425 | 1007.0053 | 0.84121 | 732.0012 | 0.921 | 1165.3386 | 0.95491 | 1094.8804 | 0.87985 | 673.0887 | 0.80388 | 798.836 | 0.91221 | 820.1997 | 0.96005 | 1238.3842 | 0.99127 | 2047.4427 | 0.76952 | 1464.7408 | 0.80268 | 1544.8592 | 0.86792 | 1358.0791 | 0.92049 | 905.6462 | 0.97688 | 589.2243 | 0.63733 | 602.5644 | 0.74903 | 1196.839 | 0.76935 | 1045.4789 | 0.83476 | 317.7232 | 0.80628 | 2820.8535 | 0.72614 | 1309.2897 | 0.74834 | 613.4204 | 0.75166 | -76.4851 | 0.54812 | -1375.8348 | 0.51695 | 8230.9731 | 0.79275 | 7493.4768 | 0.80959 | 4410.8977 | 0.84937 | 4322.5174 | 0.88111 | 4480.3375 | 0.92209 | 1484.4182 | 0.99452 | 1653.2385 | 0.99024 | 1089.0066 | 0.99241 | 790.5104 | 0.99892 | -26.0247 | 0.81969 | 3346.578 | 0.83293 | 2639.8335 | 0.83853 | 1630.3314 | 0.83682 | 1301.4422 | 0.87477 | 545.1862 | 0.87997 | 907.6141 | 0.74035 | 877.7853 | 0.75947 | 710.7717 | 0.82808 | 1472.8603 | 0.76535 | 2010.511 | 0.86124 | 1995.3338 | 0.86301 | 1391.2247 | 0.82346 | 1407.7547 | 0.87603 | 770.9453 | 0.86655 | 1035.1762 | 0.93379 | 2324.5542 | 0.66416 | 2131.1153 | 0.7133 | 2994.1039 | 0.71364 | 2802.1728 | 0.704 | 3326.9275 | 0.71861
| 1916.2725 | 0.72905 | 1528.8981 | 0.78442 | 1015.412 | 0.84161 | 740.4905 | 0.92163 | 1174.1874 | 0.95537 | 1098.3037 | 0.88088 | 675.8715 | 0.80434 | 801.8248 | 0.91318 | 823.207 | 0.96039 | 1242.0243 | 0.99132 | 2053.072 | 0.77043 | 1470.5038 | 0.80394 | 1550.6172 | 0.86855 | 1363.6582 | 0.92078 | 911.0161 | 0.97694 | 592.195 | 0.64298 | 605.8236 | 0.75023 | 1200.9646 | 0.76981 | 1049.2803 | 0.83516 | 321.37 | 0.81107 | 2832.1846 | 0.72677 | 1318.3338 | 0.75029 | 621.8379 | 0.75576 | -69.2899 | 0.54926 | -1369.968 | 0.51758 | 8248.2535 | 0.79326 | 7509.8328 | 0.80993 | 4423.8332 | 0.85006 | 4335.6756 | 0.88134 | 4493.6374 | 0.92232 | 1487.6218 | 0.99469 | 1656.759 | 0.99024 | 1091.7821 | 0.99252 | 792.9004 | 0.99892 | -24.7151 | 0.82089 | 3354.1062 | 0.83385 | 2647.0131 | 0.83864 | 1636.9738 | 0.8371 | 1307.6979 | 0.87506 | 550.5505 | 0.88031 | 910.1196 | 0.74275 | 879.8516 | 0.75976 | 713.2948 | 0.82882 | 1476.6593 | 0.76672 | 2015.9881 | 0.86164 | 1999.8039 | 0.86427 | 1395.4963 | 0.82426 | 1412.2866 | 0.87694 | 774.6418 | 0.86701 | 1039.6643 | 0.93442 | 2329.3597 | 0.66467 | 2135.9124 | 0.71393 | 2999.9195 | 0.71461 | 2810.2561 | 0.70531 | 3336.6345 | 0.71981
| 1925.7879 | 0.72939 | 1537.7491 | 0.78465 | 1023.8187 | 0.84189 | 748.9798 | 0.92266 | 1183.0362 | 0.95582 | 1101.727 | 0.88253 | 678.6543 | 0.80479 | 804.8136 | 0.91387 | 826.2142 | 0.96124 | 1245.6644 | 0.9915 | 2058.7013 | 0.77123 | 1476.2668 | 0.80491 | 1556.3751 | 0.86906 | 1369.2373 | 0.92106 | 916.3861 | 0.97694 | 595.1657 | 0.6476 | 609.0829 | 0.7516 | 1205.0901 | 0.77003 | 1053.0817 | 0.83556 | 325.0168 | 0.81638 | 2843.5157 | 0.7274 | 1327.3778 | 0.75217 | 630.2554 | 0.7593 | -62.0947 | 0.55148 | -1364.1012 | 0.51804 | 8265.5338 | 0.79412 | 7526.1889 | 0.81027 | 4436.7687 | 0.85068 | 4348.8338 | 0.88208 | 4506.9373 | 0.9226 | 1490.8255 | 0.99475 | 1660.2796 | 0.9903 | 1094.5575 | 0.99264 | 795.2903 | 0.99892 | -23.4055 | 0.823 | 3361.6344 | 0.83493 | 2654.1927 | 0.8391 | 1643.6161 | 0.83767 | 1313.9537 | 0.87546 | 555.9147 | 0.88094 | 912.625 | 0.74463 | 881.9179 | 0.75993 | 715.8179 | 0.82934 | 1480.4583 | 0.76815 | 2021.4653 | 0.86204 | 2004.274 | 0.86507 | 1399.7679 | 0.82523 | 1416.8185 | 0.87785 | 778.3383 | 0.86724 | 1044.1523 | 0.93476 | 2334.1652 | 0.66495 | 2140.7095 | 0.71473 | 3005.7351 | 0.71518 | 2818.3393 | 0.70679 | 3346.3415 | 0.72055
| 1935.3033 | 0.72997 | 1546.6002 | 0.78482 | 1032.2253 | 0.84207 | 757.4692 | 0.92323 | 1191.885 | 0.95622 | 1105.1502 | 0.88356 | 681.437 | 0.80519 | 807.8023 | 0.91478 | 829.2214 | 0.96187 | 1249.3046 | 0.99172 | 2064.3306 | 0.77209 | 1482.0298 | 0.80588 | 1562.1331 | 0.86969 | 1374.8164 | 0.92135 | 921.7561 | 0.97728 | 598.1363 | 0.65285 | 612.3421 | 0.75285 | 1209.2157 | 0.77083 | 1056.883 | 0.83613 | 328.6636 | 0.82072 | 2854.8468 | 0.7278 | 1336.4219 | 0.75394 | 638.6729 | 0.76318 | -54.8996 | 0.55314 | -1358.2344 | 0.51815 | 8282.8141 | 0.79503 | 7542.5449 | 0.8109 | 4449.7042 | 0.85126 | 4361.9921 | 0.88231 | 4520.2372 | 0.92277 | 1494.0291 | 0.99486 | 1663.8001 | 0.99035 | 1097.333 | 0.99264 | 797.6803 | 0.99892 | -22.0959 | 0.82523 | 3369.1626 | 0.83659 | 2661.3724 | 0.83961 | 1650.2584 | 0.83841 | 1320.2094 | 0.8758 | 561.279 | 0.88134 | 915.1304 | 0.7472 | 883.9842 | 0.76033 | 718.3409 | 0.82997 | 1484.2574 | 0.76901 | 2026.9424 | 0.86244 | 2008.7441 | 0.86564 | 1404.0395 | 0.82637 | 1421.3504 | 0.87877 | 782.0348 | 0.86775 | 1048.6404 | 0.93505 | 2338.9707 | 0.66564 | 2145.5066 | 0.71507 | 3011.5508 | 0.71604 | 2826.4225 | 0.70845 | 3356.0485 | 0.72129
| 1944.8186 | 0.73008 | 1555.4512 | 0.78522 | 1040.632 | 0.84241 | 765.9585 | 0.92409 | 1200.7338 | 0.95668 | 1108.5735 | 0.88499 | 684.2198 | 0.80571 | 810.7911 | 0.91547 | 832.2287 | 0.96244 | 1252.9447 | 0.99189 | 2069.9599 | 0.77272 | 1487.7928 | 0.80674 | 1567.891 | 0.87026 | 1380.3955 | 0.92169 | 927.1261 | 0.97734 | 601.107 | 0.65771 | 615.6013 | 0.75342 | 1213.3413 | 0.77129 | 1060.6844 | 0.83642 | 332.3104 | 0.82574 | 2866.1779 | 0.72854 | 1345.4659 | 0.75542 | 647.0904 | 0.76787 | -47.7044 | 0.55514 | -1352.3676 | 0.51866 | 8300.0945 | 0.79572 | 7558.9009 | 0.81164 | 4462.6397 | 0.85188 | 4375.1503 | 0.88276 | 4533.5371 | 0.92312 | 1497.2328 | 0.99498 | 1667.3206 | 0.99047 | 1100.1084 | 0.99269 | 800.0702 | 0.99892 | -20.7863 | 0.82694 | 3376.6909 | 0.83756 | 2668.552 | 0.83967 | 1656.9008 | 0.83864 | 1326.4651 | 0.87591 | 566.6432 | 0.88191 | 917.6358 | 0.74937 | 886.0505 | 0.76084 | 720.864 | 0.83037 | 1488.0564 | 0.76975 | 2032.4195 | 0.86284 | 2013.2143 | 0.86667 | 1408.3111 | 0.82705 | 1425.8823 | 0.87962 | 785.7313 | 0.86866 | 1053.1284 | 0.93527 | 2343.7762 | 0.66615 | 2150.3037 | 0.71592 | 3017.3664 | 0.71684 | 2834.5057 | 0.70987 | 3365.7555 | 0.72243
| 1954.334 | 0.73025 | 1564.3022 | 0.78562 | 1049.0386 | 0.84287 | 774.4478 | 0.92517 | 1209.5826 | 0.95713 | 1111.9968 | 0.8863 | 687.0026 | 0.80622 | 813.7799 | 0.91638 | 835.2359 | 0.96279 | 1256.5848 | 0.99189 | 2075.5892 | 0.77369 | 1493.5558 | 0.80753 | 1573.649 | 0.87049 | 1385.9746 | 0.92209 | 932.496 | 0.9774 | 604.0777 | 0.66261 | 618.8605 | 0.75377 | 1217.4668 | 0.7718 | 1064.4857 | 0.83676 | 335.9572 | 0.83088 | 2877.509 | 0.72894 | 1354.51 | 0.75713 | 655.5079 | 0.77118 | -40.5092 | 0.55725 | -1346.5008 | 0.51918 | 8317.3748 | 0.79646 | 7575.257 | 0.8125 | 4475.5751 | 0.85274 | 4388.3085 | 0.88322 | 4546.837 | 0.9238 | 1500.4364 | 0.99526 | 1670.8411 | 0.99047 | 1102.8839 | 0.99269 | 802.4602 | 0.99892 | -19.4767 | 0.82951 | 3384.2191 | 0.83898 | 2675.7316 | 0.84001 | 1663.5431 | 0.8391 | 1332.7209 | 0.8766 | 572.0074 | 0.88213 | 920.1413 | 0.75137 | 888.1168 | 0.76124 | 723.3871 | 0.83105 | 1491.8554 | 0.77112 | 2037.8967 | 0.86358 | 2017.6844 | 0.86752 | 1412.5827 | 0.82831 | 1430.4142 | 0.88059 | 789.4278 | 0.86895 | 1057.6165 | 0.93562 | 2348.5817 | 0.6665 | 2155.1008 | 0.71678 | 3023.182 | 0.71764 | 2842.5889 | 0.71113 | 3375.4625 | 0.72329
| 1963.8494 | 0.73071 | 1573.1532 | 0.78613 | 1057.4453 | 0.84326 | 782.9371 | 0.92574 | 1218.4314 | 0.95788 | 1115.42 | 0.88739 | 689.7853 | 0.80685 | 816.7686 | 0.91724 | 838.2432 | 0.96336 | 1260.225 | 0.99195 | 2081.2185 | 0.77449 | 1499.3187 | 0.80811 | 1579.407 | 0.87095 | 1391.5537 | 0.92266 | 937.866 | 0.97785 | 607.0483 | 0.66678 | 622.1198 | 0.75434 | 1221.5924 | 0.77226 | 1068.2871 | 0.83704 | 339.6041 | 0.83579 | 2888.84 | 0.72928 | 1363.554 | 0.75896 | 663.9253 | 0.77506 | -33.314 | 0.55953 | -1340.6341 | 0.51963 | 8334.6551 | 0.79715 | 7591.613 | 0.81301 | 4488.5106 | 0.8532 | 4401.4668 | 0.88373 | 4560.1368 | 0.92432 | 1503.6401 | 0.99538 | 1674.3616 | 0.99047 | 1105.6593 | 0.99269 | 804.8501 | 0.99892 | -18.1671 | 0.83213 | 3391.7473 | 0.8403 | 2682.9112 | 0.84041 | 1670.1854 | 0.8399 | 1338.9766 | 0.87717 | 577.3717 | 0.88259 | 922.6467 | 0.75422 | 890.1831 | 0.76187 | 725.9102 | 0.83151 | 1495.6544 | 0.77209 | 2043.3738 | 0.86438 | 2022.1545 | 0.86849 | 1416.8543 | 0.82905 | 1434.9461 | 0.88134 | 793.1243 | 0.86929 | 1062.1045 | 0.93584 | 2353.3872 | 0.66678 | 2159.8978 | 0.71769 | 3028.9977 | 0.71821 | 2850.6721 | 0.71227 | 3385.1694 | 0.7242
| 1973.3647 | 0.73105 | 1582.0043 | 0.78636 | 1065.8519 | 0.84349 | 791.4264 | 0.92671 | 1227.2802 | 0.95816 | 1118.8433 | 0.88801 | 692.5681 | 0.80736 | 819.7574 | 0.91826 | 841.2504 | 0.96353 | 1263.8651 | 0.99201 | 2086.8478 | 0.77546 | 1505.0817 | 0.80902 | 1585.1649 | 0.87152 | 1397.1328 | 0.92312 | 943.236 | 0.97803 | 610.019 | 0.67192 | 625.379 | 0.75462 | 1225.7179 | 0.77295 | 1072.0885 | 0.83773 | 343.2509 | 0.84098 | 2900.1711 | 0.72991 | 1372.5981 | 0.76079 | 672.3428 | 0.77825 | -26.1188 | 0.56233 | -1334.7673 | 0.52003 | 8351.9355 | 0.79795 | 7607.969 | 0.81381 | 4501.4461 | 0.85348 | 4414.625 | 0.88402 | 4573.4367 | 0.92466 | 1506.8437 | 0.99543 | 1677.8821 | 0.99047 | 1108.4347 | 0.99269 | 807.2401 | 0.99892 | -16.8575 | 0.83619 | 3399.2755 | 0.84155 | 2690.0908 | 0.84075 | 1676.8278 | 0.84058 | 1345.2324 | 0.87785 | 582.7359 | 0.88293 | 925.1521 | 0.75651 | 892.2494 | 0.76227 | 728.4332 | 0.83248 | 1499.4535 | 0.77283 | 2048.8509 | 0.86473 | 2026.6246 | 0.86918 | 1421.1259 | 0.83008 | 1439.478 | 0.88202 | 796.8208 | 0.86981 | 1066.5925 | 0.93642 | 2358.1927 | 0.66712 | 2164.6949 | 0.71815 | 3034.8133 | 0.71906 | 2858.7554 | 0.71341 | 3394.8764 | 0.72529
| 1982.8801 | 0.73134 | 1590.8553 | 0.7867 | 1074.2586 | 0.84406 | 799.9157 | 0.92723 | 1236.129 | 0.95839 | 1122.2665 | 0.88898 | 695.3509 | 0.80799 | 822.7462 | 0.91901 | 844.2576 | 0.96398 | 1267.5052 | 0.99207 | 2092.477 | 0.77603 | 1510.8447 | 0.80993 | 1590.9229 | 0.8722 | 1402.7119 | 0.9238 | 948.606 | 0.97825 | 612.9897 | 0.67603 | 628.6382 | 0.75537 | 1229.8435 | 0.77357 | 1075.8898 | 0.8383 | 346.8977 | 0.846 | 2911.5022 | 0.73054 | 1381.6421 | 0.76199 | 680.7603 | 0.78168 | -18.9236 | 0.56495 | -1328.9005 | 0.52043 | 8369.2158 | 0.7984 | 7624.3251 | 0.81444 | 4514.3816 | 0.85411 | 4427.7832 | 0.88465 | 4586.7366 | 0.92511 | 1510.0474 | 0.99566 | 1681.4026 | 0.99047 | 1111.2102 | 0.99269 | 809.63 | 0.99892 | -15.5479 | 0.84184 | 3406.8037 | 0.84332 | 2697.2704 | 0.84104 | 1683.4701 | 0.84132 | 1351.4881 | 0.8782 | 588.1002 | 0.88333 | 927.6575 | 0.75793 | 894.3157 | 0.76261 | 730.9563 | 0.83282 | 1503.2525 | 0.77369 | 2054.3281 | 0.86553 | 2031.0947 | 0.87026 | 1425.3975 | 0.83088 | 1444.0099 | 0.88282 | 800.5173 | 0.87015 | 1071.0806 | 0.93676 | 2362.9982 | 0.66775 | 2169.492 | 0.71844 | 3040.629 | 0.71981 | 2866.8386 | 0.71416 | 3404.5834 | 0.72557
| 1992.3954 | 0.73179 | 1599.7063 | 0.78676 | 1082.6653 | 0.84435 | 808.4051 | 0.92785 | 1244.9777 | 0.95868 | 1125.6898 | 0.88995 | 698.1337 | 0.80856 | 825.7349 | 0.91952 | 847.2649 | 0.96467 | 1271.1454 | 0.99224 | 2098.1063 | 0.7774 | 1516.6077 | 0.81067 | 1596.6809 | 0.87272 | 1408.2911 | 0.92409 | 953.9759 | 0.97842 | 615.9604 | 0.68037 | 631.8974 | 0.75571 | 1233.9691 | 0.77414 | 1079.6912 | 0.83927 | 350.5445 | 0.85091 | 2922.8333 | 0.73128 | 1390.6861 | 0.76307 | 689.1778 | 0.78522 | -11.7285 | 0.56832 | -1323.0337 | 0.52072 | 8386.4962 | 0.7992 | 7640.6811 | 0.81478 | 4527.3171 | 0.85462 | 4440.9414 | 0.8851 | 4600.0365 | 0.9254 | 1513.251 | 0.99572 | 1684.9231 | 0.99047 | 1113.9856 | 0.99269 | 812.02 | 0.99892 | -14.2383 | 0.84789 | 3414.3319 | 0.84446 | 2704.45 | 0.84132 | 1690.1124 | 0.84178 | 1357.7438 | 0.87865 | 593.4644 | 0.88419 | 930.163 | 0.76005 | 896.382 | 0.76336 | 733.4794 | 0.83328 | 1507.0515 | 0.77466 | 2059.8052 | 0.86632 | 2035.5649 | 0.87089 | 1429.6691 | 0.83236 | 1448.5417 | 0.88373 | 804.2138 | 0.87055 | 1075.5686 | 0.93699 | 2367.8037 | 0.66872 | 2174.2891 | 0.71889 | 3046.4446 | 0.72078 | 2874.9218 | 0.71524 | 3414.2904 | 0.72631
| 2001.9108 | 0.73219 | 1608.5573 | 0.78699 | 1091.0719 | 0.84469 | 816.8944 | 0.9286 | 1253.8265 | 0.95902 | 1129.1131 | 0.89087 | 700.9164 | 0.80902 | 828.7237 | 0.92021 | 850.2721 | 0.96495 | 1274.7855 | 0.99241 | 2103.7356 | 0.77848 | 1522.3707 | 0.81136 | 1602.4388 | 0.8734 | 1413.8702 | 0.92432 | 959.3459 | 0.97848 | 618.931 | 0.68396 | 635.1567 | 0.75599 | 1238.0946 | 0.7746 | 1083.4926 | 0.83973 | 354.1913 | 0.85542 | 2934.1644 | 0.73185 | 1399.7302 | 0.76387 | 697.5953 | 0.7887 | -4.5333 | 0.57226 | -1317.1669 | 0.521 | 8403.7765 | 0.80034 | 7657.0372 | 0.8153 | 4540.2525 | 0.85514 | 4454.0997 | 0.88579 | 4613.3364 | 0.92591 | 1516.4547 | 0.99578 | 1688.4436 | 0.99047 | 1116.7611 | 0.99269 | 814.4099 | 0.99892 | -12.9287 | 0.85297 | 3421.8601 | 0.84583 | 2711.6296 | 0.8415 | 1696.7547 | 0.84264 | 1363.9996 | 0.87917 | 598.8286 | 0.88453 | 932.6684 | 0.76216 | 898.4483 | 0.76404 | 736.0025 | 0.83385 | 1510.8505 | 0.77546 | 2065.2824 | 0.86661 | 2040.035 | 0.87186 | 1433.9407 | 0.83322 | 1453.0736 | 0.88447 | 807.9103 | 0.87123 | 1080.0567 | 0.93744 | 2372.6092 | 0.66906 | 2179.0862 | 0.71986 | 3052.2602 | 0.7214 | 2883.005 | 0.71621 | 3423.9974 | 0.72751
| 2011.4262 | 0.73236 | 1617.4084 | 0.78733 | 1099.4786 | 0.84538 | 825.3837 | 0.92957 | 1262.6753 | 0.95936 | 1132.5363 | 0.89144 | 703.6992 | 0.80936 | 831.7125 | 0.92095 | 853.2794 | 0.96535 | 1278.4256 | 0.99264 | 2109.3649 | 0.77911 | 1528.1337 | 0.81221 | 1608.1968 | 0.8742 | 1419.4493 | 0.92449 | 964.7159 | 0.97854 | 621.9017 | 0.68824 | 638.4159 | 0.75611 | 1242.2202 | 0.77529 | 1087.2939 | 0.84058 | 357.8381 | 0.8597 | 2945.4955 | 0.73259 | 1408.7742 | 0.76438 | 706.0128 | 0.79184 | 2.6619 | 0.57688 | -1311.3001 | 0.52163 | 8421.0568 | 0.80114 | 7673.3932 | 0.81581 | 4553.188 | 0.85576 | 4467.2579 | 0.8863 | 4626.6363 | 0.92654 | 1519.6583 | 0.996 | 1691.9641 | 0.99053 | 1119.5365 | 0.99269 | 816.7999 | 0.99892 | -11.6191 | 0.8585 | 3429.3883 | 0.84772 | 2718.8092 | 0.84167 | 1703.3971 | 0.84315 | 1370.2553 | 0.87957 | 604.1929 | 0.88493 | 935.1738 | 0.76438 | 900.5146 | 0.76467 | 738.5256 | 0.83436 | 1514.6496 | 0.77643 | 2070.7595 | 0.86701 | 2044.5051 | 0.873 | 1438.2123 | 0.83402 | 1457.6055 | 0.88527 | 811.6068 | 0.87152 | 1084.5447 | 0.93773 | 2377.4147 | 0.66963 | 2183.8833 | 0.72038 | 3058.0759 | 0.72192 | 2891.0882 | 0.71718 | 3433.7044 | 0.72837
| 2020.9415 | 0.73271 | 1626.2594 | 0.78773 | 1107.8852 | 0.84583 | 833.873 | 0.92997 | 1271.5241 | 0.9597 | 1135.9596 | 0.89241 | 706.482 | 0.80987 | 834.7012 | 0.92192 | 856.2866 | 0.96553 | 1282.0657 | 0.99275 | 2114.9942 | 0.77968 | 1533.8967 | 0.81324 | 1613.9547 | 0.875 | 1425.0284 | 0.925 | 970.0859 | 0.97871 | 624.8724 | 0.69172 | 641.6751 | 0.75656 | 1246.3457 | 0.77546 | 1091.0953 | 0.84075 | 361.4849 | 0.86398 | 2956.8266 | 0.73288 | 1417.8183 | 0.76507 | 714.4303 | 0.79532 | 9.8571 | 0.58151 | -1305.4334 | 0.5222 | 8438.3372 | 0.802 | 7689.7492 | 0.81615 | 4566.1235 | 0.85622 | 4480.4161 | 0.88716 | 4639.9362 | 0.92723 | 1522.862 | 0.99606 | 1695.4846 | 0.99064 | 1122.3119 | 0.99281 | 819.1898 | 0.99892 | -10.3095 | 0.86501 | 3436.9165 | 0.84937 | 2725.9889 | 0.84184 | 1710.0394 | 0.84355 | 1376.5111 | 0.88008 | 609.5571 | 0.88556 | 937.6792 | 0.76627 | 902.5809 | 0.76518 | 741.0486 | 0.83487 | 1518.4486 | 0.7774 | 2076.2366 | 0.86735 | 2048.9752 | 0.87414 | 1442.4839 | 0.83505 | 1462.1374 | 0.8859 | 815.3033 | 0.87175 | 1089.0328 | 0.93858 | 2382.2202 | 0.66998 | 2188.6804 | 0.72095 | 3063.8915 | 0.7226 | 2899.1714 | 0.71809 | 3443.4114 | 0.72951
| 2030.4569 | 0.73299 | 1635.1104 | 0.78818 | 1116.2919 | 0.84612 | 842.3623 | 0.93065 | 1280.3729 | 0.95999 | 1139.3829 | 0.89321 | 709.2647 | 0.81039 | 837.69 | 0.92277 | 859.2938 | 0.96587 | 1285.7059 | 0.99298 | 2120.6235 | 0.78076 | 1539.6597 | 0.81393 | 1619.7127 | 0.87568 | 1430.6075 | 0.92534 | 975.4558 | 0.97911 | 627.8431 | 0.69618 | 644.9343 | 0.75771 | 1250.4713 | 0.77586 | 1094.8966 | 0.84098 | 365.1318 | 0.86895 | 2968.1577 | 0.73339 | 1426.8623 | 0.76541 | 722.8478 | 0.79823 | 17.0523 | 0.58533 | -1299.5666 | 0.52272 | 8455.6175 | 0.80274 | 7706.1053 | 0.81678 | 4579.059 | 0.85656 | 4493.5744 | 0.88779 | 4653.2361 | 0.92774 | 1526.0656 | 0.99618 | 1699.0051 | 0.99064 | 1125.0874 | 0.99281 | 821.5798 | 0.99892 | -8.9999 | 0.87209 | 3444.4447 | 0.8508 | 2733.1685 | 0.84189 | 1716.6817 | 0.84412 | 1382.7668 | 0.88054 | 614.9214 | 0.88584 | 940.1846 | 0.76781 | 904.6472 | 0.76547 | 743.5717 | 0.83533 | 1522.2476 | 0.77825 | 2081.7138 | 0.86792 | 2053.4453 | 0.87489 | 1446.7555 | 0.83584 | 1466.6693 | 0.8867 | 818.9998 | 0.8722 | 1093.5208 | 0.9391 | 2387.0258 | 0.67049 | 2193.4774 | 0.72169 | 3069.7071 | 0.72329 | 2907.2547 | 0.71952 | 3453.1183 | 0.73094
| 2039.9722 | 0.73311 | 1643.9614 | 0.7887 | 1124.6986 | 0.84646 | 850.8517 | 0.93134 | 1289.2217 | 0.96045 | 1142.8061 | 0.89452 | 712.0475 | 0.8109 | 840.6788 | 0.92363 | 862.3011 | 0.96604 | 1289.346 | 0.99304 | 2126.2528 | 0.78174 | 1545.4227 | 0.81478 | 1625.4707 | 0.8766 | 1436.1866 | 0.92557 | 980.8258 | 0.97917 | 630.8137 | 0.6992 | 648.1936 | 0.75885 | 1254.5969 | 0.77608 | 1098.698 | 0.84167 | 368.7786 | 0.87232 | 2979.4887 | 0.73402 | 1435.9064 | 0.76587 | 731.2653 | 0.80063 | 24.2475 | 0.58898 | -1293.6998 | 0.523 | 8472.8979 | 0.80337 | 7722.4613 | 0.81729 | 4591.9945 | 0.85702 | 4506.7326 | 0.88818 | 4666.536 | 0.92837 | 1529.2692 | 0.99618 | 1702.5256 | 0.9907 | 1127.8628 | 0.99287 | 823.9697 | 0.99892 | -7.6903 | 0.87751 | 3451.9729 | 0.85228 | 2740.3481 | 0.84218 | 1723.3241 | 0.84452 | 1389.0225 | 0.88076 | 620.2856 | 0.88596 | 942.6901 | 0.76946 | 906.7135 | 0.76615 | 746.0948 | 0.83602 | 1526.0466 | 0.77939 | 2087.1909 | 0.86838 | 2057.9154 | 0.87563 | 1451.0271 | 0.83756 | 1471.2012 | 0.88721 | 822.6963 | 0.87306 | 1098.0089 | 0.93933 | 2391.8313 | 0.67095 | 2198.2745 | 0.7226 | 3075.5228 | 0.72426 | 2915.3379 | 0.72038 | 3462.8253 | 0.73208
| 2049.4876 | 0.73322 | 1652.8125 | 0.7891 | 1133.1052 | 0.84686 | 859.341 | 0.93196 | 1298.0705 | 0.96096 | 1146.2294 | 0.89543 | 714.8303 | 0.81136 | 843.6675 | 0.9246 | 865.3083 | 0.96638 | 1292.9861 | 0.99309 | 2131.8821 | 0.78305 | 1551.1857 | 0.81553 | 1631.2286 | 0.87723 | 1441.7657 | 0.92643 | 986.1958 | 0.97934 | 633.7844 | 0.70342 | 651.4528 | 0.75999 | 1258.7224 | 0.77643 | 1102.4994 | 0.84201 | 372.4254 | 0.8762 | 2990.8198 | 0.7343 | 1444.9504 | 0.7661 | 739.6828 | 0.80439 | 31.4427 | 0.59361 | -1287.833 | 0.52352 | 8490.1782 | 0.80382 | 7738.8173 | 0.81804 | 4604.9299 | 0.85748 | 4519.8908 | 0.88853 | 4679.8359 | 0.92882 | 1532.4729 | 0.99618 | 1706.0461 | 0.99081 | 1130.6383 | 0.99292 | 826.3597 | 0.99897 | -6.3807 | 0.88425 | 3459.5011 | 0.85388 | 2747.5277 | 0.84247 | 1729.9664 | 0.84498 | 1395.2783 | 0.88139 | 625.6498 | 0.88619 | 945.1955 | 0.77158 | 908.7798 | 0.76661 | 748.6179 | 0.83704 | 1529.8457 | 0.78042 | 2092.668 | 0.86889 | 2062.3856 | 0.87643 | 1455.2987 | 0.8387 | 1475.7331 | 0.88756 | 826.3928 | 0.87346 | 1102.4969 | 0.93973 | 2396.6368 | 0.67175 | 2203.0716 | 0.72369 | 3081.3384 | 0.72477 | 2923.4211 | 0.72186 | 3472.5323 | 0.73316
| 2059.003 | 0.7335 | 1661.6635 | 0.78973 | 1141.5119 | 0.8472 | 867.8303 | 0.93276 | 1306.9193 | 0.96159 | 1149.6527 | 0.89606 | 717.6131 | 0.81221 | 846.6563 | 0.92568 | 868.3156 | 0.96667 | 1296.6263 | 0.99315 | 2137.5114 | 0.78419 | 1556.9486 | 0.81661 | 1636.9866 | 0.87774 | 1447.3448 | 0.92671 | 991.5658 | 0.97939 | 636.7551 | 0.70805 | 654.712 | 0.76136 | 1262.848 | 0.77705 | 1106.3007 | 0.84235 | 376.0722 | 0.87865 | 3002.1509 | 0.73476 | 1453.9945 | 0.76655 | 748.1003 | 0.80719 | 38.6378 | 0.59937 | -1281.9662 | 0.52403 | 8507.4585 | 0.80451 | 7755.1734 | 0.81838 | 4617.8654 | 0.85793 | 4533.0491 | 0.8891 | 4693.1358 | 0.92928 | 1535.6765 | 0.99618 | 1709.5666 | 0.99081 | 1133.4137 | 0.99298 | 828.7496 | 0.99897 | -5.0711 | 0.89172 | 3467.0294 | 0.85508 | 2754.7073 | 0.84281 | 1736.6087 | 0.84578 | 1401.534 | 0.88179 | 631.0141 | 0.88664 | 947.7009 | 0.77317 | 910.8461 | 0.76707 | 751.141 | 0.83813 | 1533.6447 | 0.78139 | 2098.1452 | 0.86918 | 2066.8557 | 0.87723 | 1459.5703 | 0.83995 | 1480.265 | 0.88813 | 830.0893 | 0.8738 | 1106.985 | 0.94001 | 2401.4423 | 0.6722 | 2207.8687 | 0.7246 | 3087.154 | 0.72523 | 2931.5043 | 0.72334 | 3482.2393 | 0.73447
| 2068.5183 | 0.73368 | 1670.5145 | 0.79013 | 1149.9185 | 0.84817 | 876.3196 | 0.9335 | 1315.7681 | 0.96182 | 1153.0759 | 0.89703 | 720.3958 | 0.8129 | 849.6451 | 0.9262 | 871.3228 | 0.96701 | 1300.2664 | 0.99344 | 2143.1407 | 0.7851 | 1562.7116 | 0.81764 | 1642.7445 | 0.8782 | 1452.9239 | 0.92745 | 996.9357 | 0.97957 | 639.7258 | 0.71153 | 657.9713 | 0.76227 | 1266.9735 | 0.77734 | 1110.1021 | 0.84275 | 379.719 | 0.88156 | 3013.482 | 0.7351 | 1463.0385 | 0.76689 | 756.5178 | 0.80993 | 45.833 | 0.60485 | -1276.0994 | 0.5246 | 8524.7389 | 0.80497 | 7771.5294 | 0.81884 | 4630.8009 | 0.85833 | 4546.2073 | 0.8895 | 4706.4357 | 0.92968 | 1538.8802 | 0.99635 | 1713.0871 | 0.99087 | 1136.1891 | 0.99304 | 831.1396 | 0.99897 | -3.7615 | 0.89726 | 3474.5576 | 0.85611 | 2761.8869 | 0.84321 | 1743.2511 | 0.84652 | 1407.7898 | 0.88219 | 636.3783 | 0.88716 | 950.2063 | 0.77432 | 912.9124 | 0.76747 | 753.664 | 0.83927 | 1537.4437 | 0.78208 | 2103.6223 | 0.86958 | 2071.3258 | 0.87791 | 1463.8419 | 0.84092 | 1484.7969 | 0.88853 | 833.7858 | 0.87409 | 1111.473 | 0.94053 | 2406.2478 | 0.67272 | 2212.6658 | 0.72506 | 3092.9697 | 0.72597 | 2939.5875 | 0.72466 | 3491.9463 | 0.7355
| 2078.0337 | 0.73436 | 1679.3655 | 0.79075 | 1158.3252 | 0.84897 | 884.8089 | 0.93419 | 1324.6168 | 0.96199 | 1156.4992 | 0.8976 | 723.1786 | 0.81341 | 852.6338 | 0.92683 | 874.33 | 0.96729 | 1303.9065 | 0.99361 | 2148.77 | 0.78596 | 1568.4746 | 0.81821 | 1648.5025 | 0.87911 | 1458.503 | 0.92803 | 1002.3057 | 0.97962 | 642.6964 | 0.71507 | 661.2305 | 0.76347 | 1271.0991 | 0.77768 | 1113.9035 | 0.84315 | 383.3658 | 0.88447 | 3024.8131 | 0.73567 | 1472.0826 | 0.76724 | 764.9353 | 0.81267 | 53.0282 | 0.61027 | -1270.2326 | 0.5254 | 8542.0192 | 0.80582 | 7787.8855 | 0.81929 | 4643.7364 | 0.8589 | 4559.3655 | 0.89007 | 4719.7355 | 0.92997 | 1542.0838 | 0.9964 | 1716.6076 | 0.99098 | 1138.9646 | 0.99304 | 833.5295 | 0.99897 | -2.452 | 0.90251 | 3482.0858 | 0.85753 | 2769.0665 | 0.84424 | 1749.8934 | 0.84709 | 1414.0455 | 0.88253 | 641.7426 | 0.88773 | 952.7118 | 0.7754 | 914.9787 | 0.76787 | 756.1871 | 0.84041 | 1541.2427 | 0.78322 | 2109.0994 | 0.87015 | 2075.7959 | 0.87877 | 1468.1135 | 0.84172 | 1489.3288 | 0.88904 | 837.4823 | 0.87466 | 1115.9611 | 0.94092 | 2411.0533 | 0.67295 | 2217.4629 | 0.72586 | 3098.7853 | 0.72654 | 2947.6708 | 0.72557 | 3501.6533 | 0.7367
| 2087.5491 | 0.73465 | 1688.2166 | 0.79115 | 1166.7319 | 0.84932 | 893.2982 | 0.93476 | 1333.4656 | 0.96221 | 1159.9224 | 0.89829 | 725.9614 | 0.81398 | 855.6226 | 0.92745 | 877.3373 | 0.96769 | 1307.5467 | 0.99366 | 2154.3993 | 0.78721 | 1574.2376 | 0.81918 | 1654.2605 | 0.88008 | 1464.0821 | 0.9286 | 1007.6757 | 0.97974 | 645.6671 | 0.71866 | 664.4897 | 0.76433 | 1275.2247 | 0.77797 | 1117.7048 | 0.84344 | 387.0126 | 0.8867 | 3036.1442 | 0.73624 | 1481.1266 | 0.76741 | 773.3528 | 0.8149 | 60.2234 | 0.61644 | -1264.3659 | 0.52586 | 8559.2996 | 0.80702 | 7804.2415 | 0.81986 | 4656.6719 | 0.85936 | 4572.5238 | 0.89058 | 4733.0354 | 0.93042 | 1545.2875 | 0.99646 | 1720.1281 | 0.99098 | 1141.74 | 0.99304 | 835.9195 | 0.99897 | -1.1424 | 0.90736 | 3489.614 | 0.85879 | 2776.2461 | 0.84532 | 1756.5357 | 0.84806 | 1420.3012 | 0.88299 | 647.1068 | 0.88801 | 955.2172 | 0.77671 | 917.045 | 0.76815 | 758.7102 | 0.84127 | 1545.0418 | 0.78425 | 2114.5766 | 0.87072 | 2080.266 | 0.87979 | 1472.3851 | 0.84235 | 1493.8606 | 0.88955 | 841.1788 | 0.87489 | 1120.4491 | 0.94161 | 2415.8588 | 0.6738 | 2222.2599 | 0.72694 | 3104.6009 | 0.72705 | 2955.754 | 0.72614 | 3511.3603 | 0.73779
| 2097.0644 | 0.73533 | 1697.0676 | 0.79189 | 1175.1385 | 0.84966 | 901.7876 | 0.93545 | 1342.3144 | 0.96261 | 1163.3457 | 0.89909 | 728.7441 | 0.81473 | 858.6114 | 0.92837 | 880.3445 | 0.96821 | 1311.1868 | 0.99378 | 2160.0286 | 0.78796 | 1580.0006 | 0.82003 | 1660.0184 | 0.88059 | 1469.6612 | 0.92905 | 1013.0457 | 0.97997 | 648.6378 | 0.72152 | 667.7489 | 0.76518 | 1279.3502 | 0.77865 | 1121.5062 | 0.84389 | 390.6595 | 0.88921 | 3047.4753 | 0.7367 | 1490.1707 | 0.76809 | 781.7703 | 0.81724 | 67.4186 | 0.62369 | -1258.4991 | 0.52654 | 8576.5799 | 0.80822 | 7820.5975 | 0.82015 | 4669.6074 | 0.85982 | 4585.682 | 0.8907 | 4746.3353 | 0.93082 | 1548.4911 | 0.99663 | 1723.6486 | 0.99098 | 1144.5155 | 0.99304 | 838.3094 | 0.99897 | 0.16724 | 0.91107 | 3497.1422 | 0.85999 | 2783.4257 | 0.84589 | 1763.1781 | 0.84886 | 1426.557 | 0.88316 | 652.471 | 0.88847 | 957.7226 | 0.77871 | 919.1113 | 0.76849 | 761.2333 | 0.84247 | 1548.8408 | 0.78465 | 2120.0537 | 0.87089 | 2084.7362 | 0.88082 | 1476.6567 | 0.84298 | 1498.3925 | 0.89053 | 844.8753 | 0.87529 | 1124.9371 | 0.94218 | 2420.6643 | 0.67449 | 2227.057 | 0.72763 | 3110.4166 | 0.72774 | 2963.8372 | 0.7278 | 3521.0673 | 0.73864
| 2106.5798 | 0.73653 | 1705.9186 | 0.79252 | 1183.5452 | 0.85017 | 910.2769 | 0.93636 | 1351.1632 | 0.96318 | 1166.769 | 0.89977 | 731.5269 | 0.8157 | 861.6002 | 0.92934 | 883.3518 | 0.96855 | 1314.8269 | 0.99389 | 2165.6578 | 0.78864 | 1585.7636 | 0.82049 | 1665.7764 | 0.88139 | 1475.2403 | 0.92957 | 1018.4156 | 0.98019 | 651.6084 | 0.72374 | 671.0082 | 0.7661 | 1283.4758 | 0.77905 | 1125.3076 | 0.84424 | 394.3063 | 0.89229 | 3058.8064 | 0.73767 | 1499.2147 | 0.76849 | 790.1878 | 0.81889 | 74.6138 | 0.63111 | -1252.6323 | 0.52728 | 8593.8602 | 0.80873 | 7836.9536 | 0.82078 | 4682.5428 | 0.86016 | 4598.8402 | 0.89132 | 4759.6352 | 0.93128 | 1551.6948 | 0.99675 | 1727.1691 | 0.99098 | 1147.2909 | 0.99309 | 840.6994 | 0.99897 | 1.4768 | 0.91541 | 3504.6704 | 0.86124 | 2790.6054 | 0.84663 | 1769.8204 | 0.84983 | 1432.8127 | 0.88385 | 657.8353 | 0.88893 | 960.228 | 0.77991 | 921.1777 | 0.76889 | 763.7563 | 0.84366 | 1552.6398 | 0.78567 | 2125.5308 | 0.87118 | 2089.2063 | 0.88134 | 1480.9283 | 0.84389 | 1502.9244 | 0.89098 | 848.5718 | 0.87557 | 1129.4252 | 0.94241 | 2425.4698 | 0.67517 | 2231.8541 | 0.7282 | 3116.2322 | 0.72842 | 2971.9204 | 0.72928 | 3530.7742 | 0.73995
| 2116.0951 | 0.73733 | 1714.7696 | 0.79292 | 1191.9518 | 0.85074 | 918.7662 | 0.9371 | 1360.012 | 0.9637 | 1170.1922 | 0.9004 | 734.3097 | 0.81632 | 864.5889 | 0.92979 | 886.359 | 0.96884 | 1318.4671 | 0.99401 | 2171.2871 | 0.7899 | 1591.5266 | 0.82118 | 1671.5344 | 0.88231 | 1480.8194 | 0.93008 | 1023.7856 | 0.98042 | 654.5791 | 0.72608 | 674.2674 | 0.76661 | 1287.6013 | 0.77968 | 1129.1089 | 0.84446 | 397.9531 | 0.89418 | 3070.1375 | 0.73818 | 1508.2588 | 0.76901 | 798.6053 | 0.82021 | 81.809 | 0.63801 | -1246.7655 | 0.5282 | 8611.1406 | 0.80976 | 7853.3096 | 0.82152 | 4695.4783 | 0.86033 | 4611.9985 | 0.89184 | 4772.9351 | 0.93151 | 1554.8984 | 0.99675 | 1730.6896 | 0.99098 | 1150.0664 | 0.99309 | 843.0893 | 0.99897 | 2.7864 | 0.91809 | 3512.1986 | 0.86216 | 2797.785 | 0.84795 | 1776.4627 | 0.85097 | 1439.0684 | 0.8843 | 663.1995 | 0.88927 | 962.7334 | 0.78134 | 923.244 | 0.76901 | 766.2794 | 0.84446 | 1556.4388 | 0.78659 | 2131.008 | 0.87135 | 2093.6764 | 0.88208 | 1485.1999 | 0.84503 | 1507.4563 | 0.89144 | 852.2683 | 0.87597 | 1133.9132 | 0.94269 | 2430.2753 | 0.67546 | 2236.6512 | 0.72911 | 3122.0478 | 0.72905 | 2980.0036 | 0.73059 | 3540.4812 | 0.7411
| 2125.6105 | 0.73813 | 1723.6207 | 0.79321 | 1200.3585 | 0.85103 | 927.2555 | 0.9379 | 1368.8608 | 0.96427 | 1173.6155 | 0.90126 | 737.0925 | 0.81695 | 867.5777 | 0.93071 | 889.3663 | 0.96929 | 1322.1072 | 0.99429 | 2176.9164 | 0.79081 | 1597.2896 | 0.82215 | 1677.2923 | 0.88311 | 1486.3985 | 0.93048 | 1029.1556 | 0.98054 | 657.5498 | 0.72831 | 677.5266 | 0.76707 | 1291.7269 | 0.78008 | 1132.9103 | 0.84486 | 401.5999 | 0.89629 | 3081.4685 | 0.73876 | 1517.3028 | 0.76929 | 807.0227 | 0.8218 | 89.0041 | 0.64583 | -1240.8987 | 0.52837 | 8628.4209 | 0.81045 | 7869.6656 | 0.82197 | 4708.4138 | 0.8609 | 4625.1567 | 0.89275 | 4786.235 | 0.93202 | 1558.1021 | 0.99675 | 1734.2101 | 0.99098 | 1152.8418 | 0.99309 | 845.4793 | 0.99897 | 4.096 | 0.92032 | 3519.7268 | 0.86336 | 2804.9646 | 0.84909 | 1783.105 | 0.85131 | 1445.3242 | 0.88499 | 668.5638 | 0.88995 | 965.2389 | 0.78248 | 925.3103 | 0.76941 | 768.8025 | 0.84509 | 1560.2379 | 0.7871 | 2136.4851 | 0.87163 | 2098.1465 | 0.88328 | 1489.4715 | 0.84566 | 1511.9882 | 0.89218 | 855.9648 | 0.87631 | 1138.4013 | 0.94298 | 2435.0808 | 0.67648 | 2241.4483 | 0.72939 | 3127.8635 | 0.72962 | 2988.0868 | 0.73219 | 3550.1882 | 0.74207
| 2135.1259 | 0.73864 | 1732.4717 | 0.79361 | 1208.7651 | 0.85183 | 935.7448 | 0.9383 | 1377.7096 | 0.96467 | 1177.0388 | 0.902 | 739.8752 | 0.81758 | 870.5665 | 0.93139 | 892.3735 | 0.96981 | 1325.7473 | 0.99435 | 2182.5457 | 0.79201 | 1603.0526 | 0.82323 | 1683.0503 | 0.8835 | 1491.9776 | 0.93076 | 1034.5256 | 0.98082 | 660.5205 | 0.73008 | 680.7858 | 0.76798 | 1295.8525 | 0.78042 | 1136.7116 | 0.84503 | 405.2467 | 0.89749 | 3092.7996 | 0.73938 | 1526.3468 | 0.76929 | 815.4402 | 0.82306 | 96.1993 | 0.65314 | -1235.0319 | 0.52882 | 8645.7012 | 0.81102 | 7886.0217 | 0.82249 | 4721.3493 | 0.86153 | 4638.3149 | 0.89315 | 4799.5349 | 0.93242 | 1561.3057 | 0.99686 | 1737.7306 | 0.99098 | 1155.6172 | 0.99315 | 847.8692 | 0.99903 | 5.4056 | 0.92249 | 3527.255 | 0.86421 | 2812.1442 | 0.85051 | 1789.7474 | 0.85257 | 1451.5799 | 0.88533 | 673.928 | 0.89013 | 967.7443 | 0.78356 | 927.3766 | 0.76975 | 771.3256 | 0.84538 | 1564.0369 | 0.7879 | 2141.9622 | 0.87232 | 2102.6166 | 0.88413 | 1493.7431 | 0.84663 | 1516.5201 | 0.89287 | 859.6613 | 0.87654 | 1142.8893 | 0.94344 | 2439.8863 | 0.677 | 2246.2454 | 0.72997 | 3133.6791 | 0.73019 | 2996.1701 | 0.73322 | 3559.8952 | 0.74315
| 2144.6412 | 0.73927 | 1741.3227 | 0.79401 | 1217.1718 | 0.85245 | 944.2341 | 0.93864 | 1386.5584 | 0.96507 | 1180.462 | 0.90263 | 742.658 | 0.81832 | 873.5552 | 0.93213 | 895.3807 | 0.97003 | 1329.3875 | 0.99441 | 2188.175 | 0.79321 | 1608.8156 | 0.82392 | 1688.8082 | 0.8843 | 1497.5567 | 0.93134 | 1039.8955 | 0.98116 | 663.4911 | 0.73162 | 684.0451 | 0.76866 | 1299.978 | 0.78076 | 1140.513 | 0.84543 | 408.8935 | 0.89926 | 3104.1307 | 0.73978 | 1535.3909 | 0.76969 | 823.8577 | 0.82403 | 103.3945 | 0.66033 | -1229.1651 | 0.52974 | 8662.9816 | 0.81176 | 7902.3777 | 0.82283 | 4734.2848 | 0.86199 | 4651.4731 | 0.89344 | 4812.8348 | 0.93282 | 1564.5094 | 0.99692 | 1741.2511 | 0.99098 | 1158.3927 | 0.99321 | 850.2592 | 0.99903 | 6.7152 | 0.92426 | 3534.7832 | 0.86507 | 2819.3238 | 0.85337 | 1796.3897 | 0.85371 | 1457.8357 | 0.8855 | 679.2922 | 0.89058 | 970.2497 | 0.78516 | 929.4429 | 0.77009 | 773.8487 | 0.84566 | 1567.8359 | 0.7891 | 2147.4394 | 0.87306 | 2107.0868 | 0.88516 | 1498.0147 | 0.84806 | 1521.052 | 0.89355 | 863.3578 | 0.87705 | 1147.3774 | 0.94395 | 2444.6919 | 0.67785 | 2251.0424 | 0.73065 | 3139.4947 | 0.73099 | 3004.2533 | 0.73408 | 3569.6022 | 0.74372
| 2154.1566 | 0.7399 | 1750.1737 | 0.79441 | 1225.5785 | 0.85274 | 952.7235 | 0.93944 | 1395.4072 | 0.96541 | 1183.8853 | 0.90371 | 745.4408 | 0.81906 | 876.544 | 0.93259 | 898.388 | 0.97021 | 1333.0276 | 0.99446 | 2193.8043 | 0.79412 | 1614.5785 | 0.82489 | 1694.5662 | 0.88533 | 1503.1359 | 0.93179 | 1045.2655 | 0.98122 | 666.4618 | 0.73322 | 687.3043 | 0.76952 | 1304.1036 | 0.78122 | 1144.3144 | 0.846 | 412.5404 | 0.90057 | 3115.4618 | 0.74058 | 1544.4349 | 0.76998 | 832.2752 | 0.82449 | 110.5897 | 0.66821 | -1223.2984 | 0.53014 | 8680.2619 | 0.81227 | 7918.7338 | 0.823 | 4747.2202 | 0.86267 | 4664.6314 | 0.89372 | 4826.1347 | 0.93299 | 1567.713 | 0.99709 | 1744.7716 | 0.99098 | 1161.1681 | 0.99326 | 852.6492 | 0.99903 | 8.0248 | 0.92637 | 3542.3114 | 0.86581 | 2826.5034 | 0.85616 | 1803.032 | 0.854 | 1464.0914 | 0.8859 | 684.6565 | 0.8911 | 972.7551 | 0.78659 | 931.5092 | 0.77043 | 776.3717 | 0.84583 | 1571.6349 | 0.79001 | 2152.9165 | 0.87323 | 2111.5569 | 0.88596 | 1502.2863 | 0.8488 | 1525.5839 | 0.89435 | 867.0543 | 0.87734 | 1151.8654 | 0.94429 | 2449.4974 | 0.67831 | 2255.8395 | 0.73116 | 3145.3104 | 0.73168 | 3012.3365 | 0.73505 | 3579.3092 | 0.74481
| 2163.6719 | 0.74041 | 1759.0248 | 0.79463 | 1233.9851 | 0.85331 | 961.2128 | 0.94018 | 1404.2559 | 0.96575 | 1187.3086 | 0.90434 | 748.2235 | 0.81981 | 879.5328 | 0.93305 | 901.3952 | 0.97043 | 1336.6677 | 0.99452 | 2199.4336 | 0.79538 | 1620.3415 | 0.82574 | 1700.3242 | 0.88579 | 1508.715 | 0.93231 | 1050.6355 | 0.98139 | 669.4325 | 0.73442 | 690.5635 | 0.77021 | 1308.2291 | 0.78168 | 1148.1157 | 0.84629 | 416.1872 | 0.90143 | 3126.7929 | 0.74132 | 1553.479 | 0.77049 | 840.6927 | 0.8258 | 117.7849 | 0.6746 | -1217.4316 | 0.53088 | 8697.5423 | 0.81301 | 7935.0898 | 0.82363 | 4760.1557 | 0.86336 | 4677.7896 | 0.89452 | 4839.4346 | 0.93339 | 1570.9167 | 0.99715 | 1748.2921 | 0.99098 | 1163.9436 | 0.99332 | 855.0391 | 0.99903 | 9.3344 | 0.92842 | 3549.8396 | 0.86684 | 2833.683 | 0.8593 | 1809.6744 | 0.85457 | 1470.3471 | 0.88642 | 690.0207 | 0.89138 | 975.2606 | 0.7879 | 933.5755 | 0.77089 | 778.8948 | 0.84606 | 1575.434 | 0.79081 | 2158.3937 | 0.87346 | 2116.027 | 0.88676 | 1506.5579 | 0.85 | 1530.1158 | 0.89481 | 870.7508 | 0.87757 | 1156.3535 | 0.94452 | 2454.3029 | 0.67905 | 2260.6366 | 0.73156 | 3151.126 | 0.73265 | 3020.4197 | 0.73596 | 3589.0162 | 0.74572
| 2173.1873 | 0.7411 | 1767.8758 | 0.79503 | 1242.3918 | 0.85394 | 969.7021 | 0.94092 | 1413.1047 | 0.9661 | 1190.7318 | 0.90497 | 751.0063 | 0.82066 | 882.5215 | 0.93413 | 904.4025 | 0.97083 | 1340.3078 | 0.99458 | 2205.0629 | 0.79646 | 1626.1045 | 0.8266 | 1706.0821 | 0.88619 | 1514.2941 | 0.93259 | 1056.0054 | 0.98162 | 672.4032 | 0.7355 | 693.8227 | 0.771 | 1312.3547 | 0.78236 | 1151.9171 | 0.84663 | 419.834 | 0.90217 | 3138.124 | 0.74167 | 1562.523 | 0.77072 | 849.1102 | 0.82671 | 124.9801 | 0.68271 | -1211.5648 | 0.53134 | 8714.8226 | 0.81393 | 7951.4458 | 0.82443 | 4773.0912 | 0.86364 | 4690.9478 | 0.89515 | 4852.7345 | 0.93379 | 1574.1203 | 0.99715 | 1751.8126 | 0.99098 | 1166.719 | 0.99338 | 857.4291 | 0.99903 | 10.644 | 0.93037 | 3557.3679 | 0.86787 | 2840.8626 | 0.86244 | 1816.3167 | 0.85474 | 1476.6029 | 0.88664 | 695.385 | 0.89161 | 977.766 | 0.7891 | 935.6418 | 0.77118 | 781.4179 | 0.84623 | 1579.233 | 0.79184 | 2163.8708 | 0.87386 | 2120.4971 | 0.88773 | 1510.8295 | 0.85091 | 1534.6477 | 0.89532 | 874.4473 | 0.87791 | 1160.8415 | 0.94498 | 2459.1084 | 0.67985 | 2265.4337 | 0.73231 | 3156.9417 | 0.7335 | 3028.5029 | 0.73693 | 3598.7231 | 0.74675
| 2182.7027 | 0.74184 | 1776.7268 | 0.79532 | 1250.7984 | 0.85445 | 978.1914 | 0.94144 | 1421.9535 | 0.96632 | 1194.1551 | 0.90576 | 753.7891 | 0.82123 | 885.5103 | 0.93493 | 907.4097 | 0.97118 | 1343.948 | 0.99463 | 2210.6922 | 0.79732 | 1631.8675 | 0.82734 | 1711.8401 | 0.8867 | 1519.8732 | 0.93293 | 1061.3754 | 0.98196 | 675.3738 | 0.73624 | 697.082 | 0.77163 | 1316.4803 | 0.78276 | 1155.7185 | 0.84697 | 423.4808 | 0.90303 | 3149.4551 | 0.74247 | 1571.5671 | 0.771 | 857.5277 | 0.82734 | 132.1753 | 0.69172 | -1205.698 | 0.53168 | 8732.1029 | 0.81433 | 7967.8019 | 0.82511 | 4786.0267 | 0.86398 | 4704.1061 | 0.89549 | 4866.0344 | 0.93402 | 1577.324 | 0.99715 | 1755.3331 | 0.99098 | 1169.4944 | 0.99344 | 859.819 | 0.99903 | 11.9536 | 0.93259 | 3564.8961 | 0.86849 | 2848.0423 | 0.86513 | 1822.959 | 0.85502 | 1482.8586 | 0.88693 | 700.7492 | 0.89167 | 980.2714 | 0.79024 | 937.7081 | 0.77129 | 783.941 | 0.84663 | 1583.032 | 0.79298 | 2169.3479 | 0.87454 | 2124.9672 | 0.88887 | 1515.1011 | 0.85183 | 1539.1796 | 0.896 | 878.1438 | 0.87831 | 1165.3296 | 0.94532 | 2463.9139 | 0.68048 | 2270.2308 | 0.73288 | 3162.7573 | 0.73419 | 3036.5861 | 0.73773 | 3608.4301 | 0.74789
| 2192.218 | 0.74258 | 1785.5778 | 0.79555 | 1259.2051 | 0.85502 | 986.6807 | 0.94207 | 1430.8023 | 0.96661 | 1197.5783 | 0.90668 | 756.5719 | 0.82186 | 888.4991 | 0.93596 | 910.4169 | 0.97169 | 1347.5881 | 0.99463 | 2216.3215 | 0.79914 | 1637.6305 | 0.82791 | 1717.598 | 0.88733 | 1525.4523 | 0.93356 | 1066.7454 | 0.98248 | 678.3445 | 0.73687 | 700.3412 | 0.77243 | 1320.6058 | 0.78322 | 1159.5198 | 0.84737 | 427.1276 | 0.90342 | 3160.7862 | 0.74298 | 1580.6111 | 0.77123 | 865.9452 | 0.82803 | 139.3704 | 0.69983 | -1199.8312 | 0.53253 | 8749.3833 | 0.81513 | 7984.1579 | 0.82546 | 4798.9622 | 0.8645 | 4717.2643 | 0.89578 | 4879.3342 | 0.9343 | 1580.5276 | 0.99715 | 1758.8536 | 0.99098 | 1172.2699 | 0.99355 | 862.209 | 0.99903 | 13.2632 | 0.93499 | 3572.4243 | 0.86918 | 2855.2219 | 0.86809 | 1829.6014 | 0.85514 | 1489.1144 | 0.88733 | 706.1134 | 0.89189 | 982.7768 | 0.79184 | 939.7744 | 0.77152 | 786.4641 | 0.84709 | 1586.831 | 0.79401 | 2174.8251 | 0.87529 | 2129.4373 | 0.89058 | 1519.3727 | 0.85274 | 1543.7114 | 0.89652 | 881.8403 | 0.87871 | 1169.8176 | 0.94561 | 2468.7194 | 0.68122 | 2275.0279 | 0.73356 | 3168.5729 | 0.73516 | 3044.6694 | 0.73916 | 3618.1371 | 0.74903
| 2201.7334 | 0.74287 | 1794.4289 | 0.79618 | 1267.6118 | 0.85588 | 995.17 | 0.94275 | 1439.6511 | 0.96689 | 1201.0016 | 0.90708 | 759.3546 | 0.82249 | 891.4878 | 0.93659 | 913.4242 | 0.97203 | 1351.2282 | 0.99469 | 2221.9508 | 0.80046 | 1643.3935 | 0.82871 | 1723.356 | 0.88784 | 1531.0314 | 0.93419 | 1072.1154 | 0.98265 | 681.3152 | 0.73773 | 703.6004 | 0.77306 | 1324.7314 | 0.7835 | 1163.3212 | 0.84749 | 430.7744 | 0.90382 | 3172.1172 | 0.74332 | 1589.6552 | 0.7718 | 874.3627 | 0.82917 | 146.5656 | 0.70805 | -1193.9644 | 0.53356 | 8766.6636 | 0.81581 | 8000.5139 | 0.82603 | 4811.8976 | 0.86524 | 4730.4225 | 0.89623 | 4892.6341 | 0.93453 | 1583.7313 | 0.9972 | 1762.3741 | 0.99104 | 1175.0453 | 0.99355 | 864.5989 | 0.99903 | 14.5728 | 0.93721 | 3579.9525 | 0.87003 | 2862.4015 | 0.87095 | 1836.2437 | 0.85571 | 1495.3701 | 0.88796 | 711.4777 | 0.89229 | 985.2823 | 0.79309 | 941.8407 | 0.77197 | 788.9871 | 0.84749 | 1590.6301 | 0.79481 | 2180.3022 | 0.87557 | 2133.9075 | 0.89144 | 1523.6443 | 0.854 | 1548.2433 | 0.89732 | 885.5368 | 0.879 | 1174.3057 | 0.94612 | 2473.5249 | 0.68219 | 2279.8249 | 0.73408 | 3174.3886 | 0.73579 | 3052.7526 | 0.73995 | 3627.8441 | 0.75017
| 2211.2488 | 0.74321 | 1803.2799 | 0.7964 | 1276.0184 | 0.85645 | 1003.6594 | 0.94372 | 1448.4999 | 0.96724 | 1204.4249 | 0.90771 | 762.1374 | 0.82374 | 894.4766 | 0.93716 | 916.4314 | 0.97226 | 1354.8684 | 0.99475 | 2227.5801 | 0.80154 | 1649.1565 | 0.82957 | 1729.114 | 0.88841 | 1536.6105 | 0.9347 | 1077.4853 | 0.98282 | 684.2859 | 0.73807 | 706.8596 | 0.77374 | 1328.8569 | 0.78385 | 1167.1225 | 0.8476 | 434.4212 | 0.90434 | 3183.4483 | 0.74384 | 1598.6992 | 0.77203 | 882.7802 | 0.83031 | 153.7608 | 0.71764 | -1188.0977 | 0.53413 | 8783.944 | 0.81667 | 8016.87 | 0.82648 | 4824.8331 | 0.86564 | 4743.5808 | 0.89652 | 4905.934 | 0.93505 | 1586.9349 | 0.9972 | 1765.8946 | 0.99104 | 1177.8208 | 0.99355 | 866.9889 | 0.99903 | 15.8824 | 0.93876 | 3587.4807 | 0.87083 | 2869.5811 | 0.87334 | 1842.886 | 0.85662 | 1501.6258 | 0.88824 | 716.8419 | 0.89247 | 987.7877 | 0.79481 | 943.907 | 0.77237 | 791.5102 | 0.84783 | 1594.4291 | 0.79555 | 2185.7793 | 0.87586 | 2138.3776 | 0.89235 | 1527.9159 | 0.85468 | 1552.7752 | 0.89817 | 889.2333 | 0.87928 | 1178.7937 | 0.9464 | 2478.3304 | 0.68311 | 2284.622 | 0.7347 | 3180.2042 | 0.73664 | 3060.8358 | 0.74092 | 3637.5511 | 0.75108
| 2220.7641 | 0.74361 | 1812.1309 | 0.79692 | 1284.4251 | 0.85719 | 1012.1487 | 0.94435 | 1457.3487 | 0.96729 | 1207.8481 | 0.90839 | 764.9202 | 0.82454 | 897.4654 | 0.93841 | 919.4387 | 0.9726 | 1358.5085 | 0.99481 | 2233.2094 | 0.80245 | 1654.9195 | 0.83048 | 1734.8719 | 0.88876 | 1542.1896 | 0.93539 | 1082.8553 | 0.98282 | 687.2565 | 0.73824 | 710.1189 | 0.77437 | 1332.9825 | 0.78453 | 1170.9239 | 0.84806 | 438.0681 | 0.90457 | 3194.7794 | 0.74424 | 1607.7433 | 0.7726 | 891.1977 | 0.83071 | 160.956 | 0.72688 | -1182.2309 | 0.5347 | 8801.2243 | 0.81712 | 8033.226 | 0.8274 | 4837.7686 | 0.86604 | 4756.739 | 0.89703 | 4919.2339 | 0.93516 | 1590.1386 | 0.9972 | 1769.4151 | 0.99104 | 1180.5962 | 0.99355 | 869.3788 | 0.99903 | 17.192 | 0.94053 | 3595.0089 | 0.87169 | 2876.7607 | 0.87591 | 1849.5284 | 0.85748 | 1507.8816 | 0.88858 | 722.2062 | 0.89264 | 990.2931 | 0.79669 | 945.9733 | 0.77283 | 794.0333 | 0.84823 | 1598.2281 | 0.79606 | 2191.2565 | 0.87637 | 2142.8477 | 0.89309 | 1532.1875 | 0.85554 | 1557.3071 | 0.8988 | 892.9298 | 0.87951 | 1183.2817 | 0.94669 | 2483.1359 | 0.68453 | 2289.4191 | 0.73522 | 3186.0198 | 0.73699 | 3068.919 | 0.74201 | 3647.2581 | 0.75257
| 2230.2795 | 0.74424 | 1820.9819 | 0.79726 | 1292.8317 | 0.85805 | 1020.638 | 0.94481 | 1466.1975 | 0.96735 | 1211.2714 | 0.90925 | 767.7029 | 0.82529 | 900.4541 | 0.93876 | 922.4459 | 0.97283 | 1362.1486 | 0.99498 | 2238.8386 | 0.80422 | 1660.6825 | 0.83122 | 1740.6299 | 0.8895 | 1547.7687 | 0.93602 | 1088.2253 | 0.98288 | 690.2272 | 0.73853 | 713.3781 | 0.77529 | 1337.1081 | 0.78522 | 1174.7253 | 0.8484 | 441.7149 | 0.90508 | 3206.1105 | 0.74526 | 1616.7873 | 0.77289 | 899.6152 | 0.83116 | 168.1512 | 0.73744 | -1176.3641 | 0.53539 | 8818.5046 | 0.81764 | 8049.5821 | 0.8278 | 4850.7041 | 0.86655 | 4769.8972 | 0.89755 | 4932.5338 | 0.93539 | 1593.3422 | 0.9972 | 1772.9356 | 0.99115 | 1183.3717 | 0.99355 | 871.7688 | 0.99903 | 18.5016 | 0.94201 | 3602.5371 | 0.8726 | 2883.9403 | 0.87814 | 1856.1707 | 0.85879 | 1514.1373 | 0.88916 | 727.5704 | 0.89309 | 992.7985 | 0.79737 | 948.0396 | 0.77317 | 796.5564 | 0.84874 | 1602.0272 | 0.79715 | 2196.7336 | 0.87677 | 2147.3178 | 0.89458 | 1536.4591 | 0.85651 | 1561.839 | 0.8992 | 896.6263 | 0.88025 | 1187.7698 | 0.94686 | 2487.9414 | 0.68562 | 2294.2162 | 0.7355 | 3191.8355 | 0.7375 | 3077.0022 | 0.74332 | 3656.9651 | 0.75348
| 2239.7948 | 0.74481 | 1829.833 | 0.79755 | 1301.2384 | 0.85873 | 1029.1273 | 0.94515 | 1475.0463 | 0.96769 | 1214.6947 | 0.90987 | 770.4857 | 0.82608 | 903.4429 | 0.93921 | 925.4531 | 0.97323 | 1365.7888 | 0.99515 | 2244.4679 | 0.80525 | 1666.4455 | 0.83196 | 1746.3879 | 0.89001 | 1553.3478 | 0.93642 | 1093.5953 | 0.98305 | 693.1979 | 0.73881 | 716.6373 | 0.77586 | 1341.2336 | 0.78567 | 1178.5266 | 0.84863 | 445.3617 | 0.90559 | 3217.4416 | 0.74572 | 1625.8314 | 0.77329 | 908.0327 | 0.83174 | 175.3464 | 0.74874 | -1170.4973 | 0.53596 | 8835.785 | 0.81844 | 8065.9381 | 0.8282 | 4863.6396 | 0.86718 | 4783.0555 | 0.89806 | 4945.8337 | 0.93567 | 1596.5459 | 0.9972 | 1776.4561 | 0.99127 | 1186.1471 | 0.99361 | 874.1587 | 0.99903 | 19.8112 | 0.94406 | 3610.0653 | 0.87369 | 2891.1199 | 0.88065 | 1862.813 | 0.85982 | 1520.3931 | 0.88955 | 732.9346 | 0.89355 | 995.3039 | 0.79783 | 950.1059 | 0.77374 | 799.0794 | 0.84903 | 1605.8262 | 0.79777 | 2202.2107 | 0.87728 | 2151.7879 | 0.89572 | 1540.7307 | 0.85736 | 1566.3709 | 0.89971 | 900.3228 | 0.88094 | 1192.2578 | 0.94726 | 2492.7469 | 0.68676 | 2299.0133 | 0.7363 | 3197.6511 | 0.73853 | 3085.0854 | 0.74498 | 3666.6721 | 0.75434
| 2249.3102 | 0.74538 | 1838.684 | 0.79772 | 1309.6451 | 0.85925 | 1037.6166 | 0.94555 | 1483.895 | 0.96769 | 1218.1179 | 0.9105 | 773.2685 | 0.82688 | 906.4317 | 0.93995 | 928.4604 | 0.97346 | 1369.4289 | 0.99538 | 2250.0972 | 0.80639 | 1672.2084 | 0.83259 | 1752.1458 | 0.89064 | 1558.9269 | 0.93716 | 1098.9652 | 0.98316 | 696.1685 | 0.73933 | 719.8966 | 0.77637 | 1345.3592 | 0.78596 | 1182.328 | 0.84903 | 449.0085 | 0.90588 | 3228.7727 | 0.7464 | 1634.8754 | 0.7738 | 916.4502 | 0.83242 | 182.5415 | 0.75816 | -1164.6305 | 0.53647 | 8853.0653 | 0.81924 | 8082.2941 | 0.82865 | 4876.575 | 0.86775 | 4796.2137 | 0.89857 | 4959.1336 | 0.93596 | 1599.7495 | 0.99726 | 1779.9766 | 0.99127 | 1188.9225 | 0.99366 | 876.5487 | 0.99903 | 21.1208 | 0.94561 | 3617.5935 | 0.87477 | 2898.2995 | 0.88311 | 1869.4553 | 0.8605 | 1526.6488 | 0.89024 | 738.2989 | 0.89384 | 997.8094 | 0.79892 | 952.1722 | 0.77414 | 801.6025 | 0.8492 | 1609.6252 | 0.7988 | 2207.6879 | 0.87785 | 2156.2581 | 0.89709 | 1545.0023 | 0.85856 | 1570.9028 | 0.90023 | 904.0193 | 0.88128 | 1196.7459 | 0.94755 | 2497.5524 | 0.68784 | 2303.8104 | 0.73682 | 3203.4667 | 0.73893 | 3093.1687 | 0.7464 | 3676.379 | 0.75502
| 2258.8256 | 0.74578 | 1847.535 | 0.79795 | 1318.0517 | 0.86005 | 1046.1059 | 0.94612 | 1492.7438 | 0.96792 | 1221.5412 | 0.91084 | 776.0513 | 0.82785 | 909.4204 | 0.9407 | 931.4676 | 0.97369 | 1373.069 | 0.99538 | 2255.7265 | 0.80782 | 1677.9714 | 0.83345 | 1757.9038 | 0.89115 | 1564.506 | 0.93779 | 1104.3352 | 0.98328 | 699.1392 | 0.73984 | 723.1558 | 0.77711 | 1349.4848 | 0.78642 | 1186.1294 | 0.8492 | 452.6553 | 0.90622 | 3240.1038 | 0.74726 | 1643.9194 | 0.77403 | 924.8677 | 0.83311 | 189.7367 | 0.76758 | -1158.7637 | 0.53716 | 8870.3457 | 0.81992 | 8098.6502 | 0.82928 | 4889.5105 | 0.86866 | 4809.3719 | 0.89892 | 4972.4335 | 0.93636 | 1602.9532 | 0.99726 | 1783.4971 | 0.99132 | 1191.698 | 0.99366 | 878.9386 | 0.99903 | 22.4304 | 0.94663 | 3625.1217 | 0.87534 | 2905.4791 | 0.88522 | 1876.0977 | 0.86096 | 1532.9045 | 0.89064 | 743.6631 | 0.89429 | 1000.3148 | 0.80006 | 954.2385 | 0.7746 | 804.1256 | 0.84949 | 1613.4242 | 0.79977 | 2213.165 | 0.87842 | 2160.7282 | 0.89812 | 1549.2739 | 0.85953 | 1575.4347 | 0.9008 | 907.7158 | 0.88191 | 1201.2339 | 0.94795 | 2502.3579 | 0.68858 | 2308.6075 | 0.73704 | 3209.2824 | 0.73955 | 3101.2519 | 0.74709 | 3686.086 | 0.75616
| 2268.3409 | 0.746 | 1856.386 | 0.79823 | 1326.4584 | 0.86113 | 1054.5953 | 0.94703 | 1501.5926 | 0.96815 | 1224.9644 | 0.91142 | 778.834 | 0.82865 | 912.4092 | 0.94138 | 934.4749 | 0.97374 | 1376.7092 | 0.99555 | 2261.3558 | 0.80868 | 1683.7344 | 0.83419 | 1763.6617 | 0.89212 | 1570.0851 | 0.93801 | 1109.7052 | 0.98356 | 702.1099 | 0.74047 | 726.415 | 0.77763 | 1353.6103 | 0.7867 | 1189.9307 | 0.84949 | 456.3021 | 0.90662 | 3251.4349 | 0.74783 | 1652.9635 | 0.7742 | 933.2852 | 0.83379 | 196.9319 | 0.77477 | -1152.8969 | 0.53739 | 8887.626 | 0.82061 | 8115.0062 | 0.82974 | 4902.446 | 0.86935 | 4822.5302 | 0.89949 | 4985.7334 | 0.93659 | 1606.1568 | 0.99726 | 1787.0176 | 0.99138 | 1194.4734 | 0.99372 | 881.3286 | 0.99903 | 23.7399 | 0.94789 | 3632.6499 | 0.87608 | 2912.6588 | 0.88727 | 1882.74 | 0.86182 | 1539.1603 | 0.89104 | 749.0274 | 0.89463 | 1002.8202 | 0.80114 | 956.3048 | 0.77494 | 806.6487 | 0.84977 | 1617.2233 | 0.80103 | 2218.6421 | 0.87905 | 2165.1983 | 0.89932 | 1553.5455 | 0.86084 | 1579.9666 | 0.90126 | 911.4123 | 0.88236 | 1205.722 | 0.9484 | 2507.1635 | 0.68921 | 2313.4045 | 0.73767 | 3215.098 | 0.74013 | 3109.3351 | 0.74766 | 3695.793 | 0.75696
| 2277.8563 | 0.74623 | 1865.2371 | 0.79863 | 1334.865 | 0.86193 | 1063.0846 | 0.94726 | 1510.4414 | 0.96861 | 1228.3877 | 0.91216 | 781.6168 | 0.82974 | 915.398 | 0.94207 | 937.4821 | 0.97409 | 1380.3493 | 0.99561 | 2266.9851 | 0.8101 | 1689.4974 | 0.8347 | 1769.4197 | 0.89264 | 1575.6642 | 0.93841 | 1115.0752 | 0.98379 | 705.0806 | 0.7407 | 729.6742 | 0.77803 | 1357.7359 | 0.78704 | 1193.7321 | 0.84977 | 459.9489 | 0.90719 | 3262.7659 | 0.74857 | 1662.0075 | 0.77454 | 941.7026 | 0.83402 | 204.1271 | 0.78265 | -1147.0302 | 0.53801 | 8904.9063 | 0.82118 | 8131.3623 | 0.83002 | 4915.3815 | 0.86963 | 4835.6884 | 0.89977 | 4999.0333 | 0.9371 | 1609.3605 | 0.99726 | 1790.5381 | 0.99138 | 1197.2489 | 0.99372 | 883.7185 | 0.99903 | 25.0495 | 0.94932 | 3640.1781 | 0.87711 | 2919.8384 | 0.88876 | 1889.3823 | 0.86216 | 1545.416 | 0.89155 | 754.3916 | 0.89503 | 1005.3256 | 0.80205 | 958.3711 | 0.77523 | 809.1718 | 0.85017 | 1621.0223 | 0.80194 | 2224.1193 | 0.87951 | 2169.6684 | 0.90046 | 1557.8171 | 0.86187 | 1584.4985 | 0.90166 | 915.1088 | 0.88259 | 1210.21 | 0.94869 | 2511.969 | 0.69018 | 2318.2016 | 0.73824 | 3220.9136 | 0.7407 | 3117.4183 | 0.74863 | 3705.5 | 0.75793
| 2287.3716 | 0.74658 | 1874.0881 | 0.79897 | 1343.2717 | 0.86267 | 1071.5739 | 0.94789 | 1519.2902 | 0.96889 | 1231.811 | 0.91267 | 784.3996 | 0.83076 | 918.3867 | 0.94258 | 940.4893 | 0.97414 | 1383.9894 | 0.99578 | 2272.6144 | 0.81113 | 1695.2604 | 0.83533 | 1775.1777 | 0.89326 | 1581.2433 | 0.93904 | 1120.4451 | 0.9839 | 708.0512 | 0.74121 | 732.9335 | 0.77831 | 1361.8614 | 0.78739 | 1197.5334 | 0.85023 | 463.5958 | 0.90725 | 3274.097 | 0.74914 | 1671.0516 | 0.77483 | 950.1201 | 0.83459 | 211.3223 | 0.78955 | -1141.1634 | 0.53893 | 8922.1867 | 0.82197 | 8147.7183 | 0.83042 | 4928.317 | 0.87026 | 4848.8466 | 0.90017 | 5012.3332 | 0.93721 | 1612.5641 | 0.99732 | 1794.0586 | 0.99138 | 1200.0243 | 0.99372 | 886.1085 | 0.99903 | 26.3591 | 0.95057 | 3647.7064 | 0.87825 | 2927.018 | 0.89024 | 1896.0247 | 0.86284 | 1551.6717 | 0.89207 | 759.7558 | 0.89543 | 1007.8311 | 0.80314 | 960.4374 | 0.77563 | 811.6948 | 0.85063 | 1624.8213 | 0.80291 | 2229.5964 | 0.87997 | 2174.1385 | 0.90108 | 1562.0887 | 0.86273 | 1589.0303 | 0.90234 | 918.8053 | 0.88288 | 1214.6981 | 0.9488 | 2516.7745 | 0.69075 | 2322.9987 | 0.73864 | 3226.7293 | 0.74132 | 3125.5015 | 0.74949 | 3715.207 | 0.75885
| 2296.887 | 0.74686 | 1882.9391 | 0.79937 | 1351.6783 | 0.86341 | 1080.0632 | 0.94829 | 1528.139 | 0.96929 | 1235.2342 | 0.91307 | 787.1823 | 0.83191 | 921.3755 | 0.94326 | 943.4966 | 0.97432 | 1387.6296 | 0.99578 | 2278.2437 | 0.81239 | 1701.0234 | 0.8367 | 1780.9356 | 0.89389 | 1586.8224 | 0.93984 | 1125.8151 | 0.98413 | 711.0219 | 0.74167 | 736.1927 | 0.77865 | 1365.987 | 0.78796 | 1201.3348 | 0.85034 | 467.2426 | 0.90742 | 3285.4281 | 0.74971 | 1680.0956 | 0.7754 | 958.5376 | 0.83516 | 218.5175 | 0.79755 | -1135.2966 | 0.53955 | 8939.467 | 0.82266 | 8164.0743 | 0.83082 | 4941.2524 | 0.871 | 4862.0049 | 0.90068 | 5025.6331 | 0.9375 | 1615.7678 | 0.99732 | 1797.5791 | 0.99138 | 1202.7997 | 0.99378 | 888.4984 | 0.99903 | 27.6687 | 0.95154 | 3655.2346 | 0.87939 | 2934.1976 | 0.89138 | 1902.667 | 0.86358 | 1557.9275 | 0.89252 | 765.1201 | 0.89583 | 1010.3365 | 0.80411 | 962.5037 | 0.77597 | 814.2179 | 0.85103 | 1628.6203 | 0.80371 | 2235.0735 | 0.88048 | 2178.6086 | 0.90211 | 1566.3603 | 0.86347 | 1593.5622 | 0.9032 | 922.5018 | 0.88322 | 1219.1861 | 0.94903 | 2521.58 | 0.69167 | 2327.7958 | 0.73921 | 3232.5449 | 0.74229 | 3133.5848 | 0.75074 | 3724.914 | 0.75993
| 2306.4024 | 0.74732 | 1891.7902 | 0.79966 | 1360.085 | 0.86398 | 1088.5525 | 0.94852 | 1536.9878 | 0.96952 | 1238.6575 | 0.91341 | 789.9651 | 0.83293 | 924.3643 | 0.94366 | 946.5038 | 0.97443 | 1391.2697 | 0.99578 | 2283.873 | 0.81381 | 1706.7864 | 0.83796 | 1786.6936 | 0.89406 | 1592.4015 | 0.9403 | 1131.1851 | 0.98436 | 713.9926 | 0.74178 | 739.4519 | 0.77894 | 1370.1126 | 0.7883 | 1205.1362 | 0.85046 | 470.8894 | 0.90748 | 3296.7592 | 0.75029 | 1689.1397 | 0.77568 | 966.9551 | 0.83562 | 225.7127 | 0.80548 | -1129.4298 | 0.54013 | 8956.7473 | 0.82323 | 8180.4304 | 0.83145 | 4954.1879 | 0.87146 | 4875.1631 | 0.90103 | 5038.9329 | 0.93779 | 1618.9714 | 0.99737 | 1801.0996 | 0.99138 | 1205.5752 | 0.99378 | 890.8884 | 0.99903 | 28.9783 | 0.95251 | 3662.7628 | 0.88048 | 2941.3772 | 0.89264 | 1909.3093 | 0.86387 | 1564.1832 | 0.89287 | 770.4843 | 0.89612 | 1012.8419 | 0.80542 | 964.5701 | 0.77631 | 816.741 | 0.85171 | 1632.4194 | 0.80468 | 2240.5507 | 0.88111 | 2183.0788 | 0.90268 | 1570.6319 | 0.86478 | 1598.0941 | 0.90382 | 926.1983 | 0.88373 | 1223.6742 | 0.94932 | 2526.3855 | 0.69247 | 2332.5929 | 0.73984 | 3238.3605 | 0.74269 | 3141.668 | 0.75171 | 3734.621 | 0.76079
| 2315.9177 | 0.74743 | 1900.6412 | 0.79994 | 1368.4917 | 0.86495 | 1097.0419 | 0.94937 | 1545.8366 | 0.96992 | 1242.0808 | 0.9137 | 792.7479 | 0.83436 | 927.3531 | 0.94469 | 949.5111 | 0.97489 | 1394.9098 | 0.99578 | 2289.5023 | 0.81513 | 1712.5494 | 0.83904 | 1792.4515 | 0.89475 | 1597.9807 | 0.94058 | 1136.5551 | 0.98465 | 716.9633 | 0.74184 | 742.7111 | 0.77939 | 1374.2381 | 0.78893 | 1208.9375 | 0.85074 | 474.5362 | 0.90788 | 3308.0903 | 0.75086 | 1698.1837 | 0.77591 | 975.3726 | 0.8359 | 232.9078 | 0.81455 | -1123.563 | 0.54064 | 8974.0277 | 0.82443 | 8196.7864 | 0.83208 | 4967.1234 | 0.87203 | 4888.3213 | 0.90154 | 5052.2328 | 0.93818 | 1622.1751 | 0.99743 | 1804.6201 | 0.99138 | 1208.3506 | 0.99378 | 893.2783 | 0.99903 | 30.2879 | 0.9532 | 3670.291 | 0.88162 | 2948.5568 | 0.89366 | 1915.9517 | 0.86416 | 1570.439 | 0.89326 | 775.8486 | 0.89618 | 1015.3473 | 0.80656 | 966.6364 | 0.77666 | 819.2641 | 0.85211 | 1636.2184 | 0.80537 | 2246.0278 | 0.88168 | 2187.5489 | 0.9036 | 1574.9035 | 0.86564 | 1602.626 | 0.90479 | 929.8948 | 0.88408 | 1228.1622 | 0.94943 | 2531.191 | 0.69338 | 2337.39 | 0.74035 | 3244.1762 | 0.74326 | 3149.7512 | 0.75234 | 3744.3279 | 0.7617
| 2325.4331 | 0.74789 | 1909.4922 | 0.80023 | 1376.8983 | 0.86541 | 1105.5312 | 0.94994 | 1554.6854 | 0.97032 | 1245.504 | 0.91404 | 795.5307 | 0.83556 | 930.3418 | 0.94538 | 952.5183 | 0.97529 | 1398.5499 | 0.99589 | 2295.1316 | 0.8161 | 1718.3124 | 0.8399 | 1798.2095 | 0.89526 | 1603.5598 | 0.94138 | 1141.925 | 0.9847 | 719.9339 | 0.74184 | 745.9704 | 0.77951 | 1378.3637 | 0.78927 | 1212.7389 | 0.85108 | 478.183 | 0.90816 | 3319.4214 | 0.75166 | 1707.2278 | 0.77608 | 983.7901 | 0.83624 | 240.103 | 0.82192 | -1117.6962 | 0.54104 | 8991.308 | 0.82517 | 8213.1424 | 0.83282 | 4980.0589 | 0.87249 | 4901.4795 | 0.902 | 5065.5327 | 0.93858 | 1625.3787 | 0.99755 | 1808.1407 | 0.99138 | 1211.1261 | 0.99384 | 895.6683 | 0.99903 | 31.5975 | 0.95434 | 3677.8192 | 0.88288 | 2955.7364 | 0.89469 | 1922.594 | 0.86473 | 1576.6947 | 0.89395 | 781.2128 | 0.89663 | 1017.8528 | 0.80753 | 968.7027 | 0.77728 | 821.7872 | 0.8524 | 1640.0174 | 0.80639 | 2251.505 | 0.88236 | 2192.019 | 0.90457 | 1579.1751 | 0.86638 | 1607.1579 | 0.90531 | 933.5913 | 0.88459 | 1232.6503 | 0.94983 | 2535.9965 | 0.69406 | 2342.187 | 0.74104 | 3249.9918 | 0.74389 | 3157.8344 | 0.75308 | 3754.0349 | 0.76313
| 2334.9485 | 0.74852 | 1918.3432 | 0.8004 | 1385.305 | 0.8661 | 1114.0205 | 0.95034 | 1563.5342 | 0.97055 | 1248.9273 | 0.91438 | 798.3134 | 0.83664 | 933.3306 | 0.94561 | 955.5256 | 0.97546 | 1402.1901 | 0.99595 | 2300.7609 | 0.81781 | 1724.0753 | 0.84138 | 1803.9675 | 0.89583 | 1609.1389 | 0.94229 | 1147.295 | 0.98516 | 722.9046 | 0.74189 | 749.2296 | 0.77968 | 1382.4892 | 0.78973 | 1216.5403 | 0.85148 | 481.8298 | 0.90839 | 3330.7525 | 0.75234 | 1716.2718 | 0.77637 | 992.2076 | 0.83653 | 247.2982 | 0.82842 | -1111.8294 | 0.54201 | 9008.5884 | 0.82557 | 8229.4985 | 0.83356 | 4992.9944 | 0.87312 | 4914.6378 | 0.90217 | 5078.8326 | 0.93881 | 1628.5824 | 0.9976 | 1811.6612 | 0.99138 | 1213.9015 | 0.99384 | 898.0582 | 0.99903 | 32.9071 | 0.95508 | 3685.3474 | 0.88408 | 2962.916 | 0.89538 | 1929.2363 | 0.86507 | 1582.9504 | 0.89435 | 786.577 | 0.89709 | 1020.3582 | 0.80811 | 970.769 | 0.7774 | 824.3102 | 0.85303 | 1643.8164 | 0.80696 | 2256.9821 | 0.88311 | 2196.4891 | 0.90519 | 1583.4467 | 0.86718 | 1611.6898 | 0.90605 | 937.2878 | 0.88505 | 1237.1383 | 0.95 | 2540.802 | 0.69475 | 2346.9841 | 0.74172 | 3255.8074 | 0.74424 | 3165.9176 | 0.75371 | 3763.7419 | 0.76427
| 2344.4638 | 0.74874 | 1927.1943 | 0.80068 | 1393.7116 | 0.86667 | 1122.5098 | 0.95086 | 1572.3829 | 0.97078 | 1252.3506 | 0.91473 | 801.0962 | 0.83784 | 936.3194 | 0.94618 | 958.5328 | 0.97563 | 1405.8302 | 0.996 | 2306.3902 | 0.81929 | 1729.8383 | 0.84218 | 1809.7254 | 0.89658 | 1614.718 | 0.94264 | 1152.665 | 0.98556 | 725.8753 | 0.74195 | 752.4888 | 0.78019 | 1386.6148 | 0.79047 | 1220.3416 | 0.85177 | 485.4767 | 0.90873 | 3342.0836 | 0.75285 | 1725.3159 | 0.77683 | 1000.6251 | 0.83693 | 254.4934 | 0.83402 | -1105.9627 | 0.54252 | 9025.8687 | 0.8266 | 8245.8545 | 0.83419 | 5005.9299 | 0.87374 | 4927.796 | 0.90263 | 5092.1325 | 0.93916 | 1631.786 | 0.99772 | 1815.1817 | 0.9915 | 1216.6769 | 0.99384 | 900.4482 | 0.99903 | 34.2167 | 0.95559 | 3692.8756 | 0.88527 | 2970.0957 | 0.89583 | 1935.8787 | 0.86581 | 1589.2062 | 0.89486 | 791.9413 | 0.89743 | 1022.8636 | 0.80925 | 972.8353 | 0.77774 | 826.8333 | 0.85342 | 1647.6155 | 0.80748 | 2262.4592 | 0.88385 | 2200.9592 | 0.90599 | 1587.7183 | 0.86872 | 1616.2217 | 0.90685 | 940.9843 | 0.88567 | 1241.6263 | 0.95034 | 2545.6075 | 0.69498 | 2351.7812 | 0.74241 | 3261.6231 | 0.74458 | 3174.0008 | 0.75451 | 3773.4489 | 0.76564
| 2353.9792 | 0.74897 | 1936.0453 | 0.80103 | 1402.1183 | 0.86775 | 1130.9991 | 0.95114 | 1581.2317 | 0.97106 | 1255.7738 | 0.9153 | 803.879 | 0.8391 | 939.3081 | 0.9468 | 961.54 | 0.97608 | 1409.4703 | 0.99606 | 2312.0194 | 0.82066 | 1735.6013 | 0.84292 | 1815.4834 | 0.89709 | 1620.2971 | 0.94292 | 1158.035 | 0.98573 | 728.846 | 0.74195 | 755.748 | 0.78071 | 1390.7404 | 0.79075 | 1224.143 | 0.85217 | 489.1235 | 0.90908 | 3353.4146 | 0.75377 | 1734.3599 | 0.77717 | 1009.0426 | 0.8371 | 261.6886 | 0.83784 | -1100.0959 | 0.54321 | 9043.149 | 0.82723 | 8262.2106 | 0.83516 | 5018.8653 | 0.87443 | 4940.9542 | 0.90274 | 5105.4324 | 0.9395 | 1634.9896 | 0.99789 | 1818.7022 | 0.9915 | 1219.4524 | 0.99384 | 902.8381 | 0.99903 | 35.5263 | 0.95622 | 3700.4038 | 0.88619 | 2977.2753 | 0.89646 | 1942.521 | 0.86632 | 1595.4619 | 0.89543 | 797.3055 | 0.89789 | 1025.369 | 0.80993 | 974.9016 | 0.77797 | 829.3564 | 0.85382 | 1651.4145 | 0.80828 | 2267.9364 | 0.88447 | 2205.4294 | 0.90691 | 1591.99 | 0.86975 | 1620.7536 | 0.90776 | 944.6808 | 0.88607 | 1246.1144 | 0.95108 | 2550.413 | 0.69538 | 2356.5783 | 0.74292 | 3267.4387 | 0.74526 | 3182.0841 | 0.75508 | 3783.1559 | 0.76655
| 2363.4945 | 0.74943 | 1944.8963 | 0.8016 | 1410.525 | 0.86826 | 1139.4884 | 0.9516 | 1590.0805 | 0.97152 | 1259.1971 | 0.91587 | 806.6617 | 0.84058 | 942.2969 | 0.94749 | 964.5473 | 0.97643 | 1413.1105 | 0.99618 | 2317.6487 | 0.82197 | 1741.3643 | 0.84378 | 1821.2414 | 0.8976 | 1625.8762 | 0.94326 | 1163.4049 | 0.98584 | 731.8166 | 0.74207 | 759.0073 | 0.78128 | 1394.8659 | 0.79121 | 1227.9443 | 0.8524 | 492.7703 | 0.90925 | 3364.7457 | 0.75474 | 1743.404 | 0.77774 | 1017.4601 | 0.83744 | 268.8838 | 0.84144 | -1094.2291 | 0.54424 | 9060.4294 | 0.82791 | 8278.5666 | 0.8359 | 5031.8008 | 0.875 | 4954.1125 | 0.9032 | 5118.7323 | 0.93984 | 1638.1933 | 0.99795 | 1822.2227 | 0.99155 | 1222.2278 | 0.99384 | 905.2281 | 0.99903 | 36.8359 | 0.95662 | 3707.932 | 0.88682 | 2984.4549 | 0.89663 | 1949.1633 | 0.86667 | 1601.7177 | 0.89583 | 802.6698 | 0.89834 | 1027.8744 | 0.81102 | 976.9679 | 0.7782 | 831.8795 | 0.85428 | 1655.2135 | 0.80885 | 2273.4135 | 0.88482 | 2209.8995 | 0.90793 | 1596.2616 | 0.87049 | 1625.2855 | 0.90839 | 948.3773 | 0.88642 | 1250.6024 | 0.95137 | 2555.2185 | 0.69572 | 2361.3754 | 0.74361 | 3273.2544 | 0.74618 | 3190.1673 | 0.75611 | 3792.8629 | 0.76758
| 2373.0099 | 0.74977 | 1953.7473 | 0.80211 | 1418.9316 | 0.86884 | 1147.9778 | 0.95211 | 1598.9293 | 0.97186 | 1262.6203 | 0.91615 | 809.4445 | 0.84161 | 945.2857 | 0.94812 | 967.5545 | 0.97671 | 1416.7506 | 0.99623 | 2323.278 | 0.82249 | 1747.1273 | 0.84498 | 1826.9993 | 0.89829 | 1631.4553 | 0.94366 | 1168.7749 | 0.98602 | 734.7873 | 0.74224 | 762.2665 | 0.78196 | 1398.9915 | 0.79127 | 1231.7457 | 0.85263 | 496.4171 | 0.90947 | 3376.0768 | 0.75525 | 1752.448 | 0.77837 | 1025.8776 | 0.83779 | 276.079 | 0.84446 | -1088.3623 | 0.54503 | 9077.7097 | 0.82848 | 8294.9226 | 0.83642 | 5044.7363 | 0.87574 | 4967.2707 | 0.90388 | 5132.0322 | 0.94013 | 1641.3969 | 0.99812 | 1825.7432 | 0.99155 | 1225.0033 | 0.99384 | 907.618 | 0.99903 | 38.1455 | 0.95713 | 3715.4602 | 0.88744 | 2991.6345 | 0.89709 | 1955.8056 | 0.86701 | 1607.9734 | 0.896 | 808.034 | 0.89852 | 1030.3799 | 0.81142 | 979.0342 | 0.77865 | 834.4025 | 0.85457 | 1659.0125 | 0.8097 | 2278.8906 | 0.88539 | 2214.3696 | 0.90885 | 1600.5332 | 0.87135 | 1629.8174 | 0.90908 | 952.0738 | 0.88704 | 1255.0905 | 0.95188 | 2560.024 | 0.696 | 2366.1725 | 0.74458 | 3279.07 | 0.74646 | 3198.2505 | 0.75685 | 3802.5699 | 0.76844
| 2382.5253 | 0.7504 | 1962.5984 | 0.80257 | 1427.3383 | 0.86963 | 1156.4671 | 0.9528 | 1607.7781 | 0.97209 | 1266.0436 | 0.91667 | 812.2273 | 0.84287 | 948.2744 | 0.94886 | 970.5618 | 0.97688 | 1420.3907 | 0.99629 | 2328.9073 | 0.82374 | 1752.8903 | 0.84578 | 1832.7573 | 0.89926 | 1637.0344 | 0.94458 | 1174.1449 | 0.98636 | 737.758 | 0.74235 | 765.5257 | 0.78328 | 1403.117 | 0.79144 | 1235.5471 | 0.85297 | 500.0639 | 0.90976 | 3387.4079 | 0.75634 | 1761.4921 | 0.77865 | 1034.2951 | 0.83801 | 283.2741 | 0.84652 | -1082.4955 | 0.54549 | 9094.9901 | 0.82911 | 8311.2787 | 0.83693 | 5057.6718 | 0.87637 | 4980.4289 | 0.90417 | 5145.3321 | 0.94047 | 1644.6006 | 0.99817 | 1829.2637 | 0.99161 | 1227.7787 | 0.99384 | 910.008 | 0.99903 | 39.4551 | 0.95793 | 3722.9884 | 0.88858 | 2998.8141 | 0.8976 | 1962.448 | 0.86735 | 1614.2291 | 0.89646 | 813.3982 | 0.8988 | 1032.8853 | 0.81221 | 981.1005 | 0.77894 | 836.9256 | 0.85479 | 1662.8116 | 0.81039 | 2284.3678 | 0.88602 | 2218.8397 | 0.9097 | 1604.8048 | 0.87215 | 1634.3493 | 0.90936 | 955.7703 | 0.8879 | 1259.5785 | 0.95268 | 2564.8295 | 0.69623 | 2370.9695 | 0.74498 | 3284.8856 | 0.74726 | 3206.3337 | 0.75753 | 3812.2769 | 0.76952
| 2392.0406 | 0.75097 | 1971.4494 | 0.80297 | 1435.7449 | 0.87072 | 1164.9564 | 0.95331 | 1616.6269 | 0.97237 | 1269.4669 | 0.91678 | 815.0101 | 0.84429 | 951.2632 | 0.9496 | 973.569 | 0.97717 | 1424.0309 | 0.99635 | 2334.5366 | 0.82534 | 1758.6533 | 0.84658 | 1838.5152 | 0.90029 | 1642.6135 | 0.94532 | 1179.5149 | 0.98647 | 740.7287 | 0.74258 | 768.785 | 0.78419 | 1407.2426 | 0.79155 | 1239.3484 | 0.8532 | 503.7107 | 0.91016 | 3398.739 | 0.75674 | 1770.5361 | 0.77882 | 1042.7126 | 0.8383 | 290.4693 | 0.84852 | -1076.6287 | 0.54595 | 9112.2704 | 0.82997 | 8327.6347 | 0.83767 | 5070.6073 | 0.87734 | 4993.5872 | 0.90462 | 5158.632 | 0.94087 | 1647.8042 | 0.99823 | 1832.7842 | 0.99161 | 1230.5542 | 0.99384 | 912.3979 | 0.99909 | 40.7647 | 0.95856 | 3730.5166 | 0.88955 | 3005.9937 | 0.89772 | 1969.0903 | 0.86781 | 1620.4849 | 0.89703 | 818.7625 | 0.89909 | 1035.3907 | 0.8129 | 983.1668 | 0.77939 | 839.4487 | 0.85525 | 1666.6106 | 0.81147 | 2289.8449 | 0.88659 | 2223.3098 | 0.9105 | 1609.0764 | 0.87289 | 1638.8811 | 0.91033 | 959.4668 | 0.88836 | 1264.0666 | 0.95308 | 2569.6351 | 0.6964 | 2375.7666 | 0.74526 | 3290.7013 | 0.74812 | 3214.4169 | 0.75805 | 3821.9838 | 0.77095
| 2401.556 | 0.7512 | 1980.3004 | 0.80337 | 1444.1516 | 0.8714 | 1173.4457 | 0.95377 | 1625.4757 | 0.97266 | 1272.8901 | 0.91712 | 817.7928 | 0.84532 | 954.252 | 0.95023 | 976.5762 | 0.9774 | 1427.671 | 0.9964 | 2340.1659 | 0.82671 | 1764.4163 | 0.84743 | 1844.2732 | 0.90091 | 1648.1926 | 0.94589 | 1184.8848 | 0.98664 | 743.6993 | 0.74264 | 772.0442 | 0.78522 | 1411.3682 | 0.79172 | 1243.1498 | 0.85342 | 507.3575 | 0.91067 | 3410.0701 | 0.75788 | 1779.5801 | 0.77928 | 1051.1301 | 0.83841 | 297.6645 | 0.85017 | -1070.762 | 0.54663 | 9129.5507 | 0.83094 | 8343.9907 | 0.8383 | 5083.5427 | 0.87803 | 5006.7454 | 0.90502 | 5171.9319 | 0.94127 | 1651.0079 | 0.99823 | 1836.3047 | 0.99161 | 1233.3296 | 0.99384 | 914.7879 | 0.99909 | 42.0743 | 0.95947 | 3738.0449 | 0.89024 | 3013.1733 | 0.89795 | 1975.7326 | 0.86849 | 1626.7406 | 0.89743 | 824.1267 | 0.89937 | 1037.8961 | 0.81381 | 985.2331 | 0.77968 | 841.9718 | 0.85571 | 1670.4096 | 0.81227 | 2295.322 | 0.88733 | 2227.78 | 0.91147 | 1613.348 | 0.87363 | 1643.413 | 0.91079 | 963.1633 | 0.88904 | 1268.5546 | 0.95348 | 2574.4406 | 0.6968 | 2380.5637 | 0.74618 | 3296.5169 | 0.74886 | 3222.5001 | 0.75925 | 3831.6908 | 0.77146
| 2411.0713 | 0.7516 | 1989.1514 | 0.80377 | 1452.5583 | 0.87203 | 1181.935 | 0.95422 | 1634.3245 | 0.97306 | 1276.3134 | 0.91741 | 820.5756 | 0.84629 | 957.2407 | 0.95068 | 979.5835 | 0.97791 | 1431.3111 | 0.9964 | 2345.7952 | 0.82848 | 1770.1793 | 0.84823 | 1850.0312 | 0.90183 | 1653.7717 | 0.94629 | 1190.2548 | 0.98676 | 746.67 | 0.74287 | 775.3034 | 0.78613 | 1415.4937 | 0.79189 | 1246.9512 | 0.85354 | 511.0044 | 0.91096 | 3421.4012 | 0.75868 | 1788.6242 | 0.77945 | 1059.5476 | 0.8387 | 304.8597 | 0.85183 | -1064.8952 | 0.54732 | 9146.8311 | 0.83168 | 8360.3468 | 0.83887 | 5096.4782 | 0.87871 | 5019.9036 | 0.90542 | 5185.2318 | 0.94167 | 1654.2115 | 0.99823 | 1839.8252 | 0.99161 | 1236.105 | 0.99384 | 917.1779 | 0.99909 | 43.3839 | 0.9601 | 3745.5731 | 0.89121 | 3020.3529 | 0.89806 | 1982.375 | 0.86912 | 1632.9963 | 0.89795 | 829.491 | 0.8996 | 1040.4016 | 0.81484 | 987.2994 | 0.77997 | 844.4949 | 0.85611 | 1674.2086 | 0.81313 | 2300.7992 | 0.88824 | 2232.2501 | 0.91273 | 1617.6196 | 0.87432 | 1647.9449 | 0.91142 | 966.8598 | 0.89001 | 1273.0427 | 0.95377 | 2579.2461 | 0.69692 | 2385.3608 | 0.74686 | 3302.3325 | 0.74943 | 3230.5834 | 0.76045 | 3841.3978 | 0.77266
| 2420.5867 | 0.752 | 1998.0025 | 0.80439 | 1460.9649 | 0.87266 | 1190.4243 | 0.95468 | 1643.1733 | 0.97323 | 1279.7367 | 0.91787 | 823.3584 | 0.84789 | 960.2295 | 0.9512 | 982.5907 | 0.97808 | 1434.9513 | 0.99646 | 2351.4245 | 0.82979 | 1775.9423 | 0.84932 | 1855.7891 | 0.90251 | 1659.3508 | 0.94697 | 1195.6248 | 0.98676 | 749.6407 | 0.74309 | 778.5626 | 0.7871 | 1419.6193 | 0.79207 | 1250.7525 | 0.85365 | 514.6512 | 0.91147 | 3432.7323 | 0.75953 | 1797.6682 | 0.77979 | 1067.9651 | 0.83898 | 312.0549 | 0.85325 | -1059.0284 | 0.54892 | 9164.1114 | 0.83282 | 8376.7028 | 0.83995 | 5109.4137 | 0.87928 | 5033.0619 | 0.90582 | 5198.5316 | 0.94207 | 1657.4152 | 0.99823 | 1843.3457 | 0.99161 | 1238.8805 | 0.99389 | 919.5678 | 0.99909 | 44.6935 | 0.96102 | 3753.1013 | 0.89241 | 3027.5325 | 0.89823 | 1989.0173 | 0.87015 | 1639.2521 | 0.89829 | 834.8552 | 0.89989 | 1042.907 | 0.81507 | 989.3657 | 0.78037 | 847.0179 | 0.85662 | 1678.0077 | 0.81376 | 2306.2763 | 0.88898 | 2236.7202 | 0.91341 | 1621.8912 | 0.87568 | 1652.4768 | 0.91221 | 970.5563 | 0.89064 | 1277.5307 | 0.95411 | 2584.0516 | 0.69709 | 2390.1579 | 0.74755 | 3308.1482 | 0.74994 | 3238.6666 | 0.76153 | 3851.1048 | 0.77374
| 2430.1021 | 0.75251 | 2006.8535 | 0.80508 | 1469.3716 | 0.87392 | 1198.9137 | 0.95525 | 1652.022 | 0.9734 | 1283.1599 | 0.91809 | 826.1411 | 0.84857 | 963.2183 | 0.9516 | 985.598 | 0.97837 | 1438.5914 | 0.99652 | 2357.0538 | 0.83094 | 1781.7052 | 0.8504 | 1861.5471 | 0.90314 | 1664.9299 | 0.94755 | 1200.9947 | 0.98727 | 752.6113 | 0.74315 | 781.8219 | 0.78773 | 1423.7448 | 0.79218 | 1254.5539 | 0.854 | 518.298 | 0.91187 | 3444.0633 | 0.76084 | 1806.7123 | 0.78019 | 1076.3825 | 0.83927 | 319.2501 | 0.85451 | -1053.1616 | 0.54989 | 9181.3917 | 0.83356 | 8393.0589 | 0.8407 | 5122.3492 | 0.87974 | 5046.2201 | 0.90622 | 5211.8315 | 0.94241 | 1660.6188 | 0.99834 | 1846.8662 | 0.99167 | 1241.6559 | 0.99395 | 921.9578 | 0.99909 | 46.0031 | 0.9617 | 3760.6295 | 0.89321 | 3034.7122 | 0.89829 | 1995.6596 | 0.87129 | 1645.5078 | 0.89874 | 840.2194 | 0.90017 | 1045.4124 | 0.81558 | 991.432 | 0.78048 | 849.541 | 0.85731 | 1681.8067 | 0.81444 | 2311.7534 | 0.88978 | 2241.1903 | 0.91404 | 1626.1628 | 0.8766 | 1657.0087 | 0.91261 | 974.2528 | 0.89167 | 1282.0188 | 0.95428 | 2588.8571 | 0.69755 | 2394.955 | 0.74846 | 3313.9638 | 0.75086 | 3246.7498 | 0.76239 | 3860.8118 | 0.77506
| 2439.6174 | 0.75291 | 2015.7045 | 0.80548 | 1477.7782 | 0.87483 | 1207.403 | 0.95559 | 1660.8708 | 0.97369 | 1286.5832 | 0.91826 | 828.9239 | 0.84977 | 966.207 | 0.9524 | 988.6052 | 0.97905 | 1442.2315 | 0.99669 | 2362.6831 | 0.83179 | 1787.4682 | 0.85166 | 1867.305 | 0.90457 | 1670.509 | 0.9484 | 1206.3647 | 0.98739 | 755.582 | 0.74338 | 785.0811 | 0.78881 | 1427.8704 | 0.79241 | 1258.3552 | 0.85445 | 521.9448 | 0.91199 | 3455.3944 | 0.7617 | 1815.7563 | 0.78037 | 1084.8 | 0.8399 | 326.4453 | 0.85548 | -1047.2948 | 0.55068 | 9198.6721 | 0.83396 | 8409.4149 | 0.84121 | 5135.2847 | 0.88054 | 5059.3783 | 0.90691 | 5225.1314 | 0.94281 | 1663.8225 | 0.99834 | 1850.3867 | 0.99167 | 1244.4314 | 0.99395 | 924.3477 | 0.99909 | 47.3127 | 0.96233 | 3768.1577 | 0.89389 | 3041.8918 | 0.89852 | 2002.302 | 0.87226 | 1651.7636 | 0.89926 | 845.5837 | 0.9008 | 1047.9178 | 0.81598 | 993.4983 | 0.78094 | 852.0641 | 0.85771 | 1685.6057 | 0.81518 | 2317.2306 | 0.89018 | 2245.6604 | 0.91467 | 1630.4344 | 0.8774 | 1661.5406 | 0.9133 | 977.9493 | 0.89258 | 1286.5068 | 0.95439 | 2593.6626 | 0.69777 | 2399.7521 | 0.74897 | 3319.7794 | 0.75154 | 3254.833 | 0.76296 | 3870.5188 | 0.77574
| 2449.1328 | 0.75337 | 2024.5555 | 0.80605 | 1486.1849 | 0.87597 | 1215.8923 | 0.95616 | 1669.7196 | 0.97392 | 1290.0064 | 0.91855 | 831.7067 | 0.85086 | 969.1958 | 0.9528 | 991.6124 | 0.97934 | 1445.8717 | 0.99675 | 2368.3124 | 0.8335 | 1793.2312 | 0.8528 | 1873.063 | 0.90548 | 1676.0881 | 0.94909 | 1211.7347 | 0.98756 | 758.5527 | 0.74349 | 788.3403 | 0.78961 | 1431.996 | 0.79252 | 1262.1566 | 0.85474 | 525.5916 | 0.91244 | 3466.7255 | 0.76239 | 1824.8004 | 0.78071 | 1093.2175 | 0.84024 | 333.6404 | 0.85651 | -1041.428 | 0.55171 | 9215.9524 | 0.83476 | 8425.7709 | 0.84207 | 5148.2201 | 0.88105 | 5072.5366 | 0.90759 | 5238.4313 | 0.94326 | 1667.0261 | 0.99846 | 1853.9072 | 0.99178 | 1247.2068 | 0.99395 | 926.7377 | 0.99909 | 48.6223 | 0.96336 | 3775.6859 | 0.89435 | 3049.0714 | 0.89874 | 2008.9443 | 0.87317 | 1658.0193 | 0.89989 | 850.9479 | 0.90148 | 1050.4232 | 0.81661 | 995.5646 | 0.78122 | 854.5872 | 0.85799 | 1689.4047 | 0.81598 | 2322.7077 | 0.8903 | 2250.1305 | 0.91535 | 1634.706 | 0.87842 | 1666.0725 | 0.91381 | 981.6458 | 0.89332 | 1290.9949 | 0.95497 | 2598.4681 | 0.69789 | 2404.5491 | 0.74943 | 3325.5951 | 0.75183 | 3262.9162 | 0.76393 | 3880.2258 | 0.77683
| 2458.6482 | 0.754 | 2033.4066 | 0.80645 | 1494.5916 | 0.87683 | 1224.3816 | 0.95668 | 1678.5684 | 0.9742 | 1293.4297 | 0.91872 | 834.4895 | 0.85263 | 972.1846 | 0.95325 | 994.6197 | 0.98002 | 1449.5118 | 0.99686 | 2373.9417 | 0.8347 | 1798.9942 | 0.85394 | 1878.821 | 0.90628 | 1681.6672 | 0.94977 | 1217.1047 | 0.98773 | 761.5234 | 0.74361 | 791.5995 | 0.79024 | 1436.1215 | 0.79275 | 1265.958 | 0.85491 | 529.2384 | 0.91273 | 3478.0566 | 0.76318 | 1833.8444 | 0.78105 | 1101.635 | 0.84053 | 340.8356 | 0.85748 | -1035.5612 | 0.55274 | 9233.2328 | 0.83579 | 8442.127 | 0.84264 | 5161.1556 | 0.88162 | 5085.6948 | 0.90805 | 5251.7312 | 0.94344 | 1670.2298 | 0.99852 | 1857.4277 | 0.99184 | 1249.9822 | 0.99401 | 929.1276 | 0.99909 | 49.9318 | 0.9645 | 3783.2141 | 0.89526 | 3056.251 | 0.89897 | 2015.5866 | 0.87414 | 1664.275 | 0.90034 | 856.3122 | 0.902 | 1052.9287 | 0.81729 | 997.6309 | 0.78174 | 857.1103 | 0.85839 | 1693.2038 | 0.81735 | 2328.1849 | 0.89121 | 2254.6007 | 0.91592 | 1638.9776 | 0.87951 | 1670.6044 | 0.91427 | 985.3423 | 0.89378 | 1295.4829 | 0.95514 | 2603.2736 | 0.69823 | 2409.3462 | 0.75017 | 3331.4107 | 0.75263 | 3270.9994 | 0.76461 | 3889.9328 | 0.77791
| 2468.1635 | 0.75457 | 2042.2576 | 0.80702 | 1502.9982 | 0.87751 | 1232.8709 | 0.95753 | 1687.4172 | 0.97449 | 1296.853 | 0.91912 | 837.2722 | 0.85377 | 975.1733 | 0.95388 | 997.6269 | 0.98019 | 1453.1519 | 0.99697 | 2379.571 | 0.83607 | 1804.7572 | 0.85497 | 1884.5789 | 0.90708 | 1687.2463 | 0.95086 | 1222.4746 | 0.98773 | 764.494 | 0.74389 | 794.8588 | 0.79087 | 1440.2471 | 0.79292 | 1269.7593 | 0.85508 | 532.8852 | 0.91313 | 3489.3877 | 0.76387 | 1842.8885 | 0.78156 | 1110.0525 | 0.84087 | 348.0308 | 0.85793 | -1029.6945 | 0.55348 | 9250.5131 | 0.83642 | 8458.483 | 0.84326 | 5174.0911 | 0.88208 | 5098.853 | 0.90862 | 5265.0311 | 0.94378 | 1673.4334 | 0.99852 | 1860.9482 | 0.99184 | 1252.7577 | 0.99406 | 931.5176 | 0.99909 | 51.2414 | 0.96535 | 3790.7423 | 0.89629 | 3063.4306 | 0.89909 | 2022.229 | 0.87489 | 1670.5308 | 0.90114 | 861.6764 | 0.90217 | 1055.4341 | 0.81775 | 999.6972 | 0.78208 | 859.6333 | 0.8589 | 1697.0028 | 0.81821 | 2333.662 | 0.89201 | 2259.0708 | 0.91661 | 1643.2492 | 0.88059 | 1675.1363 | 0.91507 | 989.0388 | 0.89452 | 1299.9709 | 0.95565 | 2608.0791 | 0.69857 | 2414.1433 | 0.75063 | 3337.2263 | 0.7532 | 3279.0827 | 0.76547 | 3899.6397 | 0.77871
| 2477.6789 | 0.75514 | 2051.1086 | 0.80759 | 1511.4049 | 0.87865 | 1241.3602 | 0.95799 | 1696.266 | 0.97477 | 1300.2762 | 0.91941 | 840.055 | 0.85468 | 978.1621 | 0.95451 | 1000.6342 | 0.98048 | 1456.792 | 0.99697 | 2385.2002 | 0.83727 | 1810.5202 | 0.85622 | 1890.3369 | 0.90828 | 1692.8254 | 0.95188 | 1227.8446 | 0.98784 | 767.4647 | 0.74446 | 798.118 | 0.79121 | 1444.3726 | 0.79326 | 1273.5607 | 0.85548 | 536.5321 | 0.91347 | 3500.7188 | 0.76473 | 1851.9325 | 0.78191 | 1118.47 | 0.84092 | 355.226 | 0.85816 | -1023.8277 | 0.55468 | 9267.7934 | 0.83784 | 8474.839 | 0.84406 | 5187.0266 | 0.88282 | 5112.0112 | 0.90913 | 5278.331 | 0.94406 | 1676.6371 | 0.99857 | 1864.4687 | 0.99201 | 1255.5331 | 0.99406 | 933.9075 | 0.99909 | 52.551 | 0.96655 | 3798.2705 | 0.89709 | 3070.6102 | 0.89937 | 2028.8713 | 0.87568 | 1676.7865 | 0.90166 | 867.0406 | 0.90257 | 1057.9395 | 0.81838 | 1001.7635 | 0.78236 | 862.1564 | 0.85936 | 1700.8018 | 0.81924 | 2339.1391 | 0.89207 | 2263.5409 | 0.91724 | 1647.5208 | 0.88122 | 1679.6682 | 0.91575 | 992.7353 | 0.89492 | 1304.459 | 0.95616 | 2612.8846 | 0.69897 | 2418.9404 | 0.75131 | 3343.042 | 0.75365 | 3287.1659 | 0.7665 | 3909.3467 | 0.77968
| 2487.1942 | 0.75594 | 2059.9596 | 0.80805 | 1519.8115 | 0.87928 | 1249.8496 | 0.95862 | 1705.1148 | 0.975 | 1303.6995 | 0.91963 | 842.8378 | 0.85594 | 981.1509 | 0.95508 | 1003.6414 | 0.98099 | 1460.4322 | 0.99697 | 2390.8295 | 0.8391 | 1816.2832 | 0.85736 | 1896.0949 | 0.90936 | 1698.4046 | 0.9528 | 1233.2146 | 0.98801 | 770.4354 | 0.74486 | 801.3772 | 0.79184 | 1448.4982 | 0.79349 | 1277.3621 | 0.85588 | 540.1789 | 0.91376 | 3512.0499 | 0.7653 | 1860.9766 | 0.78191 | 1126.8875 | 0.84121 | 362.4212 | 0.85839 | -1017.9609 | 0.55588 | 9285.0738 | 0.83864 | 8491.1951 | 0.84498 | 5199.9621 | 0.88322 | 5125.1695 | 0.9097 | 5291.6309 | 0.94441 | 1679.8407 | 0.99863 | 1867.9892 | 0.99201 | 1258.3086 | 0.99412 | 936.2975 | 0.99909 | 53.8606 | 0.96747 | 3805.7987 | 0.89772 | 3077.7898 | 0.90017 | 2035.5136 | 0.8766 | 1683.0423 | 0.90217 | 872.4049 | 0.90274 | 1060.4449 | 0.81906 | 1003.8298 | 0.78259 | 864.6795 | 0.85982 | 1704.6008 | 0.81992 | 2344.6163 | 0.89258 | 2268.011 | 0.91809 | 1651.7924 | 0.88185 | 1684.2 | 0.91627 | 996.4318 | 0.89526 | 1308.947 | 0.95668 | 2617.6901 | 0.69932 | 2423.7375 | 0.75154 | 3348.8576 | 0.75411 | 3295.2491 | 0.76729 | 3919.0537 | 0.78076
| 2496.7096 | 0.75634 | 2068.8107 | 0.80862 | 1528.2182 | 0.87979 | 1258.3389 | 0.95947 | 1713.9636 | 0.97517 | 1307.1228 | 0.91998 | 845.6205 | 0.85713 | 984.1397 | 0.95554 | 1006.6486 | 0.98134 | 1464.0723 | 0.99709 | 2396.4588 | 0.84081 | 1822.0462 | 0.85833 | 1901.8528 | 0.91039 | 1703.9837 | 0.9536 | 1238.5846 | 0.98813 | 773.4061 | 0.74498 | 804.6364 | 0.79212 | 1452.6238 | 0.79389 | 1281.1634 | 0.85616 | 543.8257 | 0.91433 | 3523.381 | 0.76592 | 1870.0206 | 0.78231 | 1135.305 | 0.84138 | 369.6164 | 0.85879 | -1012.0941 | 0.55651 | 9302.3541 | 0.83984 | 8507.5511 | 0.84589 | 5212.8975 | 0.88436 | 5138.3277 | 0.9101 | 5304.9308 | 0.94498 | 1683.0444 | 0.99863 | 1871.5097 | 0.99207 | 1261.084 | 0.99412 | 938.6874 | 0.99909 | 55.1702 | 0.96832 | 3813.3269 | 0.89795 | 3084.9694 | 0.90063 | 2042.156 | 0.87694 | 1689.298 | 0.90257 | 877.7691 | 0.90337 | 1062.9504 | 0.81963 | 1005.8961 | 0.78311 | 867.2026 | 0.86027 | 1708.3999 | 0.82061 | 2350.0934 | 0.89338 | 2272.4811 | 0.91855 | 1656.064 | 0.88265 | 1688.7319 | 0.91718 | 1000.1283 | 0.89589 | 1313.4351 | 0.95685 | 2622.4956 | 0.69966 | 2428.5346 | 0.75194 | 3354.6732 | 0.75508 | 3303.3323 | 0.76849 | 3928.7607 | 0.78202
| 2506.225 | 0.75645 | 2077.6617 | 0.80902 | 1536.6248 | 0.88076 | 1266.8282 | 0.96022 | 1722.8124 | 0.97557 | 1310.546 | 0.92038 | 848.4033 | 0.85799 | 987.1284 | 0.95651 | 1009.6559 | 0.98168 | 1467.7124 | 0.99715 | 2402.0881 | 0.84189 | 1827.8092 | 0.85925 | 1907.6108 | 0.9113 | 1709.5628 | 0.95411 | 1243.9545 | 0.98847 | 776.3767 | 0.74515 | 807.8957 | 0.79224 | 1456.7493 | 0.79401 | 1284.9648 | 0.85662 | 547.4725 | 0.91473 | 3534.712 | 0.76678 | 1879.0647 | 0.78288 | 1143.7225 | 0.8415 | 376.8115 | 0.8593 | -1006.2273 | 0.55776 | 9319.6345 | 0.84024 | 8523.9072 | 0.84629 | 5225.833 | 0.88516 | 5151.4859 | 0.91045 | 5318.2307 | 0.94521 | 1686.248 | 0.99869 | 1875.0302 | 0.99224 | 1263.8594 | 0.99412 | 941.0774 | 0.99909 | 56.4798 | 0.96912 | 3820.8551 | 0.89869 | 3092.149 | 0.90108 | 2048.7983 | 0.87723 | 1695.5537 | 0.90308 | 883.1334 | 0.90365 | 1065.4558 | 0.82089 | 1007.9625 | 0.78373 | 869.7256 | 0.86084 | 1712.1989 | 0.82106 | 2355.5705 | 0.89389 | 2276.9513 | 0.91946 | 1660.3356 | 0.88368 | 1693.2638 | 0.91769 | 1003.8248 | 0.89658 | 1317.9231 | 0.95725 | 2627.3012 | 0.70006 | 2433.3316 | 0.75268 | 3360.4889 | 0.75576 | 3311.4155 | 0.76969 | 3938.4677 | 0.78293
| 2515.7403 | 0.75679 | 2086.5127 | 0.80942 | 1545.0315 | 0.88196 | 1275.3175 | 0.96067 | 1731.6611 | 0.9758 | 1313.9693 | 0.92072 | 851.1861 | 0.85896 | 990.1172 | 0.95702 | 1012.6631 | 0.98213 | 1471.3526 | 0.99715 | 2407.7174 | 0.84315 | 1833.5722 | 0.86016 | 1913.3687 | 0.91216 | 1715.1419 | 0.95451 | 1249.3245 | 0.98853 | 779.3474 | 0.74515 | 811.1549 | 0.79269 | 1460.8749 | 0.79458 | 1288.7661 | 0.85685 | 551.1193 | 0.91501 | 3546.0431 | 0.76781 | 1888.1087 | 0.78345 | 1152.14 | 0.84195 | 384.0067 | 0.85947 | -1000.3605 | 0.55902 | 9336.9148 | 0.84098 | 8540.2632 | 0.84726 | 5238.7685 | 0.88573 | 5164.6442 | 0.91142 | 5331.5306 | 0.94538 | 1689.4517 | 0.99874 | 1878.5507 | 0.99229 | 1266.6349 | 0.99418 | 943.4673 | 0.99909 | 57.7894 | 0.96992 | 3828.3834 | 0.8992 | 3099.3287 | 0.90194 | 2055.4406 | 0.87797 | 1701.8095 | 0.90371 | 888.4976 | 0.90388 | 1067.9612 | 0.8218 | 1010.0288 | 0.78402 | 872.2487 | 0.86136 | 1715.9979 | 0.82192 | 2361.0477 | 0.89463 | 2281.4214 | 0.92003 | 1664.6072 | 0.8843 | 1697.7957 | 0.91815 | 1007.5213 | 0.89766 | 1322.4112 | 0.95759 | 2632.1067 | 0.70086 | 2438.1287 | 0.75331 | 3366.3045 | 0.75668 | 3319.4987 | 0.77089 | 3948.1747 | 0.78373
| 2525.2557 | 0.75742 | 2095.3637 | 0.8101 | 1553.4382 | 0.88288 | 1283.8068 | 0.96113 | 1740.5099 | 0.97637 | 1317.3926 | 0.92106 | 853.9689 | 0.86022 | 993.106 | 0.95765 | 1015.6704 | 0.98242 | 1474.9927 | 0.9972 | 2413.3467 | 0.84441 | 1839.3351 | 0.86084 | 1919.1267 | 0.91267 | 1720.721 | 0.95491 | 1254.6945 | 0.98858 | 782.3181 | 0.74555 | 814.4141 | 0.79298 | 1465.0004 | 0.79492 | 1292.5675 | 0.85708 | 554.7661 | 0.91547 | 3557.3742 | 0.76832 | 1897.1527 | 0.78402 | 1160.5575 | 0.84229 | 391.2019 | 0.85976 | -994.4937 | 0.55987 | 9354.1951 | 0.84189 | 8556.6192 | 0.84834 | 5251.704 | 0.88647 | 5177.8024 | 0.91187 | 5344.8305 | 0.94555 | 1692.6553 | 0.99874 | 1882.0712 | 0.99241 | 1269.4103 | 0.99424 | 945.8573 | 0.99909 | 59.099 | 0.97066 | 3835.9116 | 0.90011 | 3106.5083 | 0.90257 | 2062.0829 | 0.87842 | 1708.0652 | 0.904 | 893.8618 | 0.90445 | 1070.4666 | 0.82232 | 1012.0951 | 0.78447 | 874.7718 | 0.86159 | 1719.7969 | 0.82295 | 2366.5248 | 0.89521 | 2285.8915 | 0.92043 | 1668.8788 | 0.88465 | 1702.3276 | 0.91861 | 1011.2178 | 0.89852 | 1326.8992 | 0.95805 | 2636.9122 | 0.7016 | 2442.9258 | 0.75394 | 3372.1201 | 0.75731 | 3327.582 | 0.7718 | 3957.8817 | 0.78476
| 2534.7711 | 0.75805 | 2104.2148 | 0.81045 | 1561.8448 | 0.88413 | 1292.2961 | 0.9617 | 1749.3587 | 0.9766 | 1320.8158 | 0.92146 | 856.7516 | 0.86147 | 996.0947 | 0.95828 | 1018.6776 | 0.98276 | 1478.6328 | 0.99732 | 2418.976 | 0.84561 | 1845.0981 | 0.86176 | 1924.8847 | 0.91398 | 1726.3001 | 0.95576 | 1260.0645 | 0.98864 | 785.2888 | 0.74578 | 817.6733 | 0.79378 | 1469.126 | 0.79543 | 1296.3689 | 0.85742 | 558.413 | 0.91558 | 3568.7053 | 0.76884 | 1906.1968 | 0.78453 | 1168.975 | 0.84252 | 398.3971 | 0.86022 | -988.627 | 0.56079 | 9371.4755 | 0.84281 | 8572.9753 | 0.84903 | 5264.6395 | 0.88716 | 5190.9606 | 0.91273 | 5358.1303 | 0.94578 | 1695.859 | 0.99874 | 1885.5917 | 0.99241 | 1272.1858 | 0.99424 | 948.2472 | 0.99909 | 60.4086 | 0.97152 | 3843.4398 | 0.90051 | 3113.6879 | 0.90308 | 2068.7253 | 0.87974 | 1714.321 | 0.90439 | 899.2261 | 0.90479 | 1072.9721 | 0.82295 | 1014.1614 | 0.78499 | 877.2949 | 0.8617 | 1723.596 | 0.8238 | 2372.0019 | 0.89583 | 2290.3616 | 0.92118 | 1673.1504 | 0.8851 | 1706.8595 | 0.91901 | 1014.9143 | 0.89914 | 1331.3873 | 0.95833 | 2641.7177 | 0.70188 | 2447.7229 | 0.75451 | 3377.9358 | 0.75805 | 3335.6652 | 0.77237 | 3967.5886 | 0.78545
| 2544.2864 | 0.75942 | 2113.0658 | 0.81084 | 1570.2515 | 0.88465 | 1300.7855 | 0.9621 | 1758.2075 | 0.97677 | 1324.2391 | 0.92197 | 859.5344 | 0.8625 | 999.0835 | 0.95885 | 1021.6848 | 0.98293 | 1482.273 | 0.99732 | 2424.6053 | 0.84743 | 1850.8611 | 0.8625 | 1930.6426 | 0.91467 | 1731.8792 | 0.95645 | 1265.4344 | 0.98876 | 788.2594 | 0.74606 | 820.9326 | 0.79429 | 1473.2516 | 0.79572 | 1300.1702 | 0.85782 | 562.0598 | 0.91598 | 3580.0364 | 0.76941 | 1915.2408 | 0.78505 | 1177.3925 | 0.84287 | 405.5923 | 0.86027 | -982.7602 | 0.56199 | 9388.7558 | 0.84412 | 8589.3313 | 0.84983 | 5277.5749 | 0.88744 | 5204.1189 | 0.91358 | 5371.4302 | 0.94635 | 1699.0626 | 0.99874 | 1889.1122 | 0.99247 | 1274.9612 | 0.99435 | 950.6372 | 0.99909 | 61.7182 | 0.97215 | 3850.968 | 0.90126 | 3120.8675 | 0.90388 | 2075.3676 | 0.88122 | 1720.5767 | 0.90468 | 904.5903 | 0.90519 | 1075.4775 | 0.82392 | 1016.2277 | 0.7855 | 879.818 | 0.86199 | 1727.395 | 0.82483 | 2377.4791 | 0.8964 | 2294.8317 | 0.92158 | 1677.422 | 0.88573 | 1711.3914 | 0.91963 | 1018.6108 | 0.89983 | 1335.8753 | 0.95902 | 2646.5232 | 0.70257 | 2452.52 | 0.75514 | 3383.7514 | 0.7585 | 3343.7484 | 0.7738 | 3977.2956 | 0.78624
| 2553.8018 | 0.7605 | 2121.9168 | 0.81113 | 1578.6581 | 0.88545 | 1309.2748 | 0.96261 | 1767.0563 | 0.97711 | 1327.6623 | 0.92226 | 862.3172 | 0.86393 | 1002.0723 | 0.95965 | 1024.6921 | 0.98333 | 1485.9131 | 0.99732 | 2430.2346 | 0.84886 | 1856.6241 | 0.8637 | 1936.4006 | 0.91564 | 1737.4583 | 0.95725 | 1270.8044 | 0.9891 | 791.2301 | 0.74692 | 824.1918 | 0.79498 | 1477.3771 | 0.79612 | 1303.9716 | 0.85811 | 565.7066 | 0.91632 | 3591.3675 | 0.77009 | 1924.2849 | 0.78539 | 1185.81 | 0.84344 | 412.7875 | 0.86033 | -976.8934 | 0.56324 | 9406.0362 | 0.84475 | 8605.6873 | 0.85103 | 5290.5104 | 0.88807 | 5217.2771 | 0.91421 | 5384.7301 | 0.94652 | 1702.2663 | 0.99874 | 1892.6327 | 0.99247 | 1277.7367 | 0.99446 | 953.0271 | 0.99909 | 63.0278 | 0.9726 | 3858.4962 | 0.90188 | 3128.0471 | 0.90462 | 2082.0099 | 0.88225 | 1726.8324 | 0.90514 | 909.9546 | 0.90554 | 1077.9829 | 0.82443 | 1018.294 | 0.7863 | 882.341 | 0.8629 | 1731.194 | 0.82603 | 2382.9562 | 0.89709 | 2299.3018 | 0.92215 | 1681.6936 | 0.88664 | 1715.9233 | 0.92009 | 1022.3073 | 0.9004 | 1340.3634 | 0.95953 | 2651.3287 | 0.70291 | 2457.3171 | 0.75605 | 3389.5671 | 0.75959 | 3351.8316 | 0.77477 | 3987.0026 | 0.78733
| 2563.3171 | 0.76124 | 2130.7678 | 0.81124 | 1587.0648 | 0.88602 | 1317.7641 | 0.96313 | 1775.9051 | 0.9774 | 1331.0856 | 0.92272 | 865.0999 | 0.86501 | 1005.061 | 0.96033 | 1027.6993 | 0.98368 | 1489.5532 | 0.99732 | 2435.8639 | 0.85017 | 1862.3871 | 0.8645 | 1942.1585 | 0.91644 | 1743.0374 | 0.95776 | 1276.1744 | 0.98927 | 794.2008 | 0.7472 | 827.451 | 0.79549 | 1481.5027 | 0.79646 | 1307.773 | 0.85862 | 569.3534 | 0.91667 | 3602.6986 | 0.77072 | 1933.3289 | 0.78562 | 1194.2275 | 0.84378 | 419.9827 | 0.8605 | -971.0266 | 0.56484 | 9423.3165 | 0.84566 | 8622.0434 | 0.852 | 5303.4459 | 0.88864 | 5230.4353 | 0.9149 | 5398.03 | 0.94692 | 1705.4699 | 0.9988 | 1896.1532 | 0.99247 | 1280.5121 | 0.99469 | 955.4171 | 0.99909 | 64.3374 | 0.973 | 3866.0244 | 0.9024 | 3135.2267 | 0.90537 | 2088.6523 | 0.88362 | 1733.0882 | 0.90565 | 915.3188 | 0.90588 | 1080.4883 | 0.82529 | 1020.3603 | 0.78682 | 884.8641 | 0.8633 | 1734.993 | 0.82688 | 2388.4333 | 0.8976 | 2303.772 | 0.92323 | 1685.9652 | 0.88739 | 1720.4552 | 0.92061 | 1026.0038 | 0.90097 | 1344.8514 | 0.95982 | 2656.1342 | 0.70337 | 2462.1141 | 0.75702 | 3395.3827 | 0.76033 | 3359.9148 | 0.77586 | 3996.7096 | 0.7883
| 2572.8325 | 0.76147 | 2139.6189 | 0.8113 | 1595.4715 | 0.88653 | 1326.2534 | 0.96376 | 1784.7539 | 0.97763 | 1334.5089 | 0.923 | 867.8827 | 0.86627 | 1008.0498 | 0.96113 | 1030.7066 | 0.98402 | 1493.1934 | 0.99737 | 2441.4932 | 0.85177 | 1868.1501 | 0.86507 | 1947.9165 | 0.91729 | 1748.6165 | 0.95822 | 1281.5444 | 0.9895 | 797.1714 | 0.74743 | 830.7103 | 0.79606 | 1485.6282 | 0.79715 | 1311.5743 | 0.85902 | 573.0002 | 0.91701 | 3614.0297 | 0.77175 | 1942.373 | 0.78584 | 1202.645 | 0.84424 | 427.1778 | 0.8605 | -965.1598 | 0.5665 | 9440.5968 | 0.84635 | 8638.3994 | 0.85303 | 5316.3814 | 0.88916 | 5243.5936 | 0.91541 | 5411.3299 | 0.94737 | 1708.6736 | 0.9988 | 1899.6737 | 0.99247 | 1283.2875 | 0.99469 | 957.807 | 0.99909 | 65.647 | 0.97346 | 3873.5526 | 0.90314 | 3142.4063 | 0.90588 | 2095.2946 | 0.88505 | 1739.3439 | 0.90605 | 920.683 | 0.90645 | 1082.9937 | 0.82608 | 1022.4266 | 0.78761 | 887.3872 | 0.86353 | 1738.7921 | 0.82745 | 2393.9105 | 0.89834 | 2308.2421 | 0.92403 | 1690.2368 | 0.88818 | 1724.9871 | 0.921 | 1029.7003 | 0.90171 | 1349.3395 | 0.9601 | 2660.9397 | 0.70457 | 2466.9112 | 0.75736 | 3401.1983 | 0.76113 | 3367.9981 | 0.77711 | 4006.4166 | 0.78961
| 2582.3479 | 0.76193 | 2148.4699 | 0.81153 | 1603.8781 | 0.88756 | 1334.7427 | 0.96404 | 1793.6027 | 0.97785 | 1337.9321 | 0.92317 | 870.6655 | 0.86729 | 1011.0386 | 0.96159 | 1033.7138 | 0.98453 | 1496.8335 | 0.99743 | 2447.1225 | 0.85308 | 1873.9131 | 0.86604 | 1953.6745 | 0.91809 | 1754.1956 | 0.9593 | 1286.9143 | 0.98961 | 800.1421 | 0.74789 | 833.9695 | 0.79646 | 1489.7538 | 0.79743 | 1315.3757 | 0.85947 | 576.647 | 0.91735 | 3625.3608 | 0.77255 | 1951.417 | 0.78613 | 1211.0625 | 0.84458 | 434.373 | 0.86079 | -959.293 | 0.56758 | 9457.8772 | 0.84726 | 8654.7555 | 0.85382 | 5329.3169 | 0.88978 | 5256.7518 | 0.91587 | 5424.6298 | 0.94766 | 1711.8772 | 0.9988 | 1903.1942 | 0.99252 | 1286.063 | 0.99475 | 960.197 | 0.99909 | 66.9566 | 0.97403 | 3881.0808 | 0.90365 | 3149.5859 | 0.90662 | 2101.9369 | 0.88624 | 1745.5996 | 0.90645 | 926.0473 | 0.90696 | 1085.4992 | 0.82654 | 1024.4929 | 0.78807 | 889.9103 | 0.86387 | 1742.5911 | 0.8286 | 2399.3876 | 0.89914 | 2312.7122 | 0.92471 | 1694.5084 | 0.88938 | 1729.5189 | 0.92129 | 1033.3968 | 0.9028 | 1353.8275 | 0.96022 | 2665.7452 | 0.70542 | 2471.7083 | 0.75782 | 3407.014 | 0.76164 | 3376.0813 | 0.77831 | 4016.1236 | 0.7903
| 2591.8632 | 0.76233 | 2157.3209 | 0.81187 | 1612.2848 | 0.88853 | 1343.2321 | 0.9645 | 1802.4515 | 0.97791 | 1341.3554 | 0.92369 | 873.4483 | 0.86855 | 1014.0273 | 0.96244 | 1036.7211 | 0.98482 | 1500.4736 | 0.99743 | 2452.7518 | 0.85428 | 1879.6761 | 0.86689 | 1959.4324 | 0.91901 | 1759.7747 | 0.95987 | 1292.2843 | 0.98984 | 803.1128 | 0.74852 | 837.2287 | 0.79686 | 1493.8794 | 0.79795 | 1319.1771 | 0.85976 | 580.2938 | 0.91781 | 3636.6918 | 0.77312 | 1960.4611 | 0.78636 | 1219.4799 | 0.84515 | 441.5682 | 0.86084 | -953.4263 | 0.56935 | 9475.1575 | 0.84795 | 8671.1115 | 0.85439 | 5342.2524 | 0.89087 | 5269.91 | 0.91638 | 5437.9297 | 0.94783 | 1715.0809 | 0.9988 | 1906.7147 | 0.99252 | 1288.8384 | 0.99481 | 962.5869 | 0.99909 | 68.2662 | 0.97426 | 3888.609 | 0.90422 | 3156.7656 | 0.90736 | 2108.5793 | 0.88721 | 1751.8554 | 0.90691 | 931.4115 | 0.90753 | 1088.0046 | 0.82688 | 1026.5592 | 0.78841 | 892.4334 | 0.86444 | 1746.3901 | 0.82928 | 2404.8647 | 0.89983 | 2317.1823 | 0.9254 | 1698.78 | 0.89013 | 1734.0508 | 0.92203 | 1037.0933 | 0.90342 | 1358.3155 | 0.96067 | 2670.5507 | 0.70651 | 2476.5054 | 0.75885 | 3412.8296 | 0.76261 | 3384.1645 | 0.77911 | 4025.8306 | 0.79132
| 2601.3786 | 0.76267 | 2166.1719 | 0.81233 | 1620.6914 | 0.88938 | 1351.7214 | 0.96518 | 1811.3002 | 0.9782 | 1344.7787 | 0.92403 | 876.231 | 0.86912 | 1017.0161 | 0.96318 | 1039.7283 | 0.98505 | 1504.1138 | 0.99749 | 2458.3811 | 0.85554 | 1885.4391 | 0.86775 | 1965.1904 | 0.91952 | 1765.3538 | 0.96056 | 1297.6543 | 0.98995 | 806.0835 | 0.7492 | 840.4879 | 0.79737 | 1498.0049 | 0.79846 | 1322.9784 | 0.86033 | 583.9407 | 0.91815 | 3648.0229 | 0.77352 | 1969.5051 | 0.78659 | 1227.8974 | 0.84555 | 448.7634 | 0.86107 | -947.5595 | 0.57106 | 9492.4378 | 0.84869 | 8687.4675 | 0.85491 | 5355.1878 | 0.89172 | 5283.0683 | 0.91689 | 5451.2296 | 0.94817 | 1718.2845 | 0.9988 | 1910.2352 | 0.99252 | 1291.6139 | 0.99481 | 964.9769 | 0.99909 | 69.5758 | 0.97477 | 3896.1372 | 0.90462 | 3163.9452 | 0.90776 | 2115.2216 | 0.88784 | 1758.1111 | 0.90753 | 936.7758 | 0.90793 | 1090.51 | 0.82734 | 1028.6255 | 0.78876 | 894.9564 | 0.86501 | 1750.1891 | 0.83002 | 2410.3419 | 0.90046 | 2321.6524 | 0.9258 | 1703.0516 | 0.89075 | 1738.5827 | 0.92249 | 1040.7898 | 0.90439 | 1362.8036 | 0.96113 | 2675.3562 | 0.70736 | 2481.3025 | 0.75987 | 3418.6452 | 0.7633 | 3392.2477 | 0.78037 | 4035.5376 | 0.79235
| 2610.8939 | 0.76387 | 2175.023 | 0.81296 | 1629.0981 | 0.89024 | 1360.2107 | 0.96575 | 1820.149 | 0.97842 | 1348.2019 | 0.92443 | 879.0138 | 0.87015 | 1020.0049 | 0.9637 | 1042.7355 | 0.98516 | 1507.7539 | 0.9976 | 2464.0103 | 0.85662 | 1891.202 | 0.86861 | 1970.9484 | 0.92003 | 1770.9329 | 0.96119 | 1303.0243 | 0.99001 | 809.0541 | 0.74994 | 843.7472 | 0.79823 | 1502.1305 | 0.79903 | 1326.7798 | 0.86096 | 587.5875 | 0.91849 | 3659.354 | 0.77386 | 1978.5492 | 0.78687 | 1236.3149 | 0.84589 | 455.9586 | 0.86124 | -941.6927 | 0.57226 | 9509.7182 | 0.84943 | 8703.8236 | 0.85537 | 5368.1233 | 0.89218 | 5296.2265 | 0.91752 | 5464.5295 | 0.94863 | 1721.4882 | 0.9988 | 1913.7557 | 0.99252 | 1294.3893 | 0.99481 | 967.3668 | 0.99909 | 70.8854 | 0.97517 | 3903.6654 | 0.90548 | 3171.1248 | 0.90828 | 2121.8639 | 0.88836 | 1764.3669 | 0.90788 | 942.14 | 0.90839 | 1093.0154 | 0.82785 | 1030.6918 | 0.78921 | 897.4795 | 0.86535 | 1753.9882 | 0.83088 | 2415.819 | 0.90137 | 2326.1226 | 0.9266 | 1707.3232 | 0.89132 | 1743.1146 | 0.92295 | 1044.4863 | 0.90531 | 1367.2916 | 0.96147 | 2680.1617 | 0.70873 | 2486.0996 | 0.76073 | 3424.4609 | 0.76427 | 3400.3309 | 0.78134 | 4045.2445 | 0.79326
| 2620.4093 | 0.76507 | 2183.874 | 0.81341 | 1637.5048 | 0.8911 | 1368.7 | 0.96604 | 1828.9978 | 0.97848 | 1351.6252 | 0.92506 | 881.7966 | 0.87123 | 1022.9936 | 0.96416 | 1045.7428 | 0.9855 | 1511.394 | 0.99772 | 2469.6396 | 0.85736 | 1896.965 | 0.86998 | 1976.7063 | 0.92083 | 1776.512 | 0.9617 | 1308.3942 | 0.99007 | 812.0248 | 0.75063 | 847.0064 | 0.79874 | 1506.256 | 0.79937 | 1330.5811 | 0.86164 | 591.2343 | 0.91895 | 3670.6851 | 0.77466 | 1987.5932 | 0.78739 | 1244.7324 | 0.84623 | 463.1538 | 0.8613 | -935.8259 | 0.5738 | 9526.9985 | 0.85051 | 8720.1796 | 0.85605 | 5381.0588 | 0.89269 | 5309.3847 | 0.91809 | 5477.8294 | 0.94914 | 1724.6918 | 0.9988 | 1917.2762 | 0.99252 | 1297.1647 | 0.99486 | 969.7568 | 0.99909 | 72.195 | 0.97568 | 3911.1936 | 0.90571 | 3178.3044 | 0.90873 | 2128.5063 | 0.88898 | 1770.6226 | 0.90839 | 947.5042 | 0.90885 | 1095.5209 | 0.82837 | 1032.7581 | 0.78944 | 900.0026 | 0.86587 | 1757.7872 | 0.83168 | 2421.2962 | 0.90166 | 2330.5927 | 0.92711 | 1711.5948 | 0.89207 | 1747.6465 | 0.92363 | 1048.1828 | 0.90594 | 1371.7797 | 0.96176 | 2684.9672 | 0.70982 | 2490.8966 | 0.76153 | 3430.2765 | 0.7649 | 3408.4141 | 0.78225 | 4054.9515 | 0.79458
| 2629.9247 | 0.76615 | 2192.725 | 0.81398 | 1645.9114 | 0.89195 | 1377.1893 | 0.96684 | 1837.8466 | 0.97888 | 1355.0485 | 0.92534 | 884.5793 | 0.8722 | 1025.9824 | 0.96438 | 1048.75 | 0.98584 | 1515.0341 | 0.99772 | 2475.2689 | 0.85862 | 1902.728 | 0.87072 | 1982.4643 | 0.9218 | 1782.0911 | 0.96239 | 1313.7642 | 0.99007 | 814.9955 | 0.75171 | 850.2656 | 0.79971 | 1510.3816 | 0.79989 | 1334.3825 | 0.86199 | 594.8811 | 0.91912 | 3682.0162 | 0.7754 | 1996.6373 | 0.78807 | 1253.1499 | 0.84669 | 470.349 | 0.86153 | -929.9591 | 0.57586 | 9544.2789 | 0.8512 | 8736.5356 | 0.85679 | 5393.9943 | 0.89355 | 5322.543 | 0.91844 | 5491.1293 | 0.94943 | 1727.8955 | 0.9988 | 1920.7967 | 0.99252 | 1299.9402 | 0.99486 | 972.1467 | 0.99909 | 73.5046 | 0.97591 | 3918.7219 | 0.90634 | 3185.484 | 0.90947 | 2135.1486 | 0.88973 | 1776.8783 | 0.90913 | 952.8685 | 0.90925 | 1098.0263 | 0.82871 | 1034.8244 | 0.79007 | 902.5257 | 0.86638 | 1761.5862 | 0.83253 | 2426.7733 | 0.90234 | 2335.0628 | 0.92757 | 1715.8664 | 0.89275 | 1752.1784 | 0.92409 | 1051.8793 | 0.90725 | 1376.2677 | 0.96199 | 2689.7728 | 0.71056 | 2495.6937 | 0.76261 | 3436.0921 | 0.76564 | 3416.4974 | 0.78311 | 4064.6585 | 0.79589
| 2639.44 | 0.76695 | 2201.576 | 0.81433 | 1654.3181 | 0.89287 | 1385.6786 | 0.96752 | 1846.6954 | 0.97905 | 1358.4717 | 0.92563 | 887.3621 | 0.87346 | 1028.9712 | 0.96484 | 1051.7573 | 0.98602 | 1518.6743 | 0.99772 | 2480.8982 | 0.85999 | 1908.491 | 0.87146 | 1988.2222 | 0.92266 | 1787.6702 | 0.96313 | 1319.1342 | 0.99013 | 817.9662 | 0.7532 | 853.5248 | 0.80034 | 1514.5072 | 0.80057 | 1338.1839 | 0.86239 | 598.5279 | 0.91958 | 3693.3473 | 0.77631 | 2005.6813 | 0.78864 | 1261.5674 | 0.84709 | 477.5441 | 0.86164 | -924.0923 | 0.57791 | 9561.5592 | 0.8524 | 8752.8917 | 0.85793 | 5406.9298 | 0.89429 | 5335.7012 | 0.91866 | 5504.4292 | 0.94971 | 1731.0991 | 0.9988 | 1924.3172 | 0.99258 | 1302.7156 | 0.99492 | 974.5367 | 0.99909 | 74.8142 | 0.97597 | 3926.2501 | 0.90696 | 3192.6636 | 0.90976 | 2141.7909 | 0.89041 | 1783.1341 | 0.90982 | 958.2327 | 0.90982 | 1100.5317 | 0.82922 | 1036.8907 | 0.79104 | 905.0487 | 0.86701 | 1765.3852 | 0.83316 | 2432.2504 | 0.90257 | 2339.5329 | 0.92814 | 1720.138 | 0.89344 | 1756.7103 | 0.92471 | 1055.5758 | 0.90805 | 1380.7558 | 0.96239 | 2694.5783 | 0.71136 | 2500.4908 | 0.76387 | 3441.9078 | 0.76638 | 3424.5806 | 0.78379 | 4074.3655 | 0.79732
| 2648.9554 | 0.76787 | 2210.4271 | 0.81484 | 1662.7247 | 0.89361 | 1394.168 | 0.96809 | 1855.5442 | 0.97951 | 1361.895 | 0.92586 | 890.1449 | 0.87449 | 1031.9599 | 0.9653 | 1054.7645 | 0.98624 | 1522.3144 | 0.99783 | 2486.5275 | 0.86113 | 1914.254 | 0.87232 | 1993.9802 | 0.92352 | 1793.2494 | 0.96347 | 1324.5042 | 0.9903 | 820.9368 | 0.754 | 856.7841 | 0.80103 | 1518.6327 | 0.80131 | 1341.9852 | 0.86273 | 602.1747 | 0.92015 | 3704.6784 | 0.777 | 2014.7254 | 0.7891 | 1269.9849 | 0.84737 | 484.7393 | 0.8617 | -918.2255 | 0.57991 | 9578.8395 | 0.85354 | 8769.2477 | 0.85856 | 5419.8652 | 0.89498 | 5348.8594 | 0.91941 | 5517.729 | 0.94983 | 1734.3028 | 0.9988 | 1927.8377 | 0.99264 | 1305.4911 | 0.99492 | 976.9266 | 0.99909 | 76.1238 | 0.97614 | 3933.7783 | 0.90753 | 3199.8432 | 0.91022 | 2148.4332 | 0.89138 | 1789.3898 | 0.9101 | 963.597 | 0.91039 | 1103.0371 | 0.82957 | 1038.957 | 0.79178 | 907.5718 | 0.86741 | 1769.1843 | 0.8339 | 2437.7276 | 0.9028 | 2344.003 | 0.92877 | 1724.4096 | 0.89412 | 1761.2422 | 0.925 | 1059.2723 | 0.90902 | 1385.2438 | 0.96256 | 2699.3838 | 0.71239 | 2505.2879 | 0.76495 | 3447.7234 | 0.76752 | 3432.6638 | 0.78465 | 4084.0725 | 0.79874
| 2658.4708 | 0.76809 | 2219.2781 | 0.81524 | 1671.1314 | 0.89481 | 1402.6573 | 0.96855 | 1864.393 | 0.97979 | 1365.3182 | 0.92597 | 892.9277 | 0.87557 | 1034.9487 | 0.96592 | 1057.7717 | 0.98636 | 1525.9545 | 0.99783 | 2492.1568 | 0.86239 | 1920.017 | 0.87323 | 1999.7382 | 0.92414 | 1798.8285 | 0.96393 | 1329.8741 | 0.99047 | 823.9075 | 0.75531 | 860.0433 | 0.80188 | 1522.7583 | 0.80228 | 1345.7866 | 0.86421 | 605.8215 | 0.92038 | 3716.0095 | 0.77757 | 2023.7694 | 0.78978 | 1278.4024 | 0.84777 | 491.9345 | 0.86187 | -912.3588 | 0.58208 | 9596.1199 | 0.85434 | 8785.6038 | 0.8593 | 5432.8007 | 0.89543 | 5362.0176 | 0.92032 | 5531.0289 | 0.95017 | 1737.5064 | 0.99886 | 1931.3582 | 0.99269 | 1308.2665 | 0.99498 | 979.3166 | 0.99909 | 77.4333 | 0.97643 | 3941.3065 | 0.90788 | 3207.0228 | 0.91039 | 2155.0756 | 0.89218 | 1795.6456 | 0.91102 | 968.9612 | 0.91079 | 1105.5425 | 0.82979 | 1041.0233 | 0.79235 | 910.0949 | 0.86775 | 1772.9833 | 0.83453 | 2443.2047 | 0.9036 | 2348.4732 | 0.92951 | 1728.6812 | 0.89469 | 1765.7741 | 0.92563 | 1062.9688 | 0.90993 | 1389.7319 | 0.96313 | 2704.1893 | 0.71324 | 2510.085 | 0.76604 | 3453.539 | 0.76815 | 3440.747 | 0.78579 | 4093.7795 | 0.8
| 2667.9861 | 0.76872 | 2228.1291 | 0.8157 | 1679.538 | 0.89623 | 1411.1466 | 0.96912 | 1873.2418 | 0.98002 | 1368.7415 | 0.92626 | 895.7104 | 0.87654 | 1037.9375 | 0.96638 | 1060.779 | 0.98659 | 1529.5947 | 0.99789 | 2497.7861 | 0.86358 | 1925.78 | 0.87414 | 2005.4961 | 0.92477 | 1804.4076 | 0.96455 | 1335.2441 | 0.99064 | 826.8782 | 0.75639 | 863.3025 | 0.80245 | 1526.8838 | 0.8032 | 1349.588 | 0.8649 | 609.4684 | 0.92072 | 3727.3405 | 0.77848 | 2032.8134 | 0.79024 | 1286.8199 | 0.84834 | 499.1297 | 0.86227 | -906.492 | 0.58385 | 9613.4002 | 0.85548 | 8801.9598 | 0.8601 | 5445.7362 | 0.896 | 5375.1759 | 0.92106 | 5544.3288 | 0.9504 | 1740.7101 | 0.99886 | 1934.8787 | 0.99269 | 1311.0419 | 0.99503 | 981.7066 | 0.99914 | 78.7429 | 0.97677 | 3948.8347 | 0.90862 | 3214.2024 | 0.91096 | 2161.7179 | 0.89384 | 1801.9013 | 0.91147 | 974.3254 | 0.91096 | 1108.048 | 0.83002 | 1043.0896 | 0.79321 | 912.618 | 0.86849 | 1776.7823 | 0.83562 | 2448.6818 | 0.904 | 2352.9433 | 0.93002 | 1732.9528 | 0.89515 | 1770.306 | 0.92603 | 1066.6653 | 0.91119 | 1394.2199 | 0.96341 | 2708.9948 | 0.71421 | 2514.8821 | 0.76684 | 3459.3547 | 0.76895 | 3448.8302 | 0.78716 | 4103.4865 | 0.8012
| 2677.5015 | 0.76929 | 2236.9801 | 0.81707 | 1687.9447 | 0.898 | 1419.6359 | 0.96941 | 1882.0906 | 0.98031 | 1372.1648 | 0.92643 | 898.4932 | 0.87751 | 1040.9263 | 0.96701 | 1063.7862 | 0.98682 | 1533.2348 | 0.99789 | 2503.4154 | 0.86478 | 1931.543 | 0.8754 | 2011.2541 | 0.9258 | 1809.9867 | 0.96524 | 1340.6141 | 0.99087 | 829.8489 | 0.75776 | 866.5617 | 0.80263 | 1531.0094 | 0.80365 | 1353.3893 | 0.86553 | 613.1152 | 0.921 | 3738.6716 | 0.77894 | 2041.8575 | 0.79081 | 1295.2374 | 0.84886 | 506.3249 | 0.86256 | -900.6252 | 0.5859 | 9630.6806 | 0.85651 | 8818.3158 | 0.86107 | 5458.6717 | 0.89686 | 5388.3341 | 0.92163 | 5557.6287 | 0.95057 | 1743.9137 | 0.99892 | 1938.3992 | 0.99269 | 1313.8174 | 0.99509 | 984.0965 | 0.99914 | 80.0525 | 0.97723 | 3956.3629 | 0.90919 | 3221.3821 | 0.91147 | 2168.3602 | 0.89458 | 1808.157 | 0.91199 | 979.6897 | 0.91159 | 1110.5534 | 0.83065 | 1045.1559 | 0.79441 | 915.1411 | 0.86912 | 1780.5813 | 0.8367 | 2454.159 | 0.90445 | 2357.4134 | 0.93071 | 1737.2244 | 0.89635 | 1774.8379 | 0.92631 | 1070.3618 | 0.91227 | 1398.708 | 0.9637 | 2713.8003 | 0.71558 | 2519.6792 | 0.76752 | 3465.1703 | 0.76981 | 3456.9134 | 0.78807 | 4113.1934 | 0.80251
| 2687.0168 | 0.77032 | 2245.8312 | 0.81758 | 1696.3514 | 0.89937 | 1428.1252 | 0.96998 | 1890.9394 | 0.98048 | 1375.588 | 0.92648 | 901.276 | 0.87882 | 1043.915 | 0.96729 | 1066.7935 | 0.98704 | 1536.8749 | 0.99789 | 2509.0447 | 0.86604 | 1937.306 | 0.87631 | 2017.012 | 0.92683 | 1815.5658 | 0.96604 | 1345.9841 | 0.9911 | 832.8195 | 0.75862 | 869.821 | 0.80314 | 1535.135 | 0.80439 | 1357.1907 | 0.8657 | 616.762 | 0.9214 | 3750.0027 | 0.77957 | 2050.9015 | 0.79144 | 1303.6549 | 0.84943 | 513.5201 | 0.86284 | -894.7584 | 0.5883 | 9647.9609 | 0.85742 | 8834.6719 | 0.86187 | 5471.6072 | 0.8972 | 5401.4923 | 0.92215 | 5570.9286 | 0.95097 | 1747.1173 | 0.99897 | 1941.9197 | 0.99269 | 1316.5928 | 0.99509 | 986.4865 | 0.9992 | 81.3621 | 0.97768 | 3963.8911 | 0.90976 | 3228.5617 | 0.91187 | 2175.0026 | 0.89623 | 1814.4128 | 0.91233 | 985.0539 | 0.91204 | 1113.0588 | 0.83122 | 1047.2222 | 0.79526 | 917.6641 | 0.87003 | 1784.3804 | 0.8375 | 2459.6361 | 0.90502 | 2361.8835 | 0.93122 | 1741.496 | 0.89709 | 1779.3697 | 0.92671 | 1074.0583 | 0.91336 | 1403.196 | 0.96421 | 2718.6058 | 0.71678 | 2524.4762 | 0.76866 | 3470.9859 | 0.77072 | 3464.9967 | 0.78921 | 4122.9004 | 0.8036
| 2696.5322 | 0.77112 | 2254.6822 | 0.81804 | 1704.758 | 0.90057 | 1436.6145 | 0.97061 | 1899.7881 | 0.98071 | 1379.0113 | 0.92666 | 904.0587 | 0.87991 | 1046.9038 | 0.96792 | 1069.8007 | 0.98727 | 1540.5151 | 0.99789 | 2514.674 | 0.86735 | 1943.069 | 0.87774 | 2022.77 | 0.92768 | 1821.1449 | 0.9665 | 1351.354 | 0.99115 | 835.7902 | 0.75987 | 873.0802 | 0.80337 | 1539.2605 | 0.80491 | 1360.992 | 0.8661 | 620.4088 | 0.92169 | 3761.3338 | 0.78037 | 2059.9456 | 0.79172 | 1312.0724 | 0.84971 | 520.7152 | 0.86307 | -888.8916 | 0.59018 | 9665.2412 | 0.8585 | 8851.0279 | 0.86318 | 5484.5426 | 0.89777 | 5414.6506 | 0.92272 | 5584.2285 | 0.95131 | 1750.321 | 0.99903 | 1945.4402 | 0.99281 | 1319.3683 | 0.99509 | 988.8764 | 0.9992 | 82.6717 | 0.97803 | 3971.4193 | 0.91062 | 3235.7413 | 0.91216 | 2181.6449 | 0.89732 | 1820.6685 | 0.9129 | 990.4182 | 0.91233 | 1115.5642 | 0.83174 | 1049.2885 | 0.796 | 920.1872 | 0.87078 | 1788.1794 | 0.83813 | 2465.1132 | 0.90548 | 2366.3536 | 0.93185 | 1745.7676 | 0.89783 | 1783.9016 | 0.92711 | 1077.7548 | 0.91433 | 1407.6841 | 0.96444 | 2723.4113 | 0.71809 | 2529.2733 | 0.76929 | 3476.8016 | 0.77186 | 3473.0799 | 0.79058 | 4132.6074 | 0.80474
| 2706.0476 | 0.77169 | 2263.5332 | 0.81906 | 1713.1647 | 0.90154 | 1445.1039 | 0.97129 | 1908.6369 | 0.98094 | 1382.4346 | 0.92705 | 906.8415 | 0.88088 | 1049.8926 | 0.96838 | 1072.8079 | 0.98744 | 1544.1552 | 0.99789 | 2520.3033 | 0.86924 | 1948.8319 | 0.87882 | 2028.528 | 0.92814 | 1826.724 | 0.96678 | 1356.724 | 0.99144 | 838.7609 | 0.76073 | 876.3394 | 0.80377 | 1543.3861 | 0.80571 | 1364.7934 | 0.8665 | 624.0556 | 0.92215 | 3772.6649 | 0.78105 | 2068.9896 | 0.79207 | 1320.4899 | 0.85034 | 527.9104 | 0.86336 | -883.0248 | 0.59264 | 9682.5216 | 0.85913 | 8867.3839 | 0.86398 | 5497.4781 | 0.89852 | 5427.8088 | 0.923 | 5597.5284 | 0.95166 | 1753.5246 | 0.99903 | 1948.9607 | 0.99292 | 1322.1437 | 0.99521 | 991.2664 | 0.9992 | 83.9813 | 0.97831 | 3978.9475 | 0.91102 | 3242.9209 | 0.9125 | 2188.2872 | 0.89852 | 1826.9242 | 0.91347 | 995.7824 | 0.91273 | 1118.0697 | 0.83231 | 1051.3548 | 0.79652 | 922.7103 | 0.87112 | 1791.9784 | 0.83893 | 2470.5904 | 0.90662 | 2370.8237 | 0.93242 | 1750.0392 | 0.89852 | 1788.4335 | 0.92751 | 1081.4513 | 0.91535 | 1412.1721 | 0.96461 | 2728.2168 | 0.71941 | 2534.0704 | 0.77021 | 3482.6172 | 0.77249 | 3481.1631 | 0.79155 | 4142.3144 | 0.80576
| 2715.5629 | 0.7726 | 2272.3843 | 0.81969 | 1721.5713 | 0.90205 | 1453.5932 | 0.97175 | 1917.4857 | 0.98139 | 1385.8578 | 0.92745 | 909.6243 | 0.88202 | 1052.8813 | 0.96884 | 1075.8152 | 0.98756 | 1547.7953 | 0.99795 | 2525.9326 | 0.87083 | 1954.5949 | 0.87951 | 2034.2859 | 0.92928 | 1832.3031 | 0.96712 | 1362.094 | 0.9915 | 841.7315 | 0.7621 | 879.5987 | 0.80411 | 1547.5116 | 0.80662 | 1368.5948 | 0.86689 | 627.7024 | 0.92289 | 3783.996 | 0.78174 | 2078.0337 | 0.79252 | 1328.9074 | 0.85097 | 535.1056 | 0.86364 | -877.158 | 0.59486 | 9699.8019 | 0.85993 | 8883.74 | 0.86427 | 5510.4136 | 0.89897 | 5440.967 | 0.92306 | 5610.8283 | 0.95194 | 1756.7283 | 0.99903 | 1952.4812 | 0.99292 | 1324.9192 | 0.99521 | 993.6563 | 0.99926 | 85.2909 | 0.97871 | 3986.4757 | 0.91159 | 3250.1005 | 0.91301 | 2194.9296 | 0.90023 | 1833.18 | 0.91393 | 1001.1466 | 0.91301 | 1120.5751 | 0.83333 | 1053.4212 | 0.79715 | 925.2334 | 0.87158 | 1795.7774 | 0.83933 | 2476.0675 | 0.90725 | 2375.2939 | 0.93299 | 1754.3108 | 0.89937 | 1792.9654 | 0.92774 | 1085.1478 | 0.91644 | 1416.6601 | 0.96495 | 2733.0223 | 0.72089 | 2538.8675 | 0.77089 | 3488.4328 | 0.77306 | 3489.2463 | 0.79264 | 4152.0214 | 0.80645
| 2725.0783 | 0.7738 | 2281.2353 | 0.82055 | 1729.978 | 0.90234 | 1462.0825 | 0.97197 | 1926.3345 | 0.98162 | 1389.2811 | 0.92768 | 912.4071 | 0.88282 | 1055.8701 | 0.96912 | 1078.8224 | 0.98773 | 1551.4355 | 0.99795 | 2531.5619 | 0.87243 | 1960.3579 | 0.88082 | 2040.0439 | 0.93008 | 1837.8822 | 0.96752 | 1367.4639 | 0.99161 | 844.7022 | 0.7637 | 882.8579 | 0.80434 | 1551.6372 | 0.80753 | 1372.3961 | 0.86758 | 631.3492 | 0.92317 | 3795.3271 | 0.78259 | 2087.0777 | 0.79292 | 1337.3249 | 0.85126 | 542.3008 | 0.86381 | -871.2913 | 0.59732 | 9717.0822 | 0.86045 | 8900.096 | 0.8653 | 5523.3491 | 0.8996 | 5454.1253 | 0.92352 | 5624.1282 | 0.95228 | 1759.9319 | 0.99909 | 1956.0017 | 0.99304 | 1327.6946 | 0.99526 | 996.0463 | 0.99926 | 86.6005 | 0.97894 | 3994.0039 | 0.91227 | 3257.2801 | 0.91324 | 2201.5719 | 0.90126 | 1839.4357 | 0.91473 | 1006.5109 | 0.91336 | 1123.0805 | 0.83368 | 1055.4875 | 0.79749 | 927.7565 | 0.87197 | 1799.5765 | 0.84024 | 2481.5446 | 0.90782 | 2379.764 | 0.93356 | 1758.5824 | 0.90006 | 1797.4973 | 0.9282 | 1088.8443 | 0.91752 | 1421.1482 | 0.96518 | 2737.8278 | 0.72192 | 2543.6646 | 0.77197 | 3494.2485 | 0.77386 | 3497.3295 | 0.79372 | 4161.7284 | 0.80771
| 2734.5936 | 0.77432 | 2290.0863 | 0.82118 | 1738.3847 | 0.90274 | 1470.5718 | 0.97237 | 1935.1833 | 0.98202 | 1392.7043 | 0.92808 | 915.1898 | 0.88345 | 1058.8589 | 0.96935 | 1081.8297 | 0.98801 | 1555.0756 | 0.998 | 2537.1911 | 0.87471 | 1966.1209 | 0.88168 | 2045.8019 | 0.93088 | 1843.4613 | 0.96809 | 1372.8339 | 0.99167 | 847.6729 | 0.76513 | 886.1171 | 0.80479 | 1555.7628 | 0.80822 | 1376.1975 | 0.86787 | 634.9961 | 0.9234 | 3806.6582 | 0.78356 | 2096.1218 | 0.79315 | 1345.7424 | 0.85171 | 549.496 | 0.86404 | -865.4245 | 0.59943 | 9734.3626 | 0.86119 | 8916.4521 | 0.86604 | 5536.2846 | 0.90051 | 5467.2835 | 0.92403 | 5637.4281 | 0.95268 | 1763.1356 | 0.99909 | 1959.5223 | 0.99304 | 1330.47 | 0.99526 | 998.4362 | 0.99926 | 87.9101 | 0.97917 | 4001.5321 | 0.91256 | 3264.4597 | 0.91347 | 2208.2142 | 0.90211 | 1845.6915 | 0.91501 | 1011.8751 | 0.91393 | 1125.5859 | 0.83436 | 1057.5538 | 0.79817 | 930.2795 | 0.87243 | 1803.3755 | 0.84092 | 2487.0218 | 0.90845 | 2384.2341 | 0.93419 | 1762.854 | 0.90057 | 1802.0292 | 0.92865 | 1092.5408 | 0.91861 | 1425.6362 | 0.96535 | 2742.6333 | 0.72312 | 2548.4617 | 0.77317 | 3500.0641 | 0.77432 | 3505.4127 | 0.79498 | 4171.4354 | 0.80908
| 2744.109 | 0.77494 | 2298.9373 | 0.82175 | 1746.7913 | 0.90314 | 1479.0611 | 0.97272 | 1944.0321 | 0.98213 | 1396.1276 | 0.92842 | 917.9726 | 0.88453 | 1061.8476 | 0.96992 | 1084.8369 | 0.98807 | 1558.7157 | 0.998 | 2542.8204 | 0.87614 | 1971.8839 | 0.88288 | 2051.5598 | 0.93151 | 1849.0404 | 0.96826 | 1378.2039 | 0.99184 | 850.6436 | 0.7661 | 889.3763 | 0.80502 | 1559.8883 | 0.80862 | 1379.9989 | 0.86832 | 638.6429 | 0.92369 | 3817.9892 | 0.78487 | 2105.1658 | 0.79355 | 1354.1598 | 0.85228 | 556.6912 | 0.86438 | -859.5577 | 0.60148 | 9751.6429 | 0.86256 | 8932.8081 | 0.86689 | 5549.22 | 0.90114 | 5480.4417 | 0.92449 | 5650.728 | 0.95314 | 1766.3392 | 0.99914 | 1963.0428 | 0.99309 | 1333.2455 | 0.99538 | 1000.8262 | 0.99926 | 89.2197 | 0.97968 | 4009.0604 | 0.91353 | 3271.6393 | 0.91387 | 2214.8566 | 0.90314 | 1851.9472 | 0.91581 | 1017.2394 | 0.91427 | 1128.0914 | 0.83516 | 1059.6201 | 0.79897 | 932.8026 | 0.87329 | 1807.1745 | 0.84172 | 2492.4989 | 0.90902 | 2388.7042 | 0.93465 | 1767.1256 | 0.90091 | 1806.5611 | 0.929 | 1096.2373 | 0.91952 | 1430.1243 | 0.96553 | 2747.4389 | 0.72409 | 2553.2587 | 0.77426 | 3505.8798 | 0.77511 | 3513.496 | 0.79623 | 4181.1424 | 0.80999
| 2753.6244 | 0.77546 | 2307.7884 | 0.82249 | 1755.198 | 0.90348 | 1487.5504 | 0.97323 | 1952.8809 | 0.98225 | 1399.5509 | 0.92871 | 920.7554 | 0.88539 | 1064.8364 | 0.97043 | 1087.8441 | 0.98824 | 1562.3559 | 0.99806 | 2548.4497 | 0.87791 | 1977.6469 | 0.88419 | 2057.3178 | 0.93219 | 1854.6195 | 0.96861 | 1383.5739 | 0.99184 | 853.6142 | 0.76758 | 892.6356 | 0.80519 | 1564.0139 | 0.80936 | 1383.8002 | 0.86912 | 642.2897 | 0.92403 | 3829.3203 | 0.78545 | 2114.2099 | 0.79395 | 1362.5773 | 0.85285 | 563.8864 | 0.86467 | -853.6909 | 0.60485 | 9768.9233 | 0.86318 | 8949.1641 | 0.86764 | 5562.1555 | 0.90177 | 5493.6 | 0.92494 | 5664.0279 | 0.95354 | 1769.5429 | 0.99914 | 1966.5633 | 0.99309 | 1336.0209 | 0.99538 | 1003.2161 | 0.99926 | 90.5293 | 0.97985 | 4016.5886 | 0.91421 | 3278.8189 | 0.91433 | 2221.4989 | 0.90422 | 1858.2029 | 0.9165 | 1022.6036 | 0.91433 | 1130.5968 | 0.83556 | 1061.6864 | 0.79966 | 935.3257 | 0.8738 | 1810.9735 | 0.84241 | 2497.976 | 0.90959 | 2393.1743 | 0.9351 | 1771.3972 | 0.90148 | 1811.093 | 0.92945 | 1099.9338 | 0.92055 | 1434.6123 | 0.96564 | 2752.2444 | 0.72574 | 2558.0558 | 0.77574 | 3511.6954 | 0.77563 | 3521.5792 | 0.79755 | 4190.8493 | 0.8113
| 2763.1397 | 0.77626 | 2316.6394 | 0.82334 | 1763.6046 | 0.90365 | 1496.0398 | 0.97357 | 1961.7297 | 0.98236 | 1402.9741 | 0.92877 | 923.5381 | 0.8867 | 1067.8252 | 0.97083 | 1090.8514 | 0.98847 | 1565.996 | 0.99806 | 2554.079 | 0.87894 | 1983.4099 | 0.88545 | 2063.0757 | 0.93299 | 1860.1986 | 0.96895 | 1388.9438 | 0.99195 | 856.5849 | 0.76912 | 895.8948 | 0.80559 | 1568.1394 | 0.80982 | 1387.6016 | 0.86946 | 645.9365 | 0.92443 | 3840.6514 | 0.78596 | 2123.2539 | 0.79441 | 1370.9948 | 0.85337 | 571.0815 | 0.86501 | -847.8241 | 0.60713 | 9786.2036 | 0.86364 | 8965.5202 | 0.86849 | 5575.091 | 0.90234 | 5506.7582 | 0.9258 | 5677.3277 | 0.95411 | 1772.7465 | 0.99914 | 1970.0838 | 0.99309 | 1338.7964 | 0.99543 | 1005.6061 | 0.99926 | 91.8389 | 0.98014 | 4024.1168 | 0.91473 | 3285.9986 | 0.91473 | 2228.1412 | 0.90525 | 1864.4587 | 0.91724 | 1027.9678 | 0.91478 | 1133.1022 | 0.83602 | 1063.7527 | 0.80006 | 937.8488 | 0.87414 | 1814.7726 | 0.84315 | 2503.4532 | 0.91016 | 2397.6445 | 0.93562 | 1775.6688 | 0.90183 | 1815.6249 | 0.92957 | 1103.6303 | 0.92123 | 1439.1004 | 0.9661 | 2757.0499 | 0.72734 | 2562.8529 | 0.77683 | 3517.511 | 0.77637 | 3529.6624 | 0.79892 | 4200.5563 | 0.8121
| 2772.6551 | 0.77751 | 2325.4904 | 0.82386 | 1772.0113 | 0.90405 | 1504.5291 | 0.97386 | 1970.5785 | 0.98265 | 1406.3974 | 0.92911 | 926.3209 | 0.88761 | 1070.8139 | 0.97135 | 1093.8586 | 0.98858 | 1569.6361 | 0.99806 | 2559.7083 | 0.88048 | 1989.1729 | 0.88687 | 2068.8337 | 0.93425 | 1865.7777 | 0.96929 | 1394.3138 | 0.99218 | 859.5556 | 0.77032 | 899.154 | 0.80611 | 1572.265 | 0.81056 | 1391.4029 | 0.87003 | 649.5833 | 0.92454 | 3851.9825 | 0.7867 | 2132.298 | 0.79475 | 1379.4123 | 0.85405 | 578.2767 | 0.86513 | -841.9573 | 0.61016 | 9803.4839 | 0.86427 | 8981.8762 | 0.86952 | 5588.0265 | 0.9028 | 5519.9164 | 0.92637 | 5690.6276 | 0.95445 | 1775.9502 | 0.99914 | 1973.6043 | 0.99326 | 1341.5718 | 0.99543 | 1007.996 | 0.99926 | 93.1485 | 0.98031 | 4031.645 | 0.91553 | 3293.1782 | 0.91478 | 2234.7835 | 0.90582 | 1870.7144 | 0.91781 | 1033.3321 | 0.91541 | 1135.6076 | 0.83642 | 1065.819 | 0.8004 | 940.3718 | 0.87466 | 1818.5716 | 0.84406 | 2508.9303 | 0.91062 | 2402.1146 | 0.93596 | 1779.9404 | 0.90223 | 1820.1568 | 0.92985 | 1107.3268 | 0.92163 | 1443.5884 | 0.96655 | 2761.8554 | 0.72814 | 2567.65 | 0.77785 | 3523.3267 | 0.77745 | 3537.7456 | 0.79989 | 4210.2633 | 0.81313
| 2782.1705 | 0.77837 | 2334.3414 | 0.8246 | 1780.418 | 0.90428 | 1513.0184 | 0.97426 | 1979.4272 | 0.98293 | 1409.8207 | 0.92968 | 929.1037 | 0.88858 | 1073.8027 | 0.97197 | 1096.8659 | 0.98876 | 1573.2762 | 0.99812 | 2565.3376 | 0.88219 | 1994.9359 | 0.8883 | 2074.5917 | 0.93482 | 1871.3568 | 0.96998 | 1399.6838 | 0.99229 | 862.5263 | 0.7714 | 902.4132 | 0.80639 | 1576.3906 | 0.81147 | 1395.2043 | 0.87072 | 653.2301 | 0.92483 | 3863.3136 | 0.78744 | 2141.342 | 0.79509 | 1387.8298 | 0.85491 | 585.4719 | 0.86535 | -836.0905 | 0.61273 | 9820.7643 | 0.86524 | 8998.2322 | 0.87026 | 5600.962 | 0.90337 | 5533.0747 | 0.92671 | 5703.9275 | 0.95474 | 1779.1538 | 0.9992 | 1977.1248 | 0.99338 | 1344.3472 | 0.99543 | 1010.386 | 0.99926 | 94.4581 | 0.98054 | 4039.1732 | 0.91627 | 3300.3578 | 0.91524 | 2241.4259 | 0.90645 | 1876.9702 | 0.91826 | 1038.6963 | 0.91587 | 1138.113 | 0.83693 | 1067.8853 | 0.80114 | 942.8949 | 0.87523 | 1822.3706 | 0.84458 | 2514.4075 | 0.91142 | 2406.5847 | 0.93636 | 1784.212 | 0.90303 | 1824.6886 | 0.93014 | 1111.0233 | 0.92232 | 1448.0765 | 0.96678 | 2766.6609 | 0.72928 | 2572.4471 | 0.77894 | 3529.1423 | 0.7782 | 3545.8288 | 0.80091 | 4219.9703 | 0.81416
| 2791.6858 | 0.77905 | 2343.1925 | 0.82529 | 1788.8246 | 0.90462 | 1521.5077 | 0.97454 | 1988.276 | 0.98316 | 1413.2439 | 0.93002 | 931.8865 | 0.88938 | 1076.7915 | 0.97215 | 1099.8731 | 0.98916 | 1576.9164 | 0.99834 | 2570.9669 | 0.88373 | 2000.6989 | 0.8895 | 2080.3496 | 0.9359 | 1876.9359 | 0.97078 | 1405.0538 | 0.99241 | 865.4969 | 0.77334 | 905.6725 | 0.80679 | 1580.5161 | 0.81233 | 1399.0057 | 0.87146 | 656.877 | 0.9254 | 3874.6447 | 0.78818 | 2150.3861 | 0.79566 | 1396.2473 | 0.85605 | 592.6671 | 0.86553 | -830.2238 | 0.6157 | 9838.0446 | 0.86615 | 9014.5883 | 0.87089 | 5613.8974 | 0.904 | 5546.2329 | 0.92711 | 5717.2274 | 0.95502 | 1782.3575 | 0.9992 | 1980.6453 | 0.99361 | 1347.1227 | 0.99549 | 1012.7759 | 0.99932 | 95.7677 | 0.98099 | 4046.7014 | 0.91684 | 3307.5374 | 0.91558 | 2248.0682 | 0.90662 | 1883.2259 | 0.91866 | 1044.0606 | 0.91632 | 1140.6185 | 0.83739 | 1069.9516 | 0.80183 | 945.418 | 0.87568 | 1826.1696 | 0.84526 | 2519.8846 | 0.91227 | 2411.0548 | 0.93687 | 1788.4836 | 0.90348 | 1829.2205 | 0.93054 | 1114.7198 | 0.92283 | 1452.5645 | 0.96701 | 2771.4664 | 0.73065 | 2577.2442 | 0.77951 | 3534.9579 | 0.77871 | 3553.9121 | 0.80205 | 4229.6773 | 0.81501
| 2801.2012 | 0.78019 | 2352.0435 | 0.82603 | 1797.2313 | 0.90479 | 1529.997 | 0.97489 | 1997.1248 | 0.98322 | 1416.6672 | 0.93031 | 934.6692 | 0.89041 | 1079.7802 | 0.9726 | 1102.8804 | 0.98938 | 1580.5565 | 0.9984 | 2576.5962 | 0.88516 | 2006.4618 | 0.89075 | 2086.1076 | 0.9367 | 1882.515 | 0.97123 | 1410.4237 | 0.99252 | 868.4676 | 0.77426 | 908.9317 | 0.80736 | 1584.6417 | 0.81296 | 1402.807 | 0.87237 | 660.5238 | 0.92586 | 3885.9758 | 0.78904 | 2159.4301 | 0.79646 | 1404.6648 | 0.85639 | 599.8623 | 0.86575 | -824.357 | 0.61866 | 9855.325 | 0.86707 | 9030.9443 | 0.87186 | 5626.8329 | 0.90457 | 5559.3911 | 0.92734 | 5730.5273 | 0.95537 | 1785.5611 | 0.99926 | 1984.1658 | 0.99361 | 1349.8981 | 0.99555 | 1015.1659 | 0.99932 | 97.0773 | 0.98099 | 4054.2296 | 0.91729 | 3314.717 | 0.91615 | 2254.7105 | 0.90685 | 1889.4816 | 0.91895 | 1049.4248 | 0.91695 | 1143.1239 | 0.83784 | 1072.0179 | 0.80228 | 947.9411 | 0.87591 | 1829.9687 | 0.846 | 2525.3617 | 0.91267 | 2415.5249 | 0.93727 | 1792.7552 | 0.90394 | 1833.7524 | 0.93094 | 1118.4163 | 0.92357 | 1457.0526 | 0.96724 | 2776.2719 | 0.73185 | 2582.0412 | 0.78025 | 3540.7736 | 0.77917 | 3561.9953 | 0.80297 | 4239.3843 | 0.81638
| 2810.7165 | 0.78128 | 2360.8945 | 0.82666 | 1805.6379 | 0.90519 | 1538.4864 | 0.97557 | 2005.9736 | 0.98345 | 1420.0905 | 0.93054 | 937.452 | 0.89087 | 1082.769 | 0.973 | 1105.8876 | 0.98955 | 1584.1966 | 0.9984 | 2582.2255 | 0.88659 | 2012.2248 | 0.89189 | 2091.8656 | 0.93767 | 1888.0942 | 0.97152 | 1415.7937 | 0.99258 | 871.4383 | 0.77517 | 912.1909 | 0.80771 | 1588.7672 | 0.81336 | 1406.6084 | 0.873 | 664.1706 | 0.92626 | 3897.3069 | 0.78961 | 2168.4741 | 0.7972 | 1413.0823 | 0.85713 | 607.0575 | 0.86592 | -818.4902 | 0.62118 | 9872.6053 | 0.86792 | 9047.3004 | 0.8726 | 5639.7684 | 0.90514 | 5572.5493 | 0.92797 | 5743.8272 | 0.95571 | 1788.7648 | 0.99926 | 1987.6863 | 0.99366 | 1352.6736 | 0.99555 | 1017.5558 | 0.99932 | 98.3869 | 0.98139 | 4061.7578 | 0.91821 | 3321.8966 | 0.91627 | 2261.3529 | 0.90719 | 1895.7374 | 0.91941 | 1054.789 | 0.91764 | 1145.6293 | 0.83853 | 1074.0842 | 0.80303 | 950.4642 | 0.87631 | 1833.7677 | 0.84692 | 2530.8389 | 0.91301 | 2419.9951 | 0.93773 | 1797.0268 | 0.90468 | 1838.2843 | 0.93139 | 1122.1128 | 0.92449 | 1461.5406 | 0.96764 | 2781.0774 | 0.73282 | 2586.8383 | 0.78088 | 3546.5892 | 0.77991 | 3570.0785 | 0.80365 | 4249.0913 | 0.81764
| 2820.2319 | 0.78213 | 2369.7455 | 0.8278 | 1814.0446 | 0.90576 | 1546.9757 | 0.97574 | 2014.8224 | 0.98373 | 1423.5137 | 0.93094 | 940.2348 | 0.89167 | 1085.7578 | 0.97357 | 1108.8948 | 0.98978 | 1587.8368 | 0.99846 | 2587.8548 | 0.88773 | 2017.9878 | 0.89252 | 2097.6235 | 0.93824 | 1893.6733 | 0.9718 | 1421.1637 | 0.99264 | 874.409 | 0.77648 | 915.4501 | 0.80822 | 1592.8928 | 0.81398 | 1410.4098 | 0.87363 | 667.8174 | 0.92648 | 3908.6379 | 0.79018 | 2177.5182 | 0.7976 | 1421.4998 | 0.85776 | 614.2527 | 0.8661 | -812.6234 | 0.62409 | 9889.8856 | 0.86866 | 9063.6564 | 0.87323 | 5652.7039 | 0.90559 | 5585.7076 | 0.92848 | 5757.1271 | 0.95594 | 1791.9684 | 0.99932 | 1991.2068 | 0.99372 | 1355.449 | 0.99572 | 1019.9458 | 0.99932 | 99.6965 | 0.98191 | 4069.286 | 0.91924 | 3329.0762 | 0.91644 | 2267.9952 | 0.90759 | 1901.9931 | 0.91981 | 1060.1533 | 0.91809 | 1148.1347 | 0.83955 | 1076.1505 | 0.80348 | 952.9872 | 0.87723 | 1837.5667 | 0.84789 | 2536.316 | 0.9137 | 2424.4652 | 0.9383 | 1801.2984 | 0.90519 | 1842.8162 | 0.93179 | 1125.8093 | 0.92517 | 1466.0286 | 0.96792 | 2785.8829 | 0.73408 | 2591.6354 | 0.78128 | 3552.4048 | 0.78048 | 3578.1617 | 0.80428 | 4258.7982 | 0.81838
| 2829.7473 | 0.78276 | 2378.5966 | 0.82917 | 1822.4512 | 0.90696 | 1555.465 | 0.97631 | 2023.6712 | 0.98413 | 1426.937 | 0.93145 | 943.0175 | 0.89264 | 1088.7465 | 0.97443 | 1111.9021 | 0.9899 | 1591.4769 | 0.99846 | 2593.4841 | 0.88881 | 2023.7508 | 0.89401 | 2103.3815 | 0.93944 | 1899.2524 | 0.97215 | 1426.5337 | 0.99275 | 877.3796 | 0.7774 | 918.7094 | 0.80879 | 1597.0184 | 0.81444 | 1414.2111 | 0.87397 | 671.4642 | 0.92711 | 3919.969 | 0.79075 | 2186.5622 | 0.79846 | 1429.9173 | 0.85833 | 621.4478 | 0.86644 | -806.7566 | 0.6266 | 9907.166 | 0.86998 | 9080.0124 | 0.87397 | 5665.6394 | 0.90611 | 5598.8658 | 0.92882 | 5770.427 | 0.95611 | 1795.1721 | 0.99932 | 1994.7273 | 0.99378 | 1358.2244 | 0.99589 | 1022.3357 | 0.99932 | 101.0061 | 0.98242 | 4076.8142 | 0.92003 | 3336.2558 | 0.91667 | 2274.6375 | 0.90799 | 1908.2489 | 0.92043 | 1065.5175 | 0.91826 | 1150.6402 | 0.84035 | 1078.2168 | 0.80422 | 955.5103 | 0.87814 | 1841.3657 | 0.84863 | 2541.7931 | 0.91421 | 2428.9353 | 0.93893 | 1805.57 | 0.90582 | 1847.3481 | 0.93185 | 1129.5058 | 0.92608 | 1470.5167 | 0.96826 | 2790.6884 | 0.73505 | 2596.4325 | 0.78179 | 3558.2205 | 0.78122 | 3586.2449 | 0.80582 | 4268.5052 | 0.81963
| 2839.2626 | 0.78373 | 2387.4476 | 0.83042 | 1830.8579 | 0.90816 | 1563.9543 | 0.97648 | 2032.52 | 0.98425 | 1430.3602 | 0.93202 | 945.8003 | 0.89378 | 1091.7353 | 0.97489 | 1114.9093 | 0.98995 | 1595.117 | 0.99846 | 2599.1134 | 0.89035 | 2029.5138 | 0.89492 | 2109.1394 | 0.94018 | 1904.8315 | 0.97255 | 1431.9036 | 0.99292 | 880.3503 | 0.77888 | 921.9686 | 0.80925 | 1601.1439 | 0.81524 | 1418.0125 | 0.87443 | 675.111 | 0.9274 | 3931.3001 | 0.79144 | 2195.6063 | 0.79909 | 1438.3348 | 0.85868 | 628.643 | 0.86672 | -800.8898 | 0.62951 | 9924.4463 | 0.87083 | 9096.3685 | 0.87477 | 5678.5748 | 0.90708 | 5612.024 | 0.92951 | 5783.7269 | 0.95656 | 1798.3757 | 0.99937 | 1998.2478 | 0.99378 | 1360.9999 | 0.99595 | 1024.7257 | 0.99932 | 102.3157 | 0.98265 | 4084.3424 | 0.92049 | 3343.4355 | 0.91729 | 2281.2799 | 0.90833 | 1914.5046 | 0.921 | 1070.8818 | 0.91884 | 1153.1456 | 0.84092 | 1080.2831 | 0.80497 | 958.0334 | 0.87871 | 1845.1648 | 0.84926 | 2547.2703 | 0.91513 | 2433.4054 | 0.93961 | 1809.8416 | 0.90651 | 1851.88 | 0.93219 | 1133.2023 | 0.92654 | 1475.0047 | 0.96861 | 2795.4939 | 0.73624 | 2601.2296 | 0.78213 | 3564.0361 | 0.78168 | 3594.3281 | 0.80713 | 4278.2122 | 0.82078
| 2848.778 | 0.78442 | 2396.2986 | 0.83156 | 1839.2646 | 0.90942 | 1572.4436 | 0.97694 | 2041.3688 | 0.98436 | 1433.7835 | 0.93231 | 948.5831 | 0.89492 | 1094.7241 | 0.97517 | 1117.9166 | 0.99018 | 1598.7572 | 0.99846 | 2604.7427 | 0.89178 | 2035.2768 | 0.89612 | 2114.8974 | 0.94081 | 1910.4106 | 0.97266 | 1437.2736 | 0.99304 | 883.321 | 0.78054 | 925.2278 | 0.80999 | 1605.2695 | 0.81587 | 1421.8138 | 0.87483 | 678.7578 | 0.92814 | 3942.6312 | 0.79235 | 2204.6503 | 0.79966 | 1446.7523 | 0.85908 | 635.8382 | 0.86678 | -795.0231 | 0.63213 | 9941.7267 | 0.87186 | 9112.7245 | 0.87568 | 5691.5103 | 0.90805 | 5625.1823 | 0.92985 | 5797.0268 | 0.95668 | 1801.5794 | 0.99937 | 2001.7683 | 0.99378 | 1363.7753 | 0.99595 | 1027.1156 | 0.99932 | 103.6252 | 0.98293 | 4091.8706 | 0.92106 | 3350.6151 | 0.91764 | 2287.9222 | 0.90873 | 1920.7603 | 0.92169 | 1076.246 | 0.91906 | 1155.651 | 0.84155 | 1082.3494 | 0.80554 | 960.5565 | 0.87939 | 1848.9638 | 0.84983 | 2552.7474 | 0.91535 | 2437.8755 | 0.94001 | 1814.1132 | 0.90725 | 1856.4119 | 0.93236 | 1136.8988 | 0.92723 | 1479.4928 | 0.96872 | 2800.2994 | 0.73733 | 2606.0267 | 0.78265 | 3569.8517 | 0.78253 | 3602.4114 | 0.80828 | 4287.9192 | 0.82163
| 2858.2933 | 0.78516 | 2405.1496 | 0.83259 | 1847.6712 | 0.91056 | 1580.9329 | 0.97791 | 2050.2176 | 0.98459 | 1437.2068 | 0.93276 | 951.3659 | 0.89578 | 1097.7129 | 0.97586 | 1120.9238 | 0.99035 | 1602.3973 | 0.99852 | 2610.3719 | 0.89304 | 2041.0398 | 0.89715 | 2120.6554 | 0.94172 | 1915.9897 | 0.97283 | 1442.6436 | 0.99304 | 886.2917 | 0.78151 | 928.487 | 0.81062 | 1609.395 | 0.81655 | 1425.6152 | 0.87494 | 682.4047 | 0.92831 | 3953.9623 | 0.79366 | 2213.6944 | 0.80023 | 1455.1698 | 0.85947 | 643.0334 | 0.86678 | -789.1563 | 0.63533 | 9959.007 | 0.87255 | 9129.0805 | 0.87648 | 5704.4458 | 0.90879 | 5638.3405 | 0.93031 | 5810.3267 | 0.95691 | 1804.783 | 0.99937 | 2005.2888 | 0.99389 | 1366.5508 | 0.99595 | 1029.5056 | 0.99932 | 104.9348 | 0.98362 | 4099.3989 | 0.92169 | 3357.7947 | 0.91787 | 2294.5645 | 0.90953 | 1927.0161 | 0.9226 | 1081.6102 | 0.91935 | 1158.1564 | 0.84218 | 1084.4157 | 0.80616 | 963.0796 | 0.88031 | 1852.7628 | 0.8504 | 2558.2245 | 0.91615 | 2442.3456 | 0.94047 | 1818.3848 | 0.90805 | 1860.9438 | 0.93271 | 1140.5953 | 0.92774 | 1483.9808 | 0.96901 | 2805.1049 | 0.73818 | 2610.8238 | 0.78305 | 3575.6674 | 0.78305 | 3610.4946 | 0.80896 | 4297.6262 | 0.82249
| 2867.8087 | 0.78584 | 2414.0007 | 0.8335 | 1856.0779 | 0.91142 | 1589.4223 | 0.97854 | 2059.0663 | 0.98482 | 1440.63 | 0.93322 | 954.1486 | 0.89663 | 1100.7016 | 0.97626 | 1123.931 | 0.99047 | 1606.0374 | 0.99863 | 2616.0012 | 0.89429 | 2046.8028 | 0.89834 | 2126.4133 | 0.94235 | 1921.5688 | 0.97334 | 1448.0136 | 0.99309 | 889.2623 | 0.78282 | 931.7463 | 0.81164 | 1613.5206 | 0.81695 | 1429.4166 | 0.87523 | 686.0515 | 0.9286 | 3965.2934 | 0.79452 | 2222.7384 | 0.80057 | 1463.5873 | 0.85976 | 650.2286 | 0.86689 | -783.2895 | 0.6391 | 9976.2873 | 0.87346 | 9145.4366 | 0.87751 | 5717.3813 | 0.9093 | 5651.4987 | 0.93076 | 5823.6266 | 0.95736 | 1807.9867 | 0.99937 | 2008.8093 | 0.99395 | 1369.3262 | 0.996 | 1031.8955 | 0.99932 | 106.2444 | 0.98402 | 4106.9271 | 0.92237 | 3364.9743 | 0.91866 | 2301.2069 | 0.91033 | 1933.2718 | 0.9234 | 1086.9745 | 0.92009 | 1160.6619 | 0.84264 | 1086.482 | 0.80679 | 965.6026 | 0.88099 | 1856.5618 | 0.85114 | 2563.7017 | 0.91678 | 2446.8158 | 0.94115 | 1822.6564 | 0.90908 | 1865.4757 | 0.93299 | 1144.2918 | 0.92865 | 1488.4689 | 0.96929 | 2809.9105 | 0.73967 | 2615.6208 | 0.7835 | 3581.483 | 0.78362 | 3618.5778 | 0.80959 | 4307.3332 | 0.82352
| 2877.3241 | 0.78682 | 2422.8517 | 0.83396 | 1864.4845 | 0.91204 | 1597.9116 | 0.979 | 2067.9151 | 0.9851 | 1444.0533 | 0.93356 | 956.9314 | 0.89783 | 1103.6904 | 0.97677 | 1126.9383 | 0.99064 | 1609.6776 | 0.99874 | 2621.6305 | 0.89606 | 2052.5658 | 0.89932 | 2132.1713 | 0.94361 | 1927.1479 | 0.97369 | 1453.3835 | 0.99309 | 892.233 | 0.78379 | 935.0055 | 0.81284 | 1617.6462 | 0.81747 | 1433.2179 | 0.87546 | 689.6983 | 0.92865 | 3976.6245 | 0.79543 | 2231.7825 | 0.80108 | 1472.0048 | 0.85987 | 657.4238 | 0.86712 | -777.4227 | 0.64207 | 9993.5677 | 0.87432 | 9161.7926 | 0.87825 | 5730.3168 | 0.90999 | 5664.657 | 0.93122 | 5836.9264 | 0.95765 | 1811.1903 | 0.99937 | 2012.3298 | 0.99395 | 1372.1017 | 0.996 | 1034.2855 | 0.99932 | 107.554 | 0.98419 | 4114.4553 | 0.92289 | 3372.1539 | 0.91924 | 2307.8492 | 0.9109 | 1939.5275 | 0.92397 | 1092.3387 | 0.92026 | 1163.1673 | 0.84332 | 1088.5483 | 0.80725 | 968.1257 | 0.88231 | 1860.3609 | 0.85154 | 2569.1788 | 0.91718 | 2451.2859 | 0.94138 | 1826.928 | 0.90999 | 1870.0076 | 0.93368 | 1147.9883 | 0.92917 | 1492.9569 | 0.96969 | 2814.716 | 0.74098 | 2620.4179 | 0.78396 | 3587.2986 | 0.78413 | 3626.661 | 0.81073 | 4317.0402 | 0.82426
| 2886.8394 | 0.78727 | 2431.7027 | 0.83459 | 1872.8912 | 0.91233 | 1606.4009 | 0.97928 | 2076.7639 | 0.98522 | 1447.4766 | 0.9339 | 959.7142 | 0.89863 | 1106.6792 | 0.97723 | 1129.9455 | 0.99075 | 1613.3177 | 0.9988 | 2627.2598 | 0.89697 | 2058.3288 | 0.90029 | 2137.9292 | 0.94446 | 1932.727 | 0.97386 | 1458.7535 | 0.99321 | 895.2037 | 0.7847 | 938.2647 | 0.81324 | 1621.7717 | 0.81764 | 1437.0193 | 0.8758 | 693.3451 | 0.92917 | 3987.9556 | 0.79629 | 2240.8265 | 0.80177 | 1480.4223 | 0.86027 | 664.619 | 0.86735 | -771.5559 | 0.64566 | 10010.848 | 0.875 | 9178.1487 | 0.87917 | 5743.2523 | 0.9105 | 5677.8152 | 0.93202 | 5850.2263 | 0.95816 | 1814.394 | 0.99943 | 2015.8503 | 0.99401 | 1374.8771 | 0.996 | 1036.6754 | 0.99932 | 108.8636 | 0.98493 | 4121.9835 | 0.92334 | 3379.3335 | 0.92003 | 2314.4915 | 0.91216 | 1945.7833 | 0.92426 | 1097.703 | 0.92072 | 1165.6727 | 0.84395 | 1090.6146 | 0.80782 | 970.6488 | 0.88356 | 1864.1599 | 0.85211 | 2574.6559 | 0.91781 | 2455.756 | 0.94189 | 1831.1996 | 0.91107 | 1874.5394 | 0.93402 | 1151.6848 | 0.92974 | 1497.445 | 0.96986 | 2819.5215 | 0.74167 | 2625.215 | 0.78436 | 3593.1143 | 0.78453 | 3634.7442 | 0.81136 | 4326.7472 | 0.82523
| 2896.3548 | 0.78818 | 2440.5537 | 0.83493 | 1881.2979 | 0.91301 | 1614.8902 | 0.97985 | 2085.6127 | 0.98539 | 1450.8998 | 0.9343 | 962.4969 | 0.89949 | 1109.6679 | 0.97808 | 1132.9528 | 0.99081 | 1616.9578 | 0.99897 | 2632.8891 | 0.89812 | 2064.0917 | 0.90131 | 2143.6872 | 0.94509 | 1938.3061 | 0.97409 | 1464.1235 | 0.99332 | 898.1743 | 0.78619 | 941.524 | 0.8137 | 1625.8973 | 0.81798 | 1440.8207 | 0.87614 | 696.9919 | 0.92962 | 3999.2866 | 0.79686 | 2249.8706 | 0.80251 | 1488.8397 | 0.86096 | 671.8141 | 0.86741 | -765.6891 | 0.64852 | 10028.1283 | 0.87597 | 9194.5047 | 0.87974 | 5756.1877 | 0.91124 | 5690.9734 | 0.93271 | 5863.5262 | 0.95862 | 1817.5976 | 0.99943 | 2019.3708 | 0.99401 | 1377.6525 | 0.996 | 1039.0654 | 0.99932 | 110.1732 | 0.98533 | 4129.5117 | 0.92397 | 3386.5131 | 0.92078 | 2321.1339 | 0.91307 | 1952.039 | 0.92483 | 1103.0672 | 0.92118 | 1168.1781 | 0.84458 | 1092.6809 | 0.80833 | 973.1719 | 0.88493 | 1867.9589 | 0.8528 | 2580.1331 | 0.91844 | 2460.2261 | 0.94229 | 1835.4712 | 0.91182 | 1879.0713 | 0.9343 | 1155.3813 | 0.93042 | 1501.933 | 0.97009 | 2824.327 | 0.74269 | 2630.0121 | 0.7847 | 3598.9299 | 0.78527 | 3642.8274 | 0.81216 | 4336.4541 | 0.82597
| 2905.8702 | 0.78904 | 2449.4048 | 0.83567 | 1889.7045 | 0.91313 | 1623.3795 | 0.98048 | 2094.4615 | 0.98562 | 1454.3231 | 0.9347 | 965.2797 | 0.90006 | 1112.6567 | 0.97854 | 1135.96 | 0.99098 | 1620.598 | 0.99897 | 2638.5184 | 0.8992 | 2069.8547 | 0.9024 | 2149.4452 | 0.94566 | 1943.8852 | 0.97432 | 1469.4935 | 0.99344 | 901.145 | 0.78721 | 944.7832 | 0.81484 | 1630.0228 | 0.81826 | 1444.622 | 0.87637 | 700.6387 | 0.92985 | 4010.6177 | 0.79772 | 2258.9146 | 0.80303 | 1497.2572 | 0.8613 | 679.0093 | 0.86781 | -759.8223 | 0.65183 | 10045.4087 | 0.877 | 9210.8607 | 0.88071 | 5769.1232 | 0.91182 | 5704.1317 | 0.93293 | 5876.8261 | 0.95879 | 1820.8013 | 0.99943 | 2022.8913 | 0.99401 | 1380.428 | 0.99612 | 1041.4553 | 0.99932 | 111.4828 | 0.9859 | 4137.0399 | 0.92437 | 3393.6927 | 0.92163 | 2327.7762 | 0.91376 | 1958.2948 | 0.9254 | 1108.4314 | 0.9218 | 1170.6835 | 0.84555 | 1094.7472 | 0.8089 | 975.6949 | 0.88624 | 1871.7579 | 0.85388 | 2585.6102 | 0.91872 | 2464.6962 | 0.94309 | 1839.7428 | 0.91261 | 1883.6032 | 0.9347 | 1159.0778 | 0.93099 | 1506.4211 | 0.97043 | 2829.1325 | 0.74378 | 2634.8092 | 0.78527 | 3604.7455 | 0.78579 | 3650.9107 | 0.81353 | 4346.1611 | 0.82683
| 2915.3855 | 0.79007 | 2458.2558 | 0.83613 | 1898.1112 | 0.91364 | 1631.8688 | 0.98105 | 2103.3103 | 0.98584 | 1457.7463 | 0.9351 | 968.0625 | 0.90108 | 1115.6455 | 0.97888 | 1138.9672 | 0.99104 | 1624.2381 | 0.99897 | 2644.1477 | 0.90091 | 2075.6177 | 0.90354 | 2155.2031 | 0.9464 | 1949.4643 | 0.97477 | 1474.8634 | 0.99349 | 904.1157 | 0.78824 | 948.0424 | 0.81541 | 1634.1484 | 0.81878 | 1448.4234 | 0.87654 | 704.2855 | 0.92997 | 4021.9488 | 0.79903 | 2267.9587 | 0.80354 | 1505.6747 | 0.8617 | 686.2045 | 0.86815 | -753.9556 | 0.65559 | 10062.689 | 0.87791 | 9227.2168 | 0.88128 | 5782.0587 | 0.91261 | 5717.2899 | 0.93339 | 5890.126 | 0.95925 | 1824.0049 | 0.99943 | 2026.4118 | 0.99401 | 1383.2034 | 0.99612 | 1043.8453 | 0.99932 | 112.7924 | 0.98619 | 4144.5681 | 0.92511 | 3400.8723 | 0.9226 | 2334.4185 | 0.9141 | 1964.5505 | 0.92563 | 1113.7957 | 0.92203 | 1173.189 | 0.84646 | 1096.8136 | 0.80936 | 978.218 | 0.88733 | 1875.557 | 0.85417 | 2591.0874 | 0.91924 | 2469.1664 | 0.94372 | 1844.0144 | 0.91336 | 1888.1351 | 0.93499 | 1162.7743 | 0.93168 | 1510.9091 | 0.97072 | 2833.938 | 0.74441 | 2639.6063 | 0.78573 | 3610.5612 | 0.7867 | 3658.9939 | 0.81404 | 4355.8681 | 0.82768
| 2924.9009 | 0.79098 | 2467.1068 | 0.83647 | 1906.5178 | 0.91427 | 1640.3582 | 0.98168 | 2112.1591 | 0.98602 | 1461.1696 | 0.93539 | 970.8453 | 0.90211 | 1118.6342 | 0.97894 | 1141.9745 | 0.99121 | 1627.8782 | 0.99897 | 2649.777 | 0.90251 | 2081.3807 | 0.90468 | 2160.9611 | 0.94709 | 1955.0434 | 0.975 | 1480.2334 | 0.99355 | 907.0864 | 0.78893 | 951.3016 | 0.81598 | 1638.274 | 0.81929 | 1452.2247 | 0.87677 | 707.9324 | 0.93042 | 4033.2799 | 0.8 | 2277.0027 | 0.80434 | 1514.0922 | 0.86204 | 693.3997 | 0.86872 | -748.0888 | 0.65902 | 10079.9694 | 0.87865 | 9243.5728 | 0.88208 | 5794.9942 | 0.91318 | 5730.4481 | 0.93402 | 5903.4259 | 0.95959 | 1827.2086 | 0.99943 | 2029.9323 | 0.99424 | 1385.9789 | 0.99612 | 1046.2353 | 0.99932 | 114.102 | 0.98642 | 4152.0963 | 0.92568 | 3408.052 | 0.92312 | 2341.0608 | 0.91455 | 1970.8062 | 0.92603 | 1119.1599 | 0.92237 | 1175.6944 | 0.84709 | 1098.8799 | 0.8097 | 980.7411 | 0.88801 | 1879.356 | 0.85462 | 2596.5645 | 0.91975 | 2473.6365 | 0.94429 | 1848.286 | 0.91421 | 1892.667 | 0.93533 | 1166.4708 | 0.93253 | 1515.3972 | 0.97095 | 2838.7435 | 0.74526 | 2644.4033 | 0.78653 | 3616.3768 | 0.78727 | 3667.0771 | 0.81484 | 4365.5751 | 0.82894
| 2934.4162 | 0.79172 | 2475.9578 | 0.83693 | 1914.9245 | 0.91478 | 1648.8475 | 0.98213 | 2121.0079 | 0.98642 | 1464.5929 | 0.9359 | 973.628 | 0.90303 | 1121.623 | 0.97939 | 1144.9817 | 0.99121 | 1631.5183 | 0.99903 | 2655.4063 | 0.90371 | 2087.1437 | 0.90559 | 2166.7191 | 0.94789 | 1960.6225 | 0.97517 | 1485.6034 | 0.99372 | 910.057 | 0.79007 | 954.5609 | 0.81621 | 1642.3995 | 0.81963 | 1456.0261 | 0.877 | 711.5792 | 0.93048 | 4044.611 | 0.80068 | 2286.0467 | 0.80508 | 1522.5097 | 0.86256 | 700.5949 | 0.86901 | -742.222 | 0.66387 | 10097.2497 | 0.87917 | 9259.9288 | 0.88276 | 5807.9297 | 0.91393 | 5743.6064 | 0.9343 | 5916.7258 | 0.95976 | 1830.4122 | 0.99943 | 2033.4528 | 0.99435 | 1388.7543 | 0.99612 | 1048.6252 | 0.99932 | 115.4116 | 0.98664 | 4159.6245 | 0.92597 | 3415.2316 | 0.92369 | 2347.7032 | 0.91478 | 1977.062 | 0.92631 | 1124.5242 | 0.9226 | 1178.1998 | 0.84795 | 1100.9462 | 0.81016 | 983.2642 | 0.88898 | 1883.155 | 0.85531 | 2602.0416 | 0.92032 | 2478.1066 | 0.94509 | 1852.5576 | 0.91444 | 1897.1989 | 0.9355 | 1170.1673 | 0.93311 | 1519.8852 | 0.97123 | 2843.549 | 0.74595 | 2649.2004 | 0.7871 | 3622.1925 | 0.78796 | 3675.1603 | 0.8153 | 4375.2821 | 0.83008
| 2943.9316 | 0.79241 | 2484.8089 | 0.8375 | 1923.3312 | 0.91507 | 1657.3368 | 0.98236 | 2129.8567 | 0.98653 | 1468.0161 | 0.93624 | 976.4108 | 0.90428 | 1124.6118 | 0.97974 | 1147.989 | 0.99144 | 1635.1585 | 0.99909 | 2661.0356 | 0.90497 | 2092.9067 | 0.90696 | 2172.477 | 0.94857 | 1966.2016 | 0.97534 | 1490.9734 | 0.99372 | 913.0277 | 0.79121 | 957.8201 | 0.8165 | 1646.5251 | 0.81981 | 1459.8275 | 0.87734 | 715.226 | 0.93088 | 4055.9421 | 0.802 | 2295.0908 | 0.80542 | 1530.9272 | 0.86301 | 707.7901 | 0.86963 | -736.3552 | 0.66747 | 10114.53 | 0.88042 | 9276.2849 | 0.88379 | 5820.8651 | 0.91473 | 5756.7646 | 0.93442 | 5930.0257 | 0.96027 | 1833.6159 | 0.99943 | 2036.9733 | 0.99446 | 1391.5297 | 0.99618 | 1051.0152 | 0.99932 | 116.7212 | 0.98716 | 4167.1527 | 0.92643 | 3422.4112 | 0.9246 | 2354.3455 | 0.91513 | 1983.3177 | 0.92683 | 1129.8884 | 0.92295 | 1180.7052 | 0.84857 | 1103.0125 | 0.81039 | 985.7873 | 0.88938 | 1886.954 | 0.85599 | 2607.5188 | 0.92072 | 2482.5767 | 0.94561 | 1856.8292 | 0.91524 | 1901.7308 | 0.93579 | 1173.8638 | 0.93379 | 1524.3732 | 0.97135 | 2848.3545 | 0.74652 | 2653.9975 | 0.78784 | 3628.0081 | 0.78836 | 3683.2435 | 0.81598 | 4384.9891 | 0.83128
| 2953.447 | 0.79326 | 2493.6599 | 0.83858 | 1931.7378 | 0.91558 | 1665.8261 | 0.98259 | 2138.7055 | 0.9867 | 1471.4394 | 0.93659 | 979.1936 | 0.90508 | 1127.6005 | 0.97997 | 1150.9962 | 0.99184 | 1638.7986 | 0.99909 | 2666.6649 | 0.90605 | 2098.6697 | 0.90771 | 2178.235 | 0.94937 | 1971.7807 | 0.97568 | 1496.3433 | 0.99372 | 915.9984 | 0.79224 | 961.0793 | 0.81672 | 1650.6507 | 0.82003 | 1463.6288 | 0.87768 | 718.8728 | 0.93105 | 4067.2732 | 0.80285 | 2304.1348 | 0.80599 | 1539.3447 | 0.86358 | 714.9852 | 0.86992 | -730.4884 | 0.6718 | 10131.8104 | 0.88151 | 9292.6409 | 0.88453 | 5833.8006 | 0.91553 | 5769.9228 | 0.93476 | 5943.3256 | 0.96067 | 1836.8195 | 0.99949 | 2040.4938 | 0.99452 | 1394.3052 | 0.99618 | 1053.4051 | 0.99932 | 118.0308 | 0.98761 | 4174.6809 | 0.92666 | 3429.5908 | 0.925 | 2360.9878 | 0.91547 | 1989.5735 | 0.92711 | 1135.2526 | 0.92317 | 1183.2107 | 0.84903 | 1105.0788 | 0.81073 | 988.3103 | 0.89041 | 1890.7531 | 0.85679 | 2612.9959 | 0.92112 | 2487.0468 | 0.94612 | 1861.1008 | 0.91615 | 1906.2627 | 0.93602 | 1177.5603 | 0.93442 | 1528.8613 | 0.97158 | 2853.16 | 0.74732 | 2658.7946 | 0.78841 | 3633.8237 | 0.78876 | 3691.3267 | 0.81695 | 4394.6961 | 0.83225
| 2962.9623 | 0.79412 | 2502.5109 | 0.8395 | 1940.1445 | 0.91598 | 1674.3154 | 0.98311 | 2147.5542 | 0.98699 | 1474.8627 | 0.9367 | 981.9763 | 0.90571 | 1130.5893 | 0.98048 | 1154.0034 | 0.99207 | 1642.4387 | 0.99914 | 2672.2942 | 0.90771 | 2104.4327 | 0.90862 | 2183.9929 | 0.95006 | 1977.3598 | 0.97591 | 1501.7133 | 0.99389 | 918.9691 | 0.79332 | 964.3385 | 0.81718 | 1654.7762 | 0.82032 | 1467.4302 | 0.87803 | 722.5196 | 0.93128 | 4078.6043 | 0.80388 | 2313.1789 | 0.80645 | 1547.7622 | 0.86427 | 722.1804 | 0.87038 | -724.6216 | 0.67683 | 10149.0907 | 0.88242 | 9308.997 | 0.8855 | 5846.7361 | 0.91632 | 5783.0811 | 0.93545 | 5956.6255 | 0.96119 | 1840.0232 | 0.99949 | 2044.0143 | 0.99463 | 1397.0806 | 0.99623 | 1055.7951 | 0.99932 | 119.3404 | 0.98784 | 4182.2091 | 0.92745 | 3436.7704 | 0.92551 | 2367.6302 | 0.91575 | 1995.8292 | 0.9274 | 1140.6169 | 0.92374 | 1185.7161 | 0.85046 | 1107.1451 | 0.8109 | 990.8334 | 0.8907 | 1894.5521 | 0.85748 | 2618.473 | 0.9214 | 2491.5169 | 0.9464 | 1865.3724 | 0.91655 | 1910.7946 | 0.93642 | 1181.2568 | 0.9351 | 1533.3493 | 0.97197 | 2857.9655 | 0.74817 | 2663.5917 | 0.78887 | 3639.6394 | 0.78927 | 3699.41 | 0.81787 | 4404.403 | 0.83373
| 2972.4777 | 0.79458 | 2511.3619 | 0.84024 | 1948.5511 | 0.91627 | 1682.8047 | 0.9835 | 2156.403 | 0.98733 | 1478.2859 | 0.93704 | 984.7591 | 0.90662 | 1133.5781 | 0.98082 | 1157.0107 | 0.99229 | 1646.0789 | 0.99914 | 2677.9235 | 0.9089 | 2110.1957 | 0.9097 | 2189.7509 | 0.95091 | 1982.9389 | 0.97637 | 1507.0833 | 0.99395 | 921.9397 | 0.79475 | 967.5978 | 0.81775 | 1658.9018 | 0.82061 | 1471.2316 | 0.8782 | 726.1664 | 0.93151 | 4089.9353 | 0.80497 | 2322.2229 | 0.80708 | 1556.1797 | 0.86507 | 729.3756 | 0.87089 | -718.7548 | 0.68082 | 10166.3711 | 0.88328 | 9325.353 | 0.88659 | 5859.6716 | 0.91678 | 5796.2393 | 0.93602 | 5969.9254 | 0.96159 | 1843.2268 | 0.99954 | 2047.5348 | 0.99463 | 1399.8561 | 0.99623 | 1058.185 | 0.99932 | 120.65 | 0.98813 | 4189.7374 | 0.92785 | 3443.95 | 0.9262 | 2374.2725 | 0.9161 | 2002.0849 | 0.92803 | 1145.9811 | 0.92403 | 1188.2215 | 0.85154 | 1109.2114 | 0.81119 | 993.3565 | 0.89155 | 1898.3511 | 0.85822 | 2623.9502 | 0.92197 | 2495.9871 | 0.94669 | 1869.644 | 0.91729 | 1915.3265 | 0.9367 | 1184.9533 | 0.93562 | 1537.8374 | 0.9722 | 2862.771 | 0.74886 | 2668.3888 | 0.78921 | 3645.455 | 0.78978 | 3707.4932 | 0.81861 | 4414.11 | 0.83465
| 2981.993 | 0.79555 | 2520.213 | 0.84144 | 1956.9578 | 0.91695 | 1691.2941 | 0.98379 | 2165.2518 | 0.98761 | 1481.7092 | 0.93721 | 987.5419 | 0.90771 | 1136.5668 | 0.98105 | 1160.0179 | 0.99241 | 1649.719 | 0.9992 | 2683.5527 | 0.90999 | 2115.9586 | 0.9109 | 2195.5089 | 0.95217 | 1988.5181 | 0.97688 | 1512.4532 | 0.99406 | 924.9104 | 0.79595 | 970.857 | 0.81787 | 1663.0273 | 0.82106 | 1475.0329 | 0.87865 | 729.8133 | 0.93162 | 4101.2664 | 0.80588 | 2331.267 | 0.80765 | 1564.5972 | 0.8653 | 736.5708 | 0.87135 | -712.8881 | 0.68499 | 10183.6514 | 0.88425 | 9341.709 | 0.88739 | 5872.6071 | 0.91792 | 5809.3975 | 0.9367 | 5983.2253 | 0.96182 | 1846.4305 | 0.99954 | 2051.0553 | 0.99475 | 1402.6315 | 0.99623 | 1060.575 | 0.99932 | 121.9596 | 0.98864 | 4197.2656 | 0.92842 | 3451.1296 | 0.92683 | 2380.9148 | 0.91684 | 2008.3407 | 0.92842 | 1151.3454 | 0.92426 | 1190.7269 | 0.8528 | 1111.2777 | 0.81159 | 995.8796 | 0.89241 | 1902.1501 | 0.8585 | 2629.4273 | 0.92226 | 2500.4572 | 0.94715 | 1873.9156 | 0.91792 | 1919.8583 | 0.93704 | 1188.6498 | 0.9363 | 1542.3254 | 0.97243 | 2867.5765 | 0.74932 | 2673.1858 | 0.78961 | 3651.2706 | 0.79041 | 3715.5764 | 0.81901 | 4423.817 | 0.83579
| 2991.5084 | 0.79646 | 2529.064 | 0.84269 | 1965.3645 | 0.91712 | 1699.7834 | 0.98408 | 2174.1006 | 0.98767 | 1485.1325 | 0.9375 | 990.3247 | 0.90856 | 1139.5556 | 0.98139 | 1163.0252 | 0.99269 | 1653.3591 | 0.9992 | 2689.182 | 0.91164 | 2121.7216 | 0.91199 | 2201.2668 | 0.9532 | 1994.0972 | 0.97711 | 1517.8232 | 0.99418 | 927.8811 | 0.79675 | 974.1162 | 0.81838 | 1667.1529 | 0.82123 | 1478.8343 | 0.87888 | 733.4601 | 0.93196 | 4112.5975 | 0.80685 | 2340.311 | 0.80822 | 1573.0147 | 0.86575 | 743.766 | 0.87163 | -707.0213 | 0.69018 | 10200.9317 | 0.88499 | 9358.0651 | 0.8887 | 5885.5425 | 0.91906 | 5822.5557 | 0.9371 | 5996.5251 | 0.96221 | 1849.6341 | 0.9996 | 2054.5758 | 0.99481 | 1405.407 | 0.99623 | 1062.9649 | 0.99932 | 123.2692 | 0.98881 | 4204.7938 | 0.92911 | 3458.3092 | 0.92734 | 2387.5572 | 0.91804 | 2014.5964 | 0.92865 | 1156.7096 | 0.92466 | 1193.2323 | 0.85371 | 1113.344 | 0.81216 | 998.4027 | 0.89298 | 1905.9492 | 0.85925 | 2634.9044 | 0.92272 | 2504.9273 | 0.94755 | 1878.1872 | 0.91855 | 1924.3902 | 0.93721 | 1192.3463 | 0.93664 | 1546.8135 | 0.9726 | 2872.3821 | 0.75017 | 2677.9829 | 0.7899 | 3657.0863 | 0.79081 | 3723.6596 | 0.81946 | 4433.524 | 0.83699
| 3001.0238 | 0.79732 | 2537.915 | 0.84378 | 1973.7711 | 0.91764 | 1708.2727 | 0.98425 | 2182.9494 | 0.98807 | 1488.5557 | 0.93779 | 993.1074 | 0.90953 | 1142.5444 | 0.98156 | 1166.0324 | 0.99281 | 1656.9993 | 0.9992 | 2694.8113 | 0.91261 | 2127.4846 | 0.9129 | 2207.0248 | 0.9536 | 1999.6763 | 0.97745 | 1523.1932 | 0.99424 | 930.8518 | 0.79783 | 977.3754 | 0.81889 | 1671.2785 | 0.82152 | 1482.6356 | 0.87951 | 737.1069 | 0.93219 | 4123.9286 | 0.80782 | 2349.3551 | 0.80862 | 1581.4322 | 0.8665 | 750.9612 | 0.87175 | -701.1545 | 0.69492 | 10218.2121 | 0.88596 | 9374.4211 | 0.88938 | 5898.478 | 0.91958 | 5835.714 | 0.93773 | 6009.825 | 0.96244 | 1852.8377 | 0.9996 | 2058.0963 | 0.99486 | 1408.1824 | 0.99629 | 1065.3549 | 0.99932 | 124.5788 | 0.98927 | 4212.322 | 0.92968 | 3465.4888 | 0.9278 | 2394.1995 | 0.91901 | 2020.8522 | 0.92928 | 1162.0738 | 0.92506 | 1195.7378 | 0.85474 | 1115.4103 | 0.81279 | 1000.9257 | 0.89366 | 1909.7482 | 0.85993 | 2640.3816 | 0.92329 | 2509.3974 | 0.94806 | 1882.4588 | 0.91941 | 1928.9221 | 0.93756 | 1196.0428 | 0.9375 | 1551.3015 | 0.97283 | 2877.1876 | 0.75097 | 2682.78 | 0.79035 | 3662.9019 | 0.79132 | 3731.7428 | 0.82026 | 4443.231 | 0.8375
| 3010.5391 | 0.79806 | 2546.766 | 0.84458 | 1982.1778 | 0.91787 | 1716.762 | 0.98436 | 2191.7982 | 0.98836 | 1491.979 | 0.93807 | 995.8902 | 0.91045 | 1145.5331 | 0.98191 | 1169.0397 | 0.99292 | 1660.6394 | 0.9992 | 2700.4406 | 0.91427 | 2133.2476 | 0.91376 | 2212.7827 | 0.95445 | 2005.2554 | 0.9778 | 1528.5632 | 0.99441 | 933.8224 | 0.79857 | 980.6347 | 0.81912 | 1675.404 | 0.82158 | 1486.437 | 0.87974 | 740.7537 | 0.93231 | 4135.2597 | 0.80862 | 2358.3991 | 0.80902 | 1589.8497 | 0.86735 | 758.1564 | 0.87237 | -695.2877 | 0.69989 | 10235.4924 | 0.88687 | 9390.7772 | 0.89024 | 5911.4135 | 0.91992 | 5848.8722 | 0.93836 | 6023.1249 | 0.96261 | 1856.0414 | 0.9996 | 2061.6168 | 0.99486 | 1410.9578 | 0.99629 | 1067.7448 | 0.99932 | 125.8884 | 0.98973 | 4219.8502 | 0.92991 | 3472.6685 | 0.92894 | 2400.8418 | 0.91986 | 2027.1079 | 0.92974 | 1167.4381 | 0.92551 | 1198.2432 | 0.85571 | 1117.4766 | 0.81324 | 1003.4488 | 0.89406 | 1913.5472 | 0.8605 | 2645.8587 | 0.9238 | 2513.8675 | 0.94863 | 1886.7304 | 0.92015 | 1933.454 | 0.93779 | 1199.7393 | 0.93818 | 1555.7896 | 0.973 | 2881.9931 | 0.7516 | 2687.5771 | 0.79098 | 3668.7175 | 0.79178 | 3739.826 | 0.82072 | 4452.938 | 0.83881
| 3020.0545 | 0.79903 | 2555.6171 | 0.84549 | 1990.5844 | 0.91826 | 1725.2513 | 0.98465 | 2200.647 | 0.98853 | 1495.4022 | 0.9383 | 998.673 | 0.91153 | 1148.5219 | 0.98219 | 1172.0469 | 0.99298 | 1664.2795 | 0.99926 | 2706.0699 | 0.9153 | 2139.0106 | 0.91467 | 2218.5407 | 0.95479 | 2010.8345 | 0.97825 | 1533.9331 | 0.99441 | 936.7931 | 0.79914 | 983.8939 | 0.81958 | 1679.5296 | 0.82169 | 1490.2384 | 0.87991 | 744.4005 | 0.93265 | 4146.5908 | 0.80976 | 2367.4432 | 0.80965 | 1598.2672 | 0.86792 | 765.3515 | 0.87289 | -689.4209 | 0.70405 | 10252.7728 | 0.88779 | 9407.1332 | 0.89075 | 5924.349 | 0.92083 | 5862.0304 | 0.93847 | 6036.4248 | 0.96279 | 1859.245 | 0.9996 | 2065.1373 | 0.99486 | 1413.7333 | 0.99635 | 1070.1348 | 0.99932 | 127.198 | 0.9899 | 4227.3784 | 0.93059 | 3479.8481 | 0.92979 | 2407.4842 | 0.92066 | 2033.3636 | 0.92997 | 1172.8023 | 0.92608 | 1200.7486 | 0.85651 | 1119.5429 | 0.81353 | 1005.9719 | 0.89429 | 1917.3463 | 0.86107 | 2651.3358 | 0.92432 | 2518.3377 | 0.94914 | 1891.002 | 0.92078 | 1937.9859 | 0.93801 | 1203.4358 | 0.93853 | 1560.2776 | 0.9734 | 2886.7986 | 0.75223 | 2692.3742 | 0.79189 | 3674.5332 | 0.79218 | 3747.9093 | 0.82112 | 4462.645 | 0.83995
| 3029.5699 | 0.79983 | 2564.4681 | 0.84658 | 1998.9911 | 0.91861 | 1733.7406 | 0.98476 | 2209.4958 | 0.9887 | 1498.8255 | 0.93864 | 1001.4557 | 0.91239 | 1151.5107 | 0.98242 | 1175.0541 | 0.99332 | 1667.9197 | 0.99926 | 2711.6992 | 0.91632 | 2144.7736 | 0.91581 | 2224.2987 | 0.95542 | 2016.4136 | 0.97877 | 1539.3031 | 0.99463 | 939.7638 | 0.79983 | 987.1531 | 0.81992 | 1683.6551 | 0.8218 | 1494.0397 | 0.88031 | 748.0473 | 0.93293 | 4157.9219 | 0.81073 | 2376.4872 | 0.81016 | 1606.6847 | 0.86872 | 772.5467 | 0.87352 | -683.5541 | 0.70902 | 10270.0531 | 0.88858 | 9423.4892 | 0.89207 | 5937.2845 | 0.92175 | 5875.1887 | 0.93887 | 6049.7247 | 0.9633 | 1862.4487 | 0.9996 | 2068.6578 | 0.99486 | 1416.5087 | 0.9964 | 1072.5247 | 0.99932 | 128.5076 | 0.99024 | 4234.9066 | 0.93122 | 3487.0277 | 0.93042 | 2414.1265 | 0.92163 | 2039.6194 | 0.93048 | 1178.1666 | 0.92666 | 1203.254 | 0.85742 | 1121.6092 | 0.81358 | 1008.495 | 0.89458 | 1921.1453 | 0.86159 | 2656.813 | 0.92489 | 2522.8078 | 0.94949 | 1895.2736 | 0.92146 | 1942.5178 | 0.93841 | 1207.1323 | 0.9391 | 1564.7657 | 0.97374 | 2891.6041 | 0.75308 | 2697.1713 | 0.79292 | 3680.3488 | 0.79252 | 3755.9925 | 0.8218 | 4472.352 | 0.84075
| 3039.0852 | 0.80103 | 2573.3191 | 0.84766 | 2007.3977 | 0.91941 | 1742.23 | 0.98493 | 2218.3446 | 0.98887 | 1502.2488 | 0.93916 | 1004.2385 | 0.91307 | 1154.4995 | 0.98282 | 1178.0614 | 0.99344 | 1671.5598 | 0.99937 | 2717.3285 | 0.91769 | 2150.5366 | 0.91672 | 2230.0566 | 0.95599 | 2021.9927 | 0.97911 | 1544.6731 | 0.99475 | 942.7344 | 0.80097 | 990.4124 | 0.82026 | 1687.7807 | 0.82197 | 1497.8411 | 0.88082 | 751.6941 | 0.93356 | 4169.253 | 0.81159 | 2385.5313 | 0.81073 | 1615.1022 | 0.87015 | 779.7419 | 0.87432 | -677.6874 | 0.71398 | 10287.3334 | 0.88973 | 9439.8453 | 0.89264 | 5950.2199 | 0.9226 | 5888.3469 | 0.93944 | 6063.0246 | 0.96358 | 1865.6523 | 0.9996 | 2072.1783 | 0.99486 | 1419.2842 | 0.9964 | 1074.9147 | 0.99932 | 129.8171 | 0.99047 | 4242.4348 | 0.93179 | 3494.2073 | 0.93122 | 2420.7688 | 0.92289 | 2045.8751 | 0.93122 | 1183.5308 | 0.9274 | 1205.7595 | 0.85856 | 1123.6755 | 0.81381 | 1011.018 | 0.89526 | 1924.9443 | 0.86244 | 2662.2901 | 0.92546 | 2527.2779 | 0.94983 | 1899.5452 | 0.9218 | 1947.0497 | 0.93881 | 1210.8288 | 0.9395 | 1569.2537 | 0.97409 | 2896.4096 | 0.75417 | 2701.9683 | 0.79355 | 3686.1644 | 0.79309 | 3764.0757 | 0.82255 | 4482.0589 | 0.84178
| 3048.6006 | 0.80148 | 2582.1701 | 0.84892 | 2015.8044 | 0.91992 | 1750.7193 | 0.98493 | 2227.1933 | 0.98898 | 1505.672 | 0.9399 | 1007.0213 | 0.91398 | 1157.4882 | 0.98328 | 1181.0686 | 0.99355 | 1675.1999 | 0.99943 | 2722.9578 | 0.91924 | 2156.2996 | 0.91752 | 2235.8146 | 0.95656 | 2027.5718 | 0.97945 | 1550.0431 | 0.99481 | 945.7051 | 0.80171 | 993.6716 | 0.82055 | 1691.9063 | 0.82209 | 1501.6425 | 0.88134 | 755.341 | 0.93373 | 4180.5841 | 0.81244 | 2394.5753 | 0.81102 | 1623.5197 | 0.87072 | 786.9371 | 0.87443 | -671.8206 | 0.71878 | 10304.6138 | 0.89104 | 9456.2013 | 0.89366 | 5963.1554 | 0.92346 | 5901.5051 | 0.93984 | 6076.3245 | 0.96387 | 1868.856 | 0.9996 | 2075.6988 | 0.99492 | 1422.0596 | 0.9964 | 1077.3046 | 0.99932 | 131.1267 | 0.99075 | 4249.963 | 0.93265 | 3501.3869 | 0.93276 | 2427.4111 | 0.92403 | 2052.1308 | 0.93231 | 1188.895 | 0.9278 | 1208.2649 | 0.85947 | 1125.7418 | 0.8145 | 1013.5411 | 0.89566 | 1928.7433 | 0.86307 | 2667.7672 | 0.92597 | 2531.748 | 0.9504 | 1903.8168 | 0.92232 | 1951.5816 | 0.93927 | 1214.5253 | 0.94007 | 1573.7418 | 0.97449 | 2901.2151 | 0.75491 | 2706.7654 | 0.79429 | 3691.9801 | 0.79361 | 3772.1589 | 0.82334 | 4491.7659 | 0.84287
| 3058.1159 | 0.80245 | 2591.0212 | 0.85011 | 2024.2111 | 0.92009 | 1759.2086 | 0.98527 | 2236.0421 | 0.98927 | 1509.0953 | 0.94013 | 1009.8041 | 0.91495 | 1160.477 | 0.98402 | 1184.0759 | 0.99361 | 1678.8401 | 0.99943 | 2728.5871 | 0.92072 | 2162.0626 | 0.91849 | 2241.5726 | 0.95776 | 2033.1509 | 0.97968 | 1555.413 | 0.99492 | 948.6758 | 0.80217 | 996.9308 | 0.82106 | 1696.0318 | 0.82255 | 1505.4438 | 0.88162 | 758.9878 | 0.93402 | 4191.9151 | 0.81324 | 2403.6194 | 0.81147 | 1631.9371 | 0.87118 | 794.1323 | 0.87494 | -665.9538 | 0.72374 | 10321.8941 | 0.89195 | 9472.5573 | 0.89441 | 5976.0909 | 0.92403 | 5914.6634 | 0.94035 | 6089.6244 | 0.96416 | 1872.0596 | 0.9996 | 2079.2193 | 0.99498 | 1424.835 | 0.9964 | 1079.6946 | 0.99937 | 132.4363 | 0.99087 | 4257.4912 | 0.93339 | 3508.5665 | 0.93396 | 2434.0535 | 0.92506 | 2058.3866 | 0.93282 | 1194.2593 | 0.92831 | 1210.7703 | 0.8605 | 1127.8081 | 0.81467 | 1016.0642 | 0.89572 | 1932.5424 | 0.86353 | 2673.2444 | 0.92643 | 2536.2181 | 0.95057 | 1908.0884 | 0.92306 | 1956.1135 | 0.93984 | 1218.2218 | 0.94075 | 1578.2298 | 0.97471 | 2906.0206 | 0.75548 | 2711.5625 | 0.79503 | 3697.7957 | 0.79395 | 3780.2421 | 0.82414 | 4501.4729 | 0.84406
| 3067.6313 | 0.80331 | 2599.8722 | 0.85068 | 2032.6177 | 0.92066 | 1767.6979 | 0.98533 | 2244.8909 | 0.9895 | 1512.5186 | 0.94035 | 1012.5868 | 0.9161 | 1163.4658 | 0.9843 | 1187.0831 | 0.99384 | 1682.4802 | 0.99949 | 2734.2164 | 0.9218 | 2167.8256 | 0.91963 | 2247.3305 | 0.95839 | 2038.73 | 0.97991 | 1560.783 | 0.99498 | 951.6465 | 0.80297 | 1000.19 | 0.8218 | 1700.1574 | 0.82266 | 1509.2452 | 0.88219 | 762.6346 | 0.93447 | 4203.2462 | 0.81387 | 2412.6634 | 0.81176 | 1640.3546 | 0.87175 | 801.3275 | 0.87517 | -660.087 | 0.72854 | 10339.1744 | 0.89292 | 9488.9134 | 0.89509 | 5989.0264 | 0.92443 | 5927.8216 | 0.9411 | 6102.9243 | 0.96433 | 1875.2633 | 0.9996 | 2082.7398 | 0.99503 | 1427.6105 | 0.9964 | 1082.0845 | 0.99937 | 133.7459 | 0.99092 | 4265.0194 | 0.93385 | 3515.7461 | 0.93465 | 2440.6958 | 0.92643 | 2064.6423 | 0.93316 | 1199.6235 | 0.92854 | 1213.2757 | 0.8621 | 1129.8744 | 0.81518 | 1018.5873 | 0.89595 | 1936.3414 | 0.86427 | 2678.7215 | 0.92694 | 2540.6883 | 0.95097 | 1912.36 | 0.92357 | 1960.6454 | 0.94018 | 1221.9183 | 0.94144 | 1582.7178 | 0.97477 | 2910.8261 | 0.75576 | 2716.3596 | 0.79595 | 3703.6113 | 0.79429 | 3788.3254 | 0.82449 | 4511.1799 | 0.84515
| 3077.1467 | 0.80422 | 2608.7232 | 0.8516 | 2041.0244 | 0.92112 | 1776.1872 | 0.98533 | 2253.7397 | 0.98973 | 1515.9418 | 0.94087 | 1015.3696 | 0.91764 | 1166.4545 | 0.98453 | 1190.0903 | 0.99389 | 1686.1203 | 0.99949 | 2739.8457 | 0.92306 | 2173.5885 | 0.92078 | 2253.0885 | 0.95925 | 2044.3091 | 0.98014 | 1566.153 | 0.99509 | 954.6171 | 0.80474 | 1003.4493 | 0.82226 | 1704.2829 | 0.82289 | 1513.0466 | 0.88288 | 766.2814 | 0.93465 | 4214.5773 | 0.8149 | 2421.7074 | 0.8121 | 1648.7721 | 0.8722 | 808.5227 | 0.87546 | -654.2202 | 0.73333 | 10356.4548 | 0.89389 | 9505.2694 | 0.89561 | 6001.9619 | 0.92517 | 5940.9798 | 0.94172 | 6116.2242 | 0.96467 | 1878.4669 | 0.9996 | 2086.2603 | 0.99515 | 1430.3859 | 0.9964 | 1084.4745 | 0.99937 | 135.0555 | 0.99121 | 4272.5476 | 0.9343 | 3522.9257 | 0.93567 | 2447.3381 | 0.92808 | 2070.8981 | 0.93333 | 1204.9877 | 0.92888 | 1215.7812 | 0.86301 | 1131.9407 | 0.81553 | 1021.1104 | 0.89629 | 1940.1404 | 0.8649 | 2684.1987 | 0.92774 | 2545.1584 | 0.95126 | 1916.6316 | 0.92443 | 1965.1773 | 0.9403 | 1225.6148 | 0.94184 | 1587.2059 | 0.97511 | 2915.6316 | 0.75685 | 2721.1567 | 0.79669 | 3709.427 | 0.79475 | 3796.4086 | 0.82511 | 4520.8869 | 0.8464
| 3086.662 | 0.80502 | 2617.5742 | 0.85257 | 2049.431 | 0.92158 | 1784.6766 | 0.98562 | 2262.5885 | 0.9899 | 1519.3651 | 0.94132 | 1018.1524 | 0.91895 | 1169.4433 | 0.98516 | 1193.0976 | 0.99412 | 1689.7604 | 0.99954 | 2745.475 | 0.92437 | 2179.3515 | 0.92158 | 2258.8464 | 0.96016 | 2049.8882 | 0.98054 | 1571.523 | 0.99509 | 957.5878 | 0.80685 | 1006.7085 | 0.82266 | 1708.4085 | 0.82306 | 1516.8479 | 0.88322 | 769.9282 | 0.93487 | 4225.9084 | 0.81581 | 2430.7515 | 0.81267 | 1657.1896 | 0.87266 | 815.7178 | 0.87586 | -648.3534 | 0.73807 | 10373.7351 | 0.89486 | 9521.6255 | 0.89652 | 6014.8973 | 0.92574 | 5954.1381 | 0.94207 | 6129.5241 | 0.96484 | 1881.6706 | 0.9996 | 2089.7808 | 0.99515 | 1433.1614 | 0.9964 | 1086.8644 | 0.99937 | 136.3651 | 0.99138 | 4280.0759 | 0.93465 | 3530.1054 | 0.93653 | 2453.9805 | 0.92917 | 2077.1538 | 0.93379 | 1210.352 | 0.92939 | 1218.2866 | 0.86438 | 1134.007 | 0.8157 | 1023.6334 | 0.89646 | 1943.9394 | 0.86547 | 2689.6758 | 0.92808 | 2549.6285 | 0.95143 | 1920.9032 | 0.92557 | 1969.7091 | 0.94098 | 1229.3113 | 0.94252 | 1591.6939 | 0.9754 | 2920.4371 | 0.75776 | 2725.9538 | 0.798 | 3715.2426 | 0.79538 | 3804.4918 | 0.82563 | 4530.5939 | 0.8472
| 3096.1774 | 0.80645 | 2626.4253 | 0.85348 | 2057.8377 | 0.92197 | 1793.1659 | 0.98579 | 2271.4373 | 0.99013 | 1522.7884 | 0.94178 | 1020.9351 | 0.91998 | 1172.4321 | 0.98556 | 1196.1048 | 0.99418 | 1693.4006 | 0.99954 | 2751.1043 | 0.92637 | 2185.1145 | 0.92249 | 2264.6044 | 0.96107 | 2055.4673 | 0.98094 | 1576.8929 | 0.99509 | 960.5585 | 0.80936 | 1009.9677 | 0.82323 | 1712.5341 | 0.82329 | 1520.6493 | 0.88379 | 773.575 | 0.93499 | 4237.2395 | 0.81689 | 2439.7955 | 0.81301 | 1665.6071 | 0.87334 | 822.913 | 0.87643 | -642.4866 | 0.74235 | 10391.0155 | 0.89561 | 9537.9815 | 0.89732 | 6027.8328 | 0.92637 | 5967.2963 | 0.94269 | 6142.824 | 0.96518 | 1884.8742 | 0.9996 | 2093.3013 | 0.99521 | 1435.9368 | 0.9964 | 1089.2544 | 0.99937 | 137.6747 | 0.9915 | 4287.6041 | 0.93527 | 3537.285 | 0.93716 | 2460.6228 | 0.93082 | 2083.4095 | 0.93419 | 1215.7162 | 0.92957 | 1220.792 | 0.86535 | 1136.0733 | 0.81615 | 1026.1565 | 0.89697 | 1947.7385 | 0.86581 | 2695.1529 | 0.92882 | 2554.0986 | 0.95166 | 1925.1748 | 0.92626 | 1974.241 | 0.9415 | 1233.0078 | 0.94264 | 1596.182 | 0.9758 | 2925.2426 | 0.7593 | 2730.7509 | 0.79852 | 3721.0583 | 0.79589 | 3812.575 | 0.82637 | 4540.3009 | 0.84823
| 3105.6927 | 0.80782 | 2635.2763 | 0.85451 | 2066.2444 | 0.92232 | 1801.6552 | 0.98602 | 2280.2861 | 0.9903 | 1526.2116 | 0.94229 | 1023.7179 | 0.92106 | 1175.4208 | 0.98607 | 1199.1121 | 0.99435 | 1697.0407 | 0.99954 | 2756.7335 | 0.92831 | 2190.8775 | 0.9238 | 2270.3624 | 0.96153 | 2061.0464 | 0.98128 | 1582.2629 | 0.99526 | 963.5292 | 0.81159 | 1013.2269 | 0.82369 | 1716.6596 | 0.82346 | 1524.4506 | 0.88436 | 777.2218 | 0.93522 | 4248.5706 | 0.81787 | 2448.8396 | 0.81353 | 1674.0246 | 0.87386 | 830.1082 | 0.87683 | -636.6199 | 0.74692 | 10408.2958 | 0.89629 | 9554.3375 | 0.8984 | 6040.7683 | 0.92711 | 5980.4545 | 0.94321 | 6156.1238 | 0.96553 | 1888.0779 | 0.9996 | 2096.8218 | 0.99521 | 1438.7122 | 0.9964 | 1091.6443 | 0.99937 | 138.9843 | 0.99167 | 4295.1323 | 0.93596 | 3544.4646 | 0.9379 | 2467.2651 | 0.93236 | 2089.6653 | 0.93465 | 1221.0805 | 0.92997 | 1223.2974 | 0.86632 | 1138.1396 | 0.81678 | 1028.6796 | 0.89726 | 1951.5375 | 0.86615 | 2700.6301 | 0.92917 | 2558.5687 | 0.95188 | 1929.4464 | 0.92717 | 1978.7729 | 0.94184 | 1236.7044 | 0.94298 | 1600.67 | 0.97608 | 2930.0482 | 0.76027 | 2735.5479 | 0.79937 | 3726.8739 | 0.79646 | 3820.6582 | 0.827 | 4550.0078 | 0.8492
| 3115.2081 | 0.8089 | 2644.1273 | 0.85548 | 2074.651 | 0.923 | 1810.1445 | 0.98619 | 2289.1349 | 0.99081 | 1529.6349 | 0.94298 | 1026.5007 | 0.92169 | 1178.4096 | 0.9863 | 1202.1193 | 0.99441 | 1700.6808 | 0.99954 | 2762.3628 | 0.93014 | 2196.6405 | 0.92494 | 2276.1203 | 0.96239 | 2066.6255 | 0.98168 | 1587.6329 | 0.99543 | 966.4998 | 0.81438 | 1016.4862 | 0.82426 | 1720.7852 | 0.82374 | 1528.252 | 0.88459 | 780.8687 | 0.93567 | 4259.9017 | 0.81872 | 2457.8836 | 0.81404 | 1682.4421 | 0.87432 | 837.3034 | 0.8774 | -630.7531 | 0.7516 | 10425.5761 | 0.89709 | 9570.6936 | 0.89897 | 6053.7038 | 0.92751 | 5993.6128 | 0.94355 | 6169.4237 | 0.96592 | 1891.2815 | 0.9996 | 2100.3423 | 0.99521 | 1441.4877 | 0.9964 | 1094.0343 | 0.99937 | 140.2939 | 0.99184 | 4302.6605 | 0.93682 | 3551.6442 | 0.93836 | 2473.9075 | 0.93413 | 2095.921 | 0.93505 | 1226.4447 | 0.93065 | 1225.8028 | 0.86695 | 1140.206 | 0.81724 | 1031.2027 | 0.89766 | 1955.3365 | 0.86741 | 2706.1072 | 0.92979 | 2563.0388 | 0.95228 | 1933.718 | 0.92808 | 1983.3048 | 0.94235 | 1240.4009 | 0.94326 | 1605.1581 | 0.97626 | 2934.8537 | 0.76176 | 2740.345 | 0.79989 | 3732.6895 | 0.79703 | 3828.7414 | 0.82808 | 4559.7148 | 0.85011
| 3124.7235 | 0.80982 | 2652.9783 | 0.85628 | 2083.0577 | 0.92357 | 1818.6338 | 0.98636 | 2297.9837 | 0.99104 | 1533.0581 | 0.94344 | 1029.2835 | 0.92255 | 1181.3984 | 0.98653 | 1205.1265 | 0.99446 | 1704.321 | 0.9996 | 2767.9921 | 0.93145 | 2202.4035 | 0.9258 | 2281.8783 | 0.96347 | 2072.2046 | 0.98191 | 1593.0029 | 0.99543 | 969.4705 | 0.81678 | 1019.7454 | 0.82449 | 1724.9107 | 0.82403 | 1532.0534 | 0.88487 | 784.5155 | 0.93584 | 4271.2328 | 0.81952 | 2466.9277 | 0.81433 | 1690.8596 | 0.87483 | 844.4986 | 0.87797 | -624.8863 | 0.75628 | 10442.8565 | 0.89823 | 9587.0496 | 0.90029 | 6066.6393 | 0.92814 | 6006.771 | 0.94389 | 6182.7236 | 0.96621 | 1894.4852 | 0.9996 | 2103.8628 | 0.99521 | 1444.2631 | 0.9964 | 1096.4242 | 0.99937 | 141.6035 | 0.99189 | 4310.1887 | 0.93727 | 3558.8238 | 0.9395 | 2480.5498 | 0.93613 | 2102.1768 | 0.93539 | 1231.8089 | 0.93116 | 1228.3083 | 0.86804 | 1142.2723 | 0.81781 | 1033.7258 | 0.89789 | 1959.1355 | 0.86798 | 2711.5843 | 0.93002 | 2567.509 | 0.95274 | 1937.9896 | 0.92922 | 1987.8367 | 0.94315 | 1244.0974 | 0.94389 | 1609.6461 | 0.97643 | 2939.6592 | 0.76313 | 2745.1421 | 0.80057 | 3738.5052 | 0.79766 | 3836.8247 | 0.82877 | 4569.4218 | 0.85091
| 3134.2388 | 0.81056 | 2661.8294 | 0.85702 | 2091.4643 | 0.92414 | 1827.1231 | 0.98642 | 2306.8324 | 0.99121 | 1536.4814 | 0.94395 | 1032.0662 | 0.92403 | 1184.3871 | 0.98659 | 1208.1338 | 0.99463 | 1707.9611 | 0.9996 | 2773.6214 | 0.93259 | 2208.1665 | 0.92671 | 2287.6362 | 0.96404 | 2077.7837 | 0.98213 | 1598.3728 | 0.99555 | 972.4412 | 0.81963 | 1023.0046 | 0.82494 | 1729.0363 | 0.82432 | 1535.8547 | 0.88493 | 788.1623 | 0.93602 | 4282.5638 | 0.82026 | 2475.9717 | 0.81467 | 1699.2771 | 0.8754 | 851.6938 | 0.87831 | -619.0195 | 0.76187 | 10460.1368 | 0.89886 | 9603.4056 | 0.9012 | 6079.5748 | 0.92865 | 6019.9292 | 0.94424 | 6196.0235 | 0.9665 | 1897.6888 | 0.9996 | 2107.3833 | 0.99521 | 1447.0386 | 0.99646 | 1098.8142 | 0.99937 | 142.9131 | 0.99212 | 4317.7169 | 0.93796 | 3566.0034 | 0.94013 | 2487.1921 | 0.93773 | 2108.4325 | 0.93573 | 1237.1732 | 0.93139 | 1230.8137 | 0.86878 | 1144.3386 | 0.81872 | 1036.2488 | 0.89846 | 1962.9346 | 0.86855 | 2717.0615 | 0.93048 | 2571.9791 | 0.95308 | 1942.2612 | 0.93065 | 1992.3686 | 0.94372 | 1247.7939 | 0.94435 | 1614.1342 | 0.97677 | 2944.4647 | 0.76433 | 2749.9392 | 0.80108 | 3744.3208 | 0.79834 | 3844.9079 | 0.82974 | 4579.1288 | 0.85217
| 3143.7542 | 0.81142 | 2670.6804 | 0.85788 | 2099.871 | 0.92477 | 1835.6125 | 0.98659 | 2315.6812 | 0.99144 | 1539.9047 | 0.94446 | 1034.849 | 0.92489 | 1187.3759 | 0.98676 | 1211.141 | 0.99481 | 1711.6012 | 0.99966 | 2779.2507 | 0.93373 | 2213.9295 | 0.92774 | 2293.3942 | 0.96455 | 2083.3629 | 0.98265 | 1603.7428 | 0.99566 | 975.4119 | 0.8218 | 1026.2638 | 0.8254 | 1733.1619 | 0.8246 | 1539.6561 | 0.88522 | 791.8091 | 0.93624 | 4293.8949 | 0.82158 | 2485.0158 | 0.81507 | 1707.6946 | 0.8762 | 858.889 | 0.87888 | -613.1527 | 0.76564 | 10477.4172 | 0.89971 | 9619.7617 | 0.90205 | 6092.5102 | 0.92894 | 6033.0874 | 0.94475 | 6209.3234 | 0.96689 | 1900.8925 | 0.9996 | 2110.9039 | 0.99526 | 1449.814 | 0.99646 | 1101.2041 | 0.99937 | 144.2227 | 0.99218 | 4325.2451 | 0.93858 | 3573.183 | 0.94081 | 2493.8345 | 0.9399 | 2114.6882 | 0.93642 | 1242.5374 | 0.93179 | 1233.3191 | 0.86924 | 1146.4049 | 0.81929 | 1038.7719 | 0.89903 | 1966.7336 | 0.86958 | 2722.5386 | 0.93111 | 2576.4492 | 0.95337 | 1946.5328 | 0.93128 | 1996.9005 | 0.94424 | 1251.4904 | 0.94463 | 1618.6222 | 0.977 | 2949.2702 | 0.76553 | 2754.7363 | 0.80188 | 3750.1364 | 0.79926 | 3852.9911 | 0.83082 | 4588.8358 | 0.85371
| 3153.2696 | 0.81284 | 2679.5314 | 0.85925 | 2108.2777 | 0.92546 | 1844.1018 | 0.98676 | 2324.53 | 0.99144 | 1543.3279 | 0.94538 | 1037.6318 | 0.92597 | 1190.3647 | 0.98721 | 1214.1483 | 0.99492 | 1715.2414 | 0.99966 | 2784.88 | 0.93499 | 2219.6925 | 0.92894 | 2299.1522 | 0.96495 | 2088.942 | 0.98299 | 1609.1128 | 0.99583 | 978.3825 | 0.8234 | 1029.5231 | 0.82637 | 1737.2874 | 0.82489 | 1543.4575 | 0.88527 | 795.4559 | 0.93647 | 4305.226 | 0.82243 | 2494.0598 | 0.81541 | 1716.1121 | 0.87734 | 866.0841 | 0.87928 | -607.2859 | 0.76975 | 10494.6975 | 0.90029 | 9636.1177 | 0.90263 | 6105.4457 | 0.92945 | 6046.2457 | 0.94526 | 6222.6233 | 0.96735 | 1904.0961 | 0.9996 | 2114.4244 | 0.99532 | 1452.5895 | 0.99646 | 1103.5941 | 0.99937 | 145.5323 | 0.99241 | 4332.7733 | 0.93921 | 3580.3626 | 0.94138 | 2500.4768 | 0.94144 | 2120.944 | 0.9371 | 1247.9017 | 0.93202 | 1235.8245 | 0.86998 | 1148.4712 | 0.81958 | 1041.295 | 0.89949 | 1970.5326 | 0.87061 | 2728.0157 | 0.93134 | 2580.9193 | 0.95354 | 1950.8044 | 0.93196 | 2001.4324 | 0.94475 | 1255.1869 | 0.94526 | 1623.1103 | 0.97717 | 2954.0757 | 0.76747 | 2759.5334 | 0.80228 | 3755.9521 | 0.79977 | 3861.0743 | 0.83174 | 4598.5428 | 0.85474
| 3162.7849 | 0.8141 | 2688.3825 | 0.85999 | 2116.6843 | 0.92654 | 1852.5911 | 0.98682 | 2333.3788 | 0.99167 | 1546.7512 | 0.94658 | 1040.4145 | 0.927 | 1193.3534 | 0.98767 | 1217.1555 | 0.99498 | 1718.8815 | 0.99966 | 2790.5093 | 0.9363 | 2225.4555 | 0.92997 | 2304.9101 | 0.96535 | 2094.5211 | 0.98316 | 1614.4828 | 0.99595 | 981.3532 | 0.82454 | 1032.7823 | 0.82705 | 1741.413 | 0.825 | 1547.2588 | 0.88573 | 799.1027 | 0.93682 | 4316.5571 | 0.82363 | 2503.1039 | 0.81581 | 1724.5296 | 0.87774 | 873.2793 | 0.87939 | -601.4191 | 0.77471 | 10511.9778 | 0.90108 | 9652.4738 | 0.90337 | 6118.3812 | 0.92979 | 6059.4039 | 0.94606 | 6235.9232 | 0.96775 | 1907.2998 | 0.9996 | 2117.9449 | 0.99538 | 1455.3649 | 0.99646 | 1105.984 | 0.99937 | 146.8419 | 0.99241 | 4340.3015 | 0.93967 | 3587.5422 | 0.94155 | 2507.1191 | 0.94281 | 2127.1997 | 0.93767 | 1253.2659 | 0.93225 | 1238.33 | 0.87066 | 1150.5375 | 0.82032 | 1043.8181 | 0.9 | 1974.3316 | 0.87089 | 2733.4929 | 0.93185 | 2585.3894 | 0.95371 | 1955.076 | 0.93282 | 2005.9643 | 0.94543 | 1258.8834 | 0.94555 | 1627.5983 | 0.97745 | 2958.8812 | 0.76895 | 2764.3304 | 0.80308 | 3761.7677 | 0.80057 | 3869.1575 | 0.83231 | 4608.2498 | 0.85605
| 3172.3003 | 0.81495 | 2697.2335 | 0.86079 | 2125.091 | 0.9278 | 1861.0804 | 0.98687 | 2342.2276 | 0.99201 | 1550.1745 | 0.94772 | 1043.1973 | 0.92774 | 1196.3422 | 0.9879 | 1220.1627 | 0.99509 | 1722.5216 | 0.99966 | 2796.1386 | 0.93807 | 2231.2184 | 0.93071 | 2310.6681 | 0.9657 | 2100.1002 | 0.98328 | 1619.8527 | 0.99595 | 984.3239 | 0.82608 | 1036.0415 | 0.82763 | 1745.5385 | 0.82529 | 1551.0602 | 0.8859 | 802.7495 | 0.93704 | 4327.8882 | 0.82432 | 2512.1479 | 0.81621 | 1732.9471 | 0.87825 | 880.4745 | 0.87985 | -595.5524 | 0.78042 | 10529.2582 | 0.902 | 9668.8298 | 0.90411 | 6131.3167 | 0.93037 | 6072.5621 | 0.94675 | 6249.2231 | 0.96804 | 1910.5034 | 0.9996 | 2121.4654 | 0.99549 | 1458.1403 | 0.99646 | 1108.374 | 0.99937 | 148.1515 | 0.99252 | 4347.8297 | 0.94018 | 3594.7219 | 0.94224 | 2513.7614 | 0.94401 | 2133.4554 | 0.93796 | 1258.6301 | 0.93253 | 1240.8354 | 0.87129 | 1152.6038 | 0.82089 | 1046.3411 | 0.90029 | 1978.1307 | 0.87146 | 2738.97 | 0.93236 | 2589.8596 | 0.95405 | 1959.3476 | 0.93373 | 2010.4962 | 0.94572 | 1262.5799 | 0.946 | 1632.0864 | 0.9778 | 2963.6867 | 0.77015 | 2769.1275 | 0.80382 | 3767.5833 | 0.80154 | 3877.2407 | 0.83305 | 4617.9568 | 0.85674
| 3181.8156 | 0.81581 | 2706.0845 | 0.86153 | 2133.4976 | 0.92877 | 1869.5697 | 0.9871 | 2351.0764 | 0.99218 | 1553.5977 | 0.94863 | 1045.9801 | 0.92854 | 1199.331 | 0.98836 | 1223.17 | 0.99521 | 1726.1618 | 0.99966 | 2801.7679 | 0.93944 | 2236.9814 | 0.93185 | 2316.4261 | 0.96627 | 2105.6793 | 0.98333 | 1625.2227 | 0.99606 | 987.2945 | 0.82808 | 1039.3007 | 0.82831 | 1749.6641 | 0.82546 | 1554.8615 | 0.88619 | 806.3964 | 0.93744 | 4339.2193 | 0.82563 | 2521.192 | 0.8165 | 1741.3646 | 0.87945 | 887.6697 | 0.88002 | -589.6856 | 0.78567 | 10546.5385 | 0.90308 | 9685.1858 | 0.90479 | 6144.2522 | 0.93088 | 6085.7204 | 0.94755 | 6262.523 | 0.96838 | 1913.7071 | 0.9996 | 2124.9859 | 0.99561 | 1460.9158 | 0.99646 | 1110.764 | 0.99937 | 149.4611 | 0.99269 | 4355.3579 | 0.94087 | 3601.9015 | 0.94281 | 2520.4038 | 0.94515 | 2139.7112 | 0.93836 | 1263.9944 | 0.93276 | 1243.3408 | 0.87203 | 1154.6701 | 0.82175 | 1048.8642 | 0.90051 | 1981.9297 | 0.87175 | 2744.4471 | 0.93271 | 2594.3297 | 0.95428 | 1963.6192 | 0.93425 | 2015.028 | 0.94595 | 1266.2764 | 0.94658 | 1636.5744 | 0.97797 | 2968.4922 | 0.77118 | 2773.9246 | 0.80434 | 3773.399 | 0.80228 | 3885.324 | 0.83402 | 4627.6637 | 0.85765
| 3191.331 | 0.81769 | 2714.9355 | 0.86261 | 2141.9043 | 0.92997 | 1878.059 | 0.98721 | 2359.9252 | 0.99241 | 1557.021 | 0.94937 | 1048.7629 | 0.92939 | 1202.3197 | 0.98876 | 1226.1772 | 0.99526 | 1729.8019 | 0.99966 | 2807.3972 | 0.94092 | 2242.7444 | 0.93288 | 2322.184 | 0.96667 | 2111.2584 | 0.98356 | 1630.5927 | 0.99606 | 990.2652 | 0.82991 | 1042.56 | 0.82911 | 1753.7897 | 0.82591 | 1558.6629 | 0.88642 | 810.0432 | 0.93773 | 4350.5504 | 0.82705 | 2530.236 | 0.81684 | 1749.7821 | 0.88128 | 894.8649 | 0.88031 | -583.8188 | 0.79058 | 10563.8188 | 0.90405 | 9701.5419 | 0.90571 | 6157.1876 | 0.93134 | 6098.8786 | 0.94817 | 6275.8229 | 0.96861 | 1916.9107 | 0.9996 | 2128.5064 | 0.99572 | 1463.6912 | 0.99646 | 1113.1539 | 0.99937 | 150.7707 | 0.99287 | 4362.8861 | 0.94115 | 3609.0811 | 0.94344 | 2527.0461 | 0.94583 | 2145.9669 | 0.9391 | 1269.3586 | 0.93293 | 1245.8462 | 0.87283 | 1156.7364 | 0.82266 | 1051.3873 | 0.90126 | 1985.7287 | 0.87249 | 2749.9243 | 0.93305 | 2598.7998 | 0.95451 | 1967.8908 | 0.93539 | 2019.5599 | 0.94635 | 1269.9729 | 0.94692 | 1641.0624 | 0.97803 | 2973.2977 | 0.77192 | 2778.7217 | 0.80537 | 3779.2146 | 0.80297 | 3893.4072 | 0.83459 | 4637.3707 | 0.85873
| 3200.8464 | 0.81855 | 2723.7866 | 0.86387 | 2150.3109 | 0.93128 | 1886.5484 | 0.98721 | 2368.774 | 0.99252 | 1560.4442 | 0.95057 | 1051.5456 | 0.93071 | 1205.3085 | 0.98887 | 1229.1845 | 0.99532 | 1733.442 | 0.99966 | 2813.0265 | 0.94275 | 2248.5074 | 0.93425 | 2327.942 | 0.96701 | 2116.8375 | 0.98385 | 1635.9627 | 0.99606 | 993.2359 | 0.83111 | 1045.8192 | 0.82991 | 1757.9152 | 0.82608 | 1562.4643 | 0.88659 | 813.69 | 0.9379 | 4361.8815 | 0.82797 | 2539.2801 | 0.81729 | 1758.1996 | 0.88225 | 902.0601 | 0.88054 | -577.952 | 0.79543 | 10581.0992 | 0.90491 | 9717.8979 | 0.90668 | 6170.1231 | 0.93174 | 6112.0368 | 0.94852 | 6289.1228 | 0.96895 | 1920.1144 | 0.9996 | 2132.0269 | 0.99572 | 1466.4667 | 0.99652 | 1115.5439 | 0.99937 | 152.0803 | 0.99309 | 4370.4144 | 0.9415 | 3616.2607 | 0.94389 | 2533.6884 | 0.94658 | 2152.2227 | 0.93938 | 1274.7229 | 0.93333 | 1248.3516 | 0.87334 | 1158.8027 | 0.82334 | 1053.9104 | 0.90183 | 1989.5277 | 0.87306 | 2755.4014 | 0.93362 | 2603.2699 | 0.95468 | 1972.1624 | 0.93607 | 2024.0918 | 0.94709 | 1273.6694 | 0.94737 | 1645.5505 | 0.9782 | 2978.1032 | 0.77266 | 2783.5188 | 0.80639 | 3785.0302 | 0.80382 | 3901.4904 | 0.83482 | 4647.0777 | 0.85965
| 3210.3617 | 0.82021 | 2732.6376 | 0.86473 | 2158.7176 | 0.93276 | 1895.0377 | 0.9875 | 2377.6228 | 0.99269 | 1563.8675 | 0.95183 | 1054.3284 | 0.93134 | 1208.2973 | 0.98916 | 1232.1917 | 0.99538 | 1737.0822 | 0.99971 | 2818.6558 | 0.94378 | 2254.2704 | 0.93482 | 2333.6999 | 0.96769 | 2122.4166 | 0.98396 | 1641.3326 | 0.99606 | 996.2066 | 0.83288 | 1049.0784 | 0.83094 | 1762.0408 | 0.82637 | 1566.2656 | 0.88676 | 817.3368 | 0.93818 | 4373.2125 | 0.829 | 2548.3241 | 0.81787 | 1766.617 | 0.88436 | 909.2552 | 0.88071 | -572.0852 | 0.80103 | 10598.3795 | 0.90622 | 9734.2539 | 0.90753 | 6183.0586 | 0.93202 | 6125.1951 | 0.94903 | 6302.4227 | 0.96906 | 1923.318 | 0.9996 | 2135.5474 | 0.99572 | 1469.2421 | 0.99652 | 1117.9338 | 0.99937 | 153.3899 | 0.99321 | 4377.9426 | 0.94195 | 3623.4403 | 0.94458 | 2540.3308 | 0.94709 | 2158.4784 | 0.94007 | 1280.0871 | 0.93373 | 1250.8571 | 0.87414 | 1160.869 | 0.82409 | 1056.4335 | 0.90228 | 1993.3268 | 0.8738 | 2760.8785 | 0.9339 | 2607.74 | 0.95497 | 1976.434 | 0.93659 | 2028.6237 | 0.9476 | 1277.3659 | 0.94749 | 1650.0385 | 0.97831 | 2982.9087 | 0.77334 | 2788.3159 | 0.80736 | 3790.8459 | 0.80502 | 3909.5736 | 0.83573 | 4656.7847 | 0.86079
| 3219.8771 | 0.82203 | 2741.4886 | 0.86547 | 2167.1243 | 0.93408 | 1903.527 | 0.98761 | 2386.4715 | 0.99281 | 1567.2908 | 0.95274 | 1057.1112 | 0.93265 | 1211.286 | 0.98978 | 1235.1989 | 0.99543 | 1740.7223 | 0.99971 | 2824.2851 | 0.94469 | 2260.0334 | 0.93579 | 2339.4579 | 0.96821 | 2127.9957 | 0.98425 | 1646.7026 | 0.99612 | 999.1772 | 0.83385 | 1052.3377 | 0.83219 | 1766.1663 | 0.82648 | 1570.067 | 0.8871 | 820.9836 | 0.93847 | 4384.5436 | 0.82991 | 2557.3681 | 0.81844 | 1775.0345 | 0.88545 | 916.4504 | 0.88111 | -566.2184 | 0.80605 | 10615.6599 | 0.90719 | 9750.61 | 0.90839 | 6195.9941 | 0.93253 | 6138.3533 | 0.94943 | 6315.7225 | 0.96935 | 1926.5217 | 0.9996 | 2139.0679 | 0.99578 | 1472.0175 | 0.99652 | 1120.3238 | 0.99937 | 154.6995 | 0.99326 | 4385.4708 | 0.94235 | 3630.6199 | 0.94509 | 2546.9731 | 0.94749 | 2164.7341 | 0.94035 | 1285.4513 | 0.93453 | 1253.3625 | 0.87477 | 1162.9353 | 0.82471 | 1058.9565 | 0.90308 | 1997.1258 | 0.87414 | 2766.3557 | 0.93465 | 2612.2101 | 0.95497 | 1980.7056 | 0.93727 | 2033.1556 | 0.94777 | 1281.0624 | 0.94777 | 1654.5266 | 0.97854 | 2987.7142 | 0.77403 | 2793.1129 | 0.80816 | 3796.6615 | 0.80582 | 3917.6568 | 0.83636 | 4666.4917 | 0.86159
| 3229.3924 | 0.82329 | 2750.3396 | 0.86587 | 2175.5309 | 0.93562 | 1912.0163 | 0.98773 | 2395.3203 | 0.99298 | 1570.714 | 0.95377 | 1059.8939 | 0.93385 | 1214.2748 | 0.9903 | 1238.2062 | 0.99543 | 1744.3624 | 0.99971 | 2829.9143 | 0.94589 | 2265.7964 | 0.93676 | 2345.2159 | 0.96861 | 2133.5748 | 0.98436 | 1652.0726 | 0.99618 | 1002.1479 | 0.83453 | 1055.5969 | 0.83288 | 1770.2919 | 0.82688 | 1573.8684 | 0.88739 | 824.6304 | 0.93887 | 4395.8747 | 0.83139 | 2566.4122 | 0.81912 | 1783.452 | 0.88624 | 923.6456 | 0.88151 | -560.3517 | 0.81182 | 10632.9402 | 0.90799 | 9766.966 | 0.9093 | 6208.9296 | 0.93293 | 6151.5115 | 0.95023 | 6329.0224 | 0.96969 | 1929.7253 | 0.9996 | 2142.5884 | 0.99589 | 1474.793 | 0.99652 | 1122.7137 | 0.99937 | 156.0091 | 0.99332 | 4392.999 | 0.94275 | 3637.7995 | 0.94549 | 2553.6154 | 0.94795 | 2170.9899 | 0.94098 | 1290.8156 | 0.93487 | 1255.8679 | 0.87517 | 1165.0016 | 0.82529 | 1061.4796 | 0.90388 | 2000.9248 | 0.87511 | 2771.8328 | 0.9351 | 2616.6803 | 0.95514 | 1984.9772 | 0.93796 | 2037.6875 | 0.94846 | 1284.7589 | 0.94846 | 1659.0146 | 0.97871 | 2992.5198 | 0.77483 | 2797.91 | 0.80919 | 3802.4771 | 0.80679 | 3925.74 | 0.8371 | 4676.1987 | 0.86301
| 3238.9078 | 0.82477 | 2759.1907 | 0.86655 | 2183.9376 | 0.93693 | 1920.5056 | 0.98784 | 2404.1691 | 0.99338 | 1574.1373 | 0.95462 | 1062.6767 | 0.93522 | 1217.2636 | 0.99047 | 1241.2134 | 0.99543 | 1748.0025 | 0.99971 | 2835.5436 | 0.94743 | 2271.5594 | 0.93784 | 2350.9738 | 0.96912 | 2139.1539 | 0.98436 | 1657.4426 | 0.99629 | 1005.1186 | 0.83505 | 1058.8561 | 0.83373 | 1774.4175 | 0.82717 | 1577.6697 | 0.88767 | 828.2773 | 0.93916 | 4407.2058 | 0.83259 | 2575.4562 | 0.81981 | 1791.8695 | 0.88682 | 930.8408 | 0.88196 | -554.4849 | 0.81804 | 10650.2205 | 0.9089 | 9783.3221 | 0.9105 | 6221.865 | 0.93362 | 6164.6698 | 0.95068 | 6342.3223 | 0.96998 | 1932.929 | 0.9996 | 2146.1089 | 0.99595 | 1477.5684 | 0.99658 | 1125.1037 | 0.99937 | 157.3186 | 0.99344 | 4400.5272 | 0.94338 | 3644.9791 | 0.94583 | 2560.2578 | 0.94829 | 2177.2456 | 0.94144 | 1296.1798 | 0.93545 | 1258.3733 | 0.8758 | 1167.0679 | 0.82546 | 1064.0027 | 0.90439 | 2004.7238 | 0.87557 | 2777.31 | 0.93556 | 2621.1504 | 0.95525 | 1989.2488 | 0.93887 | 2042.2194 | 0.94909 | 1288.4554 | 0.94869 | 1663.5027 | 0.979 | 2997.3253 | 0.77546 | 2802.7071 | 0.81005 | 3808.2928 | 0.80776 | 3933.8233 | 0.83841 | 4685.9057 | 0.8641
| 3248.4232 | 0.82614 | 2768.0417 | 0.86707 | 2192.3442 | 0.93847 | 1928.9949 | 0.98813 | 2413.0179 | 0.99384 | 1577.5606 | 0.95537 | 1065.4595 | 0.93619 | 1220.2524 | 0.99053 | 1244.2207 | 0.99549 | 1751.6427 | 0.99971 | 2841.1729 | 0.9488 | 2277.3224 | 0.93876 | 2356.7318 | 0.96929 | 2144.733 | 0.98476 | 1662.8125 | 0.99635 | 1008.0893 | 0.83596 | 1062.1153 | 0.83459 | 1778.543 | 0.82785 | 1581.4711 | 0.88796 | 831.9241 | 0.93938 | 4418.5369 | 0.8335 | 2584.5003 | 0.82061 | 1800.287 | 0.88767 | 938.036 | 0.88231 | -548.6181 | 0.82346 | 10667.5009 | 0.90982 | 9799.6781 | 0.91147 | 6234.8005 | 0.93396 | 6177.828 | 0.95126 | 6355.6222 | 0.97015 | 1936.1326 | 0.9996 | 2149.6294 | 0.99595 | 1480.3439 | 0.99658 | 1127.4936 | 0.99937 | 158.6282 | 0.99349 | 4408.0554 | 0.94412 | 3652.1587 | 0.94635 | 2566.9001 | 0.94846 | 2183.5014 | 0.94212 | 1301.5441 | 0.9359 | 1260.8788 | 0.87643 | 1169.1342 | 0.8258 | 1066.5258 | 0.90502 | 2008.5229 | 0.87626 | 2782.7871 | 0.93619 | 2625.6205 | 0.95548 | 1993.5204 | 0.93927 | 2046.7513 | 0.94966 | 1292.1519 | 0.94897 | 1667.9907 | 0.97917 | 3002.1308 | 0.77608 | 2807.5042 | 0.81102 | 3814.1084 | 0.80913 | 3941.9065 | 0.83898 | 4695.6126 | 0.86524
| 3257.9385 | 0.82734 | 2776.8927 | 0.86775 | 2200.7509 | 0.9395 | 1937.4843 | 0.98824 | 2421.8667 | 0.99395 | 1580.9838 | 0.95599 | 1068.2423 | 0.93693 | 1223.2411 | 0.99064 | 1247.2279 | 0.99566 | 1755.2828 | 0.99971 | 2846.8022 | 0.94983 | 2283.0853 | 0.93955 | 2362.4897 | 0.96969 | 2150.3121 | 0.98499 | 1668.1825 | 0.99635 | 1011.0599 | 0.83693 | 1065.3746 | 0.83562 | 1782.6686 | 0.82831 | 1585.2724 | 0.8883 | 835.5709 | 0.93978 | 4429.868 | 0.83465 | 2593.5443 | 0.82146 | 1808.7045 | 0.88818 | 945.2312 | 0.88265 | -542.7513 | 0.82831 | 10684.7812 | 0.9113 | 9816.0341 | 0.91204 | 6247.736 | 0.93465 | 6190.9862 | 0.9516 | 6368.9221 | 0.97026 | 1939.3363 | 0.9996 | 2153.1499 | 0.99595 | 1483.1193 | 0.99658 | 1129.8836 | 0.99937 | 159.9378 | 0.99361 | 4415.5836 | 0.94446 | 3659.3384 | 0.94709 | 2573.5424 | 0.94846 | 2189.7571 | 0.94287 | 1306.9083 | 0.93619 | 1263.3842 | 0.87677 | 1171.2005 | 0.82643 | 1069.0489 | 0.90559 | 2012.3219 | 0.87717 | 2788.2642 | 0.93682 | 2630.0906 | 0.95559 | 1997.792 | 0.93984 | 2051.2832 | 0.94994 | 1295.8484 | 0.94954 | 1672.4788 | 0.97934 | 3006.9363 | 0.77688 | 2812.3013 | 0.81193 | 3819.924 | 0.81067 | 3949.9897 | 0.84018 | 4705.3196 | 0.86632
| 3267.4539 | 0.82894 | 2785.7437 | 0.86866 | 2209.1576 | 0.94132 | 1945.9736 | 0.98841 | 2430.7155 | 0.99395 | 1584.4071 | 0.95685 | 1071.025 | 0.93807 | 1226.2299 | 0.99092 | 1250.2352 | 0.99566 | 1758.9229 | 0.99977 | 2852.4315 | 0.95091 | 2288.8483 | 0.94001 | 2368.2477 | 0.97021 | 2155.8912 | 0.98533 | 1673.5525 | 0.9964 | 1014.0306 | 0.83727 | 1068.6338 | 0.83642 | 1786.7941 | 0.82894 | 1589.0738 | 0.88876 | 839.2177 | 0.94035 | 4441.1991 | 0.83602 | 2602.5884 | 0.82215 | 1817.122 | 0.88916 | 952.4264 | 0.88305 | -536.8845 | 0.83236 | 10702.0616 | 0.91227 | 9832.3902 | 0.91324 | 6260.6715 | 0.9351 | 6204.1445 | 0.9524 | 6382.222 | 0.97061 | 1942.5399 | 0.9996 | 2156.6704 | 0.99595 | 1485.8947 | 0.99663 | 1132.2735 | 0.99937 | 161.2474 | 0.99366 | 4423.1118 | 0.94486 | 3666.518 | 0.9472 | 2580.1848 | 0.94874 | 2196.0128 | 0.94326 | 1312.2725 | 0.93664 | 1265.8896 | 0.87711 | 1173.2668 | 0.82723 | 1071.5719 | 0.90634 | 2016.1209 | 0.87785 | 2793.7414 | 0.93733 | 2634.5607 | 0.95565 | 2002.0636 | 0.94053 | 2055.8151 | 0.95068 | 1299.5449 | 0.94983 | 1676.9668 | 0.97945 | 3011.7418 | 0.77768 | 2817.0984 | 0.81296 | 3825.7397 | 0.81124 | 3958.0729 | 0.84075 | 4715.0266 | 0.86747
| 3276.9693 | 0.83031 | 2794.5948 | 0.86975 | 2217.5642 | 0.94269 | 1954.4629 | 0.98858 | 2439.5643 | 0.99412 | 1587.8304 | 0.95771 | 1073.8078 | 0.93898 | 1229.2187 | 0.99115 | 1253.2424 | 0.99572 | 1762.5631 | 0.99977 | 2858.0608 | 0.95205 | 2294.6113 | 0.94092 | 2374.0057 | 0.97078 | 2161.4703 | 0.98573 | 1678.9224 | 0.9964 | 1017.0013 | 0.83841 | 1071.893 | 0.83739 | 1790.9197 | 0.82934 | 1592.8752 | 0.88904 | 842.8645 | 0.94081 | 4452.5302 | 0.8371 | 2611.6324 | 0.82272 | 1825.5395 | 0.8899 | 959.6215 | 0.88362 | -531.0177 | 0.83727 | 10719.3419 | 0.9133 | 9848.7462 | 0.9141 | 6273.607 | 0.93562 | 6217.3027 | 0.95308 | 6395.5219 | 0.97112 | 1945.7436 | 0.9996 | 2160.1909 | 0.99595 | 1488.6702 | 0.99663 | 1134.6635 | 0.99937 | 162.557 | 0.99366 | 4430.64 | 0.94521 | 3673.6976 | 0.9476 | 2586.8271 | 0.94897 | 2202.2686 | 0.94401 | 1317.6368 | 0.93693 | 1268.395 | 0.87745 | 1175.3331 | 0.82774 | 1074.095 | 0.90656 | 2019.9199 | 0.87865 | 2799.2185 | 0.93761 | 2639.0309 | 0.95571 | 2006.3352 | 0.94104 | 2060.3469 | 0.95126 | 1303.2414 | 0.95023 | 1681.4549 | 0.97962 | 3016.5473 | 0.77848 | 2821.8955 | 0.81381 | 3831.5553 | 0.81239 | 3966.1561 | 0.84138 | 4724.7336 | 0.86878
| 3286.4846 | 0.83139 | 2803.4458 | 0.87078 | 2225.9709 | 0.94384 | 1962.9522 | 0.98864 | 2448.4131 | 0.99418 | 1591.2536 | 0.95862 | 1076.5906 | 0.94018 | 1232.2074 | 0.9915 | 1256.2496 | 0.99589 | 1766.2032 | 0.99977 | 2863.6901 | 0.95274 | 2300.3743 | 0.94167 | 2379.7636 | 0.971 | 2167.0494 | 0.9863 | 1684.2924 | 0.9964 | 1019.972 | 0.83893 | 1075.1522 | 0.83836 | 1795.0453 | 0.82962 | 1596.6765 | 0.88933 | 846.5113 | 0.94121 | 4463.8612 | 0.83801 | 2620.6765 | 0.8238 | 1833.957 | 0.89075 | 966.8167 | 0.88413 | -525.1509 | 0.84115 | 10736.6222 | 0.91461 | 9865.1022 | 0.91461 | 6286.5424 | 0.93613 | 6230.4609 | 0.95365 | 6408.8218 | 0.97135 | 1948.9472 | 0.9996 | 2163.7114 | 0.99595 | 1491.4456 | 0.99669 | 1137.0534 | 0.99937 | 163.8666 | 0.99372 | 4438.1682 | 0.94555 | 3680.8772 | 0.94777 | 2593.4694 | 0.94926 | 2208.5243 | 0.94429 | 1323.001 | 0.93761 | 1270.9005 | 0.87757 | 1177.3994 | 0.82808 | 1076.6181 | 0.90691 | 2023.719 | 0.87968 | 2804.6956 | 0.93801 | 2643.501 | 0.95605 | 2010.6068 | 0.9415 | 2064.8788 | 0.95188 | 1306.9379 | 0.95097 | 1685.9429 | 0.97979 | 3021.3528 | 0.77934 | 2826.6925 | 0.81473 | 3837.371 | 0.81347 | 3974.2394 | 0.84224 | 4734.4406 | 0.87043
| 3296 | 0.83248 | 2812.2968 | 0.87209 | 2234.3775 | 0.94492 | 1971.4415 | 0.98887 | 2457.2619 | 0.99435 | 1594.6769 | 0.95925 | 1079.3733 | 0.94087 | 1235.1962 | 0.99172 | 1259.2569 | 0.99595 | 1769.8433 | 0.99977 | 2869.3194 | 0.95388 | 2306.1373 | 0.94241 | 2385.5216 | 0.97152 | 2172.6285 | 0.98659 | 1689.6624 | 0.99658 | 1022.9426 | 0.83955 | 1078.4115 | 0.83927 | 1799.1708 | 0.83008 | 1600.4779 | 0.8899 | 850.1581 | 0.94132 | 4475.1923 | 0.83921 | 2629.7205 | 0.82466 | 1842.3745 | 0.89172 | 974.0119 | 0.88487 | -519.2842 | 0.84578 | 10753.9026 | 0.91575 | 9881.4583 | 0.91564 | 6299.4779 | 0.93664 | 6243.6192 | 0.954 | 6422.1217 | 0.97152 | 1952.1509 | 0.9996 | 2167.2319 | 0.996 | 1494.2211 | 0.99675 | 1139.4434 | 0.99937 | 165.1762 | 0.99389 | 4445.6964 | 0.94618 | 3688.0568 | 0.9484 | 2600.1117 | 0.94949 | 2214.7801 | 0.94463 | 1328.3653 | 0.93796 | 1273.4059 | 0.87814 | 1179.4657 | 0.82837 | 1079.1412 | 0.90719 | 2027.518 | 0.88014 | 2810.1728 | 0.93864 | 2647.9711 | 0.95622 | 2014.8784 | 0.94201 | 2069.4107 | 0.95257 | 1310.6344 | 0.95126 | 1690.431 | 0.98014 | 3026.1583 | 0.77997 | 2831.4896 | 0.81547 | 3843.1866 | 0.81421 | 3982.3226 | 0.84344 | 4744.1476 | 0.87163
| 3305.5153 | 0.83339 | 2821.1478 | 0.87357 | 2242.7842 | 0.94578 | 1979.9308 | 0.98898 | 2466.1107 | 0.99458 | 1598.1001 | 0.96033 | 1082.1561 | 0.94172 | 1238.185 | 0.99195 | 1262.2641 | 0.99606 | 1773.4835 | 0.99977 | 2874.9487 | 0.95491 | 2311.9003 | 0.94349 | 2391.2796 | 0.97232 | 2178.2077 | 0.98682 | 1695.0324 | 0.99658 | 1025.9133 | 0.84047 | 1081.6707 | 0.84007 | 1803.2964 | 0.83065 | 1604.2793 | 0.8903 | 853.805 | 0.94161 | 4486.5234 | 0.84024 | 2638.7646 | 0.82551 | 1850.792 | 0.89258 | 981.2071 | 0.88516 | -513.4174 | 0.85114 | 10771.1829 | 0.91741 | 9897.8143 | 0.91627 | 6312.4134 | 0.93699 | 6256.7774 | 0.95468 | 6435.4216 | 0.97175 | 1955.3545 | 0.9996 | 2170.7524 | 0.99606 | 1496.9965 | 0.99692 | 1141.8333 | 0.99937 | 166.4858 | 0.99389 | 4453.2246 | 0.94675 | 3695.2364 | 0.94874 | 2606.7541 | 0.9496 | 2221.0358 | 0.94532 | 1333.7295 | 0.93841 | 1275.9113 | 0.87837 | 1181.532 | 0.82911 | 1081.6642 | 0.90788 | 2031.317 | 0.88099 | 2815.6499 | 0.93927 | 2652.4412 | 0.95685 | 2019.15 | 0.94298 | 2073.9426 | 0.95303 | 1314.3309 | 0.95143 | 1694.919 | 0.98025 | 3030.9638 | 0.78105 | 2836.2867 | 0.8165 | 3849.0022 | 0.81507 | 3990.4058 | 0.84446 | 4753.8546 | 0.87255
| 3315.0307 | 0.83447 | 2829.9989 | 0.87477 | 2251.1909 | 0.94652 | 1988.4202 | 0.98898 | 2474.9594 | 0.99475 | 1601.5234 | 0.96136 | 1084.9389 | 0.94264 | 1241.1737 | 0.99218 | 1265.2714 | 0.99612 | 1777.1236 | 0.99977 | 2880.578 | 0.95559 | 2317.6633 | 0.94424 | 2397.0375 | 0.97295 | 2183.7868 | 0.98704 | 1700.4023 | 0.99663 | 1028.884 | 0.84132 | 1084.9299 | 0.84121 | 1807.4219 | 0.83139 | 1608.0806 | 0.89041 | 857.4518 | 0.94207 | 4497.8545 | 0.84144 | 2647.8086 | 0.82631 | 1859.2095 | 0.89372 | 988.4023 | 0.88567 | -507.5506 | 0.85514 | 10788.4633 | 0.91832 | 9914.1704 | 0.91729 | 6325.3489 | 0.93744 | 6269.9356 | 0.95497 | 6448.7215 | 0.97197 | 1958.5582 | 0.9996 | 2174.2729 | 0.99618 | 1499.772 | 0.99703 | 1144.2233 | 0.99937 | 167.7954 | 0.99395 | 4460.7529 | 0.94726 | 3702.416 | 0.94926 | 2613.3964 | 0.94983 | 2227.2915 | 0.94578 | 1339.0937 | 0.93881 | 1278.4167 | 0.8786 | 1183.5983 | 0.82951 | 1084.1873 | 0.90828 | 2035.116 | 0.88168 | 2821.127 | 0.93955 | 2656.9113 | 0.95713 | 2023.4216 | 0.94395 | 2078.4745 | 0.954 | 1318.0274 | 0.95183 | 1699.407 | 0.98037 | 3035.7693 | 0.78185 | 2841.0838 | 0.81809 | 3854.8179 | 0.8161 | 3998.489 | 0.84509 | 4763.5616 | 0.87329
| 3324.5461 | 0.83596 | 2838.8499 | 0.87614 | 2259.5975 | 0.94715 | 1996.9095 | 0.98904 | 2483.8082 | 0.99481 | 1604.9467 | 0.96227 | 1087.7217 | 0.94332 | 1244.1625 | 0.99241 | 1268.2786 | 0.99612 | 1780.7637 | 0.99977 | 2886.2073 | 0.95691 | 2323.4263 | 0.94521 | 2402.7955 | 0.97357 | 2189.3659 | 0.98727 | 1705.7723 | 0.99675 | 1031.8547 | 0.84212 | 1088.1891 | 0.84167 | 1811.5475 | 0.83185 | 1611.882 | 0.8907 | 861.0986 | 0.94224 | 4509.1856 | 0.84292 | 2656.8527 | 0.8274 | 1867.627 | 0.89406 | 995.5975 | 0.88613 | -501.6838 | 0.85902 | 10805.7436 | 0.91935 | 9930.5264 | 0.91804 | 6338.2844 | 0.93784 | 6283.0938 | 0.95559 | 6462.0214 | 0.97215 | 1961.7618 | 0.9996 | 2177.7934 | 0.99618 | 1502.5474 | 0.99709 | 1146.6132 | 0.99937 | 169.105 | 0.99401 | 4468.2811 | 0.94755 | 3709.5956 | 0.94971 | 2620.0387 | 0.95006 | 2233.5473 | 0.94612 | 1344.458 | 0.93938 | 1280.9221 | 0.87905 | 1185.6647 | 0.82991 | 1086.7104 | 0.90856 | 2038.9151 | 0.88242 | 2826.6042 | 0.94024 | 2661.3815 | 0.95748 | 2027.6932 | 0.94446 | 2083.0064 | 0.95439 | 1321.7239 | 0.95211 | 1703.8951 | 0.98054 | 3040.5748 | 0.78271 | 2845.8809 | 0.81895 | 3860.6335 | 0.81689 | 4006.5722 | 0.84566 | 4773.2685 | 0.8746
| 3334.0614 | 0.83733 | 2847.7009 | 0.87803 | 2268.0042 | 0.9476 | 2005.3988 | 0.98904 | 2492.657 | 0.99498 | 1608.3699 | 0.96279 | 1090.5044 | 0.94446 | 1247.1513 | 0.99264 | 1271.2858 | 0.99612 | 1784.4039 | 0.99977 | 2891.8366 | 0.95828 | 2329.1893 | 0.94623 | 2408.5534 | 0.97437 | 2194.945 | 0.9875 | 1711.1423 | 0.99675 | 1034.8253 | 0.84292 | 1091.4484 | 0.84247 | 1815.6731 | 0.83248 | 1615.6833 | 0.89098 | 864.7454 | 0.94275 | 4520.5167 | 0.84378 | 2665.8967 | 0.82831 | 1876.0445 | 0.89503 | 1002.7927 | 0.88693 | -495.817 | 0.86381 | 10823.0239 | 0.92032 | 9946.8824 | 0.91889 | 6351.2198 | 0.93807 | 6296.2521 | 0.95594 | 6475.3212 | 0.97237 | 1964.9654 | 0.9996 | 2181.3139 | 0.99618 | 1505.3228 | 0.99709 | 1149.0032 | 0.99937 | 170.4146 | 0.99401 | 4475.8093 | 0.948 | 3716.7753 | 0.95017 | 2626.6811 | 0.95017 | 2239.803 | 0.94652 | 1349.8222 | 0.94013 | 1283.4276 | 0.87957 | 1187.731 | 0.83059 | 1089.2335 | 0.90879 | 2042.7141 | 0.88316 | 2832.0813 | 0.94064 | 2665.8516 | 0.95753 | 2031.9648 | 0.94509 | 2087.5383 | 0.95479 | 1325.4204 | 0.95268 | 1708.3831 | 0.98076 | 3045.3803 | 0.78379 | 2850.678 | 0.82009 | 3866.4491 | 0.81758 | 4014.6554 | 0.84623 | 4782.9755 | 0.87557
| 3343.5768 | 0.8387 | 2856.5519 | 0.87945 | 2276.4108 | 0.94806 | 2013.8881 | 0.9891 | 2501.5058 | 0.99509 | 1611.7932 | 0.9637 | 1093.2872 | 0.94509 | 1250.14 | 0.99298 | 1274.2931 | 0.99618 | 1788.044 | 0.99977 | 2897.4659 | 0.95982 | 2334.9523 | 0.9468 | 2414.3114 | 0.97506 | 2200.5241 | 0.98784 | 1716.5123 | 0.99686 | 1037.796 | 0.84344 | 1094.7076 | 0.84361 | 1819.7986 | 0.83311 | 1619.4847 | 0.89132 | 868.3922 | 0.94315 | 4531.8478 | 0.84521 | 2674.9407 | 0.82922 | 1884.462 | 0.89555 | 1009.9878 | 0.88744 | -489.9502 | 0.86815 | 10840.3043 | 0.921 | 9963.2385 | 0.92015 | 6364.1553 | 0.93853 | 6309.4103 | 0.95628 | 6488.6211 | 0.97249 | 1968.1691 | 0.9996 | 2184.8344 | 0.9964 | 1508.0983 | 0.99709 | 1151.3931 | 0.99937 | 171.7242 | 0.99406 | 4483.3375 | 0.94886 | 3723.9549 | 0.95034 | 2633.3234 | 0.95046 | 2246.0587 | 0.94715 | 1355.1865 | 0.94058 | 1285.933 | 0.88008 | 1189.7973 | 0.83094 | 1091.7566 | 0.90919 | 2046.5131 | 0.88385 | 2837.5584 | 0.94092 | 2670.3217 | 0.95771 | 2036.2364 | 0.94589 | 2092.0702 | 0.95525 | 1329.1169 | 0.9532 | 1712.8712 | 0.98094 | 3050.1859 | 0.78493 | 2855.475 | 0.82135 | 3872.2648 | 0.81878 | 4022.7387 | 0.84709 | 4792.6825 | 0.8766
| 3353.0921 | 0.83995 | 2865.403 | 0.88128 | 2284.8175 | 0.94823 | 2022.3774 | 0.98927 | 2510.3546 | 0.99515 | 1615.2165 | 0.96461 | 1096.07 | 0.94572 | 1253.1288 | 0.99315 | 1277.3003 | 0.99618 | 1791.6841 | 0.99983 | 2903.0952 | 0.96102 | 2340.7152 | 0.94743 | 2420.0694 | 0.97546 | 2206.1032 | 0.98807 | 1721.8822 | 0.99692 | 1040.7667 | 0.84446 | 1097.9668 | 0.84435 | 1823.9242 | 0.83373 | 1623.2861 | 0.89172 | 872.039 | 0.94372 | 4543.1789 | 0.84652 | 2683.9848 | 0.83054 | 1892.8795 | 0.89595 | 1017.183 | 0.8879 | -484.0834 | 0.87306 | 10857.5846 | 0.9218 | 9979.5945 | 0.92106 | 6377.0908 | 0.93881 | 6322.5685 | 0.95662 | 6501.921 | 0.97272 | 1971.3727 | 0.9996 | 2188.3549 | 0.9964 | 1510.8737 | 0.99715 | 1153.7831 | 0.99937 | 173.0338 | 0.99412 | 4490.8657 | 0.94926 | 3731.1345 | 0.95086 | 2639.9657 | 0.95068 | 2252.3145 | 0.94749 | 1360.5507 | 0.9411 | 1288.4384 | 0.88054 | 1191.8636 | 0.83151 | 1094.2796 | 0.91016 | 2050.3121 | 0.88436 | 2843.0356 | 0.94115 | 2674.7918 | 0.95816 | 2040.508 | 0.94675 | 2096.6021 | 0.95565 | 1332.8134 | 0.95377 | 1717.3592 | 0.98116 | 3054.9914 | 0.78573 | 2860.2721 | 0.82346 | 3878.0804 | 0.82009 | 4030.8219 | 0.84766 | 4802.3895 | 0.87728
| 3362.6075 | 0.84184 | 2874.254 | 0.88356 | 2293.2241 | 0.94834 | 2030.8668 | 0.98933 | 2519.2034 | 0.99526 | 1618.6397 | 0.96484 | 1098.8527 | 0.94686 | 1256.1176 | 0.99332 | 1280.3076 | 0.99629 | 1795.3243 | 0.99983 | 2908.7244 | 0.9621 | 2346.4782 | 0.94817 | 2425.8273 | 0.97603 | 2211.6823 | 0.98836 | 1727.2522 | 0.99709 | 1043.7373 | 0.84509 | 1101.2261 | 0.84509 | 1828.0497 | 0.83442 | 1627.0874 | 0.89224 | 875.6858 | 0.94372 | 4554.5099 | 0.84755 | 2693.0288 | 0.83162 | 1901.2969 | 0.89669 | 1024.3782 | 0.88858 | -478.2167 | 0.8778 | 10874.8649 | 0.92289 | 9995.9505 | 0.92197 | 6390.0263 | 0.93933 | 6335.7268 | 0.95731 | 6515.2209 | 0.97306 | 1974.5764 | 0.9996 | 2191.8754 | 0.99652 | 1513.6492 | 0.99715 | 1156.173 | 0.99937 | 174.3434 | 0.99429 | 4498.3939 | 0.94977 | 3738.3141 | 0.95108 | 2646.6081 | 0.95091 | 2258.5702 | 0.94817 | 1365.9149 | 0.94189 | 1290.9438 | 0.88122 | 1193.9299 | 0.83231 | 1096.8027 | 0.9105 | 2054.1112 | 0.88527 | 2848.5127 | 0.94172 | 2679.2619 | 0.95839 | 2044.7796 | 0.94772 | 2101.134 | 0.95639 | 1336.5099 | 0.95388 | 1721.8473 | 0.98134 | 3059.7969 | 0.78739 | 2865.0692 | 0.82471 | 3883.896 | 0.82118 | 4038.9051 | 0.84857 | 4812.0965 | 0.8782
| 3372.1229 | 0.84366 | 2883.105 | 0.88584 | 2301.6308 | 0.94863 | 2039.3561 | 0.98973 | 2528.0522 | 0.99532 | 1622.063 | 0.9657 | 1101.6355 | 0.94795 | 1259.1063 | 0.99355 | 1283.3148 | 0.9964 | 1798.9644 | 0.99983 | 2914.3537 | 0.96296 | 2352.2412 | 0.94892 | 2431.5853 | 0.9766 | 2217.2614 | 0.98858 | 1732.6222 | 0.9972 | 1046.708 | 0.84595 | 1104.4853 | 0.846 | 1832.1753 | 0.83482 | 1630.8888 | 0.89275 | 879.3327 | 0.94389 | 4565.841 | 0.8492 | 2702.0729 | 0.83299 | 1909.7144 | 0.8972 | 1031.5734 | 0.88921 | -472.3499 | 0.88213 | 10892.1453 | 0.92414 | 10012.3066 | 0.92277 | 6402.9618 | 0.93973 | 6348.885 | 0.95793 | 6528.5208 | 0.97329 | 1977.78 | 0.9996 | 2195.3959 | 0.99658 | 1516.4246 | 0.99715 | 1158.563 | 0.99937 | 175.653 | 0.99452 | 4505.9221 | 0.95034 | 3745.4937 | 0.9516 | 2653.2504 | 0.95137 | 2264.826 | 0.94863 | 1371.2792 | 0.94247 | 1293.4493 | 0.88174 | 1195.9962 | 0.83316 | 1099.3258 | 0.91124 | 2057.9102 | 0.8859 | 2853.9899 | 0.94212 | 2683.732 | 0.9585 | 2049.0512 | 0.94829 | 2105.6659 | 0.95691 | 1340.2064 | 0.95411 | 1726.3353 | 0.98156 | 3064.6024 | 0.78876 | 2869.8663 | 0.82614 | 3889.7117 | 0.8222 | 4046.9883 | 0.84943 | 4821.8035 | 0.87962
| 3381.6382 | 0.84532 | 2891.956 | 0.88796 | 2310.0375 | 0.94874 | 2047.8454 | 0.98984 | 2536.901 | 0.99566 | 1625.4862 | 0.96661 | 1104.4183 | 0.94874 | 1262.0951 | 0.99366 | 1286.322 | 0.9964 | 1802.6045 | 0.99983 | 2919.983 | 0.96433 | 2358.0042 | 0.94971 | 2437.3432 | 0.97717 | 2222.8405 | 0.9887 | 1737.9922 | 0.9972 | 1049.6787 | 0.84635 | 1107.7445 | 0.84692 | 1836.3009 | 0.83556 | 1634.6902 | 0.89326 | 882.9795 | 0.94418 | 4577.1721 | 0.85011 | 2711.1169 | 0.83425 | 1918.1319 | 0.89795 | 1038.7686 | 0.88973 | -466.4831 | 0.88619 | 10909.4256 | 0.9246 | 10028.6626 | 0.92374 | 6415.8973 | 0.9403 | 6362.0432 | 0.95856 | 6541.8207 | 0.97352 | 1980.9837 | 0.9996 | 2198.9164 | 0.99663 | 1519.2 | 0.99715 | 1160.9529 | 0.99937 | 176.9626 | 0.99452 | 4513.4503 | 0.9508 | 3752.6733 | 0.95211 | 2659.8927 | 0.95154 | 2271.0817 | 0.94932 | 1376.6434 | 0.94287 | 1295.9547 | 0.88208 | 1198.0625 | 0.83379 | 1101.8489 | 0.91159 | 2061.7092 | 0.88659 | 2859.467 | 0.94258 | 2688.2022 | 0.95896 | 2053.3228 | 0.94886 | 2110.1977 | 0.95742 | 1343.9029 | 0.95445 | 1730.8234 | 0.98168 | 3069.4079 | 0.79018 | 2874.6634 | 0.8274 | 3895.5273 | 0.823 | 4055.0715 | 0.85006 | 4831.5105 | 0.88082
| 3391.1536 | 0.848 | 2900.8071 | 0.8899 | 2318.4441 | 0.94903 | 2056.3347 | 0.98995 | 2545.7498 | 0.99589 | 1628.9095 | 0.96712 | 1107.201 | 0.94949 | 1265.0839 | 0.99406 | 1289.3293 | 0.9964 | 1806.2446 | 0.99983 | 2925.6123 | 0.96524 | 2363.7672 | 0.95068 | 2443.1012 | 0.97757 | 2228.4196 | 0.9891 | 1743.3621 | 0.99726 | 1052.6494 | 0.8472 | 1111.0037 | 0.84777 | 1840.4264 | 0.83624 | 1638.4915 | 0.89395 | 886.6263 | 0.94441 | 4588.5032 | 0.85154 | 2720.161 | 0.83579 | 1926.5494 | 0.89823 | 1045.9638 | 0.89041 | -460.6163 | 0.89041 | 10926.706 | 0.92546 | 10045.0187 | 0.92466 | 6428.8327 | 0.94058 | 6375.2015 | 0.95885 | 6555.1206 | 0.97363 | 1984.1873 | 0.99966 | 2202.4369 | 0.99675 | 1521.9755 | 0.99715 | 1163.3429 | 0.99937 | 178.2722 | 0.99452 | 4520.9785 | 0.95143 | 3759.8529 | 0.95285 | 2666.5351 | 0.95194 | 2277.3374 | 0.94983 | 1382.0077 | 0.94338 | 1298.4601 | 0.88271 | 1200.1288 | 0.83442 | 1104.372 | 0.91239 | 2065.5082 | 0.88796 | 2864.9441 | 0.94309 | 2692.6723 | 0.95908 | 2057.5944 | 0.94977 | 2114.7296 | 0.95782 | 1347.5994 | 0.95502 | 1735.3114 | 0.98185 | 3074.2134 | 0.79132 | 2879.4605 | 0.82922 | 3901.3429 | 0.82414 | 4063.1547 | 0.85086 | 4841.2175 | 0.88168
| 3400.669 | 0.84966 | 2909.6581 | 0.89241 | 2326.8508 | 0.94932 | 2064.824 | 0.99001 | 2554.5985 | 0.996 | 1632.3328 | 0.96775 | 1109.9838 | 0.95057 | 1268.0726 | 0.99406 | 1292.3365 | 0.9964 | 1809.8848 | 0.99983 | 2931.2416 | 0.96604 | 2369.5302 | 0.95171 | 2448.8592 | 0.97808 | 2233.9987 | 0.98933 | 1748.7321 | 0.99732 | 1055.62 | 0.84806 | 1114.263 | 0.8484 | 1844.552 | 0.83682 | 1642.2929 | 0.89463 | 890.2731 | 0.94481 | 4599.8343 | 0.85285 | 2729.205 | 0.83761 | 1934.9669 | 0.8984 | 1053.1589 | 0.89178 | -454.7495 | 0.89475 | 10943.9863 | 0.92603 | 10061.3747 | 0.92551 | 6441.7682 | 0.94127 | 6388.3597 | 0.95919 | 6568.4205 | 0.97392 | 1987.391 | 0.99966 | 2205.9574 | 0.9968 | 1524.7509 | 0.99715 | 1165.7328 | 0.99937 | 179.5818 | 0.99452 | 4528.5067 | 0.95205 | 3767.0325 | 0.9532 | 2673.1774 | 0.95268 | 2283.5932 | 0.95057 | 1387.3719 | 0.94372 | 1300.9655 | 0.88305 | 1202.1951 | 0.83527 | 1106.895 | 0.91261 | 2069.3073 | 0.88887 | 2870.4213 | 0.94344 | 2697.1424 | 0.95936 | 2061.866 | 0.95051 | 2119.2615 | 0.95828 | 1351.2959 | 0.95559 | 1739.7995 | 0.98213 | 3079.0189 | 0.79269 | 2884.2575 | 0.83134 | 3907.1586 | 0.82517 | 4071.238 | 0.85148 | 4850.9244 | 0.88259
| 3410.1843 | 0.85171 | 2918.5091 | 0.89412 | 2335.2574 | 0.94954 | 2073.3133 | 0.99018 | 2563.4473 | 0.99618 | 1635.756 | 0.96844 | 1112.7666 | 0.95154 | 1271.0614 | 0.99424 | 1295.3438 | 0.99646 | 1813.5249 | 0.99983 | 2936.8709 | 0.96655 | 2375.2932 | 0.95245 | 2454.6171 | 0.97854 | 2239.5778 | 0.98967 | 1754.1021 | 0.99743 | 1058.5907 | 0.84869 | 1117.5222 | 0.84932 | 1848.6775 | 0.83767 | 1646.0942 | 0.89481 | 893.9199 | 0.94538 | 4611.1654 | 0.85405 | 2738.2491 | 0.83921 | 1943.3844 | 0.89914 | 1060.3541 | 0.89258 | -448.8827 | 0.89749 | 10961.2666 | 0.92671 | 10077.7307 | 0.92614 | 6454.7037 | 0.94184 | 6401.5179 | 0.95959 | 6581.7204 | 0.97432 | 1990.5946 | 0.99966 | 2209.4779 | 0.99692 | 1527.5264 | 0.99715 | 1168.1228 | 0.99937 | 180.8914 | 0.99452 | 4536.0349 | 0.9528 | 3774.2121 | 0.95354 | 2679.8197 | 0.95303 | 2289.8489 | 0.95091 | 1392.7361 | 0.94412 | 1303.4709 | 0.88339 | 1204.2614 | 0.83607 | 1109.4181 | 0.91307 | 2073.1063 | 0.8895 | 2875.8984 | 0.94418 | 2701.6125 | 0.95959 | 2066.1376 | 0.95131 | 2123.7934 | 0.95862 | 1354.9924 | 0.95605 | 1744.2875 | 0.98231 | 3083.8244 | 0.79463 | 2889.0546 | 0.83265 | 3912.9742 | 0.8258 | 4079.3212 | 0.85217 | 4860.6314 | 0.88368
| 3419.6997 | 0.85308 | 2927.3601 | 0.89612 | 2343.6641 | 0.95006 | 2081.8027 | 0.99024 | 2572.2961 | 0.99618 | 1639.1793 | 0.96946 | 1115.5494 | 0.95211 | 1274.0502 | 0.99452 | 1298.351 | 0.99646 | 1817.165 | 0.99983 | 2942.5002 | 0.96747 | 2381.0562 | 0.95342 | 2460.3751 | 0.97945 | 2245.1569 | 0.98973 | 1759.4721 | 0.99743 | 1061.5614 | 0.84926 | 1120.7814 | 0.85017 | 1852.8031 | 0.83841 | 1649.8956 | 0.89521 | 897.5667 | 0.94555 | 4622.4965 | 0.85525 | 2747.2931 | 0.84024 | 1951.8019 | 0.89983 | 1067.5493 | 0.89332 | -443.0159 | 0.90194 | 10978.547 | 0.92791 | 10094.0868 | 0.92677 | 6467.6392 | 0.94241 | 6414.6762 | 0.95993 | 6595.0203 | 0.97443 | 1993.7983 | 0.99971 | 2212.9984 | 0.99709 | 1530.3018 | 0.99715 | 1170.5127 | 0.99937 | 182.201 | 0.99463 | 4543.5631 | 0.95337 | 3781.3918 | 0.95417 | 2686.4621 | 0.95342 | 2296.1047 | 0.95166 | 1398.1004 | 0.94441 | 1305.9764 | 0.88373 | 1206.3277 | 0.83699 | 1111.9412 | 0.91324 | 2076.9053 | 0.8907 | 2881.3755 | 0.94435 | 2706.0826 | 0.95976 | 2070.4092 | 0.95194 | 2128.3253 | 0.95902 | 1358.6889 | 0.95674 | 1748.7756 | 0.98253 | 3088.6299 | 0.79583 | 2893.8517 | 0.8343 | 3918.7898 | 0.82648 | 4087.4044 | 0.85263 | 4870.3384 | 0.88459
| 3429.215 | 0.85479 | 2936.2112 | 0.89806 | 2352.0708 | 0.95046 | 2090.292 | 0.99041 | 2581.1449 | 0.99629 | 1642.6026 | 0.96992 | 1118.3321 | 0.95325 | 1277.039 | 0.99458 | 1301.3582 | 0.99646 | 1820.8052 | 0.99983 | 2948.1295 | 0.96832 | 2386.8192 | 0.95405 | 2466.1331 | 0.97991 | 2250.736 | 0.98995 | 1764.842 | 0.99755 | 1064.5321 | 0.84977 | 1124.0406 | 0.85148 | 1856.9287 | 0.8391 | 1653.697 | 0.89583 | 901.2136 | 0.94572 | 4633.8276 | 0.85656 | 2756.3372 | 0.84167 | 1960.2194 | 0.90057 | 1074.7445 | 0.89412 | -437.1492 | 0.90548 | 10995.8273 | 0.92854 | 10110.4428 | 0.9278 | 6480.5747 | 0.94292 | 6427.8344 | 0.9605 | 6608.3202 | 0.97477 | 1997.0019 | 0.99971 | 2216.5189 | 0.99709 | 1533.0772 | 0.99715 | 1172.9027 | 0.99937 | 183.5105 | 0.99486 | 4551.0914 | 0.95411 | 3788.5714 | 0.95462 | 2693.1044 | 0.95394 | 2302.3604 | 0.95211 | 1403.4646 | 0.94469 | 1308.4818 | 0.88442 | 1208.394 | 0.83779 | 1114.4643 | 0.91444 | 2080.7043 | 0.89195 | 2886.8527 | 0.94475 | 2710.5528 | 0.96022 | 2074.6808 | 0.95263 | 2132.8572 | 0.95965 | 1362.3854 | 0.95696 | 1753.2636 | 0.98271 | 3093.4354 | 0.79783 | 2898.6488 | 0.83596 | 3924.6055 | 0.82723 | 4095.4876 | 0.85303 | 4880.0454 | 0.88527
| 3438.7304 | 0.85651 | 2945.0622 | 0.90034 | 2360.4774 | 0.95091 | 2098.7813 | 0.99041 | 2589.9937 | 0.99652 | 1646.0258 | 0.97055 | 1121.1149 | 0.954 | 1280.0277 | 0.99469 | 1304.3655 | 0.99658 | 1824.4453 | 0.99983 | 2953.7588 | 0.96924 | 2392.5822 | 0.95462 | 2471.891 | 0.98042 | 2256.3151 | 0.99024 | 1770.212 | 0.9976 | 1067.5027 | 0.85057 | 1127.2999 | 0.85234 | 1861.0542 | 0.83978 | 1657.4983 | 0.89618 | 904.8604 | 0.94612 | 4645.1586 | 0.85793 | 2765.3812 | 0.84247 | 1968.6369 | 0.90166 | 1081.9397 | 0.89486 | -431.2824 | 0.9093 | 11013.1077 | 0.92962 | 10126.7988 | 0.92814 | 6493.5101 | 0.94361 | 6440.9926 | 0.96073 | 6621.6201 | 0.97506 | 2000.2056 | 0.99971 | 2220.0394 | 0.99715 | 1535.8527 | 0.99715 | 1175.2927 | 0.99937 | 184.8201 | 0.99492 | 4558.6196 | 0.95497 | 3795.751 | 0.95514 | 2699.7467 | 0.95428 | 2308.6161 | 0.95228 | 1408.8289 | 0.94521 | 1310.9872 | 0.88487 | 1210.4603 | 0.83904 | 1116.9873 | 0.91524 | 2084.5034 | 0.89292 | 2892.3298 | 0.94503 | 2715.0229 | 0.96045 | 2078.9524 | 0.95331 | 2137.3891 | 0.95982 | 1366.0819 | 0.95753 | 1757.7516 | 0.98299 | 3098.2409 | 0.79989 | 2903.4459 | 0.83721 | 3930.4211 | 0.82768 | 4103.5708 | 0.85337 | 4889.7524 | 0.88596
| 3448.2458 | 0.85868 | 2953.9132 | 0.90211 | 2368.8841 | 0.95131 | 2107.2706 | 0.99053 | 2598.8425 | 0.99675 | 1649.4491 | 0.97123 | 1123.8977 | 0.95474 | 1283.0165 | 0.99481 | 1307.3727 | 0.99658 | 1828.0854 | 0.99983 | 2959.3881 | 0.97015 | 2398.3451 | 0.95559 | 2477.649 | 0.98094 | 2261.8942 | 0.99041 | 1775.582 | 0.9976 | 1070.4734 | 0.85091 | 1130.5591 | 0.85354 | 1865.1798 | 0.84053 | 1661.2997 | 0.89663 | 908.5072 | 0.94669 | 4656.4897 | 0.85908 | 2774.4253 | 0.84349 | 1977.0544 | 0.90268 | 1089.1349 | 0.89572 | -425.4156 | 0.9129 | 11030.388 | 0.93054 | 10143.1549 | 0.92911 | 6506.4456 | 0.94435 | 6454.1509 | 0.96164 | 6634.9199 | 0.97529 | 2003.4092 | 0.99971 | 2223.5599 | 0.99726 | 1538.6281 | 0.99715 | 1177.6826 | 0.99937 | 186.1297 | 0.99515 | 4566.1478 | 0.95599 | 3802.9306 | 0.95537 | 2706.389 | 0.95508 | 2314.8719 | 0.95274 | 1414.1931 | 0.94578 | 1313.4926 | 0.88516 | 1212.5266 | 0.83978 | 1119.5104 | 0.91587 | 2088.3024 | 0.89372 | 2897.8069 | 0.94538 | 2719.493 | 0.96073 | 2083.224 | 0.95428 | 2141.921 | 0.96067 | 1369.7784 | 0.95811 | 1762.2397 | 0.98316 | 3103.0464 | 0.80194 | 2908.243 | 0.83881 | 3936.2367 | 0.82825 | 4111.654 | 0.85394 | 4899.4594 | 0.88687
| 3457.7611 | 0.86005 | 2962.7642 | 0.90377 | 2377.2907 | 0.9516 | 2115.7599 | 0.9907 | 2607.6913 | 0.99686 | 1652.8724 | 0.97192 | 1126.6804 | 0.95559 | 1286.0053 | 0.99492 | 1310.38 | 0.99658 | 1831.7256 | 0.99983 | 2965.0174 | 0.97095 | 2404.1081 | 0.95668 | 2483.4069 | 0.98179 | 2267.4733 | 0.99053 | 1780.952 | 0.99772 | 1073.4441 | 0.85131 | 1133.8183 | 0.85491 | 1869.3053 | 0.84115 | 1665.1011 | 0.89709 | 912.154 | 0.94697 | 4667.8208 | 0.8601 | 2783.4693 | 0.84452 | 1985.4719 | 0.90422 | 1096.3301 | 0.89658 | -419.5488 | 0.91627 | 11047.6683 | 0.93145 | 10159.5109 | 0.92968 | 6519.3811 | 0.94486 | 6467.3091 | 0.96227 | 6648.2198 | 0.97546 | 2006.6129 | 0.99977 | 2227.0804 | 0.99737 | 1541.4036 | 0.99715 | 1180.0726 | 0.99937 | 187.4393 | 0.99521 | 4573.676 | 0.95696 | 3810.1102 | 0.95582 | 2713.0314 | 0.95565 | 2321.1276 | 0.95337 | 1419.5573 | 0.94629 | 1315.9981 | 0.88545 | 1214.5929 | 0.84047 | 1122.0335 | 0.91638 | 2092.1014 | 0.89469 | 2903.2841 | 0.94578 | 2723.9631 | 0.96096 | 2087.4956 | 0.95502 | 2146.4529 | 0.96102 | 1373.4749 | 0.95873 | 1766.7277 | 0.98333 | 3107.8519 | 0.80434 | 2913.04 | 0.83973 | 3942.0524 | 0.82871 | 4119.7373 | 0.85451 | 4909.1664 | 0.88796
| 3467.2765 | 0.86159 | 2971.6153 | 0.90582 | 2385.6974 | 0.95217 | 2124.2492 | 0.99087 | 2616.5401 | 0.99692 | 1656.2956 | 0.97237 | 1129.4632 | 0.95639 | 1288.994 | 0.99509 | 1313.3872 | 0.99658 | 1835.3657 | 0.99983 | 2970.6467 | 0.97163 | 2409.8711 | 0.95713 | 2489.1649 | 0.98242 | 2273.0525 | 0.99092 | 1786.3219 | 0.99777 | 1076.4148 | 0.85171 | 1137.0775 | 0.85588 | 1873.4309 | 0.84167 | 1668.9024 | 0.89755 | 915.8008 | 0.9472 | 4679.1519 | 0.86107 | 2792.5134 | 0.84566 | 1993.8894 | 0.90662 | 1103.5252 | 0.89755 | -413.682 | 0.92003 | 11064.9487 | 0.93242 | 10175.867 | 0.93048 | 6532.3166 | 0.94572 | 6480.4673 | 0.96307 | 6661.5197 | 0.97574 | 2009.8165 | 0.99977 | 2230.6009 | 0.99737 | 1544.179 | 0.99715 | 1182.4625 | 0.99937 | 188.7489 | 0.99543 | 4581.2042 | 0.95753 | 3817.2898 | 0.95628 | 2719.6737 | 0.95628 | 2327.3833 | 0.95377 | 1424.9216 | 0.94663 | 1318.5035 | 0.88556 | 1216.6592 | 0.84138 | 1124.5566 | 0.91718 | 2095.9004 | 0.89578 | 2908.7612 | 0.94623 | 2728.4332 | 0.96142 | 2091.7672 | 0.95571 | 2150.9848 | 0.96147 | 1377.1714 | 0.95913 | 1771.2158 | 0.98345 | 3112.6575 | 0.80645 | 2917.8371 | 0.84121 | 3947.868 | 0.82922 | 4127.8205 | 0.85514 | 4918.8733 | 0.88853
| 3476.7918 | 0.86347 | 2980.4663 | 0.90759 | 2394.1041 | 0.95263 | 2132.7386 | 0.99115 | 2625.3889 | 0.99709 | 1659.7189 | 0.97272 | 1132.246 | 0.95713 | 1291.9828 | 0.99521 | 1316.3945 | 0.99663 | 1839.0058 | 0.99983 | 2976.276 | 0.9726 | 2415.6341 | 0.95816 | 2494.9229 | 0.98316 | 2278.6316 | 0.99104 | 1791.6919 | 0.99789 | 1079.3854 | 0.85217 | 1140.3368 | 0.85674 | 1877.5565 | 0.84241 | 1672.7038 | 0.89772 | 919.4476 | 0.94749 | 4690.483 | 0.86244 | 2801.5574 | 0.84652 | 2002.3069 | 0.90845 | 1110.7204 | 0.89852 | -407.8152 | 0.92357 | 11082.229 | 0.93322 | 10192.223 | 0.93122 | 6545.2521 | 0.94658 | 6493.6255 | 0.96358 | 6674.8196 | 0.9762 | 2013.0202 | 0.99977 | 2234.1214 | 0.99749 | 1546.9545 | 0.99715 | 1184.8525 | 0.99937 | 190.0585 | 0.99549 | 4588.7324 | 0.95879 | 3824.4694 | 0.95691 | 2726.316 | 0.95662 | 2333.6391 | 0.95428 | 1430.2858 | 0.94715 | 1321.0089 | 0.88584 | 1218.7255 | 0.84212 | 1127.0797 | 0.91775 | 2099.6995 | 0.8964 | 2914.2383 | 0.94663 | 2732.9033 | 0.96199 | 2096.0388 | 0.95628 | 2155.5166 | 0.96199 | 1380.8679 | 0.95959 | 1775.7038 | 0.9835 | 3117.463 | 0.8089 | 2922.6342 | 0.84281 | 3953.6837 | 0.82985 | 4135.9037 | 0.85571 | 4928.5803 | 0.88967
| 3486.3072 | 0.86495 | 2989.3173 | 0.90976 | 2402.5107 | 0.95314 | 2141.2279 | 0.99138 | 2634.2376 | 0.99737 | 1663.1421 | 0.9734 | 1135.0288 | 0.95799 | 1294.9716 | 0.99526 | 1319.4017 | 0.99663 | 1842.646 | 0.99983 | 2981.9052 | 0.97329 | 2421.3971 | 0.95902 | 2500.6808 | 0.98368 | 2284.2107 | 0.99115 | 1797.0619 | 0.99795 | 1082.3561 | 0.85285 | 1143.596 | 0.85793 | 1881.682 | 0.84315 | 1676.5051 | 0.89834 | 923.0944 | 0.94783 | 4701.8141 | 0.86376 | 2810.6014 | 0.84772 | 2010.7244 | 0.91067 | 1117.9156 | 0.89943 | -401.9485 | 0.92683 | 11099.5094 | 0.93447 | 10208.579 | 0.93185 | 6558.1875 | 0.94743 | 6506.7838 | 0.96404 | 6688.1195 | 0.97637 | 2016.2238 | 0.99977 | 2237.6419 | 0.99766 | 1549.7299 | 0.99715 | 1187.2424 | 0.99937 | 191.3681 | 0.99572 | 4596.2606 | 0.95913 | 3831.649 | 0.95731 | 2732.9584 | 0.95731 | 2339.8948 | 0.95462 | 1435.6501 | 0.94749 | 1323.5143 | 0.88602 | 1220.7918 | 0.84264 | 1129.6027 | 0.91838 | 2103.4985 | 0.89743 | 2919.7155 | 0.94715 | 2737.3735 | 0.96233 | 2100.3104 | 0.95696 | 2160.0485 | 0.96284 | 1384.5644 | 0.9601 | 1780.1919 | 0.98379 | 3122.2685 | 0.81102 | 2927.4313 | 0.84429 | 3959.4993 | 0.83025 | 4143.9869 | 0.85634 | 4938.2873 | 0.89018
| 3495.8226 | 0.86644 | 2998.1683 | 0.91199 | 2410.9174 | 0.95348 | 2149.7172 | 0.99155 | 2643.0864 | 0.99755 | 1666.5654 | 0.97409 | 1137.8115 | 0.95908 | 1297.9603 | 0.99549 | 1322.4089 | 0.99663 | 1846.2861 | 0.99983 | 2987.5345 | 0.9738 | 2427.1601 | 0.95993 | 2506.4388 | 0.98408 | 2289.7898 | 0.99155 | 1802.4319 | 0.99806 | 1085.3268 | 0.8532 | 1146.8552 | 0.85896 | 1885.8076 | 0.84344 | 1680.3065 | 0.89857 | 926.7413 | 0.948 | 4713.1452 | 0.86518 | 2819.6455 | 0.84857 | 2019.1419 | 0.91227 | 1125.1108 | 0.90034 | -396.0817 | 0.92951 | 11116.7897 | 0.93527 | 10224.9351 | 0.93276 | 6571.123 | 0.94806 | 6519.942 | 0.96501 | 6701.4194 | 0.97654 | 2019.4275 | 0.99977 | 2241.1624 | 0.99777 | 1552.5053 | 0.99715 | 1189.6324 | 0.99937 | 192.6777 | 0.99583 | 4603.7888 | 0.95993 | 3838.8286 | 0.95776 | 2739.6007 | 0.95816 | 2346.1506 | 0.95514 | 1441.0143 | 0.94789 | 1326.0198 | 0.88624 | 1222.8581 | 0.84304 | 1132.1258 | 0.91906 | 2107.2975 | 0.89834 | 2925.1926 | 0.94743 | 2741.8436 | 0.9625 | 2104.582 | 0.95782 | 2164.5804 | 0.9633 | 1388.2609 | 0.96084 | 1784.6799 | 0.9839 | 3127.074 | 0.81261 | 2932.2284 | 0.84583 | 3965.3149 | 0.83076 | 4152.0701 | 0.85719 | 4947.9943 | 0.89138
| 3505.3379 | 0.86821 | 3007.0194 | 0.91484 | 2419.324 | 0.954 | 2158.2065 | 0.99172 | 2651.9352 | 0.99755 | 1669.9887 | 0.97466 | 1140.5943 | 0.96005 | 1300.9491 | 0.99555 | 1325.4162 | 0.99663 | 1849.9262 | 0.99983 | 2993.1638 | 0.97437 | 2432.9231 | 0.9609 | 2512.1967 | 0.98465 | 2295.3689 | 0.99201 | 1807.8018 | 0.99812 | 1088.2974 | 0.85371 | 1150.1144 | 0.85987 | 1889.9331 | 0.84395 | 1684.1079 | 0.89897 | 930.3881 | 0.948 | 4724.4763 | 0.86632 | 2828.6895 | 0.84943 | 2027.5594 | 0.9137 | 1132.306 | 0.90148 | -390.2149 | 0.93185 | 11134.07 | 0.93579 | 10241.2911 | 0.93379 | 6584.0585 | 0.94863 | 6533.1002 | 0.96558 | 6714.7193 | 0.97671 | 2022.6311 | 0.99977 | 2244.6829 | 0.99777 | 1555.2808 | 0.99715 | 1192.0223 | 0.99937 | 193.9873 | 0.99589 | 4611.317 | 0.96067 | 3846.0083 | 0.95828 | 2746.243 | 0.95902 | 2352.4063 | 0.95571 | 1446.3785 | 0.94834 | 1328.5252 | 0.88642 | 1224.9244 | 0.84338 | 1134.6489 | 0.91941 | 2111.0965 | 0.89932 | 2930.6697 | 0.948 | 2746.3137 | 0.96267 | 2108.8536 | 0.95833 | 2169.1123 | 0.96393 | 1391.9574 | 0.96159 | 1789.168 | 0.98402 | 3131.8795 | 0.81393 | 2937.0255 | 0.84675 | 3971.1306 | 0.83128 | 4160.1533 | 0.85771 | 4957.7013 | 0.89252
| 3514.8533 | 0.86941 | 3015.8704 | 0.91701 | 2427.7307 | 0.95422 | 2166.6958 | 0.99178 | 2660.784 | 0.99755 | 1673.4119 | 0.975 | 1143.3771 | 0.9613 | 1303.9379 | 0.99555 | 1328.4234 | 0.99675 | 1853.5664 | 0.99983 | 2998.7931 | 0.97523 | 2438.6861 | 0.96176 | 2517.9547 | 0.98505 | 2300.948 | 0.99207 | 1813.1718 | 0.99812 | 1091.2681 | 0.85411 | 1153.3737 | 0.86096 | 1894.0587 | 0.84475 | 1687.9092 | 0.89949 | 934.0349 | 0.94823 | 4735.8074 | 0.86729 | 2837.7336 | 0.85023 | 2035.9769 | 0.91444 | 1139.5012 | 0.90228 | -384.3481 | 0.93408 | 11151.3504 | 0.93636 | 10257.6471 | 0.93459 | 6596.994 | 0.94886 | 6546.2585 | 0.9661 | 6728.0192 | 0.97683 | 2025.8348 | 0.99977 | 2248.2034 | 0.99783 | 1558.0562 | 0.99715 | 1194.4123 | 0.99937 | 195.2969 | 0.99606 | 4618.8452 | 0.96124 | 3853.1879 | 0.95879 | 2752.8854 | 0.9601 | 2358.662 | 0.95628 | 1451.7428 | 0.94886 | 1331.0306 | 0.88682 | 1226.9907 | 0.84366 | 1137.172 | 0.92003 | 2114.8956 | 0.90029 | 2936.1469 | 0.94874 | 2750.7838 | 0.96273 | 2113.1252 | 0.9589 | 2173.6442 | 0.9645 | 1395.6539 | 0.96244 | 1793.656 | 0.98408 | 3136.685 | 0.81524 | 2941.8226 | 0.84755 | 3976.9462 | 0.83185 | 4168.2366 | 0.85811 | 4967.4083 | 0.89338
| 3524.3687 | 0.87072 | 3024.7214 | 0.91952 | 2436.1374 | 0.95451 | 2175.1851 | 0.99184 | 2669.6328 | 0.9976 | 1676.8352 | 0.97557 | 1146.1598 | 0.96216 | 1306.9266 | 0.99566 | 1331.4307 | 0.9968 | 1857.2065 | 0.99983 | 3004.4224 | 0.97574 | 2444.4491 | 0.96233 | 2523.7127 | 0.98539 | 2306.5271 | 0.99224 | 1818.5418 | 0.99817 | 1094.2388 | 0.85457 | 1156.6329 | 0.8625 | 1898.1843 | 0.84515 | 1691.7106 | 0.90017 | 937.6817 | 0.94823 | 4747.1384 | 0.86798 | 2846.7776 | 0.8516 | 2044.3943 | 0.91553 | 1146.6964 | 0.90297 | -378.4813 | 0.93619 | 11168.6307 | 0.93704 | 10274.0032 | 0.93545 | 6609.9295 | 0.94937 | 6559.4167 | 0.96638 | 6741.3191 | 0.977 | 2029.0384 | 0.99977 | 2251.7239 | 0.99783 | 1560.8317 | 0.99715 | 1196.8022 | 0.99937 | 196.6065 | 0.99612 | 4626.3734 | 0.96187 | 3860.3675 | 0.95919 | 2759.5277 | 0.96136 | 2364.9178 | 0.95662 | 1457.107 | 0.9496 | 1333.536 | 0.88727 | 1229.0571 | 0.84412 | 1139.6951 | 0.92066 | 2118.6946 | 0.90148 | 2941.624 | 0.94909 | 2755.2539 | 0.96296 | 2117.3968 | 0.95976 | 2178.1761 | 0.96501 | 1399.3504 | 0.96313 | 1798.1441 | 0.98413 | 3141.4905 | 0.81644 | 2946.6196 | 0.84829 | 3982.7618 | 0.83231 | 4176.3198 | 0.85873 | 4977.1153 | 0.89435
| 3533.884 | 0.8722 | 3033.5724 | 0.92135 | 2444.544 | 0.95468 | 2183.6745 | 0.99195 | 2678.4816 | 0.99766 | 1680.2585 | 0.97591 | 1148.9426 | 0.96324 | 1309.9154 | 0.99578 | 1334.4379 | 0.99686 | 1860.8466 | 0.99983 | 3010.0517 | 0.9766 | 2450.212 | 0.96376 | 2529.4706 | 0.98573 | 2312.1062 | 0.99235 | 1823.9117 | 0.99829 | 1097.2095 | 0.85508 | 1159.8921 | 0.8641 | 1902.3098 | 0.84572 | 1695.512 | 0.90023 | 941.3285 | 0.94829 | 4758.4695 | 0.86935 | 2855.8217 | 0.85274 | 2052.8118 | 0.9165 | 1153.8915 | 0.90377 | -372.6145 | 0.93841 | 11185.911 | 0.93796 | 10290.3592 | 0.93636 | 6622.8649 | 0.95 | 6572.5749 | 0.96672 | 6754.619 | 0.97763 | 2032.2421 | 0.99977 | 2255.2444 | 0.99783 | 1563.6071 | 0.99715 | 1199.1922 | 0.99937 | 197.9161 | 0.99612 | 4633.9016 | 0.96279 | 3867.5471 | 0.95987 | 2766.17 | 0.9625 | 2371.1735 | 0.95702 | 1462.4713 | 0.95006 | 1336.0414 | 0.88773 | 1231.1234 | 0.84492 | 1142.2181 | 0.92146 | 2122.4936 | 0.90234 | 2947.1012 | 0.9496 | 2759.7241 | 0.96313 | 2121.6684 | 0.9605 | 2182.708 | 0.96553 | 1403.0469 | 0.96461 | 1802.6321 | 0.98419 | 3146.296 | 0.81729 | 2951.4167 | 0.84863 | 3988.5775 | 0.83282 | 4184.403 | 0.85942 | 4986.8223 | 0.89532
| 3543.3994 | 0.8734 | 3042.4235 | 0.92283 | 2452.9507 | 0.95485 | 2192.1638 | 0.99201 | 2687.3304 | 0.99772 | 1683.6817 | 0.97614 | 1151.7254 | 0.96438 | 1312.9042 | 0.99578 | 1337.4451 | 0.99686 | 1864.4867 | 0.99983 | 3015.681 | 0.97757 | 2455.975 | 0.96438 | 2535.2286 | 0.98624 | 2317.6853 | 0.99241 | 1829.2817 | 0.9984 | 1100.1801 | 0.85548 | 1163.1514 | 0.86592 | 1906.4354 | 0.84612 | 1699.3133 | 0.90086 | 944.9753 | 0.9484 | 4769.8006 | 0.87078 | 2864.8657 | 0.85325 | 2061.2293 | 0.91718 | 1161.0867 | 0.90485 | -366.7477 | 0.94104 | 11203.1914 | 0.93858 | 10306.7153 | 0.93739 | 6635.8004 | 0.95068 | 6585.7332 | 0.96752 | 6767.9189 | 0.97774 | 2035.4457 | 0.99977 | 2258.7649 | 0.99783 | 1566.3825 | 0.9972 | 1201.5821 | 0.99943 | 199.2257 | 0.99623 | 4641.4299 | 0.96324 | 3874.7267 | 0.96056 | 2772.8124 | 0.9641 | 2377.4293 | 0.95793 | 1467.8355 | 0.95086 | 1338.5469 | 0.88824 | 1233.1897 | 0.84526 | 1144.7412 | 0.92226 | 2126.2926 | 0.90337 | 2952.5783 | 0.94983 | 2764.1942 | 0.96336 | 2125.94 | 0.9609 | 2187.2399 | 0.96627 | 1406.7434 | 0.96558 | 1807.1202 | 0.98447 | 3151.1015 | 0.81769 | 2956.2138 | 0.84926 | 3994.3931 | 0.83333 | 4192.4862 | 0.86022 | 4996.5292 | 0.89629
| 3552.9147 | 0.87494 | 3051.2745 | 0.92494 | 2461.3573 | 0.95525 | 2200.6531 | 0.99218 | 2696.1792 | 0.99777 | 1687.105 | 0.97648 | 1154.5082 | 0.96518 | 1315.8929 | 0.99595 | 1340.4524 | 0.99686 | 1868.1269 | 0.99983 | 3021.3103 | 0.97814 | 2461.738 | 0.9653 | 2540.9866 | 0.98653 | 2323.2644 | 0.99252 | 1834.6517 | 0.9984 | 1103.1508 | 0.85576 | 1166.4106 | 0.86741 | 1910.5609 | 0.8464 | 1703.1147 | 0.90143 | 948.6221 | 0.94852 | 4781.1317 | 0.87197 | 2873.9098 | 0.85388 | 2069.6468 | 0.91798 | 1168.2819 | 0.90559 | -360.881 | 0.94298 | 11220.4717 | 0.93921 | 10323.0713 | 0.9379 | 6648.7359 | 0.95131 | 6598.8914 | 0.96798 | 6781.2188 | 0.97797 | 2038.6494 | 0.99977 | 2262.2855 | 0.99783 | 1569.158 | 0.9972 | 1203.9721 | 0.99943 | 200.5353 | 0.99635 | 4648.9581 | 0.9637 | 3881.9063 | 0.96119 | 2779.4547 | 0.9653 | 2383.685 | 0.95828 | 1473.1997 | 0.95103 | 1341.0523 | 0.88898 | 1235.256 | 0.84572 | 1147.2643 | 0.92289 | 2130.0917 | 0.90457 | 2958.0554 | 0.95017 | 2768.6643 | 0.96358 | 2130.2116 | 0.96119 | 2191.7718 | 0.96701 | 1410.4399 | 0.96655 | 1811.6082 | 0.9847 | 3155.907 | 0.81826 | 2961.0109 | 0.85 | 4000.2087 | 0.83396 | 4200.5694 | 0.86084 | 5006.2362 | 0.89749
| 3562.4301 | 0.87654 | 3060.1255 | 0.92711 | 2469.764 | 0.95554 | 2209.1424 | 0.99229 | 2705.028 | 0.99783 | 1690.5283 | 0.97705 | 1157.2909 | 0.96575 | 1318.8817 | 0.99595 | 1343.4596 | 0.99686 | 1871.767 | 0.99983 | 3026.9396 | 0.97922 | 2467.501 | 0.96638 | 2546.7445 | 0.98693 | 2328.8435 | 0.99281 | 1840.0217 | 0.9984 | 1106.1215 | 0.85616 | 1169.6698 | 0.86889 | 1914.6865 | 0.84692 | 1706.9161 | 0.90177 | 952.269 | 0.94874 | 4792.4628 | 0.87346 | 2882.9538 | 0.85474 | 2078.0643 | 0.91878 | 1175.4771 | 0.90674 | -355.0142 | 0.94441 | 11237.7521 | 0.93967 | 10339.4273 | 0.93887 | 6661.6714 | 0.95171 | 6612.0496 | 0.96826 | 6794.5186 | 0.97825 | 2041.853 | 0.99977 | 2265.806 | 0.99789 | 1571.9334 | 0.9972 | 1206.362 | 0.99943 | 201.8449 | 0.99652 | 4656.4863 | 0.96444 | 3889.0859 | 0.96164 | 2786.097 | 0.96627 | 2389.9407 | 0.95862 | 1478.564 | 0.9516 | 1343.5577 | 0.88961 | 1237.3223 | 0.84618 | 1149.7874 | 0.92352 | 2133.8907 | 0.90548 | 2963.5326 | 0.95051 | 2773.1344 | 0.96393 | 2134.4832 | 0.96153 | 2196.3037 | 0.96787 | 1414.1364 | 0.96752 | 1816.0962 | 0.98482 | 3160.7125 | 0.81889 | 2965.808 | 0.85046 | 4006.0244 | 0.83453 | 4208.6527 | 0.86113 | 5015.9432 | 0.89857
| 3571.9455 | 0.8778 | 3068.9766 | 0.92842 | 2478.1706 | 0.95588 | 2217.6317 | 0.99235 | 2713.8767 | 0.99795 | 1693.9515 | 0.97763 | 1160.0737 | 0.96661 | 1321.8705 | 0.99606 | 1346.4669 | 0.99686 | 1875.4071 | 0.99983 | 3032.5689 | 0.97974 | 2473.264 | 0.96775 | 2552.5025 | 0.9875 | 2334.4226 | 0.99298 | 1845.3916 | 0.9984 | 1109.0922 | 0.85674 | 1172.929 | 0.87061 | 1918.8121 | 0.84743 | 1710.7174 | 0.90223 | 955.9158 | 0.94903 | 4803.7939 | 0.87477 | 2891.9979 | 0.85542 | 2086.4818 | 0.91963 | 1182.6723 | 0.90736 | -349.1474 | 0.94618 | 11255.0324 | 0.9411 | 10355.7834 | 0.94013 | 6674.6069 | 0.95234 | 6625.2079 | 0.96844 | 6807.8185 | 0.97842 | 2045.0567 | 0.99977 | 2269.3265 | 0.99795 | 1574.7089 | 0.9972 | 1208.752 | 0.99943 | 203.1545 | 0.99652 | 4664.0145 | 0.9649 | 3896.2655 | 0.96199 | 2792.7393 | 0.96729 | 2396.1965 | 0.95908 | 1483.9282 | 0.952 | 1346.0631 | 0.89007 | 1239.3886 | 0.84686 | 1152.3104 | 0.92426 | 2137.6897 | 0.90628 | 2969.0097 | 0.95097 | 2777.6045 | 0.9641 | 2138.7548 | 0.96199 | 2200.8356 | 0.96866 | 1417.8329 | 0.96832 | 1820.5843 | 0.98516 | 3165.518 | 0.81946 | 2970.6051 | 0.85114 | 4011.84 | 0.83505 | 4216.7359 | 0.86182 | 5025.6502 | 0.90006
| 3581.4608 | 0.88008 | 3077.8276 | 0.93019 | 2486.5773 | 0.95611 | 2226.121 | 0.99235 | 2722.7255 | 0.998 | 1697.3748 | 0.97791 | 1162.8565 | 0.96724 | 1324.8592 | 0.99606 | 1349.4741 | 0.99692 | 1879.0473 | 0.99983 | 3038.1982 | 0.98082 | 2479.027 | 0.96884 | 2558.2604 | 0.98818 | 2340.0017 | 0.99304 | 1850.7616 | 0.99846 | 1112.0628 | 0.85725 | 1176.1883 | 0.87255 | 1922.9376 | 0.84789 | 1714.5188 | 0.90257 | 959.5626 | 0.94926 | 4815.125 | 0.87597 | 2901.0419 | 0.85639 | 2094.8993 | 0.92043 | 1189.8675 | 0.90839 | -343.2806 | 0.94777 | 11272.3127 | 0.94207 | 10372.1394 | 0.94144 | 6687.5423 | 0.95297 | 6638.3661 | 0.96895 | 6821.1184 | 0.97848 | 2048.2603 | 0.99977 | 2272.847 | 0.998 | 1577.4843 | 0.9972 | 1211.1419 | 0.99943 | 204.4641 | 0.99652 | 4671.5427 | 0.9657 | 3903.4452 | 0.96239 | 2799.3817 | 0.96821 | 2402.4522 | 0.95936 | 1489.2925 | 0.95234 | 1348.5686 | 0.89053 | 1241.4549 | 0.84772 | 1154.8335 | 0.92466 | 2141.4887 | 0.90776 | 2974.4868 | 0.95131 | 2782.0747 | 0.96427 | 2143.0264 | 0.96244 | 2205.3674 | 0.96946 | 1421.5294 | 0.96895 | 1825.0723 | 0.98522 | 3170.3235 | 0.81986 | 2975.4021 | 0.85137 | 4017.6556 | 0.83562 | 4224.8191 | 0.86239 | 5035.3572 | 0.90097
| 3590.9762 | 0.88156 | 3086.6786 | 0.93151 | 2494.984 | 0.95651 | 2234.6104 | 0.99241 | 2731.5743 | 0.99817 | 1700.798 | 0.97831 | 1165.6392 | 0.96769 | 1327.848 | 0.99618 | 1352.4813 | 0.99692 | 1882.6874 | 0.99983 | 3043.8275 | 0.98145 | 2484.79 | 0.97003 | 2564.0184 | 0.98841 | 2345.5808 | 0.99332 | 1856.1316 | 0.99846 | 1115.0335 | 0.85731 | 1179.4475 | 0.87403 | 1927.0632 | 0.84834 | 1718.3201 | 0.90314 | 963.2094 | 0.94943 | 4826.4561 | 0.87768 | 2910.086 | 0.85748 | 2103.3168 | 0.92123 | 1197.0627 | 0.90936 | -337.4138 | 0.94989 | 11289.5931 | 0.94269 | 10388.4954 | 0.94275 | 6700.4778 | 0.95348 | 6651.5243 | 0.96941 | 6834.4183 | 0.97865 | 2051.464 | 0.99977 | 2276.3675 | 0.998 | 1580.2597 | 0.99726 | 1213.5319 | 0.99943 | 205.7737 | 0.99658 | 4679.0709 | 0.96598 | 3910.6248 | 0.96284 | 2806.024 | 0.96895 | 2408.708 | 0.95959 | 1494.6567 | 0.95285 | 1351.074 | 0.8911 | 1243.5212 | 0.84823 | 1157.3566 | 0.92511 | 2145.2878 | 0.90879 | 2979.964 | 0.9516 | 2786.5448 | 0.96455 | 2147.298 | 0.96301 | 2209.8993 | 0.97032 | 1425.2259 | 0.96992 | 1829.5604 | 0.98539 | 3175.1291 | 0.82026 | 2980.1992 | 0.85166 | 4023.4713 | 0.8367 | 4232.9023 | 0.86307 | 5045.0642 | 0.9028
| 3600.4915 | 0.88293 | 3095.5296 | 0.93282 | 2503.3906 | 0.95696 | 2243.0997 | 0.99241 | 2740.4231 | 0.99817 | 1704.2213 | 0.9786 | 1168.422 | 0.96844 | 1330.8368 | 0.9964 | 1355.4886 | 0.99697 | 1886.3275 | 0.99983 | 3049.4568 | 0.98196 | 2490.553 | 0.971 | 2569.7764 | 0.98876 | 2351.1599 | 0.99332 | 1861.5016 | 0.99846 | 1118.0042 | 0.85793 | 1182.7067 | 0.87591 | 1931.1887 | 0.84903 | 1722.1215 | 0.90337 | 966.8562 | 0.94977 | 4837.7871 | 0.879 | 2919.13 | 0.85816 | 2111.7343 | 0.92209 | 1204.2578 | 0.91045 | -331.547 | 0.95108 | 11306.8734 | 0.94338 | 10404.8515 | 0.94401 | 6713.4133 | 0.95417 | 6664.6826 | 0.96969 | 6847.7182 | 0.97888 | 2054.6676 | 0.99983 | 2279.888 | 0.99812 | 1583.0352 | 0.99732 | 1215.9218 | 0.99943 | 207.0833 | 0.99663 | 4686.5991 | 0.96627 | 3917.8044 | 0.96387 | 2812.6663 | 0.96969 | 2414.9637 | 0.96005 | 1500.0209 | 0.95342 | 1353.5794 | 0.89161 | 1245.5875 | 0.84937 | 1159.8797 | 0.92546 | 2149.0868 | 0.90987 | 2985.4411 | 0.95205 | 2791.0149 | 0.96478 | 2151.5696 | 0.96341 | 2214.4312 | 0.97095 | 1428.9224 | 0.97061 | 1834.0484 | 0.98539 | 3179.9346 | 0.82072 | 2984.9963 | 0.85205 | 4029.2869 | 0.83699 | 4240.9855 | 0.86376 | 5054.7712 | 0.90348
| 3610.0069 | 0.8847 | 3104.3807 | 0.93453 | 2511.7973 | 0.95753 | 2251.589 | 0.99252 | 2749.2719 | 0.99817 | 1707.6446 | 0.97888 | 1171.2048 | 0.96918 | 1333.8256 | 0.99652 | 1358.4958 | 0.99697 | 1889.9677 | 0.99983 | 3055.086 | 0.98265 | 2496.316 | 0.97237 | 2575.5343 | 0.98916 | 2356.739 | 0.99355 | 1866.8715 | 0.99852 | 1120.9749 | 0.85856 | 1185.9659 | 0.8774 | 1935.3143 | 0.84937 | 1725.9229 | 0.90348 | 970.503 | 0.95 | 4849.1182 | 0.88031 | 2928.174 | 0.85913 | 2120.1518 | 0.92255 | 1211.453 | 0.91119 | -325.6802 | 0.95228 | 11324.1538 | 0.94412 | 10421.2075 | 0.94458 | 6726.3488 | 0.95479 | 6677.8408 | 0.97038 | 6861.0181 | 0.979 | 2057.8713 | 0.99983 | 2283.4085 | 0.99817 | 1585.8106 | 0.99737 | 1218.3118 | 0.99943 | 208.3929 | 0.99669 | 4694.1273 | 0.96695 | 3924.984 | 0.96455 | 2819.3087 | 0.97106 | 2421.2194 | 0.96056 | 1505.3852 | 0.95405 | 1356.0848 | 0.89212 | 1247.6538 | 0.85068 | 1162.4028 | 0.92631 | 2152.8858 | 0.91124 | 2990.9182 | 0.95223 | 2795.485 | 0.96507 | 2155.8412 | 0.96398 | 2218.9631 | 0.97135 | 1432.6189 | 0.97118 | 1838.5365 | 0.9855 | 3184.7401 | 0.82112 | 2989.7934 | 0.8524 | 4035.1025 | 0.83784 | 4249.0687 | 0.8645 | 5064.4781 | 0.90474
| 3619.5223 | 0.88716 | 3113.2317 | 0.93579 | 2520.2039 | 0.95793 | 2260.0783 | 0.99258 | 2758.1207 | 0.99829 | 1711.0678 | 0.97934 | 1173.9876 | 0.96958 | 1336.8143 | 0.99669 | 1361.5031 | 0.99697 | 1893.6078 | 0.99983 | 3060.7153 | 0.9835 | 2502.079 | 0.973 | 2581.2923 | 0.98933 | 2362.3181 | 0.99361 | 1872.2415 | 0.99857 | 1123.9455 | 0.85896 | 1189.2252 | 0.87905 | 1939.4399 | 0.84994 | 1729.7242 | 0.90377 | 974.1499 | 0.95029 | 4860.4493 | 0.88196 | 2937.2181 | 0.86033 | 2128.5693 | 0.92289 | 1218.6482 | 0.91176 | -319.8135 | 0.95354 | 11341.4341 | 0.94492 | 10437.5636 | 0.94555 | 6739.2843 | 0.95554 | 6690.999 | 0.97066 | 6874.318 | 0.97922 | 2061.0749 | 0.99983 | 2286.929 | 0.99817 | 1588.5861 | 0.99737 | 1220.7017 | 0.99943 | 209.7024 | 0.99669 | 4701.6555 | 0.96741 | 3932.1636 | 0.96513 | 2825.951 | 0.97197 | 2427.4752 | 0.96096 | 1510.7494 | 0.95457 | 1358.5903 | 0.89264 | 1249.7201 | 0.85194 | 1164.9258 | 0.92694 | 2156.6848 | 0.91244 | 2996.3954 | 0.95297 | 2799.9551 | 0.9653 | 2160.1128 | 0.96473 | 2223.495 | 0.9722 | 1436.3154 | 0.97215 | 1843.0245 | 0.98573 | 3189.5456 | 0.82123 | 2994.5905 | 0.85308 | 4040.9182 | 0.83864 | 4257.152 | 0.86535 | 5074.1851 | 0.90588
| 3629.0376 | 0.88938 | 3122.0827 | 0.93739 | 2528.6106 | 0.95816 | 2268.5676 | 0.99264 | 2766.9695 | 0.99829 | 1714.4911 | 0.98002 | 1176.7703 | 0.97032 | 1339.8031 | 0.99686 | 1364.5103 | 0.99703 | 1897.2479 | 0.99983 | 3066.3446 | 0.9839 | 2507.8419 | 0.97363 | 2587.0502 | 0.98955 | 2367.8972 | 0.99384 | 1877.6115 | 0.99857 | 1126.9162 | 0.85947 | 1192.4844 | 0.88048 | 1943.5654 | 0.85034 | 1733.5256 | 0.90405 | 977.7967 | 0.9504 | 4871.7804 | 0.88408 | 2946.2621 | 0.86136 | 2136.9868 | 0.92374 | 1225.8434 | 0.91279 | -313.9467 | 0.95451 | 11358.7144 | 0.94669 | 10453.9196 | 0.94635 | 6752.2197 | 0.95594 | 6704.1573 | 0.97083 | 6887.6179 | 0.97968 | 2064.2786 | 0.99983 | 2290.4495 | 0.99823 | 1591.3615 | 0.99737 | 1223.0917 | 0.99943 | 211.012 | 0.99669 | 4709.1837 | 0.96775 | 3939.3432 | 0.96587 | 2832.5933 | 0.97289 | 2433.7309 | 0.96107 | 1516.1137 | 0.95485 | 1361.0957 | 0.89309 | 1251.7864 | 0.85303 | 1167.4489 | 0.92728 | 2160.4839 | 0.91307 | 3001.8725 | 0.95325 | 2804.4252 | 0.9657 | 2164.3844 | 0.96524 | 2228.0269 | 0.97283 | 1440.0119 | 0.97295 | 1847.5126 | 0.98579 | 3194.3511 | 0.8218 | 2999.3876 | 0.85337 | 4046.7338 | 0.83973 | 4265.2352 | 0.86604 | 5083.8921 | 0.90771
| 3638.553 | 0.89184 | 3130.9337 | 0.93881 | 2537.0173 | 0.9585 | 2277.057 | 0.99269 | 2775.8183 | 0.9984 | 1717.9144 | 0.98065 | 1179.5531 | 0.97078 | 1342.7919 | 0.99692 | 1367.5175 | 0.99709 | 1900.8881 | 0.99983 | 3071.9739 | 0.98459 | 2513.6049 | 0.97449 | 2592.8082 | 0.98967 | 2373.4764 | 0.99389 | 1882.9815 | 0.99869 | 1129.8869 | 0.86016 | 1195.7436 | 0.88174 | 1947.691 | 0.85091 | 1737.327 | 0.90422 | 981.4435 | 0.95051 | 4883.1115 | 0.88545 | 2955.3062 | 0.8625 | 2145.4043 | 0.92494 | 1233.0386 | 0.91347 | -308.0799 | 0.95599 | 11375.9948 | 0.94777 | 10470.2756 | 0.94715 | 6765.1552 | 0.95645 | 6717.3155 | 0.97112 | 6900.9178 | 0.97991 | 2067.4822 | 0.99983 | 2293.97 | 0.99823 | 1594.137 | 0.99749 | 1225.4816 | 0.99943 | 212.3216 | 0.99686 | 4716.7119 | 0.96826 | 3946.5228 | 0.96667 | 2839.2357 | 0.97386 | 2439.9866 | 0.96136 | 1521.4779 | 0.95559 | 1363.6011 | 0.89349 | 1253.8527 | 0.85422 | 1169.972 | 0.9274 | 2164.2829 | 0.91455 | 3007.3496 | 0.95348 | 2808.8954 | 0.96604 | 2168.656 | 0.96587 | 2232.5588 | 0.97369 | 1443.7084 | 0.97386 | 1852.0006 | 0.9859 | 3199.1566 | 0.82232 | 3004.1846 | 0.85365 | 4052.5494 | 0.84024 | 4273.3184 | 0.86689 | 5093.5991 | 0.90856
| 3648.0684 | 0.89441 | 3139.7848 | 0.94035 | 2545.4239 | 0.95862 | 2285.5463 | 0.99287 | 2784.6671 | 0.9984 | 1721.3376 | 0.98134 | 1182.3359 | 0.97129 | 1345.7806 | 0.99697 | 1370.5248 | 0.99709 | 1904.5282 | 0.99983 | 3077.6032 | 0.9851 | 2519.3679 | 0.97523 | 2598.5662 | 0.99007 | 2379.0555 | 0.99389 | 1888.3514 | 0.99869 | 1132.8575 | 0.86073 | 1199.0028 | 0.88276 | 1951.8166 | 0.85114 | 1741.1283 | 0.90439 | 985.0903 | 0.95068 | 4894.4426 | 0.8867 | 2964.3502 | 0.8633 | 2153.8218 | 0.92648 | 1240.2338 | 0.91467 | -302.2131 | 0.95713 | 11393.2751 | 0.94869 | 10486.6317 | 0.94823 | 6778.0907 | 0.95691 | 6730.4737 | 0.97175 | 6914.2177 | 0.98002 | 2070.6858 | 0.99983 | 2297.4905 | 0.99829 | 1596.9124 | 0.99749 | 1227.8716 | 0.99943 | 213.6312 | 0.99697 | 4724.2401 | 0.96849 | 3953.7024 | 0.96718 | 2845.878 | 0.97534 | 2446.2424 | 0.96176 | 1526.8421 | 0.95616 | 1366.1065 | 0.89395 | 1255.919 | 0.85548 | 1172.4951 | 0.9278 | 2168.0819 | 0.91564 | 3012.8268 | 0.95388 | 2813.3655 | 0.9665 | 2172.9276 | 0.96632 | 2237.0907 | 0.9746 | 1447.4049 | 0.97466 | 1856.4887 | 0.98619 | 3203.9621 | 0.82306 | 3008.9817 | 0.85388 | 4058.3651 | 0.84115 | 4281.4016 | 0.86804 | 5103.3061 | 0.90993
| 3657.5837 | 0.89652 | 3148.6358 | 0.94161 | 2553.8306 | 0.95902 | 2294.0356 | 0.99287 | 2793.5159 | 0.9984 | 1724.7609 | 0.98196 | 1185.1186 | 0.97203 | 1348.7694 | 0.99709 | 1373.532 | 0.99709 | 1908.1683 | 0.99983 | 3083.2325 | 0.9859 | 2525.1309 | 0.9758 | 2604.3241 | 0.99013 | 2384.6346 | 0.99418 | 1893.7214 | 0.99869 | 1135.8282 | 0.8613 | 1202.2621 | 0.88442 | 1955.9421 | 0.85171 | 1744.9297 | 0.90485 | 988.7371 | 0.95097 | 4905.7737 | 0.88847 | 2973.3943 | 0.86518 | 2162.2393 | 0.92745 | 1247.4289 | 0.91535 | -296.3463 | 0.9585 | 11410.5554 | 0.94949 | 10502.9877 | 0.94943 | 6791.0262 | 0.95748 | 6743.6319 | 0.97232 | 6927.5176 | 0.98042 | 2073.8895 | 0.99983 | 2301.011 | 0.99829 | 1599.6878 | 0.99749 | 1230.2615 | 0.99943 | 214.9408 | 0.99697 | 4731.7684 | 0.96924 | 3960.882 | 0.96752 | 2852.5203 | 0.97637 | 2452.4981 | 0.96216 | 1532.2064 | 0.95668 | 1368.6119 | 0.89412 | 1257.9853 | 0.85588 | 1175.0182 | 0.92814 | 2171.8809 | 0.9165 | 3018.3039 | 0.95394 | 2817.8356 | 0.96695 | 2177.1992 | 0.96661 | 2241.6226 | 0.9754 | 1451.1014 | 0.97557 | 1860.9767 | 0.9863 | 3208.7676 | 0.82352 | 3013.7788 | 0.85417 | 4064.1807 | 0.84184 | 4289.4848 | 0.86946 | 5113.0131 | 0.91102
| 3667.0991 | 0.89852 | 3157.4868 | 0.94298 | 2562.2372 | 0.95936 | 2302.5249 | 0.99292 | 2802.3646 | 0.9984 | 1728.1841 | 0.98271 | 1187.9014 | 0.97272 | 1351.7582 | 0.99715 | 1376.5393 | 0.9972 | 1911.8085 | 0.99983 | 3088.8618 | 0.98664 | 2530.8939 | 0.97671 | 2610.0821 | 0.99047 | 2390.2137 | 0.99424 | 1899.0914 | 0.99869 | 1138.7989 | 0.86182 | 1205.5213 | 0.88556 | 1960.0677 | 0.85217 | 1748.731 | 0.90491 | 992.3839 | 0.95126 | 4917.1048 | 0.89013 | 2982.4383 | 0.86621 | 2170.6568 | 0.92814 | 1254.6241 | 0.91615 | -290.4795 | 0.95953 | 11427.8358 | 0.9504 | 10519.3438 | 0.95 | 6803.9617 | 0.95788 | 6756.7902 | 0.97272 | 6940.8175 | 0.98065 | 2077.0931 | 0.99983 | 2304.5315 | 0.99829 | 1602.4633 | 0.99749 | 1232.6515 | 0.99943 | 216.2504 | 0.99709 | 4739.2966 | 0.96975 | 3968.0617 | 0.96809 | 2859.1627 | 0.977 | 2458.7539 | 0.9625 | 1537.5706 | 0.95731 | 1371.1174 | 0.89435 | 1260.0516 | 0.85668 | 1177.5412 | 0.92831 | 2175.68 | 0.91809 | 3023.781 | 0.95457 | 2822.3057 | 0.96707 | 2181.4708 | 0.96701 | 2246.1545 | 0.97614 | 1454.7979 | 0.97614 | 1865.4648 | 0.98647 | 3213.5731 | 0.82392 | 3018.5759 | 0.85451 | 4069.9964 | 0.84229 | 4297.568 | 0.87043 | 5122.7201 | 0.91182
| 3676.6144 | 0.90126 | 3166.3378 | 0.94458 | 2570.6439 | 0.95959 | 2311.0142 | 0.99298 | 2811.2134 | 0.99846 | 1731.6074 | 0.98316 | 1190.6842 | 0.97306 | 1354.7469 | 0.9972 | 1379.5465 | 0.9972 | 1915.4486 | 0.99983 | 3094.4911 | 0.98693 | 2536.6569 | 0.97763 | 2615.8401 | 0.99064 | 2395.7928 | 0.99435 | 1904.4614 | 0.99869 | 1141.7696 | 0.86216 | 1208.7805 | 0.88676 | 1964.1932 | 0.85263 | 1752.5324 | 0.90502 | 996.0307 | 0.95148 | 4928.4358 | 0.89161 | 2991.4824 | 0.86741 | 2179.0742 | 0.92888 | 1261.8193 | 0.91724 | -284.6128 | 0.9605 | 11445.1161 | 0.95103 | 10535.6998 | 0.95103 | 6816.8972 | 0.95828 | 6769.9484 | 0.97289 | 6954.1173 | 0.98094 | 2080.2968 | 0.99983 | 2308.052 | 0.99829 | 1605.2387 | 0.99755 | 1235.0414 | 0.99949 | 217.56 | 0.99709 | 4746.8248 | 0.97021 | 3975.2413 | 0.96866 | 2865.805 | 0.97717 | 2465.0096 | 0.96279 | 1542.9349 | 0.95776 | 1373.6228 | 0.89446 | 1262.1179 | 0.85753 | 1180.0643 | 0.9286 | 2179.479 | 0.91924 | 3029.2582 | 0.95508 | 2826.7758 | 0.96747 | 2185.7424 | 0.96769 | 2250.6863 | 0.97688 | 1458.4944 | 0.97688 | 1869.9528 | 0.98676 | 3218.3786 | 0.82432 | 3023.373 | 0.85479 | 4075.812 | 0.84326 | 4305.6513 | 0.87112 | 5132.4271 | 0.91279
| 3686.1298 | 0.90405 | 3175.1889 | 0.946 | 2579.0506 | 0.95976 | 2319.5035 | 0.99309 | 2820.0622 | 0.99846 | 1735.0307 | 0.98356 | 1193.467 | 0.97369 | 1357.7357 | 0.99743 | 1382.5538 | 0.99726 | 1919.0887 | 0.99983 | 3100.1204 | 0.98733 | 2542.4199 | 0.97831 | 2621.598 | 0.99081 | 2401.3719 | 0.99441 | 1909.8313 | 0.99869 | 1144.7402 | 0.8625 | 1212.0398 | 0.8879 | 1968.3188 | 0.8532 | 1756.3338 | 0.90514 | 999.6776 | 0.95171 | 4939.7669 | 0.89315 | 3000.5264 | 0.86878 | 2187.4917 | 0.92934 | 1269.0145 | 0.91826 | -278.746 | 0.96124 | 11462.3965 | 0.95194 | 10552.0558 | 0.95205 | 6829.8326 | 0.95868 | 6783.1066 | 0.973 | 6967.4172 | 0.98116 | 2083.5004 | 0.99983 | 2311.5725 | 0.99829 | 1608.0142 | 0.99755 | 1237.4314 | 0.99949 | 218.8696 | 0.99709 | 4754.353 | 0.97055 | 3982.4209 | 0.96889 | 2872.4473 | 0.97745 | 2471.2653 | 0.96318 | 1548.2991 | 0.95833 | 1376.1282 | 0.89452 | 1264.1842 | 0.85828 | 1182.5874 | 0.92888 | 2183.278 | 0.92083 | 3034.7353 | 0.95548 | 2831.246 | 0.96781 | 2190.014 | 0.96815 | 2255.2182 | 0.97791 | 1462.1909 | 0.97734 | 1874.4408 | 0.98693 | 3223.1841 | 0.82477 | 3028.1701 | 0.85508 | 4081.6276 | 0.84412 | 4313.7345 | 0.87192 | 5142.134 | 0.91381
| 3695.6452 | 0.90662 | 3184.0399 | 0.94675 | 2587.4572 | 0.95987 | 2327.9929 | 0.99315 | 2828.911 | 0.99852 | 1738.4539 | 0.9839 | 1196.2497 | 0.9742 | 1360.7245 | 0.9976 | 1385.561 | 0.99726 | 1922.7288 | 0.99983 | 3105.7497 | 0.98796 | 2548.1829 | 0.97882 | 2627.356 | 0.99104 | 2406.951 | 0.99446 | 1915.2013 | 0.9988 | 1147.7109 | 0.86296 | 1215.299 | 0.8887 | 1972.4444 | 0.85365 | 1760.1351 | 0.90537 | 1003.3244 | 0.95183 | 4951.098 | 0.89435 | 3009.5705 | 0.86963 | 2195.9092 | 0.92997 | 1276.2097 | 0.91878 | -272.8792 | 0.9621 | 11479.6768 | 0.95308 | 10568.4119 | 0.95274 | 6842.7681 | 0.95902 | 6796.2649 | 0.97329 | 6980.7171 | 0.98134 | 2086.7041 | 0.99983 | 2315.093 | 0.99829 | 1610.7896 | 0.9976 | 1239.8214 | 0.99949 | 220.1792 | 0.99715 | 4761.8812 | 0.97112 | 3989.6005 | 0.96952 | 2879.0896 | 0.97757 | 2477.5211 | 0.9637 | 1553.6633 | 0.95879 | 1378.6336 | 0.89463 | 1266.2505 | 0.85908 | 1185.1105 | 0.92922 | 2187.077 | 0.92209 | 3040.2125 | 0.95616 | 2835.7161 | 0.96861 | 2194.2856 | 0.96849 | 2259.7501 | 0.97905 | 1465.8874 | 0.97808 | 1878.9289 | 0.98716 | 3227.9896 | 0.82546 | 3032.9671 | 0.85531 | 4087.4433 | 0.84486 | 4321.8177 | 0.87277 | 5151.841 | 0.91455
| 3705.1605 | 0.9093 | 3192.8909 | 0.94743 | 2595.8639 | 0.96027 | 2336.4822 | 0.99326 | 2837.7598 | 0.99857 | 1741.8772 | 0.98425 | 1199.0325 | 0.97443 | 1363.7132 | 0.99772 | 1388.5682 | 0.99726 | 1926.369 | 0.99983 | 3111.379 | 0.9887 | 2553.9459 | 0.97917 | 2633.1139 | 0.99132 | 2412.5301 | 0.99446 | 1920.5713 | 0.9988 | 1150.6816 | 0.8633 | 1218.5582 | 0.89013 | 1976.5699 | 0.85405 | 1763.9365 | 0.90559 | 1006.9712 | 0.95188 | 4962.4291 | 0.89658 | 3018.6145 | 0.87146 | 2204.3267 | 0.93042 | 1283.4049 | 0.91929 | -267.0124 | 0.96296 | 11496.9571 | 0.95417 | 10584.7679 | 0.9536 | 6855.7036 | 0.95953 | 6809.4231 | 0.97369 | 6994.017 | 0.98151 | 2089.9077 | 0.99983 | 2318.6135 | 0.99829 | 1613.565 | 0.9976 | 1242.2113 | 0.99949 | 221.4888 | 0.99732 | 4769.4094 | 0.9714 | 3996.7801 | 0.97003 | 2885.732 | 0.97797 | 2483.7768 | 0.96376 | 1559.0276 | 0.95919 | 1381.1391 | 0.89503 | 1268.3168 | 0.85982 | 1187.6335 | 0.92922 | 2190.8761 | 0.92352 | 3045.6896 | 0.95685 | 2840.1862 | 0.96895 | 2198.5572 | 0.96878 | 2264.282 | 0.97997 | 1469.5839 | 0.97854 | 1883.4169 | 0.9875 | 3232.7952 | 0.82614 | 3037.7642 | 0.85554 | 4093.2589 | 0.84526 | 4329.9009 | 0.87392 | 5161.548 | 0.91535
| 3714.6759 | 0.91176 | 3201.7419 | 0.94823 | 2604.2705 | 0.96079 | 2344.9715 | 0.99332 | 2846.6086 | 0.99857 | 1745.3005 | 0.98465 | 1201.8153 | 0.97494 | 1366.702 | 0.99772 | 1391.5755 | 0.99726 | 1930.0091 | 0.99983 | 3117.0083 | 0.98921 | 2559.7089 | 0.97962 | 2638.8719 | 0.99155 | 2418.1092 | 0.99446 | 1925.9413 | 0.9988 | 1153.6523 | 0.86364 | 1221.8174 | 0.89144 | 1980.6955 | 0.85468 | 1767.7379 | 0.90576 | 1010.618 | 0.95223 | 4973.7602 | 0.89817 | 3027.6586 | 0.87266 | 2212.7442 | 0.93128 | 1290.6001 | 0.91952 | -261.1456 | 0.96381 | 11514.2375 | 0.95462 | 10601.1239 | 0.95445 | 6868.6391 | 0.9605 | 6822.5813 | 0.97392 | 7007.3169 | 0.98196 | 2093.1114 | 0.99983 | 2322.134 | 0.99829 | 1616.3405 | 0.99766 | 1244.6013 | 0.99949 | 222.7984 | 0.99743 | 4776.9376 | 0.9718 | 4003.9597 | 0.97055 | 2892.3743 | 0.97808 | 2490.0326 | 0.96433 | 1564.3918 | 0.95999 | 1383.6445 | 0.89509 | 1270.3831 | 0.86062 | 1190.1566 | 0.92945 | 2194.6751 | 0.92506 | 3051.1667 | 0.95725 | 2844.6563 | 0.96929 | 2202.8288 | 0.96935 | 2268.8139 | 0.98094 | 1473.2804 | 0.97922 | 1887.905 | 0.98767 | 3237.6007 | 0.82677 | 3042.5613 | 0.85576 | 4099.0745 | 0.84578 | 4337.9841 | 0.87483 | 5171.255 | 0.91587
| 3724.1912 | 0.91427 | 3210.593 | 0.94869 | 2612.6772 | 0.96147 | 2353.4608 | 0.99338 | 2855.4574 | 0.99857 | 1748.7237 | 0.98522 | 1204.598 | 0.97551 | 1369.6908 | 0.99777 | 1394.5827 | 0.99732 | 1933.6492 | 0.99983 | 3122.6376 | 0.9899 | 2565.4718 | 0.97997 | 2644.6299 | 0.99167 | 2423.6883 | 0.99452 | 1931.3112 | 0.9988 | 1156.6229 | 0.86398 | 1225.0767 | 0.89207 | 1984.821 | 0.85519 | 1771.5392 | 0.90594 | 1014.2648 | 0.95245 | 4985.0913 | 0.90057 | 3036.7026 | 0.87369 | 2221.1617 | 0.93196 | 1297.7952 | 0.92015 | -255.2788 | 0.9649 | 11531.5178 | 0.95531 | 10617.48 | 0.95537 | 6881.5746 | 0.96119 | 6835.7396 | 0.97443 | 7020.6168 | 0.98219 | 2096.315 | 0.99983 | 2325.6545 | 0.99834 | 1619.1159 | 0.99772 | 1246.9912 | 0.99949 | 224.108 | 0.99743 | 4784.4658 | 0.97249 | 4011.1393 | 0.97078 | 2899.0166 | 0.97825 | 2496.2883 | 0.9649 | 1569.7561 | 0.96056 | 1386.1499 | 0.89543 | 1272.4495 | 0.8613 | 1192.6797 | 0.92951 | 2198.4741 | 0.92643 | 3056.6439 | 0.95776 | 2849.1264 | 0.96969 | 2207.1004 | 0.96975 | 2273.3458 | 0.98185 | 1476.9769 | 0.97979 | 1892.393 | 0.98784 | 3242.4062 | 0.82734 | 3047.3584 | 0.85639 | 4104.8902 | 0.84635 | 4346.0673 | 0.87563 | 5180.962 | 0.91701
| 3733.7066 | 0.91672 | 3219.444 | 0.94926 | 2621.0838 | 0.96193 | 2361.9501 | 0.99338 | 2864.3062 | 0.99857 | 1752.147 | 0.98545 | 1207.3808 | 0.97586 | 1372.6795 | 0.99783 | 1397.59 | 0.99737 | 1937.2894 | 0.99983 | 3128.2668 | 0.99047 | 2571.2348 | 0.98042 | 2650.3878 | 0.99207 | 2429.2674 | 0.99458 | 1936.6812 | 0.99886 | 1159.5936 | 0.86416 | 1228.3359 | 0.89281 | 1988.9466 | 0.85565 | 1775.3406 | 0.90611 | 1017.9116 | 0.95274 | 4996.4224 | 0.9028 | 3045.7467 | 0.87517 | 2229.5792 | 0.93293 | 1304.9904 | 0.921 | -249.412 | 0.96575 | 11548.7982 | 0.95582 | 10633.836 | 0.95674 | 6894.51 | 0.96204 | 6848.8978 | 0.97471 | 7033.9167 | 0.98231 | 2099.5187 | 0.99983 | 2329.175 | 0.9984 | 1621.8914 | 0.99789 | 1249.3812 | 0.99949 | 225.4176 | 0.99743 | 4791.994 | 0.9726 | 4018.3189 | 0.97129 | 2905.659 | 0.97848 | 2502.544 | 0.96535 | 1575.1203 | 0.96096 | 1388.6553 | 0.89566 | 1274.5158 | 0.86199 | 1195.2028 | 0.92979 | 2202.2731 | 0.92791 | 3062.121 | 0.95799 | 2853.5965 | 0.97055 | 2211.372 | 0.97015 | 2277.8777 | 0.98253 | 1480.6734 | 0.98031 | 1896.8811 | 0.98813 | 3247.2117 | 0.82768 | 3052.1555 | 0.85691 | 4110.7058 | 0.84743 | 4354.1506 | 0.8766 | 5190.669 | 0.91758
| 3743.222 | 0.91866 | 3228.295 | 0.94949 | 2629.4905 | 0.9621 | 2370.4394 | 0.99344 | 2873.155 | 0.99863 | 1755.5703 | 0.98573 | 1210.1636 | 0.9762 | 1375.6683 | 0.99783 | 1400.5972 | 0.99737 | 1940.9295 | 0.99983 | 3133.8961 | 0.99092 | 2576.9978 | 0.98076 | 2656.1458 | 0.99241 | 2434.8465 | 0.99469 | 1942.0512 | 0.99886 | 1162.5643 | 0.86438 | 1231.5951 | 0.89366 | 1993.0722 | 0.85656 | 1779.1419 | 0.90622 | 1021.5584 | 0.95314 | 5007.7535 | 0.90497 | 3054.7907 | 0.87614 | 2237.9967 | 0.93339 | 1312.1856 | 0.92146 | -243.5453 | 0.96661 | 11566.0785 | 0.95679 | 10650.1921 | 0.95771 | 6907.4455 | 0.96273 | 6862.056 | 0.97506 | 7047.2166 | 0.98248 | 2102.7223 | 0.99983 | 2332.6955 | 0.9984 | 1624.6668 | 0.99795 | 1251.7711 | 0.99949 | 226.7272 | 0.99743 | 4799.5222 | 0.97329 | 4025.4985 | 0.97186 | 2912.3013 | 0.97882 | 2508.7998 | 0.96541 | 1580.4845 | 0.96119 | 1391.1607 | 0.89595 | 1276.5821 | 0.86296 | 1197.7259 | 0.92997 | 2206.0722 | 0.92979 | 3067.5981 | 0.9585 | 2858.0667 | 0.97135 | 2215.6436 | 0.97055 | 2282.4096 | 0.98311 | 1484.3699 | 0.98099 | 1901.3691 | 0.98813 | 3252.0172 | 0.82831 | 3056.9526 | 0.85742 | 4116.5214 | 0.84823 | 4362.2338 | 0.87774 | 5200.376 | 0.91809
| 3752.7373 | 0.92089 | 3237.146 | 0.94977 | 2637.8972 | 0.9625 | 2378.9288 | 0.99344 | 2882.0037 | 0.99863 | 1758.9935 | 0.98596 | 1212.9464 | 0.97654 | 1378.6571 | 0.99783 | 1403.6044 | 0.99737 | 1944.5696 | 0.99983 | 3139.5254 | 0.99127 | 2582.7608 | 0.98128 | 2661.9037 | 0.99252 | 2440.4256 | 0.99486 | 1947.4212 | 0.99886 | 1165.535 | 0.86455 | 1234.8543 | 0.89429 | 1997.1977 | 0.85753 | 1782.9433 | 0.90634 | 1025.2053 | 0.95331 | 5019.0845 | 0.90611 | 3063.8347 | 0.87774 | 2246.4142 | 0.93419 | 1319.3808 | 0.92232 | -237.6785 | 0.96741 | 11583.3588 | 0.95771 | 10666.5481 | 0.95896 | 6920.381 | 0.96364 | 6875.2143 | 0.9754 | 7060.5165 | 0.98265 | 2105.926 | 0.99983 | 2336.216 | 0.9984 | 1627.4423 | 0.998 | 1254.1611 | 0.99949 | 228.0368 | 0.99755 | 4807.0504 | 0.97392 | 4032.6782 | 0.97255 | 2918.9436 | 0.979 | 2515.0555 | 0.9657 | 1585.8488 | 0.96164 | 1393.6662 | 0.89618 | 1278.6484 | 0.86364 | 1200.2489 | 0.93054 | 2209.8712 | 0.93151 | 3073.0753 | 0.95902 | 2862.5368 | 0.97186 | 2219.9152 | 0.97089 | 2286.9415 | 0.98419 | 1488.0664 | 0.98156 | 1905.8572 | 0.9883 | 3256.8227 | 0.82905 | 3061.7497 | 0.85765 | 4122.3371 | 0.84903 | 4370.317 | 0.87877 | 5210.0829 | 0.91878
| 3762.2527 | 0.92226 | 3245.9971 | 0.95029 | 2646.3038 | 0.96296 | 2387.4181 | 0.99349 | 2890.8525 | 0.99869 | 1762.4168 | 0.98653 | 1215.7291 | 0.97711 | 1381.6458 | 0.99789 | 1406.6117 | 0.99737 | 1948.2098 | 0.99983 | 3145.1547 | 0.99167 | 2588.5238 | 0.98156 | 2667.6617 | 0.99269 | 2446.0047 | 0.99498 | 1952.7911 | 0.99886 | 1168.5056 | 0.86473 | 1238.1136 | 0.89492 | 2001.3233 | 0.85839 | 1786.7447 | 0.90645 | 1028.8521 | 0.95342 | 5030.4156 | 0.90782 | 3072.8788 | 0.87894 | 2254.8317 | 0.9347 | 1326.576 | 0.92277 | -231.8117 | 0.96804 | 11600.6392 | 0.95862 | 10682.9041 | 0.95993 | 6933.3165 | 0.96427 | 6888.3725 | 0.9758 | 7073.8164 | 0.98305 | 2109.1296 | 0.99983 | 2339.7365 | 0.9984 | 1630.2177 | 0.99823 | 1256.551 | 0.99949 | 229.3464 | 0.9976 | 4814.5786 | 0.9742 | 4039.8578 | 0.97317 | 2925.586 | 0.97911 | 2521.3113 | 0.96592 | 1591.213 | 0.96216 | 1396.1716 | 0.8964 | 1280.7147 | 0.86461 | 1202.772 | 0.93082 | 2213.6702 | 0.93305 | 3078.5524 | 0.95942 | 2867.0069 | 0.97272 | 2224.1868 | 0.97123 | 2291.4734 | 0.9847 | 1491.7629 | 0.98202 | 1910.3452 | 0.98847 | 3261.6282 | 0.82968 | 3066.5467 | 0.85793 | 4128.1527 | 0.8504 | 4378.4002 | 0.88008 | 5219.7899 | 0.91935
| 3771.7681 | 0.92392 | 3254.8481 | 0.95068 | 2654.7105 | 0.9633 | 2395.9074 | 0.99361 | 2899.7013 | 0.99869 | 1765.84 | 0.98682 | 1218.5119 | 0.97751 | 1384.6346 | 0.99789 | 1409.6189 | 0.99737 | 1951.8499 | 0.99983 | 3150.784 | 0.99195 | 2594.2868 | 0.98202 | 2673.4197 | 0.99275 | 2451.5838 | 0.99503 | 1958.1611 | 0.99886 | 1171.4763 | 0.86495 | 1241.3728 | 0.89566 | 2005.4488 | 0.85947 | 1790.546 | 0.90662 | 1032.4989 | 0.95354 | 5041.7467 | 0.9101 | 3081.9228 | 0.88048 | 2263.2492 | 0.93539 | 1333.7712 | 0.92363 | -225.9449 | 0.96878 | 11617.9195 | 0.95942 | 10699.2602 | 0.96067 | 6946.252 | 0.9649 | 6901.5307 | 0.97608 | 7087.1163 | 0.98316 | 2112.3333 | 0.99983 | 2343.257 | 0.9984 | 1632.9931 | 0.99829 | 1258.941 | 0.99949 | 230.656 | 0.99766 | 4822.1069 | 0.97477 | 4047.0374 | 0.97363 | 2932.2283 | 0.97939 | 2527.567 | 0.96632 | 1596.5773 | 0.96239 | 1398.677 | 0.89703 | 1282.781 | 0.86524 | 1205.2951 | 0.93111 | 2217.4692 | 0.93447 | 3084.0295 | 0.95999 | 2871.477 | 0.97329 | 2228.4584 | 0.97169 | 2296.0053 | 0.98562 | 1495.4594 | 0.98248 | 1914.8333 | 0.98858 | 3266.4337 | 0.83059 | 3071.3438 | 0.85816 | 4133.9683 | 0.85114 | 4386.4834 | 0.88116 | 5229.4969 | 0.91986
| 3781.2834 | 0.92626 | 3263.6991 | 0.9512 | 2663.1171 | 0.96398 | 2404.3967 | 0.99361 | 2908.5501 | 0.99874 | 1769.2633 | 0.98704 | 1221.2947 | 0.9782 | 1387.6234 | 0.99795 | 1412.6262 | 0.99737 | 1955.49 | 0.99983 | 3156.4133 | 0.99241 | 2600.0498 | 0.98253 | 2679.1776 | 0.99281 | 2457.1629 | 0.99503 | 1963.5311 | 0.99892 | 1174.447 | 0.86524 | 1244.632 | 0.89658 | 2009.5744 | 0.86045 | 1794.3474 | 0.90702 | 1036.1457 | 0.95371 | 5053.0778 | 0.91176 | 3090.9669 | 0.88191 | 2271.6667 | 0.93573 | 1340.9664 | 0.9242 | -220.0781 | 0.96941 | 11635.1999 | 0.96073 | 10715.6162 | 0.9613 | 6959.1874 | 0.96553 | 6914.689 | 0.97654 | 7100.4162 | 0.98368 | 2115.5369 | 0.99983 | 2346.7775 | 0.9984 | 1635.7686 | 0.99829 | 1261.3309 | 0.99949 | 231.9656 | 0.99772 | 4829.6351 | 0.97529 | 4054.217 | 0.97392 | 2938.8706 | 0.97985 | 2533.8227 | 0.96655 | 1601.9415 | 0.9629 | 1401.1824 | 0.89749 | 1284.8473 | 0.86587 | 1207.8182 | 0.93156 | 2221.2683 | 0.93619 | 3089.5067 | 0.96067 | 2875.9471 | 0.9738 | 2232.73 | 0.97192 | 2300.5371 | 0.98613 | 1499.1559 | 0.98288 | 1919.3213 | 0.9887 | 3271.2392 | 0.83116 | 3076.1409 | 0.85856 | 4139.784 | 0.8524 | 4394.5667 | 0.88208 | 5239.2039 | 0.92009
| 3790.7988 | 0.92797 | 3272.5501 | 0.95177 | 2671.5238 | 0.96438 | 2412.886 | 0.99361 | 2917.3989 | 0.99874 | 1772.6866 | 0.98739 | 1224.0774 | 0.97871 | 1390.6122 | 0.99795 | 1415.6334 | 0.99737 | 1959.1302 | 0.99983 | 3162.0426 | 0.99287 | 2605.8128 | 0.98333 | 2684.9356 | 0.99292 | 2462.742 | 0.99526 | 1968.9011 | 0.99892 | 1177.4177 | 0.86553 | 1247.8912 | 0.89715 | 2013.7 | 0.86153 | 1798.1488 | 0.90731 | 1039.7925 | 0.95405 | 5064.4089 | 0.91341 | 3100.0109 | 0.88356 | 2280.0842 | 0.93607 | 1348.1615 | 0.92483 | -214.2113 | 0.96998 | 11652.4802 | 0.96147 | 10731.9722 | 0.96204 | 6972.1229 | 0.9661 | 6927.8472 | 0.97688 | 7113.716 | 0.98385 | 2118.7406 | 0.99983 | 2350.298 | 0.9984 | 1638.544 | 0.99829 | 1263.7209 | 0.99949 | 233.2752 | 0.99777 | 4837.1633 | 0.97568 | 4061.3966 | 0.97443 | 2945.513 | 0.97991 | 2540.0785 | 0.96707 | 1607.3057 | 0.96324 | 1403.6879 | 0.89829 | 1286.9136 | 0.86615 | 1210.3413 | 0.93174 | 2225.0673 | 0.93733 | 3094.9838 | 0.96113 | 2880.4173 | 0.97466 | 2237.0016 | 0.97249 | 2305.069 | 0.98687 | 1502.8524 | 0.98328 | 1923.8094 | 0.98881 | 3276.0447 | 0.83179 | 3080.938 | 0.85885 | 4145.5996 | 0.85314 | 4402.6499 | 0.88322 | 5248.9109 | 0.92112
| 3800.3141 | 0.92939 | 3281.4012 | 0.9524 | 2679.9305 | 0.96513 | 2421.3753 | 0.99372 | 2926.2477 | 0.99874 | 1776.1098 | 0.98767 | 1226.8602 | 0.979 | 1393.6009 | 0.99795 | 1418.6406 | 0.99743 | 1962.7703 | 0.99983 | 3167.6719 | 0.99326 | 2611.5758 | 0.98373 | 2690.6936 | 0.99298 | 2468.3212 | 0.99526 | 1974.271 | 0.99892 | 1180.3883 | 0.86627 | 1251.1505 | 0.89806 | 2017.8255 | 0.86244 | 1801.9501 | 0.90782 | 1043.4393 | 0.95428 | 5075.74 | 0.91547 | 3109.055 | 0.88505 | 2288.5017 | 0.93664 | 1355.3567 | 0.92568 | -208.3445 | 0.97038 | 11669.7605 | 0.9621 | 10748.3283 | 0.96267 | 6985.0584 | 0.96701 | 6941.0054 | 0.97711 | 7127.0159 | 0.98436 | 2121.9442 | 0.99983 | 2353.8185 | 0.9984 | 1641.3195 | 0.99829 | 1266.1108 | 0.99949 | 234.5848 | 0.99783 | 4844.6915 | 0.97614 | 4068.5762 | 0.97494 | 2952.1553 | 0.98019 | 2546.3342 | 0.96758 | 1612.67 | 0.96353 | 1406.1933 | 0.8992 | 1288.9799 | 0.86672 | 1212.8643 | 0.93231 | 2228.8663 | 0.9387 | 3100.4609 | 0.96136 | 2884.8874 | 0.9754 | 2241.2732 | 0.97312 | 2309.6009 | 0.98727 | 1506.5489 | 0.98379 | 1928.2974 | 0.98921 | 3280.8502 | 0.83208 | 3085.7351 | 0.85925 | 4151.4152 | 0.85434 | 4410.7331 | 0.88419 | 5258.6179 | 0.92175
| 3809.8295 | 0.93134 | 3290.2522 | 0.95291 | 2688.3371 | 0.96547 | 2429.8647 | 0.99384 | 2935.0965 | 0.99874 | 1779.5331 | 0.98813 | 1229.643 | 0.97957 | 1396.5897 | 0.99806 | 1421.6479 | 0.99749 | 1966.4104 | 0.99983 | 3173.3012 | 0.99372 | 2617.3388 | 0.98402 | 2696.4515 | 0.99315 | 2473.9003 | 0.99543 | 1979.641 | 0.99897 | 1183.359 | 0.86667 | 1254.4097 | 0.89903 | 2021.9511 | 0.8633 | 1805.7515 | 0.90816 | 1047.0861 | 0.95445 | 5087.0711 | 0.91678 | 3118.099 | 0.8863 | 2296.9192 | 0.93704 | 1362.5519 | 0.92671 | -202.4778 | 0.97061 | 11687.0409 | 0.96279 | 10764.6843 | 0.96324 | 6997.9939 | 0.96769 | 6954.1636 | 0.97751 | 7140.3158 | 0.98476 | 2125.1479 | 0.99983 | 2357.339 | 0.9984 | 1644.0949 | 0.99834 | 1268.5008 | 0.99949 | 235.8944 | 0.99789 | 4852.2197 | 0.9766 | 4075.7558 | 0.97523 | 2958.7976 | 0.98042 | 2552.5899 | 0.96798 | 1618.0342 | 0.96393 | 1408.6987 | 0.90006 | 1291.0462 | 0.86712 | 1215.3874 | 0.93248 | 2232.6654 | 0.94013 | 3105.9381 | 0.96204 | 2889.3575 | 0.97637 | 2245.5448 | 0.97352 | 2314.1328 | 0.9879 | 1510.2454 | 0.98425 | 1932.7854 | 0.98933 | 3285.6557 | 0.83316 | 3090.5322 | 0.85965 | 4157.2309 | 0.85537 | 4418.8163 | 0.88539 | 5268.3249 | 0.9222
| 3819.3449 | 0.93305 | 3299.1032 | 0.954 | 2696.7438 | 0.96615 | 2438.354 | 0.99389 | 2943.9453 | 0.99886 | 1782.9564 | 0.98824 | 1232.4258 | 0.98014 | 1399.5785 | 0.99812 | 1424.6551 | 0.9976 | 1970.0506 | 0.99983 | 3178.9305 | 0.99418 | 2623.1017 | 0.9843 | 2702.2095 | 0.99321 | 2479.4794 | 0.99543 | 1985.011 | 0.99897 | 1186.3297 | 0.86718 | 1257.6689 | 0.90034 | 2026.0766 | 0.86461 | 1809.5528 | 0.90839 | 1050.733 | 0.95474 | 5098.4022 | 0.91855 | 3127.1431 | 0.88813 | 2305.3367 | 0.93744 | 1369.7471 | 0.92757 | -196.611 | 0.971 | 11704.3212 | 0.96393 | 10781.0404 | 0.96398 | 7010.9294 | 0.96804 | 6967.3219 | 0.9778 | 7153.6157 | 0.98505 | 2128.3515 | 0.99983 | 2360.8595 | 0.9984 | 1646.8703 | 0.9984 | 1270.8907 | 0.99949 | 237.2039 | 0.99789 | 4859.7479 | 0.97723 | 4082.9354 | 0.9754 | 2965.44 | 0.98059 | 2558.8457 | 0.96815 | 1623.3985 | 0.96433 | 1411.2041 | 0.90126 | 1293.1125 | 0.86769 | 1217.9105 | 0.93282 | 2236.4644 | 0.9415 | 3111.4152 | 0.9625 | 2893.8276 | 0.97711 | 2249.8164 | 0.97403 | 2318.6647 | 0.9883 | 1513.9419 | 0.98505 | 1937.2735 | 0.9895 | 3290.4612 | 0.8339 | 3095.3292 | 0.86039 | 4163.0465 | 0.85651 | 4426.8995 | 0.88653 | 5278.0319 | 0.9226
| 3828.8602 | 0.93482 | 3307.9542 | 0.95502 | 2705.1504 | 0.96661 | 2446.8433 | 0.99389 | 2952.7941 | 0.99892 | 1786.3796 | 0.98858 | 1235.2085 | 0.98025 | 1402.5672 | 0.99812 | 1427.6624 | 0.99772 | 1973.6907 | 0.99983 | 3184.5598 | 0.99458 | 2628.8647 | 0.98453 | 2707.9674 | 0.99332 | 2485.0585 | 0.99549 | 1990.3809 | 0.99903 | 1189.3003 | 0.86752 | 1260.9281 | 0.9016 | 2030.2022 | 0.86558 | 1813.3542 | 0.90862 | 1054.3798 | 0.95519 | 5109.7332 | 0.92061 | 3136.1871 | 0.88973 | 2313.7541 | 0.93796 | 1376.9423 | 0.92842 | -190.7442 | 0.97158 | 11721.6015 | 0.9649 | 10797.3964 | 0.96461 | 7023.8648 | 0.96844 | 6980.4801 | 0.97814 | 7166.9156 | 0.9851 | 2131.5552 | 0.99983 | 2364.38 | 0.9984 | 1649.6458 | 0.99852 | 1273.2807 | 0.99949 | 238.5135 | 0.99789 | 4867.2761 | 0.97785 | 4090.1151 | 0.97563 | 2972.0823 | 0.98105 | 2565.1014 | 0.96878 | 1628.7627 | 0.9645 | 1413.7096 | 0.9024 | 1295.1788 | 0.86815 | 1220.4336 | 0.93293 | 2240.2634 | 0.94275 | 3116.8924 | 0.9629 | 2898.2977 | 0.97763 | 2254.088 | 0.9742 | 2323.1966 | 0.98876 | 1517.6384 | 0.9855 | 1941.7615 | 0.9899 | 3295.2668 | 0.83476 | 3100.1263 | 0.86084 | 4168.8621 | 0.85811 | 4434.9827 | 0.88761 | 5287.7388 | 0.92306
| 3838.3756 | 0.93636 | 3316.8053 | 0.95645 | 2713.5571 | 0.96707 | 2455.3326 | 0.99412 | 2961.6428 | 0.99892 | 1789.8029 | 0.98887 | 1237.9913 | 0.98082 | 1405.556 | 0.99817 | 1430.6696 | 0.99772 | 1977.3308 | 0.99983 | 3190.1891 | 0.99481 | 2634.6277 | 0.98487 | 2713.7254 | 0.99344 | 2490.6376 | 0.99561 | 1995.7509 | 0.99903 | 1192.271 | 0.86815 | 1264.1874 | 0.90303 | 2034.3278 | 0.86712 | 1817.1556 | 0.90879 | 1058.0266 | 0.95559 | 5121.0643 | 0.92175 | 3145.2312 | 0.89195 | 2322.1716 | 0.93824 | 1384.1375 | 0.92939 | -184.8774 | 0.97203 | 11738.8819 | 0.96564 | 10813.7524 | 0.96513 | 7036.8003 | 0.96901 | 6993.6383 | 0.97848 | 7180.2155 | 0.98556 | 2134.7588 | 0.99983 | 2367.9005 | 0.9984 | 1652.4212 | 0.99852 | 1275.6706 | 0.99949 | 239.8231 | 0.99789 | 4874.8043 | 0.97871 | 4097.2947 | 0.97591 | 2978.7246 | 0.98162 | 2571.3572 | 0.96924 | 1634.1269 | 0.9649 | 1416.215 | 0.90348 | 1297.2451 | 0.86889 | 1222.9566 | 0.93328 | 2244.0624 | 0.94389 | 3122.3695 | 0.96318 | 2902.7679 | 0.97865 | 2258.3596 | 0.97443 | 2327.7285 | 0.98927 | 1521.3349 | 0.9859 | 1946.2496 | 0.99013 | 3300.0723 | 0.83545 | 3104.9234 | 0.86153 | 4174.6778 | 0.85885 | 4443.066 | 0.88824 | 5297.4458 | 0.92346
| 3847.8909 | 0.93824 | 3325.6563 | 0.95731 | 2721.9638 | 0.96741 | 2463.8219 | 0.99412 | 2970.4916 | 0.99892 | 1793.2261 | 0.98916 | 1240.7741 | 0.98094 | 1408.5448 | 0.99823 | 1433.6768 | 0.99777 | 1980.9709 | 0.99983 | 3195.8184 | 0.99498 | 2640.3907 | 0.98545 | 2719.4834 | 0.99361 | 2496.2167 | 0.99561 | 2001.1209 | 0.99909 | 1195.2417 | 0.86872 | 1267.4466 | 0.90479 | 2038.4533 | 0.86872 | 1820.9569 | 0.90936 | 1061.6734 | 0.95576 | 5132.3954 | 0.92334 | 3154.2752 | 0.89418 | 2330.5891 | 0.9387 | 1391.3327 | 0.93008 | -179.0106 | 0.97232 | 11756.1622 | 0.96707 | 10830.1085 | 0.96581 | 7049.7358 | 0.96952 | 7006.7966 | 0.97888 | 7193.5154 | 0.98579 | 2137.9625 | 0.99983 | 2371.421 | 0.99846 | 1655.1967 | 0.99857 | 1278.0606 | 0.99949 | 241.1327 | 0.99789 | 4882.3325 | 0.97917 | 4104.4743 | 0.97614 | 2985.3669 | 0.98253 | 2577.6129 | 0.96969 | 1639.4912 | 0.96535 | 1418.7204 | 0.90497 | 1299.3114 | 0.86929 | 1225.4797 | 0.93362 | 2247.8615 | 0.94515 | 3127.8466 | 0.96421 | 2907.238 | 0.97934 | 2262.6312 | 0.97466 | 2332.2604 | 0.98995 | 1525.0314 | 0.98642 | 1950.7376 | 0.99035 | 3304.8778 | 0.8359 | 3109.7205 | 0.86273 | 4180.4934 | 0.8601 | 4451.1492 | 0.88921 | 5307.1528 | 0.92392
| 3857.4063 | 0.93944 | 3334.5073 | 0.95782 | 2730.3704 | 0.96787 | 2472.3112 | 0.99412 | 2979.3404 | 0.99892 | 1796.6494 | 0.98961 | 1243.5568 | 0.98168 | 1411.5335 | 0.99823 | 1436.6841 | 0.99777 | 1984.6111 | 0.99983 | 3201.4476 | 0.99509 | 2646.1537 | 0.98602 | 2725.2413 | 0.99366 | 2501.7958 | 0.99566 | 2006.4909 | 0.99909 | 1198.2124 | 0.86901 | 1270.7058 | 0.90679 | 2042.5789 | 0.87026 | 1824.7583 | 0.9097 | 1065.3202 | 0.95605 | 5143.7265 | 0.92534 | 3163.3193 | 0.89629 | 2339.0066 | 0.93938 | 1398.5278 | 0.93082 | -173.1438 | 0.97289 | 11773.4426 | 0.96781 | 10846.4645 | 0.96678 | 7062.6713 | 0.97049 | 7019.9548 | 0.97911 | 7206.8153 | 0.98602 | 2141.1661 | 0.99983 | 2374.9415 | 0.99846 | 1657.9721 | 0.99863 | 1280.4505 | 0.99949 | 242.4423 | 0.99795 | 4889.8607 | 0.97997 | 4111.6539 | 0.97648 | 2992.0093 | 0.98311 | 2583.8686 | 0.97021 | 1644.8554 | 0.96592 | 1421.2258 | 0.90628 | 1301.3777 | 0.86952 | 1228.0028 | 0.93385 | 2251.6605 | 0.94663 | 3133.3238 | 0.9653 | 2911.7081 | 0.98014 | 2266.9028 | 0.97506 | 2336.7923 | 0.99018 | 1528.7279 | 0.98676 | 1955.2257 | 0.99075 | 3309.6833 | 0.8367 | 3114.5176 | 0.86364 | 4186.3091 | 0.86107 | 4459.2324 | 0.8899 | 5316.8598 | 0.92454
| 3866.9217 | 0.94064 | 3343.3583 | 0.95879 | 2738.7771 | 0.96815 | 2480.8006 | 0.99412 | 2988.1892 | 0.99903 | 1800.0727 | 0.9899 | 1246.3396 | 0.98208 | 1414.5223 | 0.99823 | 1439.6913 | 0.99783 | 1988.2512 | 0.99983 | 3207.0769 | 0.99521 | 2651.9167 | 0.98647 | 2730.9993 | 0.99395 | 2507.3749 | 0.99583 | 2011.8608 | 0.99909 | 1201.183 | 0.86952 | 1273.9651 | 0.90868 | 2046.7044 | 0.87209 | 1828.5597 | 0.9101 | 1068.967 | 0.95634 | 5155.0576 | 0.92705 | 3172.3633 | 0.89783 | 2347.4241 | 0.94053 | 1405.723 | 0.93168 | -167.2771 | 0.97334 | 11790.7229 | 0.96884 | 10862.8205 | 0.96729 | 7075.6068 | 0.97106 | 7033.113 | 0.97957 | 7220.1152 | 0.98642 | 2144.3698 | 0.99983 | 2378.462 | 0.99846 | 1660.7475 | 0.99863 | 1282.8405 | 0.99949 | 243.7519 | 0.998 | 4897.3889 | 0.98065 | 4118.8335 | 0.97683 | 2998.6516 | 0.9835 | 2590.1244 | 0.97083 | 1650.2197 | 0.96644 | 1423.7312 | 0.90731 | 1303.444 | 0.86998 | 1230.5259 | 0.9343 | 2255.4595 | 0.94823 | 3138.8009 | 0.96581 | 2916.1782 | 0.98099 | 2271.1744 | 0.97551 | 2341.3242 | 0.99075 | 1532.4244 | 0.98704 | 1959.7137 | 0.99104 | 3314.4888 | 0.83761 | 3119.3147 | 0.86421 | 4192.1247 | 0.8617 | 4467.3156 | 0.89035 | 5326.5668 | 0.92517
| 3876.437 | 0.94212 | 3352.2094 | 0.95987 | 2747.1837 | 0.96872 | 2489.2899 | 0.99412 | 2997.038 | 0.99903 | 1803.4959 | 0.99018 | 1249.1224 | 0.98253 | 1417.5111 | 0.99823 | 1442.6986 | 0.99789 | 1991.8913 | 0.99983 | 3212.7062 | 0.99555 | 2657.6797 | 0.98676 | 2736.7573 | 0.99395 | 2512.954 | 0.996 | 2017.2308 | 0.99909 | 1204.1537 | 0.87009 | 1277.2243 | 0.91079 | 2050.83 | 0.87437 | 1832.361 | 0.91062 | 1072.6139 | 0.95696 | 5166.3887 | 0.92871 | 3181.4074 | 0.89932 | 2355.8416 | 0.9415 | 1412.9182 | 0.93265 | -161.4103 | 0.97414 | 11808.0032 | 0.97003 | 10879.1766 | 0.96752 | 7088.5422 | 0.9714 | 7046.2713 | 0.97991 | 7233.4151 | 0.98659 | 2147.5734 | 0.99983 | 2381.9825 | 0.99846 | 1663.523 | 0.99863 | 1285.2304 | 0.99949 | 245.0615 | 0.998 | 4904.9171 | 0.98122 | 4126.0131 | 0.97705 | 3005.2939 | 0.98413 | 2596.3801 | 0.971 | 1655.5839 | 0.96701 | 1426.2367 | 0.90862 | 1305.5103 | 0.87009 | 1233.049 | 0.93493 | 2259.2585 | 0.95063 | 3144.278 | 0.96655 | 2920.6483 | 0.98139 | 2275.446 | 0.9758 | 2345.856 | 0.99144 | 1536.1209 | 0.98756 | 1964.2018 | 0.99132 | 3319.2943 | 0.83836 | 3124.1117 | 0.8653 | 4197.9403 | 0.86279 | 4475.3988 | 0.8911 | 5336.2738 | 0.92557
| 3885.9524 | 0.94349 | 3361.0604 | 0.96062 | 2755.5904 | 0.96918 | 2497.7792 | 0.99418 | 3005.8868 | 0.99909 | 1806.9192 | 0.99024 | 1251.9052 | 0.98288 | 1420.4998 | 0.99829 | 1445.7058 | 0.99795 | 1995.5315 | 0.99983 | 3218.3355 | 0.99561 | 2663.4427 | 0.98699 | 2742.5152 | 0.99406 | 2518.5331 | 0.99612 | 2022.6008 | 0.99909 | 1207.1244 | 0.87032 | 1280.4835 | 0.91307 | 2054.9556 | 0.87626 | 1836.1624 | 0.91102 | 1076.2607 | 0.95748 | 5177.7198 | 0.93014 | 3190.4514 | 0.90154 | 2364.2591 | 0.94247 | 1420.1134 | 0.9335 | -155.5435 | 0.97454 | 11825.2836 | 0.97061 | 10895.5326 | 0.96809 | 7101.4777 | 0.97192 | 7059.4295 | 0.98037 | 7246.715 | 0.98704 | 2150.7771 | 0.99983 | 2385.503 | 0.99852 | 1666.2984 | 0.99869 | 1287.6204 | 0.99949 | 246.3711 | 0.998 | 4912.4454 | 0.98156 | 4133.1927 | 0.97745 | 3011.9363 | 0.98442 | 2602.6359 | 0.97146 | 1660.9481 | 0.96724 | 1428.7421 | 0.90959 | 1307.5766 | 0.87021 | 1235.572 | 0.93527 | 2263.0576 | 0.95217 | 3149.7552 | 0.96707 | 2925.1184 | 0.98162 | 2279.7176 | 0.97626 | 2350.3879 | 0.99189 | 1539.8174 | 0.98784 | 1968.6898 | 0.99144 | 3324.0998 | 0.8391 | 3128.9088 | 0.86598 | 4203.756 | 0.86416 | 4483.482 | 0.89218 | 5345.9808 | 0.92608
| 3895.4678 | 0.94475 | 3369.9114 | 0.96119 | 2763.997 | 0.96952 | 2506.2685 | 0.99429 | 3014.7356 | 0.99914 | 1810.3425 | 0.99064 | 1254.6879 | 0.98311 | 1423.4886 | 0.99834 | 1448.713 | 0.99806 | 1999.1716 | 0.99983 | 3223.9648 | 0.99566 | 2669.2057 | 0.98739 | 2748.2732 | 0.99412 | 2524.1122 | 0.99618 | 2027.9708 | 0.99909 | 1210.0951 | 0.87049 | 1283.7427 | 0.91501 | 2059.0811 | 0.87825 | 1839.9637 | 0.9113 | 1079.9075 | 0.95759 | 5189.0509 | 0.93105 | 3199.4954 | 0.90325 | 2372.6766 | 0.94355 | 1427.3086 | 0.93447 | -149.6767 | 0.97489 | 11842.5639 | 0.97135 | 10911.8887 | 0.96855 | 7114.4132 | 0.97226 | 7072.5877 | 0.98076 | 7260.0149 | 0.98721 | 2153.9807 | 0.99983 | 2389.0235 | 0.99863 | 1669.0739 | 0.99869 | 1290.0103 | 0.99949 | 247.6807 | 0.998 | 4919.9736 | 0.98236 | 4140.3723 | 0.97797 | 3018.5786 | 0.98476 | 2608.8916 | 0.97163 | 1666.3124 | 0.96787 | 1431.2475 | 0.9109 | 1309.6429 | 0.87055 | 1238.0951 | 0.93573 | 2266.8566 | 0.95342 | 3155.2323 | 0.96735 | 2929.5886 | 0.98236 | 2283.9892 | 0.97648 | 2354.9198 | 0.99264 | 1543.5139 | 0.98824 | 1973.1779 | 0.99161 | 3328.9053 | 0.84013 | 3133.7059 | 0.86661 | 4209.5716 | 0.86535 | 4491.5653 | 0.89275 | 5355.6877 | 0.92648
| 3904.9831 | 0.94606 | 3378.7624 | 0.96164 | 2772.4037 | 0.97026 | 2514.7578 | 0.99435 | 3023.5844 | 0.99914 | 1813.7657 | 0.99098 | 1257.4707 | 0.98328 | 1426.4774 | 0.99834 | 1451.7203 | 0.99806 | 2002.8117 | 0.99983 | 3229.5941 | 0.99589 | 2674.9686 | 0.98779 | 2754.0311 | 0.99424 | 2529.6913 | 0.99623 | 2033.3407 | 0.99914 | 1213.0657 | 0.87123 | 1287.002 | 0.91689 | 2063.2067 | 0.88054 | 1843.7651 | 0.91182 | 1083.5543 | 0.95805 | 5200.382 | 0.93265 | 3208.5395 | 0.90537 | 2381.0941 | 0.94458 | 1434.5038 | 0.9351 | -143.8099 | 0.97529 | 11859.8443 | 0.97226 | 10928.2447 | 0.96866 | 7127.3487 | 0.97283 | 7085.746 | 0.98111 | 7273.3147 | 0.9875 | 2157.1844 | 0.99983 | 2392.544 | 0.99863 | 1671.8493 | 0.99869 | 1292.4003 | 0.99949 | 248.9903 | 0.998 | 4927.5018 | 0.98293 | 4147.5519 | 0.97831 | 3025.2209 | 0.9851 | 2615.1473 | 0.97226 | 1671.6766 | 0.96838 | 1433.7529 | 0.91221 | 1311.7092 | 0.87078 | 1240.6182 | 0.93613 | 2270.6556 | 0.95497 | 3160.7094 | 0.96775 | 2934.0587 | 0.98282 | 2288.2608 | 0.977 | 2359.4517 | 0.99321 | 1547.2104 | 0.98864 | 1977.6659 | 0.99161 | 3333.7108 | 0.84138 | 3138.503 | 0.86758 | 4215.3872 | 0.8661 | 4499.6485 | 0.89361 | 5365.3947 | 0.92751
| 3914.4985 | 0.94755 | 3387.6135 | 0.96233 | 2780.8104 | 0.97055 | 2523.2472 | 0.99452 | 3032.4332 | 0.99914 | 1817.189 | 0.99127 | 1260.2535 | 0.98333 | 1429.4661 | 0.9984 | 1454.7275 | 0.99812 | 2006.4519 | 0.99983 | 3235.2234 | 0.99595 | 2680.7316 | 0.98813 | 2759.7891 | 0.99435 | 2535.2704 | 0.99635 | 2038.7107 | 0.99914 | 1216.0364 | 0.87152 | 1290.2612 | 0.91855 | 2067.3322 | 0.88271 | 1847.5665 | 0.91267 | 1087.2011 | 0.95839 | 5211.713 | 0.93362 | 3217.5835 | 0.90651 | 2389.5116 | 0.94572 | 1441.6989 | 0.93602 | -137.9431 | 0.97563 | 11877.1246 | 0.973 | 10944.6007 | 0.96935 | 7140.2842 | 0.97312 | 7098.9042 | 0.98151 | 7286.6146 | 0.98767 | 2160.388 | 0.99983 | 2396.0645 | 0.99863 | 1674.6248 | 0.99869 | 1294.7902 | 0.99949 | 250.2999 | 0.99806 | 4935.03 | 0.98333 | 4154.7316 | 0.97854 | 3031.8633 | 0.98545 | 2621.4031 | 0.97283 | 1677.0409 | 0.96872 | 1436.2584 | 0.91301 | 1313.7755 | 0.87089 | 1243.1413 | 0.93659 | 2274.4546 | 0.95628 | 3166.1866 | 0.96832 | 2938.5288 | 0.98311 | 2292.5324 | 0.97734 | 2363.9836 | 0.99372 | 1550.9069 | 0.98898 | 1982.154 | 0.99184 | 3338.5163 | 0.84298 | 3143.3001 | 0.86787 | 4221.2029 | 0.86735 | 4507.7317 | 0.89498 | 5375.1017 | 0.92808
| 3924.0138 | 0.94886 | 3396.4645 | 0.96273 | 2789.217 | 0.97123 | 2531.7365 | 0.99458 | 3041.2819 | 0.99914 | 1820.6123 | 0.99178 | 1263.0362 | 0.9835 | 1432.4549 | 0.99846 | 1457.7348 | 0.99817 | 2010.092 | 0.99983 | 3240.8527 | 0.996 | 2686.4946 | 0.98853 | 2765.5471 | 0.99441 | 2540.8495 | 0.99635 | 2044.0807 | 0.99914 | 1219.0071 | 0.87175 | 1293.5204 | 0.92032 | 2071.4578 | 0.88499 | 1851.3678 | 0.91353 | 1090.8479 | 0.95896 | 5223.0441 | 0.9347 | 3226.6276 | 0.90776 | 2397.9291 | 0.94697 | 1448.8941 | 0.93687 | -132.0763 | 0.97614 | 11894.4049 | 0.97374 | 10960.9568 | 0.96986 | 7153.2197 | 0.9734 | 7112.0624 | 0.98174 | 7299.9145 | 0.98807 | 2163.5917 | 0.99983 | 2399.585 | 0.99863 | 1677.4002 | 0.99869 | 1297.1802 | 0.99949 | 251.6095 | 0.99812 | 4942.5582 | 0.98368 | 4161.9112 | 0.97871 | 3038.5056 | 0.98579 | 2627.6588 | 0.973 | 1682.4051 | 0.96901 | 1438.7638 | 0.91416 | 1315.8419 | 0.87118 | 1245.6644 | 0.93687 | 2278.2537 | 0.95702 | 3171.6637 | 0.96889 | 2942.9989 | 0.98356 | 2296.804 | 0.97763 | 2368.5155 | 0.99401 | 1554.6034 | 0.98927 | 1986.642 | 0.99207 | 3343.3218 | 0.84429 | 3148.0972 | 0.86878 | 4227.0185 | 0.86798 | 4515.8149 | 0.89572 | 5384.8087 | 0.92882
| 3933.5292 | 0.95017 | 3405.3155 | 0.96324 | 2797.6237 | 0.9718 | 2540.2258 | 0.99463 | 3050.1307 | 0.99914 | 1824.0355 | 0.99229 | 1265.819 | 0.98362 | 1435.4437 | 0.99846 | 1460.742 | 0.99823 | 2013.7321 | 0.99983 | 3246.482 | 0.99612 | 2692.2576 | 0.98898 | 2771.305 | 0.99452 | 2546.4286 | 0.9964 | 2049.4507 | 0.99914 | 1221.9778 | 0.87192 | 1296.7796 | 0.92169 | 2075.5834 | 0.88676 | 1855.1692 | 0.91455 | 1094.4947 | 0.95936 | 5234.3752 | 0.93579 | 3235.6716 | 0.90919 | 2406.3466 | 0.94806 | 1456.0893 | 0.93744 | -126.2096 | 0.97688 | 11911.6853 | 0.97489 | 10977.3128 | 0.97038 | 7166.1551 | 0.97374 | 7125.2207 | 0.98179 | 7313.2144 | 0.9883 | 2166.7953 | 0.99983 | 2403.1055 | 0.99869 | 1680.1756 | 0.99869 | 1299.5701 | 0.99949 | 252.9191 | 0.99812 | 4950.0864 | 0.98442 | 4169.0908 | 0.97894 | 3045.1479 | 0.98624 | 2633.9145 | 0.97329 | 1687.7693 | 0.96929 | 1441.2692 | 0.91478 | 1317.9082 | 0.8714 | 1248.1874 | 0.93721 | 2282.0527 | 0.95788 | 3177.1408 | 0.96946 | 2947.469 | 0.98402 | 2301.0756 | 0.9782 | 2373.0474 | 0.99424 | 1558.2999 | 0.98944 | 1991.13 | 0.99264 | 3348.1273 | 0.84595 | 3152.8943 | 0.86986 | 4232.8341 | 0.86872 | 4523.8981 | 0.89669 | 5394.5157 | 0.92911
| 3943.0446 | 0.95131 | 3414.1665 | 0.96387 | 2806.0303 | 0.9722 | 2548.7151 | 0.99463 | 3058.9795 | 0.9992 | 1827.4588 | 0.99275 | 1268.6018 | 0.98408 | 1438.4324 | 0.99846 | 1463.7493 | 0.99823 | 2017.3723 | 0.99983 | 3252.1113 | 0.99623 | 2698.0206 | 0.98921 | 2777.063 | 0.99458 | 2552.0077 | 0.99658 | 2054.8206 | 0.99914 | 1224.9484 | 0.87215 | 1300.0389 | 0.92306 | 2079.7089 | 0.88887 | 1858.9706 | 0.91501 | 1098.1416 | 0.95982 | 5245.7063 | 0.93721 | 3244.7157 | 0.91062 | 2414.7641 | 0.94886 | 1463.2845 | 0.93818 | -120.3428 | 0.97717 | 11928.9656 | 0.97591 | 10993.6688 | 0.97106 | 7179.0906 | 0.97409 | 7138.3789 | 0.98225 | 7326.5143 | 0.98847 | 2169.999 | 0.99983 | 2406.626 | 0.99869 | 1682.9511 | 0.99874 | 1301.9601 | 0.99949 | 254.2287 | 0.99812 | 4957.6146 | 0.98487 | 4176.2704 | 0.97911 | 3051.7903 | 0.98647 | 2640.1703 | 0.97374 | 1693.1336 | 0.96958 | 1443.7746 | 0.91553 | 1319.9745 | 0.87158 | 1250.7105 | 0.93801 | 2285.8517 | 0.95925 | 3182.618 | 0.96998 | 2951.9392 | 0.9843 | 2305.3472 | 0.97865 | 2377.5793 | 0.99446 | 1561.9964 | 0.99001 | 1995.6181 | 0.99332 | 3352.9328 | 0.8472 | 3157.6913 | 0.87106 | 4238.6498 | 0.86952 | 4531.9813 | 0.89755 | 5404.2227 | 0.92962
| 3952.5599 | 0.95251 | 3423.0176 | 0.96421 | 2814.437 | 0.97266 | 2557.2044 | 0.99469 | 3067.8283 | 0.99926 | 1830.882 | 0.99315 | 1271.3846 | 0.98419 | 1441.4212 | 0.99846 | 1466.7565 | 0.99823 | 2021.0124 | 0.99983 | 3257.7406 | 0.99623 | 2703.7836 | 0.98995 | 2782.8209 | 0.99469 | 2557.5868 | 0.99675 | 2060.1906 | 0.99914 | 1227.9191 | 0.87277 | 1303.2981 | 0.9246 | 2083.8345 | 0.89058 | 1862.7719 | 0.91564 | 1101.7884 | 0.96039 | 5257.0374 | 0.93858 | 3253.7597 | 0.91182 | 2423.1816 | 0.94932 | 1470.4797 | 0.93881 | -114.476 | 0.97768 | 11946.246 | 0.97688 | 11010.0249 | 0.97186 | 7192.0261 | 0.97449 | 7151.5371 | 0.98276 | 7339.8142 | 0.98876 | 2173.2026 | 0.99983 | 2410.1465 | 0.99874 | 1685.7265 | 0.99874 | 1304.3501 | 0.99949 | 255.5383 | 0.99812 | 4965.1428 | 0.98539 | 4183.45 | 0.97917 | 3058.4326 | 0.98687 | 2646.426 | 0.9742 | 1698.4978 | 0.97009 | 1446.28 | 0.91638 | 1322.0408 | 0.87186 | 1253.2336 | 0.93847 | 2289.6507 | 0.96056 | 3188.0951 | 0.97055 | 2956.4093 | 0.98453 | 2309.6188 | 0.97911 | 2382.1112 | 0.99481 | 1565.6929 | 0.99035 | 2000.1061 | 0.99361 | 3357.7384 | 0.84892 | 3162.4884 | 0.87215 | 4244.4654 | 0.87003 | 4540.0646 | 0.89852 | 5413.9297 | 0.93048
| 3962.0753 | 0.95405 | 3431.8686 | 0.96455 | 2822.8437 | 0.97323 | 2565.6937 | 0.99475 | 3076.6771 | 0.99926 | 1834.3053 | 0.99344 | 1274.1673 | 0.98425 | 1444.41 | 0.99846 | 1469.7637 | 0.99823 | 2024.6525 | 0.99983 | 3263.3699 | 0.99635 | 2709.5466 | 0.9903 | 2788.5789 | 0.99486 | 2563.166 | 0.9968 | 2065.5606 | 0.9992 | 1230.8898 | 0.87323 | 1306.5573 | 0.9258 | 2087.96 | 0.89212 | 1866.5733 | 0.9161 | 1105.4352 | 0.96124 | 5268.3685 | 0.93967 | 3262.8038 | 0.91353 | 2431.5991 | 0.9504 | 1477.6749 | 0.9395 | -108.6092 | 0.97814 | 11963.5263 | 0.97745 | 11026.3809 | 0.97237 | 7204.9616 | 0.97489 | 7164.6954 | 0.98322 | 7353.1141 | 0.9891 | 2176.4062 | 0.99983 | 2413.6671 | 0.99874 | 1688.502 | 0.99874 | 1306.74 | 0.99949 | 256.8479 | 0.99812 | 4972.671 | 0.98562 | 4190.6296 | 0.97957 | 3065.0749 | 0.9871 | 2652.6818 | 0.97449 | 1703.8621 | 0.97078 | 1448.7855 | 0.91701 | 1324.1071 | 0.8722 | 1255.7567 | 0.93881 | 2293.4498 | 0.96159 | 3193.5722 | 0.97106 | 2960.8794 | 0.98482 | 2313.8904 | 0.97934 | 2386.6431 | 0.99521 | 1569.3894 | 0.99098 | 2004.5942 | 0.99429 | 3362.5439 | 0.85086 | 3167.2855 | 0.87277 | 4250.281 | 0.87123 | 4548.1478 | 0.8992 | 5423.6367 | 0.93139
| 3971.5906 | 0.95594 | 3440.7196 | 0.96518 | 2831.2503 | 0.97397 | 2574.1831 | 0.99481 | 3085.5259 | 0.99926 | 1837.7286 | 0.99378 | 1276.9501 | 0.9847 | 1447.3988 | 0.99846 | 1472.771 | 0.99823 | 2028.2927 | 0.99983 | 3268.9992 | 0.99652 | 2715.3096 | 0.99047 | 2794.3369 | 0.99515 | 2568.7451 | 0.99692 | 2070.9306 | 0.9992 | 1233.8604 | 0.87403 | 1309.8165 | 0.9266 | 2092.0856 | 0.89355 | 1870.3746 | 0.91729 | 1109.082 | 0.96204 | 5279.6996 | 0.94081 | 3271.8478 | 0.91416 | 2440.0166 | 0.9516 | 1484.8701 | 0.9403 | -102.7424 | 0.9786 | 11980.8066 | 0.97791 | 11042.737 | 0.97306 | 7217.8971 | 0.97517 | 7177.8536 | 0.98339 | 7366.414 | 0.98961 | 2179.6099 | 0.99983 | 2417.1876 | 0.99874 | 1691.2774 | 0.9988 | 1309.13 | 0.99949 | 258.1575 | 0.99817 | 4980.1992 | 0.9859 | 4197.8092 | 0.97979 | 3071.7172 | 0.98761 | 2658.9375 | 0.97489 | 1709.2263 | 0.97112 | 1451.2909 | 0.91735 | 1326.1734 | 0.87272 | 1258.2797 | 0.93961 | 2297.2488 | 0.96239 | 3199.0494 | 0.97169 | 2965.3495 | 0.98499 | 2318.162 | 0.97968 | 2391.1749 | 0.99561 | 1573.0859 | 0.99155 | 2009.0822 | 0.99452 | 3367.3494 | 0.8536 | 3172.0826 | 0.87346 | 4256.0967 | 0.8714 | 4556.231 | 0.90046 | 5433.3436 | 0.93174
| 3981.106 | 0.95708 | 3449.5706 | 0.96592 | 2839.657 | 0.97511 | 2582.6724 | 0.99492 | 3094.3747 | 0.99926 | 1841.1518 | 0.99406 | 1279.7329 | 0.98505 | 1450.3875 | 0.99846 | 1475.7782 | 0.99823 | 2031.9328 | 0.99983 | 3274.6284 | 0.99669 | 2721.0726 | 0.99115 | 2800.0948 | 0.99521 | 2574.3242 | 0.99697 | 2076.3005 | 0.9992 | 1236.8311 | 0.87443 | 1313.0758 | 0.92763 | 2096.2112 | 0.89521 | 1874.176 | 0.91826 | 1112.7288 | 0.96279 | 5291.0307 | 0.94167 | 3280.8919 | 0.91547 | 2448.4341 | 0.9528 | 1492.0652 | 0.94115 | -96.8756 | 0.979 | 11998.087 | 0.97854 | 11059.093 | 0.97397 | 7230.8325 | 0.97557 | 7191.0118 | 0.98379 | 7379.7139 | 0.98978 | 2182.8135 | 0.99983 | 2420.7081 | 0.99874 | 1694.0528 | 0.99886 | 1311.5199 | 0.99954 | 259.4671 | 0.99817 | 4987.7274 | 0.98624 | 4204.9888 | 0.98031 | 3078.3596 | 0.98796 | 2665.1932 | 0.97511 | 1714.5905 | 0.97175 | 1453.7963 | 0.91781 | 1328.2397 | 0.8734 | 1260.8028 | 0.94047 | 2301.0478 | 0.96347 | 3204.5265 | 0.97226 | 2969.8196 | 0.9851 | 2322.4336 | 0.98002 | 2395.7068 | 0.99578 | 1576.7824 | 0.99224 | 2013.5703 | 0.99492 | 3372.1549 | 0.85622 | 3176.8797 | 0.87471 | 4261.9123 | 0.87209 | 4564.3142 | 0.90131 | 5443.0506 | 0.93225
| 3990.6214 | 0.95873 | 3458.4217 | 0.96627 | 2848.0636 | 0.9754 | 2591.1617 | 0.99503 | 3103.2235 | 0.99926 | 1844.5751 | 0.99424 | 1282.5156 | 0.98533 | 1453.3763 | 0.99852 | 1478.7855 | 0.99823 | 2035.5729 | 0.99983 | 3280.2577 | 0.99692 | 2726.8356 | 0.99167 | 2805.8528 | 0.99538 | 2579.9033 | 0.99703 | 2081.6705 | 0.9992 | 1239.8018 | 0.87511 | 1316.335 | 0.92865 | 2100.3367 | 0.89663 | 1877.9774 | 0.91906 | 1116.3756 | 0.96347 | 5302.3617 | 0.94281 | 3289.9359 | 0.91672 | 2456.8515 | 0.95342 | 1499.2604 | 0.94258 | -91.0088 | 0.97917 | 12015.3673 | 0.97962 | 11075.449 | 0.97466 | 7243.768 | 0.97597 | 7204.17 | 0.98419 | 7393.0138 | 0.99001 | 2186.0172 | 0.99983 | 2424.2286 | 0.9988 | 1696.8283 | 0.99886 | 1313.9099 | 0.99954 | 260.7767 | 0.99817 | 4995.2556 | 0.98676 | 4212.1684 | 0.98042 | 3085.0019 | 0.98847 | 2671.449 | 0.97586 | 1719.9548 | 0.97232 | 1456.3017 | 0.91815 | 1330.306 | 0.8738 | 1263.3259 | 0.94167 | 2304.8468 | 0.96461 | 3210.0037 | 0.97272 | 2974.2897 | 0.9855 | 2326.7052 | 0.98019 | 2400.2387 | 0.99618 | 1580.4789 | 0.99264 | 2018.0583 | 0.99521 | 3376.9604 | 0.85942 | 3181.6768 | 0.87568 | 4267.7279 | 0.87272 | 4572.3974 | 0.9028 | 5452.7576 | 0.93271
| 4000.1367 | 0.95993 | 3467.2727 | 0.96678 | 2856.4703 | 0.97614 | 2599.651 | 0.99509 | 3112.0723 | 0.99926 | 1847.9984 | 0.99486 | 1285.2984 | 0.9855 | 1456.3651 | 0.99852 | 1481.7927 | 0.99829 | 2039.213 | 0.99983 | 3285.887 | 0.99709 | 2732.5985 | 0.99207 | 2811.6108 | 0.99555 | 2585.4824 | 0.99703 | 2087.0405 | 0.99926 | 1242.7725 | 0.87591 | 1319.5942 | 0.92934 | 2104.4623 | 0.898 | 1881.7787 | 0.91986 | 1120.0224 | 0.96416 | 5313.6928 | 0.94475 | 3298.98 | 0.91775 | 2465.269 | 0.95428 | 1506.4556 | 0.94315 | -85.1421 | 0.97945 | 12032.6476 | 0.98019 | 11091.8051 | 0.97511 | 7256.7035 | 0.97654 | 7217.3283 | 0.98482 | 7406.3137 | 0.99018 | 2189.2208 | 0.99983 | 2427.7491 | 0.99892 | 1699.6037 | 0.99886 | 1316.2998 | 0.99954 | 262.0863 | 0.99817 | 5002.7839 | 0.98687 | 4219.3481 | 0.98094 | 3091.6442 | 0.98881 | 2677.7047 | 0.97603 | 1725.319 | 0.9726 | 1458.8072 | 0.91855 | 1332.3723 | 0.87489 | 1265.849 | 0.94287 | 2308.6459 | 0.96581 | 3215.4808 | 0.97329 | 2978.7599 | 0.98584 | 2330.9768 | 0.98054 | 2404.7706 | 0.9964 | 1584.1754 | 0.99309 | 2022.5464 | 0.99543 | 3381.7659 | 0.86233 | 3186.4738 | 0.877 | 4273.5436 | 0.87317 | 4580.4806 | 0.90365 | 5462.4646 | 0.93311
| 4009.6521 | 0.96164 | 3476.1237 | 0.96712 | 2864.877 | 0.97666 | 2608.1403 | 0.99521 | 3120.9211 | 0.99926 | 1851.4216 | 0.99509 | 1288.0812 | 0.98579 | 1459.3538 | 0.99857 | 1484.7999 | 0.99829 | 2042.8532 | 0.99983 | 3291.5163 | 0.99709 | 2738.3615 | 0.99264 | 2817.3687 | 0.99561 | 2591.0615 | 0.99715 | 2092.4105 | 0.99932 | 1245.7431 | 0.87694 | 1322.8535 | 0.92997 | 2108.5878 | 0.89903 | 1885.5801 | 0.921 | 1123.6693 | 0.96484 | 5325.0239 | 0.94572 | 3308.024 | 0.91986 | 2473.6865 | 0.95502 | 1513.6508 | 0.94395 | -79.2753 | 0.97979 | 12049.928 | 0.98111 | 11108.1611 | 0.97546 | 7269.639 | 0.97705 | 7230.4865 | 0.98516 | 7419.6136 | 0.99035 | 2192.4245 | 0.99983 | 2431.2696 | 0.99897 | 1702.3792 | 0.99892 | 1318.6898 | 0.99954 | 263.3958 | 0.99817 | 5010.3121 | 0.98704 | 4226.5277 | 0.98122 | 3098.2866 | 0.98898 | 2683.9605 | 0.97648 | 1730.6833 | 0.97323 | 1461.3126 | 0.91884 | 1334.4386 | 0.87563 | 1268.3721 | 0.94441 | 2312.4449 | 0.96678 | 3220.9579 | 0.97374 | 2983.23 | 0.9859 | 2335.2484 | 0.98082 | 2409.3025 | 0.9968 | 1587.8719 | 0.99372 | 2027.0344 | 0.99583 | 3386.5714 | 0.8657 | 3191.2709 | 0.8778 | 4279.3592 | 0.87374 | 4588.5639 | 0.90457 | 5472.1716 | 0.9339
| 4019.1675 | 0.96364 | 3484.9748 | 0.96724 | 2873.2836 | 0.97711 | 2616.6296 | 0.99521 | 3129.7698 | 0.99926 | 1854.8449 | 0.99532 | 1290.864 | 0.98619 | 1462.3426 | 0.99857 | 1487.8072 | 0.99829 | 2046.4933 | 0.99983 | 3297.1456 | 0.99715 | 2744.1245 | 0.99281 | 2823.1267 | 0.99566 | 2596.6406 | 0.99715 | 2097.7804 | 0.99932 | 1248.7138 | 0.87814 | 1326.1127 | 0.93031 | 2112.7134 | 0.89983 | 1889.3815 | 0.92272 | 1127.3161 | 0.96581 | 5336.355 | 0.94663 | 3317.068 | 0.92112 | 2482.104 | 0.95594 | 1520.846 | 0.94475 | -73.4085 | 0.98025 | 12067.2083 | 0.98139 | 11124.5171 | 0.97597 | 7282.5745 | 0.97751 | 7243.6447 | 0.98545 | 7432.9134 | 0.99064 | 2195.6281 | 0.99983 | 2434.7901 | 0.99909 | 1705.1546 | 0.99892 | 1321.0797 | 0.99954 | 264.7054 | 0.99823 | 5017.8403 | 0.98716 | 4233.7073 | 0.98145 | 3104.9289 | 0.98933 | 2690.2162 | 0.97683 | 1736.0475 | 0.97397 | 1463.818 | 0.91924 | 1336.5049 | 0.877 | 1270.8951 | 0.94595 | 2316.2439 | 0.96804 | 3226.4351 | 0.97437 | 2987.7001 | 0.98624 | 2339.52 | 0.98094 | 2413.8344 | 0.99709 | 1591.5684 | 0.99446 | 2031.5225 | 0.99606 | 3391.3769 | 0.86946 | 3196.068 | 0.87911 | 4285.1748 | 0.87454 | 4596.6471 | 0.90531 | 5481.8786 | 0.93487
| 4028.6828 | 0.96501 | 3493.8258 | 0.96781 | 2881.6903 | 0.97751 | 2625.119 | 0.99526 | 3138.6186 | 0.99932 | 1858.2681 | 0.99555 | 1293.6467 | 0.98636 | 1465.3314 | 0.99857 | 1490.8144 | 0.99829 | 2050.1334 | 0.99983 | 3302.7749 | 0.99732 | 2749.8875 | 0.99321 | 2828.8846 | 0.996 | 2602.2197 | 0.99715 | 2103.1504 | 0.99937 | 1251.6845 | 0.87957 | 1329.3719 | 0.93122 | 2116.839 | 0.90046 | 1893.1828 | 0.92437 | 1130.9629 | 0.96724 | 5347.6861 | 0.94737 | 3326.1121 | 0.9222 | 2490.5215 | 0.95713 | 1528.0412 | 0.94526 | -67.5417 | 0.98048 | 12084.4887 | 0.98191 | 11140.8732 | 0.97654 | 7295.5099 | 0.97774 | 7256.803 | 0.9859 | 7446.2133 | 0.9911 | 2198.8318 | 0.99983 | 2438.3106 | 0.99914 | 1707.93 | 0.99897 | 1323.4697 | 0.99954 | 266.015 | 0.99829 | 5025.3685 | 0.98739 | 4240.8869 | 0.98191 | 3111.5712 | 0.9899 | 2696.4719 | 0.97728 | 1741.4117 | 0.97449 | 1466.3234 | 0.91969 | 1338.5712 | 0.87791 | 1273.4182 | 0.9476 | 2320.0429 | 0.96878 | 3231.9122 | 0.97494 | 2992.1702 | 0.98636 | 2343.7916 | 0.98134 | 2418.3663 | 0.9972 | 1595.2649 | 0.99463 | 2036.0105 | 0.99635 | 3396.1824 | 0.87329 | 3200.8651 | 0.88037 | 4290.9905 | 0.87523 | 4604.7303 | 0.90611 | 5491.5856 | 0.93539
| 4038.1982 | 0.96592 | 3502.6768 | 0.96809 | 2890.0969 | 0.97848 | 2633.6083 | 0.99538 | 3147.4674 | 0.99932 | 1861.6914 | 0.99572 | 1296.4295 | 0.9867 | 1468.3201 | 0.99857 | 1493.8217 | 0.99834 | 2053.7736 | 0.99983 | 3308.4042 | 0.99755 | 2755.6505 | 0.99361 | 2834.6426 | 0.99612 | 2607.7988 | 0.99726 | 2108.5204 | 0.99937 | 1254.6552 | 0.88082 | 1332.6311 | 0.93179 | 2120.9645 | 0.90091 | 1896.9842 | 0.92626 | 1134.6097 | 0.96787 | 5359.0172 | 0.94914 | 3335.1561 | 0.92397 | 2498.939 | 0.95811 | 1535.2364 | 0.94635 | -61.6749 | 0.98065 | 12101.769 | 0.98248 | 11157.2292 | 0.97723 | 7308.4454 | 0.9782 | 7269.9612 | 0.9863 | 7459.5132 | 0.99121 | 2202.0354 | 0.99983 | 2441.8311 | 0.9992 | 1710.7055 | 0.99897 | 1325.8596 | 0.99954 | 267.3246 | 0.99834 | 5032.8967 | 0.98756 | 4248.0665 | 0.98225 | 3118.2136 | 0.9903 | 2702.7277 | 0.97774 | 1746.776 | 0.97483 | 1468.8289 | 0.91998 | 1340.6375 | 0.87888 | 1275.9413 | 0.94874 | 2323.842 | 0.96981 | 3237.3893 | 0.97534 | 2996.6403 | 0.98647 | 2348.0632 | 0.98168 | 2422.8982 | 0.99732 | 1598.9614 | 0.99503 | 2040.4985 | 0.99663 | 3400.9879 | 0.8762 | 3205.6622 | 0.88162 | 4296.8061 | 0.87597 | 4612.8135 | 0.90708 | 5501.2925 | 0.9359
| 4047.7135 | 0.96684 | 3511.5278 | 0.96855 | 2898.5036 | 0.97865 | 2642.0976 | 0.99538 | 3156.3162 | 0.99932 | 1865.1147 | 0.99595 | 1299.2123 | 0.98682 | 1471.3089 | 0.99857 | 1496.8289 | 0.99846 | 2057.4137 | 0.99983 | 3314.0335 | 0.99755 | 2761.4135 | 0.99378 | 2840.4006 | 0.99623 | 2613.3779 | 0.99737 | 2113.8904 | 0.99937 | 1257.6258 | 0.88202 | 1335.8904 | 0.93248 | 2125.0901 | 0.90148 | 1900.7856 | 0.92842 | 1138.2565 | 0.96872 | 5370.3483 | 0.95051 | 3344.2002 | 0.92489 | 2507.3565 | 0.95976 | 1542.4315 | 0.94726 | -55.8081 | 0.98105 | 12119.0493 | 0.98299 | 11173.5853 | 0.97768 | 7321.3809 | 0.97848 | 7283.1194 | 0.98664 | 7472.8131 | 0.99155 | 2205.2391 | 0.99983 | 2445.3516 | 0.99926 | 1713.4809 | 0.99897 | 1328.2496 | 0.99954 | 268.6342 | 0.99834 | 5040.4249 | 0.98773 | 4255.2461 | 0.98248 | 3124.8559 | 0.99075 | 2708.9834 | 0.97797 | 1752.1402 | 0.97523 | 1471.3343 | 0.92055 | 1342.7038 | 0.87985 | 1278.4644 | 0.95074 | 2327.641 | 0.97106 | 3242.8665 | 0.97591 | 3001.1105 | 0.9867 | 2352.3348 | 0.98196 | 2427.4301 | 0.99737 | 1602.6579 | 0.99532 | 2044.9866 | 0.99669 | 3405.7934 | 0.87917 | 3210.4593 | 0.88311 | 4302.6218 | 0.87666 | 4620.8967 | 0.90776 | 5510.9995 | 0.93653
| 4057.2289 | 0.96838 | 3520.3789 | 0.96912 | 2906.9103 | 0.97939 | 2650.5869 | 0.99543 | 3165.165 | 0.99932 | 1868.5379 | 0.99595 | 1301.995 | 0.98716 | 1474.2977 | 0.99857 | 1499.8361 | 0.99852 | 2061.0538 | 0.99983 | 3319.6628 | 0.99766 | 2767.1765 | 0.99395 | 2846.1585 | 0.99646 | 2618.957 | 0.99743 | 2119.2603 | 0.99937 | 1260.5965 | 0.88436 | 1339.1496 | 0.93299 | 2129.2156 | 0.90194 | 1904.5869 | 0.92997 | 1141.9033 | 0.96963 | 5381.6794 | 0.95183 | 3353.2442 | 0.92608 | 2515.774 | 0.96073 | 1549.6267 | 0.94823 | -49.9413 | 0.98156 | 12136.3297 | 0.98333 | 11189.9413 | 0.9782 | 7334.3164 | 0.97865 | 7296.2777 | 0.98699 | 7486.113 | 0.99184 | 2208.4427 | 0.99983 | 2448.8721 | 0.99932 | 1716.2564 | 0.99897 | 1330.6395 | 0.99954 | 269.9438 | 0.9984 | 5047.9531 | 0.98801 | 4262.4257 | 0.98271 | 3131.4982 | 0.9911 | 2715.2392 | 0.97848 | 1757.5045 | 0.97568 | 1473.8397 | 0.92095 | 1344.7701 | 0.88071 | 1280.9875 | 0.95217 | 2331.44 | 0.97192 | 3248.3436 | 0.97666 | 3005.5806 | 0.98687 | 2356.6064 | 0.98242 | 2431.962 | 0.99743 | 1606.3544 | 0.99543 | 2049.4746 | 0.99686 | 3410.5989 | 0.88293 | 3215.2563 | 0.88453 | 4308.4374 | 0.87745 | 4628.98 | 0.9085 | 5520.7065 | 0.93779
| 4066.7443 | 0.96924 | 3529.2299 | 0.96958 | 2915.3169 | 0.97968 | 2659.0762 | 0.99549 | 3174.0138 | 0.99932 | 1871.9612 | 0.99612 | 1304.7778 | 0.98727 | 1477.2864 | 0.99857 | 1502.8434 | 0.99857 | 2064.694 | 0.99983 | 3325.2921 | 0.99772 | 2772.9395 | 0.99424 | 2851.9165 | 0.99652 | 2624.5361 | 0.99749 | 2124.6303 | 0.99937 | 1263.5672 | 0.88682 | 1342.4088 | 0.93328 | 2133.3412 | 0.90251 | 1908.3883 | 0.93174 | 1145.5502 | 0.97026 | 5393.0104 | 0.95297 | 3362.2883 | 0.92728 | 2524.1915 | 0.9621 | 1556.8219 | 0.94892 | -44.0746 | 0.98191 | 12153.61 | 0.98385 | 11206.2973 | 0.97848 | 7347.2519 | 0.97888 | 7309.4359 | 0.98733 | 7499.4129 | 0.99207 | 2211.6464 | 0.99983 | 2452.3926 | 0.99932 | 1719.0318 | 0.99897 | 1333.0295 | 0.99954 | 271.2534 | 0.99846 | 5055.4813 | 0.9883 | 4269.6053 | 0.98288 | 3138.1406 | 0.99155 | 2721.4949 | 0.97888 | 1762.8687 | 0.97603 | 1476.3451 | 0.92163 | 1346.8364 | 0.88174 | 1283.5105 | 0.95365 | 2335.239 | 0.97312 | 3253.8207 | 0.97745 | 3010.0507 | 0.98704 | 2360.878 | 0.98288 | 2436.4939 | 0.9976 | 1610.0509 | 0.99572 | 2053.9627 | 0.99703 | 3415.4045 | 0.8867 | 3220.0534 | 0.88596 | 4314.253 | 0.87837 | 4637.0632 | 0.90913 | 5530.4135 | 0.93893
| 4076.2596 | 0.97009 | 3538.0809 | 0.97021 | 2923.7236 | 0.98014 | 2667.5655 | 0.99549 | 3182.8626 | 0.99932 | 1875.3845 | 0.9964 | 1307.5606 | 0.98739 | 1480.2752 | 0.99857 | 1505.8506 | 0.99869 | 2068.3341 | 0.99983 | 3330.9214 | 0.99772 | 2778.7025 | 0.99429 | 2857.6744 | 0.99652 | 2630.1152 | 0.99766 | 2130.0003 | 0.99937 | 1266.5379 | 0.88858 | 1345.668 | 0.93373 | 2137.4668 | 0.90303 | 1912.1896 | 0.9339 | 1149.197 | 0.97152 | 5404.3415 | 0.95422 | 3371.3323 | 0.92825 | 2532.609 | 0.96307 | 1564.0171 | 0.94943 | -38.2078 | 0.98236 | 12170.8904 | 0.98447 | 11222.6534 | 0.97871 | 7360.1873 | 0.97951 | 7322.5941 | 0.98773 | 7512.7128 | 0.99241 | 2214.85 | 0.99983 | 2455.9131 | 0.99943 | 1721.8073 | 0.99897 | 1335.4194 | 0.99954 | 272.563 | 0.99857 | 5063.0095 | 0.98853 | 4276.785 | 0.98328 | 3144.7829 | 0.99218 | 2727.7506 | 0.97928 | 1768.2329 | 0.97637 | 1478.8505 | 0.92243 | 1348.9027 | 0.88259 | 1286.0336 | 0.95491 | 2339.0381 | 0.9742 | 3259.2979 | 0.97848 | 3014.5208 | 0.98739 | 2365.1496 | 0.98322 | 2441.0257 | 0.99772 | 1613.7474 | 0.99612 | 2058.4507 | 0.99737 | 3420.21 | 0.88927 | 3224.8505 | 0.88721 | 4320.0687 | 0.87905 | 4645.1464 | 0.91005 | 5540.1205 | 0.93961
| 4085.775 | 0.971 | 3546.9319 | 0.97106 | 2932.1302 | 0.98054 | 2676.0549 | 0.99549 | 3191.7114 | 0.99932 | 1878.8077 | 0.99658 | 1310.3434 | 0.98773 | 1483.264 | 0.99857 | 1508.8579 | 0.99874 | 2071.9742 | 0.99983 | 3336.5507 | 0.99777 | 2784.4655 | 0.99452 | 2863.4324 | 0.99669 | 2635.6943 | 0.99766 | 2135.3702 | 0.99937 | 1269.5085 | 0.8907 | 1348.9273 | 0.9343 | 2141.5923 | 0.90325 | 1915.991 | 0.93682 | 1152.8438 | 0.97215 | 5415.6726 | 0.95548 | 3380.3764 | 0.92991 | 2541.0265 | 0.96416 | 1571.2123 | 0.95057 | -32.341 | 0.98276 | 12188.1707 | 0.98505 | 11239.0094 | 0.97922 | 7373.1228 | 0.98025 | 7335.7524 | 0.98807 | 7526.0127 | 0.99247 | 2218.0537 | 0.99983 | 2459.4336 | 0.99954 | 1724.5827 | 0.99903 | 1337.8094 | 0.99954 | 273.8726 | 0.99863 | 5070.5377 | 0.98876 | 4283.9646 | 0.98345 | 3151.4252 | 0.99252 | 2734.0064 | 0.97974 | 1773.5972 | 0.97688 | 1481.356 | 0.92329 | 1350.969 | 0.88373 | 1288.5567 | 0.95662 | 2342.8371 | 0.97529 | 3264.775 | 0.97917 | 3018.9909 | 0.98773 | 2369.4212 | 0.98368 | 2445.5576 | 0.99783 | 1617.4439 | 0.99623 | 2062.9388 | 0.9976 | 3425.0155 | 0.89241 | 3229.6476 | 0.88898 | 4325.8843 | 0.87979 | 4653.2296 | 0.91079 | 5549.8275 | 0.94035
| 4095.2903 | 0.97203 | 3555.783 | 0.9718 | 2940.5369 | 0.98116 | 2684.5442 | 0.99549 | 3200.5602 | 0.99932 | 1882.231 | 0.99686 | 1313.1261 | 0.98796 | 1486.2527 | 0.99857 | 1511.8651 | 0.99874 | 2075.6144 | 0.99983 | 3342.18 | 0.99783 | 2790.2284 | 0.99469 | 2869.1904 | 0.9968 | 2641.2734 | 0.99766 | 2140.7402 | 0.99937 | 1272.4792 | 0.89241 | 1352.1865 | 0.93533 | 2145.7179 | 0.90365 | 1919.7924 | 0.93938 | 1156.4906 | 0.97266 | 5427.0037 | 0.95691 | 3389.4204 | 0.93105 | 2549.444 | 0.96513 | 1578.4075 | 0.9516 | -26.4742 | 0.98316 | 12205.451 | 0.98562 | 11255.3654 | 0.97962 | 7386.0583 | 0.98088 | 7348.9106 | 0.98847 | 7539.3126 | 0.99264 | 2221.2573 | 0.99989 | 2462.9541 | 0.99966 | 1727.3581 | 0.99903 | 1340.1993 | 0.99954 | 275.1822 | 0.99863 | 5078.0659 | 0.98887 | 4291.1442 | 0.98362 | 3158.0675 | 0.99326 | 2740.2621 | 0.98002 | 1778.9614 | 0.97717 | 1483.8614 | 0.92386 | 1353.0353 | 0.88436 | 1291.0798 | 0.95805 | 2346.6361 | 0.97591 | 3270.2521 | 0.97985 | 3023.4611 | 0.98801 | 2373.6928 | 0.9839 | 2450.0895 | 0.998 | 1621.1404 | 0.99646 | 2067.4268 | 0.99766 | 3429.821 | 0.89521 | 3234.4447 | 0.89047 | 4331.6999 | 0.88082 | 4661.3128 | 0.91159 | 5559.5345 | 0.94081
| 4104.8057 | 0.97272 | 3564.634 | 0.97237 | 2948.9435 | 0.98151 | 2693.0335 | 0.99555 | 3209.4089 | 0.99937 | 1885.6543 | 0.99715 | 1315.9089 | 0.9883 | 1489.2415 | 0.99857 | 1514.8723 | 0.9988 | 2079.2545 | 0.99983 | 3347.8093 | 0.99795 | 2795.9914 | 0.99481 | 2874.9483 | 0.9968 | 2646.8525 | 0.99766 | 2146.1102 | 0.99937 | 1275.4499 | 0.89441 | 1355.4457 | 0.9355 | 2149.8434 | 0.90422 | 1923.5937 | 0.94104 | 1160.1374 | 0.9734 | 5438.3348 | 0.95856 | 3398.4645 | 0.93213 | 2557.8615 | 0.96581 | 1585.6026 | 0.95251 | -20.6074 | 0.98339 | 12222.7314 | 0.9863 | 11271.7215 | 0.98019 | 7398.9938 | 0.98122 | 7362.0688 | 0.98893 | 7552.6125 | 0.99298 | 2224.461 | 0.99989 | 2466.4746 | 0.99966 | 1730.1336 | 0.99903 | 1342.5893 | 0.99954 | 276.4918 | 0.99869 | 5085.5942 | 0.98938 | 4298.3238 | 0.98379 | 3164.7099 | 0.99378 | 2746.5178 | 0.98059 | 1784.3257 | 0.97763 | 1486.3668 | 0.92494 | 1355.1016 | 0.8851 | 1293.6028 | 0.95976 | 2350.4351 | 0.97666 | 3275.7293 | 0.98019 | 3027.9312 | 0.9883 | 2377.9644 | 0.98419 | 2454.6214 | 0.99817 | 1624.8369 | 0.99675 | 2071.9149 | 0.99777 | 3434.6265 | 0.89812 | 3239.2418 | 0.89218 | 4337.5156 | 0.88174 | 4669.396 | 0.91261 | 5569.2415 | 0.94155
| 4114.3211 | 0.97312 | 3573.485 | 0.97352 | 2957.3502 | 0.98219 | 2701.5228 | 0.99561 | 3218.2577 | 0.99937 | 1889.0775 | 0.99726 | 1318.6917 | 0.98881 | 1492.2303 | 0.99857 | 1517.8796 | 0.9988 | 2082.8946 | 0.99983 | 3353.4385 | 0.99806 | 2801.7544 | 0.99486 | 2880.7063 | 0.9968 | 2652.4316 | 0.99766 | 2151.4802 | 0.99937 | 1278.4206 | 0.8964 | 1358.7049 | 0.93602 | 2153.969 | 0.90479 | 1927.3951 | 0.94207 | 1163.7842 | 0.9742 | 5449.6659 | 0.95976 | 3407.5085 | 0.93305 | 2566.279 | 0.96684 | 1592.7978 | 0.95337 | -14.7406 | 0.98362 | 12240.0117 | 0.98704 | 11288.0775 | 0.98054 | 7411.9293 | 0.98174 | 7375.2271 | 0.98933 | 7565.9124 | 0.99315 | 2227.6646 | 0.99989 | 2469.9951 | 0.99966 | 1732.909 | 0.99909 | 1344.9792 | 0.99954 | 277.8014 | 0.99892 | 5093.1224 | 0.98967 | 4305.5034 | 0.98408 | 3171.3522 | 0.99401 | 2752.7736 | 0.98105 | 1789.6899 | 0.97831 | 1488.8722 | 0.92551 | 1357.1679 | 0.88562 | 1296.1259 | 0.96176 | 2354.2342 | 0.97734 | 3281.2064 | 0.98082 | 3032.4013 | 0.98876 | 2382.236 | 0.9843 | 2459.1533 | 0.99823 | 1628.5334 | 0.99703 | 2076.4029 | 0.99783 | 3439.432 | 0.90103 | 3244.0388 | 0.89446 | 4343.3312 | 0.88271 | 4677.4793 | 0.91313 | 5578.9484 | 0.94212
| 4123.8364 | 0.97403 | 3582.336 | 0.97466 | 2965.7569 | 0.98259 | 2710.0121 | 0.99561 | 3227.1065 | 0.99937 | 1892.5008 | 0.99755 | 1321.4744 | 0.98898 | 1495.219 | 0.99857 | 1520.8868 | 0.9988 | 2086.5348 | 0.99983 | 3359.0678 | 0.99806 | 2807.5174 | 0.99503 | 2886.4643 | 0.99697 | 2658.0107 | 0.99777 | 2156.8501 | 0.99937 | 1281.3912 | 0.89897 | 1361.9642 | 0.93659 | 2158.0946 | 0.90571 | 1931.1965 | 0.94309 | 1167.431 | 0.975 | 5460.997 | 0.96096 | 3416.5526 | 0.93425 | 2574.6965 | 0.96769 | 1599.993 | 0.95445 | -8.8739 | 0.98396 | 12257.292 | 0.9879 | 11304.4336 | 0.98099 | 7424.8647 | 0.98191 | 7388.3853 | 0.98955 | 7579.2123 | 0.99326 | 2230.8683 | 0.99989 | 2473.5156 | 0.99971 | 1735.6845 | 0.99909 | 1347.3692 | 0.99954 | 279.111 | 0.99892 | 5100.6506 | 0.99007 | 4312.683 | 0.9843 | 3177.9945 | 0.99401 | 2759.0293 | 0.98151 | 1795.0541 | 0.9786 | 1491.3777 | 0.92614 | 1359.2342 | 0.88636 | 1298.649 | 0.96381 | 2358.0332 | 0.97803 | 3286.6835 | 0.98145 | 3036.8714 | 0.98904 | 2386.5076 | 0.98465 | 2463.6852 | 0.99823 | 1632.2299 | 0.99749 | 2080.891 | 0.99795 | 3444.2375 | 0.90348 | 3248.8359 | 0.8968 | 4349.1468 | 0.88368 | 4685.5625 | 0.91358 | 5588.6554 | 0.94315
| 4133.3518 | 0.975 | 3591.1871 | 0.97523 | 2974.1635 | 0.98299 | 2718.5014 | 0.99566 | 3235.9553 | 0.99949 | 1895.924 | 0.99755 | 1324.2572 | 0.98944 | 1498.2078 | 0.99857 | 1523.8941 | 0.9988 | 2090.1749 | 0.99983 | 3364.6971 | 0.99817 | 2813.2804 | 0.99521 | 2892.2222 | 0.99709 | 2663.5899 | 0.99783 | 2162.2201 | 0.99937 | 1284.3619 | 0.90091 | 1365.2234 | 0.93687 | 2162.2201 | 0.90645 | 1934.9978 | 0.94418 | 1171.0779 | 0.97637 | 5472.3281 | 0.96221 | 3425.5966 | 0.93522 | 2583.114 | 0.96861 | 1607.1882 | 0.95531 | -3.0071 | 0.98442 | 12274.5724 | 0.9887 | 11320.7896 | 0.98179 | 7437.8002 | 0.98248 | 7401.5435 | 0.98984 | 7592.5121 | 0.99332 | 2234.0719 | 0.99989 | 2477.0361 | 0.99971 | 1738.4599 | 0.99909 | 1349.7591 | 0.99954 | 280.4206 | 0.99892 | 5108.1788 | 0.9903 | 4319.8626 | 0.98459 | 3184.6369 | 0.99424 | 2765.2851 | 0.98185 | 1800.4184 | 0.97911 | 1493.8831 | 0.92671 | 1361.3006 | 0.88676 | 1301.1721 | 0.96615 | 2361.8322 | 0.97877 | 3292.1607 | 0.98208 | 3041.3415 | 0.98955 | 2390.7792 | 0.98527 | 2468.2171 | 0.99829 | 1635.9264 | 0.99766 | 2085.379 | 0.998 | 3449.043 | 0.90674 | 3253.633 | 0.89852 | 4354.9625 | 0.88408 | 4693.6457 | 0.91461 | 5598.3624 | 0.94395
| 4142.8672 | 0.9758 | 3600.0381 | 0.97586 | 2982.5702 | 0.98345 | 2726.9908 | 0.99572 | 3244.8041 | 0.99949 | 1899.3473 | 0.99783 | 1327.04 | 0.98978 | 1501.1966 | 0.99857 | 1526.9013 | 0.9988 | 2093.815 | 0.99983 | 3370.3264 | 0.99823 | 2819.0434 | 0.99543 | 2897.9802 | 0.99715 | 2669.169 | 0.99783 | 2167.5901 | 0.99937 | 1287.3326 | 0.904 | 1368.4826 | 0.93733 | 2166.3457 | 0.90736 | 1938.7992 | 0.94458 | 1174.7247 | 0.97774 | 5483.6591 | 0.9637 | 3434.6407 | 0.93613 | 2591.5314 | 0.96935 | 1614.3834 | 0.95645 | 2.8597 | 0.98499 | 12291.8527 | 0.98916 | 11337.1456 | 0.98231 | 7450.7357 | 0.98288 | 7414.7017 | 0.99001 | 7605.812 | 0.99344 | 2237.2756 | 0.99989 | 2480.5566 | 0.99971 | 1741.2353 | 0.99909 | 1352.1491 | 0.99954 | 281.7302 | 0.99892 | 5115.707 | 0.99081 | 4327.0422 | 0.9847 | 3191.2792 | 0.99441 | 2771.5408 | 0.98225 | 1805.7826 | 0.97934 | 1496.3885 | 0.92694 | 1363.3669 | 0.88739 | 1303.6952 | 0.96764 | 2365.6312 | 0.97934 | 3297.6378 | 0.98248 | 3045.8116 | 0.98967 | 2395.0508 | 0.98573 | 2472.749 | 0.9984 | 1639.6229 | 0.99783 | 2089.8671 | 0.99806 | 3453.8485 | 0.91016 | 3258.4301 | 0.90068 | 4360.7781 | 0.8851 | 4701.7289 | 0.9153 | 5608.0694 | 0.94458
| 4152.3825 | 0.9766 | 3608.8891 | 0.9766 | 2990.9768 | 0.98379 | 2735.4801 | 0.99572 | 3253.6529 | 0.99949 | 1902.7706 | 0.99795 | 1329.8228 | 0.9903 | 1504.1854 | 0.99857 | 1529.9086 | 0.9988 | 2097.4551 | 0.99983 | 3375.9557 | 0.99823 | 2824.8064 | 0.99566 | 2903.7381 | 0.99715 | 2674.7481 | 0.99783 | 2172.9601 | 0.99937 | 1290.3032 | 0.90605 | 1371.7419 | 0.93773 | 2170.4712 | 0.90771 | 1942.6005 | 0.94486 | 1178.3715 | 0.97842 | 5494.9902 | 0.96547 | 3443.6847 | 0.9375 | 2599.9489 | 0.97066 | 1621.5786 | 0.95759 | 8.7265 | 0.98522 | 12309.1331 | 0.98944 | 11353.5017 | 0.98305 | 7463.6712 | 0.98333 | 7427.86 | 0.99047 | 7619.1119 | 0.99361 | 2240.4792 | 0.99989 | 2484.0771 | 0.99971 | 1744.0108 | 0.99909 | 1354.539 | 0.99954 | 283.0398 | 0.99897 | 5123.2352 | 0.99144 | 4334.2218 | 0.98487 | 3197.9215 | 0.99446 | 2777.7965 | 0.98271 | 1811.1469 | 0.97979 | 1498.8939 | 0.92774 | 1365.4332 | 0.88784 | 1306.2182 | 0.96992 | 2369.4303 | 0.97985 | 3303.115 | 0.98305 | 3050.2818 | 0.98984 | 2399.3224 | 0.98596 | 2477.2809 | 0.99846 | 1643.3194 | 0.998 | 2094.3551 | 0.99812 | 3458.654 | 0.91324 | 3263.2272 | 0.90297 | 4366.5937 | 0.88602 | 4709.8121 | 0.91575 | 5617.7764 | 0.94509
| 4161.8979 | 0.97723 | 3617.7401 | 0.97694 | 2999.3835 | 0.9843 | 2743.9694 | 0.99572 | 3262.5017 | 0.99949 | 1906.1938 | 0.998 | 1332.6055 | 0.99064 | 1507.1741 | 0.99857 | 1532.9158 | 0.9988 | 2101.0953 | 0.99983 | 3381.585 | 0.99834 | 2830.5694 | 0.99572 | 2909.4961 | 0.99726 | 2680.3272 | 0.99783 | 2178.33 | 0.99937 | 1293.2739 | 0.90845 | 1375.0011 | 0.93807 | 2174.5968 | 0.90868 | 1946.4019 | 0.94515 | 1182.0183 | 0.97974 | 5506.3213 | 0.96667 | 3452.7287 | 0.93921 | 2608.3664 | 0.97186 | 1628.7738 | 0.95919 | 14.5933 | 0.98545 | 12326.4134 | 0.99001 | 11369.8577 | 0.98328 | 7476.6067 | 0.98356 | 7441.0182 | 0.99058 | 7632.4118 | 0.99361 | 2243.6829 | 0.99989 | 2487.5976 | 0.99971 | 1746.7862 | 0.99909 | 1356.929 | 0.99954 | 284.3494 | 0.99909 | 5130.7634 | 0.99172 | 4341.4015 | 0.9851 | 3204.5639 | 0.99469 | 2784.0523 | 0.98328 | 1816.5111 | 0.98014 | 1501.3994 | 0.92803 | 1367.4995 | 0.88824 | 1308.7413 | 0.97106 | 2373.2293 | 0.98048 | 3308.5921 | 0.98379 | 3054.7519 | 0.99018 | 2403.594 | 0.98636 | 2481.8128 | 0.99852 | 1647.0159 | 0.99812 | 2098.8431 | 0.99812 | 3463.4595 | 0.91644 | 3268.0243 | 0.90474 | 4372.4094 | 0.88699 | 4717.8953 | 0.91632 | 5627.4834 | 0.94583
| 4171.4132 | 0.97797 | 3626.5912 | 0.97751 | 3007.7902 | 0.98487 | 2752.4587 | 0.99572 | 3271.3505 | 0.99949 | 1909.6171 | 0.99806 | 1335.3883 | 0.9911 | 1510.1629 | 0.99857 | 1535.923 | 0.9988 | 2104.7354 | 0.99983 | 3387.2143 | 0.99834 | 2836.3324 | 0.99583 | 2915.2541 | 0.99737 | 2685.9063 | 0.99783 | 2183.7 | 0.99937 | 1296.2446 | 0.91102 | 1378.2603 | 0.93847 | 2178.7224 | 0.90913 | 1950.2033 | 0.94555 | 1185.6651 | 0.98048 | 5517.6524 | 0.96787 | 3461.7728 | 0.94081 | 2616.7839 | 0.9726 | 1635.9689 | 0.96022 | 20.4601 | 0.98584 | 12343.6937 | 0.99041 | 11386.2137 | 0.98356 | 7489.5422 | 0.98396 | 7454.1764 | 0.99081 | 7645.7117 | 0.99378 | 2246.8865 | 0.99989 | 2491.1181 | 0.99971 | 1749.5617 | 0.99909 | 1359.3189 | 0.9996 | 285.659 | 0.99909 | 5138.2916 | 0.99195 | 4348.5811 | 0.98573 | 3211.2062 | 0.99481 | 2790.308 | 0.98356 | 1821.8753 | 0.98059 | 1503.9048 | 0.9286 | 1369.5658 | 0.88847 | 1311.2644 | 0.97397 | 2377.0283 | 0.98116 | 3314.0692 | 0.98453 | 3059.222 | 0.9903 | 2407.8656 | 0.98647 | 2486.3446 | 0.99852 | 1650.7124 | 0.99817 | 2103.3312 | 0.99823 | 3468.265 | 0.91924 | 3272.8214 | 0.90719 | 4378.225 | 0.88796 | 4725.9786 | 0.91678 | 5637.1904 | 0.94646
| 4180.9286 | 0.97871 | 3635.4422 | 0.97803 | 3016.1968 | 0.98522 | 2760.948 | 0.99578 | 3280.1993 | 0.99949 | 1913.0404 | 0.99823 | 1338.1711 | 0.99138 | 1513.1517 | 0.99863 | 1538.9303 | 0.9988 | 2108.3755 | 0.99983 | 3392.8436 | 0.99846 | 2842.0953 | 0.99583 | 2921.012 | 0.99755 | 2691.4854 | 0.99789 | 2189.07 | 0.99937 | 1299.2153 | 0.91313 | 1381.5195 | 0.93864 | 2182.8479 | 0.90959 | 1954.0046 | 0.94566 | 1189.3119 | 0.98151 | 5528.9835 | 0.96941 | 3470.8168 | 0.94258 | 2625.2014 | 0.9738 | 1643.1641 | 0.96153 | 26.3269 | 0.98619 | 12360.9741 | 0.99081 | 11402.5698 | 0.98408 | 7502.4776 | 0.98442 | 7467.3347 | 0.99087 | 7659.0116 | 0.99389 | 2250.0902 | 0.99989 | 2494.6386 | 0.99971 | 1752.3371 | 0.99909 | 1361.7089 | 0.9996 | 286.9686 | 0.9992 | 5145.8198 | 0.99235 | 4355.7607 | 0.9859 | 3217.8485 | 0.99486 | 2796.5638 | 0.98385 | 1827.2396 | 0.98111 | 1506.4102 | 0.92928 | 1371.6321 | 0.88876 | 1313.7875 | 0.97614 | 2380.8273 | 0.98162 | 3319.5464 | 0.98493 | 3063.6921 | 0.99041 | 2412.1372 | 0.9871 | 2490.8765 | 0.99863 | 1654.4089 | 0.99829 | 2107.8192 | 0.99829 | 3473.0705 | 0.9218 | 3277.6184 | 0.90982 | 4384.0406 | 0.88916 | 4734.0618 | 0.91735 | 5646.8974 | 0.94692
| 4190.444 | 0.97939 | 3644.2932 | 0.97825 | 3024.6035 | 0.98533 | 2769.4374 | 0.99583 | 3289.048 | 0.99954 | 1916.4636 | 0.99823 | 1340.9538 | 0.99167 | 1516.1404 | 0.99863 | 1541.9375 | 0.9988 | 2112.0157 | 0.99983 | 3398.4729 | 0.99852 | 2847.8583 | 0.996 | 2926.77 | 0.99766 | 2697.0645 | 0.99795 | 2194.44 | 0.99937 | 1302.1859 | 0.91638 | 1384.7788 | 0.93904 | 2186.9735 | 0.90999 | 1957.806 | 0.94578 | 1192.9587 | 0.98276 | 5540.3146 | 0.97049 | 3479.8609 | 0.94389 | 2633.6189 | 0.97471 | 1650.3593 | 0.96227 | 32.1936 | 0.98642 | 12378.2544 | 0.99127 | 11418.9258 | 0.98453 | 7515.4131 | 0.98482 | 7480.4929 | 0.9911 | 7672.3115 | 0.99418 | 2253.2938 | 0.99989 | 2498.1591 | 0.99971 | 1755.1125 | 0.99909 | 1364.0988 | 0.9996 | 288.2782 | 0.9992 | 5153.348 | 0.99269 | 4362.9403 | 0.98613 | 3224.4909 | 0.99509 | 2802.8195 | 0.98408 | 1832.6038 | 0.98145 | 1508.9156 | 0.92974 | 1373.6984 | 0.88927 | 1316.3106 | 0.97848 | 2384.6264 | 0.98231 | 3325.0235 | 0.98579 | 3068.1622 | 0.99053 | 2416.4088 | 0.98721 | 2495.4084 | 0.99874 | 1658.1054 | 0.99829 | 2112.3073 | 0.99834 | 3477.8761 | 0.92489 | 3282.4155 | 0.9125 | 4389.8563 | 0.89075 | 4742.145 | 0.91821 | 5656.6043 | 0.94766
| 4199.9593 | 0.98037 | 3653.1442 | 0.97894 | 3033.0101 | 0.98562 | 2777.9267 | 0.99583 | 3297.8968 | 0.9996 | 1919.8869 | 0.99834 | 1343.7366 | 0.99224 | 1519.1292 | 0.99863 | 1544.9448 | 0.9988 | 2115.6558 | 0.99983 | 3404.1022 | 0.99857 | 2853.6213 | 0.99629 | 2932.5279 | 0.99766 | 2702.6436 | 0.99812 | 2199.8099 | 0.99937 | 1305.1566 | 0.91878 | 1388.038 | 0.93961 | 2191.099 | 0.9101 | 1961.6074 | 0.94595 | 1196.6056 | 0.98362 | 5551.6457 | 0.97175 | 3488.9049 | 0.94566 | 2642.0364 | 0.97586 | 1657.5545 | 0.96341 | 38.0604 | 0.98687 | 12395.5348 | 0.99161 | 11435.2819 | 0.98499 | 7528.3486 | 0.98562 | 7493.6511 | 0.99115 | 7685.6114 | 0.99441 | 2256.4975 | 0.99989 | 2501.6796 | 0.99971 | 1757.888 | 0.99909 | 1366.4888 | 0.9996 | 289.5877 | 0.9992 | 5160.8762 | 0.99309 | 4370.1199 | 0.98619 | 3231.1332 | 0.99515 | 2809.0752 | 0.98419 | 1837.9681 | 0.98174 | 1511.421 | 0.93076 | 1375.7647 | 0.8899 | 1318.8336 | 0.98122 | 2388.4254 | 0.98305 | 3330.5006 | 0.98636 | 3072.6324 | 0.9907 | 2420.6804 | 0.98744 | 2499.9403 | 0.99874 | 1661.8019 | 0.99852 | 2116.7953 | 0.99834 | 3482.6816 | 0.92808 | 3287.2126 | 0.91558 | 4395.6719 | 0.89178 | 4750.2282 | 0.91906 | 5666.3113 | 0.94846
| 4209.4747 | 0.98088 | 3661.9953 | 0.97951 | 3041.4168 | 0.98584 | 2786.416 | 0.99583 | 3306.7456 | 0.9996 | 1923.3102 | 0.99846 | 1346.5194 | 0.99252 | 1522.118 | 0.99863 | 1547.952 | 0.99892 | 2119.2959 | 0.99983 | 3409.7315 | 0.99857 | 2859.3843 | 0.9964 | 2938.2859 | 0.99777 | 2708.2227 | 0.99812 | 2205.1799 | 0.99937 | 1308.1273 | 0.9218 | 1391.2972 | 0.93973 | 2195.2246 | 0.91027 | 1965.4087 | 0.94623 | 1200.2524 | 0.98442 | 5562.9768 | 0.97266 | 3497.949 | 0.94703 | 2650.4539 | 0.97694 | 1664.7497 | 0.9645 | 43.9272 | 0.98721 | 12412.8151 | 0.99184 | 11451.6379 | 0.98545 | 7541.2841 | 0.98607 | 7506.8094 | 0.99132 | 7698.9113 | 0.99452 | 2259.7011 | 0.99989 | 2505.2001 | 0.99971 | 1760.6634 | 0.99914 | 1368.8788 | 0.9996 | 290.8973 | 0.99926 | 5168.4044 | 0.99321 | 4377.2995 | 0.9863 | 3237.7755 | 0.99521 | 2815.331 | 0.98442 | 1843.3323 | 0.98219 | 1513.9265 | 0.93139 | 1377.831 | 0.89035 | 1321.3567 | 0.98362 | 2392.2244 | 0.98339 | 3335.9778 | 0.9871 | 3077.1025 | 0.99098 | 2424.952 | 0.98801 | 2504.4722 | 0.99886 | 1665.4984 | 0.99857 | 2121.2834 | 0.9984 | 3487.4871 | 0.93088 | 3292.0097 | 0.91861 | 4401.4875 | 0.89292 | 4758.3114 | 0.91963 | 5676.0183 | 0.94949
| 4218.99 | 0.98151 | 3670.8463 | 0.98014 | 3049.8235 | 0.98624 | 2794.9053 | 0.99583 | 3315.5944 | 0.99966 | 1926.7334 | 0.99857 | 1349.3022 | 0.99292 | 1525.1067 | 0.99863 | 1550.9592 | 0.99897 | 2122.9361 | 0.99983 | 3415.3608 | 0.99857 | 2865.1473 | 0.99646 | 2944.0439 | 0.99789 | 2713.8018 | 0.99812 | 2210.5499 | 0.99937 | 1311.098 | 0.92426 | 1394.5564 | 0.94024 | 2199.3502 | 0.91039 | 1969.2101 | 0.94635 | 1203.8992 | 0.98516 | 5574.3078 | 0.97352 | 3506.993 | 0.94863 | 2658.8714 | 0.9778 | 1671.9449 | 0.96581 | 49.794 | 0.98744 | 12430.0954 | 0.99218 | 11467.9939 | 0.98573 | 7554.2196 | 0.98664 | 7519.9676 | 0.99161 | 7712.2112 | 0.99458 | 2262.9048 | 0.99989 | 2508.7206 | 0.99971 | 1763.4389 | 0.99914 | 1371.2687 | 0.9996 | 292.2069 | 0.99932 | 5175.9327 | 0.99332 | 4384.4791 | 0.98647 | 3244.4178 | 0.99526 | 2821.5867 | 0.98465 | 1848.6965 | 0.98248 | 1516.4319 | 0.93231 | 1379.8973 | 0.89081 | 1323.8798 | 0.98545 | 2396.0234 | 0.98425 | 3341.4549 | 0.9875 | 3081.5726 | 0.9911 | 2429.2236 | 0.98836 | 2509.0041 | 0.99886 | 1669.1949 | 0.99869 | 2125.7714 | 0.9984 | 3492.2926 | 0.9335 | 3296.8068 | 0.9222 | 4407.3032 | 0.89395 | 4766.3946 | 0.92003 | 5685.7253 | 0.95051
| 4228.5054 | 0.98231 | 3679.6973 | 0.98059 | 3058.2301 | 0.98664 | 2803.3946 | 0.99589 | 3324.4432 | 0.99966 | 1930.1567 | 0.99857 | 1352.0849 | 0.99332 | 1528.0955 | 0.99863 | 1553.9665 | 0.99897 | 2126.5762 | 0.99983 | 3420.9901 | 0.99857 | 2870.9103 | 0.99663 | 2949.8018 | 0.998 | 2719.3809 | 0.99823 | 2215.9199 | 0.99937 | 1314.0686 | 0.92688 | 1397.8157 | 0.94047 | 2203.4757 | 0.91056 | 1973.0114 | 0.94646 | 1207.546 | 0.98619 | 5585.6389 | 0.97466 | 3516.0371 | 0.95023 | 2667.2889 | 0.9782 | 1679.1401 | 0.96661 | 55.6608 | 0.9879 | 12447.3758 | 0.99258 | 11484.35 | 0.98619 | 7567.155 | 0.9871 | 7533.1258 | 0.99172 | 7725.5111 | 0.99486 | 2266.1084 | 0.99989 | 2512.2411 | 0.99971 | 1766.2143 | 0.99914 | 1373.6587 | 0.9996 | 293.5165 | 0.99932 | 5183.4609 | 0.99378 | 4391.6587 | 0.98664 | 3251.0602 | 0.99532 | 2827.8425 | 0.98487 | 1854.0608 | 0.98299 | 1518.9373 | 0.93345 | 1381.9636 | 0.89132 | 1326.4029 | 0.98693 | 2399.8225 | 0.98505 | 3346.932 | 0.98796 | 3086.0427 | 0.99121 | 2433.4952 | 0.98858 | 2513.536 | 0.99897 | 1672.8914 | 0.99886 | 2130.2595 | 0.99857 | 3497.0981 | 0.93659 | 3301.6039 | 0.92477 | 4413.1188 | 0.89458 | 4774.4779 | 0.92078 | 5695.4323 | 0.95154
| 4238.0208 | 0.98299 | 3688.5483 | 0.98088 | 3066.6368 | 0.9871 | 2811.8839 | 0.99595 | 3333.292 | 0.99966 | 1933.5799 | 0.99869 | 1354.8677 | 0.99378 | 1531.0843 | 0.99863 | 1556.9737 | 0.99897 | 2130.2163 | 0.99983 | 3426.6193 | 0.99857 | 2876.6733 | 0.99675 | 2955.5598 | 0.99806 | 2724.96 | 0.99823 | 2221.2898 | 0.99937 | 1317.0393 | 0.92928 | 1401.0749 | 0.94081 | 2207.6013 | 0.91062 | 1976.8128 | 0.94663 | 1211.1928 | 0.9871 | 5596.97 | 0.97563 | 3525.0811 | 0.95268 | 2675.7064 | 0.97854 | 1686.3352 | 0.96792 | 61.5276 | 0.9883 | 12464.6561 | 0.99298 | 11500.706 | 0.98659 | 7580.0905 | 0.98739 | 7546.2841 | 0.99195 | 7738.811 | 0.99503 | 2269.3121 | 0.99989 | 2515.7616 | 0.99977 | 1768.9898 | 0.99926 | 1376.0486 | 0.9996 | 294.8261 | 0.99932 | 5190.9891 | 0.99395 | 4398.8383 | 0.98687 | 3257.7025 | 0.99538 | 2834.0982 | 0.9851 | 1859.425 | 0.98328 | 1521.4427 | 0.9347 | 1384.0299 | 0.89172 | 1328.9259 | 0.98784 | 2403.6215 | 0.98602 | 3352.4092 | 0.98836 | 3090.5128 | 0.99127 | 2437.7668 | 0.98887 | 2518.0679 | 0.99903 | 1676.5879 | 0.99892 | 2134.7475 | 0.99863 | 3501.9036 | 0.93893 | 3306.4009 | 0.92825 | 4418.9345 | 0.89521 | 4782.5611 | 0.92163 | 5705.1393 | 0.95245
| 4247.5361 | 0.98408 | 3697.3994 | 0.98128 | 3075.0434 | 0.98733 | 2820.3733 | 0.99595 | 3342.1408 | 0.99966 | 1937.0032 | 0.99886 | 1357.6505 | 0.99446 | 1534.073 | 0.99863 | 1559.981 | 0.99897 | 2133.8565 | 0.99983 | 3432.2486 | 0.99857 | 2882.4363 | 0.9968 | 2961.3178 | 0.99812 | 2730.5391 | 0.99823 | 2226.6598 | 0.99937 | 1320.01 | 0.93168 | 1404.3341 | 0.9411 | 2211.7268 | 0.91062 | 1980.6142 | 0.94675 | 1214.8396 | 0.98801 | 5608.3011 | 0.97637 | 3534.1252 | 0.95519 | 2684.1239 | 0.97922 | 1693.5304 | 0.96924 | 67.3944 | 0.98864 | 12481.9365 | 0.99309 | 11517.062 | 0.98676 | 7593.026 | 0.9883 | 7559.4423 | 0.99247 | 7752.1108 | 0.99532 | 2272.5157 | 0.99989 | 2519.2821 | 0.99977 | 1771.7652 | 0.99926 | 1378.4386 | 0.9996 | 296.1357 | 0.99932 | 5198.5173 | 0.99406 | 4406.018 | 0.9871 | 3264.3448 | 0.99538 | 2840.3539 | 0.98539 | 1864.7893 | 0.98373 | 1523.9482 | 0.93596 | 1386.0962 | 0.89235 | 1331.449 | 0.98898 | 2407.4205 | 0.98653 | 3357.8863 | 0.98876 | 3094.9829 | 0.99161 | 2442.0384 | 0.98904 | 2522.5998 | 0.99903 | 1680.2844 | 0.99897 | 2139.2356 | 0.99869 | 3506.7091 | 0.94167 | 3311.198 | 0.93134 | 4424.7501 | 0.89578 | 4790.6443 | 0.92243 | 5714.8463 | 0.9536
| 4257.0515 | 0.98499 | 3706.2504 | 0.98185 | 3083.4501 | 0.98739 | 2828.8626 | 0.99606 | 3350.9896 | 0.99966 | 1940.4265 | 0.99886 | 1360.4332 | 0.99486 | 1537.0618 | 0.99869 | 1562.9882 | 0.99897 | 2137.4966 | 0.99983 | 3437.8779 | 0.99857 | 2888.1993 | 0.99692 | 2967.0757 | 0.99812 | 2736.1182 | 0.99829 | 2232.0298 | 0.99937 | 1322.9807 | 0.93373 | 1407.5933 | 0.94172 | 2215.8524 | 0.91062 | 1984.4155 | 0.94675 | 1218.4864 | 0.98904 | 5619.6322 | 0.97734 | 3543.1692 | 0.95679 | 2692.5414 | 0.97991 | 1700.7256 | 0.97043 | 73.2611 | 0.9891 | 12499.2168 | 0.99326 | 11533.4181 | 0.9871 | 7605.9615 | 0.98893 | 7572.6005 | 0.99304 | 7765.4107 | 0.99532 | 2275.7194 | 0.99989 | 2522.8026 | 0.99977 | 1774.5406 | 0.99926 | 1380.8285 | 0.9996 | 297.4453 | 0.99932 | 5206.0455 | 0.99406 | 4413.1976 | 0.98727 | 3270.9872 | 0.99543 | 2846.6097 | 0.9859 | 1870.1535 | 0.98419 | 1526.4536 | 0.93727 | 1388.1625 | 0.89304 | 1333.9721 | 0.99007 | 2411.2195 | 0.98704 | 3363.3634 | 0.98927 | 3099.4531 | 0.99167 | 2446.31 | 0.98938 | 2527.1317 | 0.99903 | 1683.9809 | 0.99897 | 2143.7236 | 0.99874 | 3511.5146 | 0.94429 | 3315.9951 | 0.93453 | 4430.5657 | 0.89663 | 4798.7275 | 0.92346 | 5724.5532 | 0.95428
| 4266.5669 | 0.98573 | 3715.1014 | 0.98271 | 3091.8567 | 0.98767 | 2837.3519 | 0.99612 | 3359.8384 | 0.99966 | 1943.8497 | 0.99892 | 1363.216 | 0.99509 | 1540.0506 | 0.99874 | 1565.9954 | 0.99897 | 2141.1367 | 0.99983 | 3443.5072 | 0.99857 | 2893.9623 | 0.99703 | 2972.8337 | 0.99812 | 2741.6973 | 0.99834 | 2237.3998 | 0.99937 | 1325.9513 | 0.93579 | 1410.8526 | 0.94229 | 2219.978 | 0.91067 | 1988.2169 | 0.94709 | 1222.1333 | 0.9895 | 5630.9633 | 0.97825 | 3552.2133 | 0.95902 | 2700.9589 | 0.98008 | 1707.9208 | 0.97129 | 79.1279 | 0.9895 | 12516.4971 | 0.99366 | 11549.7741 | 0.98744 | 7618.897 | 0.98961 | 7585.7588 | 0.99338 | 7778.7106 | 0.99538 | 2278.923 | 0.99989 | 2526.3231 | 0.99977 | 1777.3161 | 0.99926 | 1383.2185 | 0.9996 | 298.7549 | 0.99932 | 5213.5737 | 0.99412 | 4420.3772 | 0.98727 | 3277.6295 | 0.99549 | 2852.8654 | 0.98619 | 1875.5177 | 0.98453 | 1528.959 | 0.93984 | 1390.2288 | 0.89452 | 1336.4952 | 0.9907 | 2415.0186 | 0.98756 | 3368.8406 | 0.98967 | 3103.9232 | 0.99167 | 2450.5816 | 0.98978 | 2531.6636 | 0.99903 | 1687.6774 | 0.99897 | 2148.2117 | 0.99892 | 3516.3201 | 0.94737 | 3320.7922 | 0.93807 | 4436.3814 | 0.8972 | 4806.8107 | 0.92466 | 5734.2602 | 0.95565
| 4276.0822 | 0.98636 | 3723.9524 | 0.98356 | 3100.2634 | 0.9879 | 2845.8412 | 0.99618 | 3368.6871 | 0.99966 | 1947.273 | 0.99897 | 1365.9988 | 0.99532 | 1543.0393 | 0.99874 | 1569.0027 | 0.99897 | 2144.7769 | 0.99983 | 3449.1365 | 0.99869 | 2899.7252 | 0.99709 | 2978.5916 | 0.99817 | 2747.2764 | 0.99834 | 2242.7697 | 0.99937 | 1328.922 | 0.93807 | 1414.1118 | 0.94298 | 2224.1035 | 0.91073 | 1992.0183 | 0.94726 | 1225.7801 | 0.99013 | 5642.2944 | 0.97877 | 3561.2573 | 0.96045 | 2709.3764 | 0.98054 | 1715.116 | 0.97215 | 84.9947 | 0.98973 | 12533.7775 | 0.99406 | 11566.1302 | 0.98779 | 7631.8324 | 0.98984 | 7598.917 | 0.99349 | 7792.0105 | 0.99543 | 2282.1267 | 0.99989 | 2529.8436 | 0.99977 | 1780.0915 | 0.99926 | 1385.6084 | 0.9996 | 300.0645 | 0.99932 | 5221.1019 | 0.99441 | 4427.5568 | 0.98761 | 3284.2718 | 0.99555 | 2859.1211 | 0.98647 | 1880.882 | 0.98482 | 1531.4644 | 0.94224 | 1392.2951 | 0.89595 | 1339.0183 | 0.99167 | 2418.8176 | 0.98836 | 3374.3177 | 0.99024 | 3108.3933 | 0.99189 | 2454.8532 | 0.98995 | 2536.1954 | 0.99903 | 1691.3739 | 0.99897 | 2152.6997 | 0.99903 | 3521.1256 | 0.94949 | 3325.5893 | 0.94144 | 4442.197 | 0.89772 | 4814.894 | 0.92557 | 5743.9672 | 0.95668
| 4285.5976 | 0.98744 | 3732.8035 | 0.98396 | 3108.6701 | 0.98807 | 2854.3305 | 0.99629 | 3377.5359 | 0.99966 | 1950.6963 | 0.99897 | 1368.7816 | 0.99561 | 1546.0281 | 0.99874 | 1572.0099 | 0.99897 | 2148.417 | 0.99983 | 3454.7658 | 0.99874 | 2905.4882 | 0.9972 | 2984.3496 | 0.99823 | 2752.8555 | 0.99834 | 2248.1397 | 0.99937 | 1331.8927 | 0.94075 | 1417.371 | 0.94361 | 2228.2291 | 0.91079 | 1995.8196 | 0.94755 | 1229.4269 | 0.99041 | 5653.6255 | 0.97985 | 3570.3014 | 0.96176 | 2717.7939 | 0.98076 | 1722.3112 | 0.97306 | 90.8615 | 0.99001 | 12551.0578 | 0.99441 | 11582.4862 | 0.98847 | 7644.7679 | 0.98995 | 7612.0752 | 0.99361 | 7805.3104 | 0.99561 | 2285.3303 | 0.99989 | 2533.3641 | 0.99977 | 1782.867 | 0.99926 | 1387.9984 | 0.9996 | 301.3741 | 0.99932 | 5228.6301 | 0.99446 | 4434.7364 | 0.98784 | 3290.9142 | 0.99561 | 2865.3769 | 0.98687 | 1886.2462 | 0.98499 | 1533.9698 | 0.94458 | 1394.3614 | 0.89812 | 1341.5413 | 0.99207 | 2422.6166 | 0.98898 | 3379.7949 | 0.99064 | 3112.8634 | 0.99207 | 2459.1248 | 0.9903 | 2540.7273 | 0.99903 | 1695.0704 | 0.99897 | 2157.1877 | 0.99909 | 3525.9311 | 0.95268 | 3330.3864 | 0.94435 | 4448.0126 | 0.89852 | 4822.9772 | 0.92614 | 5753.6742 | 0.95753
| 4295.1129 | 0.98813 | 3741.6545 | 0.98453 | 3117.0767 | 0.98807 | 2862.8198 | 0.99635 | 3386.3847 | 0.99966 | 1954.1195 | 0.99897 | 1371.5643 | 0.996 | 1549.0169 | 0.99874 | 1575.0172 | 0.99897 | 2152.0571 | 0.99983 | 3460.3951 | 0.99874 | 2911.2512 | 0.99743 | 2990.1076 | 0.99823 | 2758.4347 | 0.99834 | 2253.5097 | 0.99937 | 1334.8633 | 0.94281 | 1420.6302 | 0.94435 | 2232.3546 | 0.9109 | 1999.621 | 0.94777 | 1233.0737 | 0.99081 | 5664.9565 | 0.98037 | 3579.3454 | 0.96296 | 2726.2113 | 0.98116 | 1729.5064 | 0.97357 | 96.7283 | 0.99018 | 12568.3381 | 0.99463 | 11598.8422 | 0.98858 | 7657.7034 | 0.99024 | 7625.2334 | 0.99389 | 7818.6103 | 0.99583 | 2288.5339 | 0.99989 | 2536.8846 | 0.99977 | 1785.6424 | 0.99926 | 1390.3883 | 0.9996 | 302.6837 | 0.99937 | 5236.1583 | 0.99463 | 4441.916 | 0.98801 | 3297.5565 | 0.99578 | 2871.6326 | 0.98727 | 1891.6105 | 0.98545 | 1536.4753 | 0.94749 | 1396.4277 | 0.90063 | 1344.0644 | 0.99229 | 2426.4156 | 0.9895 | 3385.272 | 0.99098 | 3117.3335 | 0.99207 | 2463.3964 | 0.99053 | 2545.2592 | 0.99903 | 1698.7669 | 0.99914 | 2161.6758 | 0.99909 | 3530.7366 | 0.95531 | 3335.1834 | 0.9476 | 4453.8283 | 0.89914 | 4831.0604 | 0.92683 | 5763.3812 | 0.95896
| 4304.6283 | 0.98876 | 3750.5055 | 0.98487 | 3125.4834 | 0.98858 | 2871.3092 | 0.99635 | 3395.2335 | 0.99966 | 1957.5428 | 0.99903 | 1374.3471 | 0.99623 | 1552.0056 | 0.99874 | 1578.0244 | 0.99897 | 2155.6973 | 0.99989 | 3466.0244 | 0.9988 | 2917.0142 | 0.99743 | 2995.8655 | 0.9984 | 2764.0138 | 0.9984 | 2258.8797 | 0.99937 | 1337.834 | 0.94458 | 1423.8895 | 0.94498 | 2236.4802 | 0.91107 | 2003.4223 | 0.94783 | 1236.7205 | 0.99121 | 5676.2876 | 0.98094 | 3588.3894 | 0.96404 | 2734.6288 | 0.98122 | 1736.7015 | 0.97437 | 102.5951 | 0.99024 | 12585.6185 | 0.99498 | 11615.1983 | 0.98887 | 7670.6389 | 0.99075 | 7638.3917 | 0.99406 | 7831.9102 | 0.996 | 2291.7376 | 0.99989 | 2540.4051 | 0.99977 | 1788.4178 | 0.99926 | 1392.7783 | 0.9996 | 303.9933 | 0.99937 | 5243.6865 | 0.99481 | 4449.0956 | 0.98807 | 3304.1988 | 0.99595 | 2877.8884 | 0.9875 | 1896.9747 | 0.9859 | 1538.9807 | 0.94989 | 1398.494 | 0.90297 | 1346.5875 | 0.99292 | 2430.2147 | 0.99024 | 3390.7491 | 0.99132 | 3121.8037 | 0.99218 | 2467.668 | 0.9907 | 2549.7911 | 0.99903 | 1702.4634 | 0.99914 | 2166.1638 | 0.9992 | 3535.5422 | 0.95799 | 3339.9805 | 0.95023 | 4459.6439 | 0.89954 | 4839.1436 | 0.92814 | 5773.0882 | 0.96016
| 4314.1437 | 0.98938 | 3759.3565 | 0.9851 | 3133.89 | 0.9891 | 2879.7985 | 0.99635 | 3404.0823 | 0.99971 | 1960.966 | 0.99903 | 1377.1299 | 0.9964 | 1554.9944 | 0.99874 | 1581.0316 | 0.99897 | 2159.3374 | 0.99989 | 3471.6537 | 0.9988 | 2922.7772 | 0.99755 | 3001.6235 | 0.99846 | 2769.5929 | 0.9984 | 2264.2496 | 0.99937 | 1340.8047 | 0.94669 | 1427.1487 | 0.94555 | 2240.6058 | 0.91124 | 2007.2237 | 0.94823 | 1240.3673 | 0.9915 | 5687.6187 | 0.98174 | 3597.4335 | 0.9653 | 2743.0463 | 0.98168 | 1743.8967 | 0.97546 | 108.4618 | 0.99064 | 12602.8988 | 0.99538 | 11631.5543 | 0.98921 | 7683.5744 | 0.99138 | 7651.5499 | 0.99424 | 7845.2101 | 0.996 | 2294.9412 | 0.99989 | 2543.9256 | 0.99977 | 1791.1933 | 0.99926 | 1395.1682 | 0.9996 | 305.3029 | 0.99937 | 5251.2147 | 0.99503 | 4456.2752 | 0.98818 | 3310.8412 | 0.99595 | 2884.1441 | 0.98784 | 1902.3389 | 0.98636 | 1541.4861 | 0.95228 | 1400.5603 | 0.90611 | 1349.1106 | 0.99315 | 2434.0137 | 0.9907 | 3396.2263 | 0.99184 | 3126.2738 | 0.99247 | 2471.9396 | 0.99104 | 2554.323 | 0.99909 | 1706.1599 | 0.9992 | 2170.6519 | 0.9992 | 3540.3477 | 0.9605 | 3344.7776 | 0.95337 | 4465.4595 | 0.9004 | 4847.2268 | 0.92934 | 5782.7952 | 0.96113
| 4323.659 | 0.99058 | 3768.2076 | 0.98545 | 3142.2967 | 0.98916 | 2888.2878 | 0.99635 | 3412.9311 | 0.99977 | 1964.3893 | 0.99903 | 1379.9126 | 0.99658 | 1557.9832 | 0.99874 | 1584.0389 | 0.99897 | 2162.9775 | 0.99989 | 3477.283 | 0.9988 | 2928.5402 | 0.99755 | 3007.3814 | 0.99857 | 2775.172 | 0.99857 | 2269.6196 | 0.99937 | 1343.7754 | 0.94817 | 1430.4079 | 0.94629 | 2244.7313 | 0.91159 | 2011.0251 | 0.94829 | 1244.0142 | 0.99161 | 5698.9498 | 0.98265 | 3606.4775 | 0.96667 | 2751.4638 | 0.98202 | 1751.0919 | 0.97648 | 114.3286 | 0.99115 | 12620.1792 | 0.99572 | 11647.9104 | 0.9895 | 7696.5098 | 0.99195 | 7664.7081 | 0.99446 | 7858.51 | 0.99606 | 2298.1449 | 0.99989 | 2547.4461 | 0.99977 | 1793.9687 | 0.99926 | 1397.5582 | 0.9996 | 306.6125 | 0.99943 | 5258.7429 | 0.99538 | 4463.4549 | 0.98881 | 3317.4835 | 0.99612 | 2890.3998 | 0.98801 | 1907.7032 | 0.98676 | 1543.9915 | 0.95462 | 1402.6266 | 0.9097 | 1351.6337 | 0.99349 | 2437.8127 | 0.9911 | 3401.7034 | 0.99195 | 3130.7439 | 0.99264 | 2476.2112 | 0.99132 | 2558.8549 | 0.99909 | 1709.8564 | 0.99926 | 2175.1399 | 0.9992 | 3545.1532 | 0.96239 | 3349.5747 | 0.95588 | 4471.2752 | 0.90103 | 4855.31 | 0.92968 | 5792.5022 | 0.9621
| 4333.1744 | 0.99189 | 3777.0586 | 0.98567 | 3150.7034 | 0.98944 | 2896.7771 | 0.9964 | 3421.7799 | 0.99983 | 1967.8126 | 0.99914 | 1382.6954 | 0.99675 | 1560.9719 | 0.99874 | 1587.0461 | 0.99897 | 2166.6176 | 0.99989 | 3482.9123 | 0.99892 | 2934.3032 | 0.99766 | 3013.1394 | 0.99863 | 2780.7511 | 0.99857 | 2274.9896 | 0.99937 | 1346.746 | 0.94971 | 1433.6672 | 0.94777 | 2248.8569 | 0.91187 | 2014.8264 | 0.94852 | 1247.661 | 0.99207 | 5710.2809 | 0.98316 | 3615.5216 | 0.96775 | 2759.8813 | 0.98225 | 1758.2871 | 0.97688 | 120.1954 | 0.99155 | 12637.4595 | 0.99606 | 11664.2664 | 0.98984 | 7709.4453 | 0.99264 | 7677.8664 | 0.99463 | 7871.8099 | 0.99623 | 2301.3485 | 0.99989 | 2550.9666 | 0.99977 | 1796.7442 | 0.99926 | 1399.9481 | 0.9996 | 307.9221 | 0.99943 | 5266.2712 | 0.99561 | 4470.6345 | 0.98898 | 3324.1258 | 0.99635 | 2896.6556 | 0.9883 | 1913.0674 | 0.98727 | 1546.497 | 0.95679 | 1404.693 | 0.91358 | 1354.1567 | 0.99355 | 2441.6117 | 0.9915 | 3407.1805 | 0.99207 | 3135.214 | 0.99264 | 2480.4828 | 0.99167 | 2563.3868 | 0.99914 | 1713.553 | 0.99932 | 2179.628 | 0.99926 | 3549.9587 | 0.9649 | 3354.3718 | 0.95868 | 4477.0908 | 0.90188 | 4863.3933 | 0.93031 | 5802.2091 | 0.96318
| 4342.6897 | 0.99269 | 3785.9096 | 0.98607 | 3159.11 | 0.9895 | 2905.2664 | 0.99646 | 3430.6287 | 0.99983 | 1971.2358 | 0.99914 | 1385.4782 | 0.99692 | 1563.9607 | 0.99874 | 1590.0534 | 0.99897 | 2170.2578 | 0.99989 | 3488.5416 | 0.99897 | 2940.0662 | 0.99772 | 3018.8974 | 0.99863 | 2786.3302 | 0.99863 | 2280.3596 | 0.99943 | 1349.7167 | 0.95137 | 1436.9264 | 0.94874 | 2252.9825 | 0.91221 | 2018.6278 | 0.94869 | 1251.3078 | 0.99224 | 5721.612 | 0.98379 | 3624.5656 | 0.96906 | 2768.2988 | 0.98305 | 1765.4823 | 0.97751 | 126.0622 | 0.99189 | 12654.7398 | 0.99623 | 11680.6224 | 0.99007 | 7722.3808 | 0.99304 | 7691.0246 | 0.99475 | 7885.1098 | 0.99623 | 2304.5522 | 0.99989 | 2554.4871 | 0.99977 | 1799.5196 | 0.99932 | 1402.3381 | 0.9996 | 309.2317 | 0.99943 | 5273.7994 | 0.99578 | 4477.8141 | 0.98927 | 3330.7682 | 0.9964 | 2902.9113 | 0.98864 | 1918.4317 | 0.98773 | 1549.0024 | 0.9585 | 1406.7593 | 0.91866 | 1356.6798 | 0.99378 | 2445.4108 | 0.99201 | 3412.6577 | 0.99224 | 3139.6841 | 0.99287 | 2484.7544 | 0.99201 | 2567.9187 | 0.99914 | 1717.2495 | 0.99932 | 2184.116 | 0.99926 | 3554.7642 | 0.96707 | 3359.1689 | 0.96119 | 4482.9064 | 0.90251 | 4871.4765 | 0.93076 | 5811.9161 | 0.96427
| 4352.2051 | 0.99304 | 3794.7606 | 0.98659 | 3167.5167 | 0.98961 | 2913.7557 | 0.99652 | 3439.4775 | 0.99983 | 1974.6591 | 0.9992 | 1388.261 | 0.9972 | 1566.9495 | 0.9988 | 1593.0606 | 0.99903 | 2173.8979 | 0.99989 | 3494.1709 | 0.99897 | 2945.8292 | 0.99783 | 3024.6553 | 0.99863 | 2791.9093 | 0.99863 | 2285.7295 | 0.99943 | 1352.6874 | 0.95291 | 1440.1856 | 0.94943 | 2257.108 | 0.91261 | 2022.4292 | 0.9488 | 1254.9546 | 0.99252 | 5732.9431 | 0.9843 | 3633.6097 | 0.97021 | 2776.7163 | 0.98356 | 1772.6775 | 0.97848 | 131.929 | 0.99224 | 12672.0202 | 0.99663 | 11696.9785 | 0.99053 | 7735.3163 | 0.99344 | 7704.1828 | 0.99486 | 7898.4097 | 0.99635 | 2307.7558 | 0.99989 | 2558.0076 | 0.99977 | 1802.295 | 0.99937 | 1404.728 | 0.9996 | 310.5413 | 0.99943 | 5281.3276 | 0.99612 | 4484.9937 | 0.98961 | 3337.4105 | 0.99646 | 2909.1671 | 0.98881 | 1923.7959 | 0.98796 | 1551.5078 | 0.96039 | 1408.8256 | 0.92397 | 1359.2029 | 0.99395 | 2449.2098 | 0.99264 | 3418.1348 | 0.99258 | 3144.1543 | 0.99309 | 2489.026 | 0.99241 | 2572.4506 | 0.99914 | 1720.946 | 0.99937 | 2188.6041 | 0.99926 | 3559.5697 | 0.96924 | 3363.966 | 0.96296 | 4488.7221 | 0.9036 | 4879.5597 | 0.93151 | 5821.6231 | 0.96495
| 4361.7205 | 0.99349 | 3803.6117 | 0.98699 | 3175.9233 | 0.98967 | 2922.2451 | 0.99663 | 3448.3263 | 0.99983 | 1978.0824 | 0.9992 | 1391.0437 | 0.99737 | 1569.9383 | 0.9988 | 1596.0679 | 0.99903 | 2177.538 | 0.99989 | 3499.8001 | 0.99903 | 2951.5922 | 0.99783 | 3030.4133 | 0.99863 | 2797.4884 | 0.99863 | 2291.0995 | 0.99943 | 1355.6581 | 0.95422 | 1443.4448 | 0.94977 | 2261.2336 | 0.91318 | 2026.2305 | 0.94886 | 1258.6014 | 0.99269 | 5744.2742 | 0.98493 | 3642.6537 | 0.97129 | 2785.1338 | 0.98408 | 1779.8726 | 0.97928 | 137.7958 | 0.99258 | 12689.3005 | 0.99675 | 11713.3345 | 0.99098 | 7748.2518 | 0.99384 | 7717.3411 | 0.99503 | 7911.7095 | 0.99663 | 2310.9595 | 0.99989 | 2561.5281 | 0.99977 | 1805.0705 | 0.99937 | 1407.118 | 0.9996 | 311.8509 | 0.99949 | 5288.8558 | 0.99623 | 4492.1733 | 0.9899 | 3344.0528 | 0.99652 | 2915.4228 | 0.98898 | 1929.1601 | 0.98841 | 1554.0132 | 0.96296 | 1410.8919 | 0.92888 | 1361.726 | 0.99412 | 2453.0088 | 0.99315 | 3423.6119 | 0.99269 | 3148.6244 | 0.99321 | 2493.2976 | 0.99264 | 2576.9825 | 0.9992 | 1724.6425 | 0.99937 | 2193.0921 | 0.99926 | 3564.3752 | 0.97129 | 3368.763 | 0.96535 | 4494.5377 | 0.90445 | 4887.6429 | 0.93236 | 5831.3301 | 0.96587
| 4371.2358 | 0.99395 | 3812.4627 | 0.98721 | 3184.33 | 0.99001 | 2930.7344 | 0.99669 | 3457.175 | 0.99983 | 1981.5056 | 0.99932 | 1393.8265 | 0.99755 | 1572.927 | 0.9988 | 1599.0751 | 0.99909 | 2181.1782 | 0.99989 | 3505.4294 | 0.99903 | 2957.3551 | 0.99789 | 3036.1713 | 0.99863 | 2803.0675 | 0.9988 | 2296.4695 | 0.99943 | 1358.6287 | 0.95565 | 1446.7041 | 0.95046 | 2265.3591 | 0.91364 | 2030.0319 | 0.94892 | 1262.2482 | 0.99281 | 5755.6053 | 0.98556 | 3651.6978 | 0.97243 | 2793.5513 | 0.98482 | 1787.0678 | 0.97997 | 143.6626 | 0.99298 | 12706.5809 | 0.99675 | 11729.6905 | 0.99121 | 7761.1872 | 0.99406 | 7730.4993 | 0.99538 | 7925.0094 | 0.99675 | 2314.1631 | 0.99989 | 2565.0487 | 0.99977 | 1807.8459 | 0.99937 | 1409.5079 | 0.9996 | 313.1605 | 0.99949 | 5296.384 | 0.99635 | 4499.3529 | 0.99092 | 3350.6951 | 0.99658 | 2921.6785 | 0.98944 | 1934.5244 | 0.98876 | 1556.5187 | 0.96518 | 1412.9582 | 0.93356 | 1364.249 | 0.99446 | 2456.8078 | 0.99355 | 3429.0891 | 0.99298 | 3153.0945 | 0.99338 | 2497.5692 | 0.99287 | 2581.5143 | 0.9992 | 1728.339 | 0.99937 | 2197.5802 | 0.99932 | 3569.1807 | 0.97392 | 3373.5601 | 0.96775 | 4500.3533 | 0.90588 | 4895.7261 | 0.93356 | 5841.0371 | 0.96661
| 4380.7512 | 0.99429 | 3821.3137 | 0.98761 | 3192.7367 | 0.99018 | 2939.2237 | 0.99675 | 3466.0238 | 0.99983 | 1984.9289 | 0.99932 | 1396.6093 | 0.9976 | 1575.9158 | 0.9988 | 1602.0823 | 0.99909 | 2184.8183 | 0.99989 | 3511.0587 | 0.99909 | 2963.1181 | 0.99789 | 3041.9292 | 0.99874 | 2808.6466 | 0.9988 | 2301.8394 | 0.99943 | 1361.5994 | 0.95696 | 1449.9633 | 0.95103 | 2269.4847 | 0.91398 | 2033.8332 | 0.94897 | 1265.895 | 0.99304 | 5766.9363 | 0.98596 | 3660.7418 | 0.97357 | 2801.9688 | 0.98539 | 1794.263 | 0.98071 | 149.5293 | 0.99326 | 12723.8612 | 0.99697 | 11746.0466 | 0.9915 | 7774.1227 | 0.99452 | 7743.6575 | 0.99543 | 7938.3093 | 0.9968 | 2317.3668 | 0.99989 | 2568.5692 | 0.99977 | 1810.6214 | 0.99937 | 1411.8979 | 0.9996 | 314.4701 | 0.99949 | 5303.9122 | 0.99646 | 4506.5325 | 0.99189 | 3357.3375 | 0.99669 | 2927.9343 | 0.9899 | 1939.8886 | 0.98916 | 1559.0241 | 0.96741 | 1415.0245 | 0.93784 | 1366.7721 | 0.99458 | 2460.6069 | 0.99389 | 3434.5662 | 0.99321 | 3157.5646 | 0.99344 | 2501.8408 | 0.99326 | 2586.0462 | 0.9992 | 1732.0355 | 0.99937 | 2202.0682 | 0.99937 | 3573.9862 | 0.97563 | 3378.3572 | 0.96946 | 4506.169 | 0.90748 | 4903.8093 | 0.93442 | 5850.7441 | 0.96729
| 4390.2666 | 0.99452 | 3830.1647 | 0.98796 | 3201.1433 | 0.99064 | 2947.713 | 0.9968 | 3474.8726 | 0.99983 | 1988.3522 | 0.99937 | 1399.392 | 0.99772 | 1578.9046 | 0.9988 | 1605.0896 | 0.99909 | 2188.4584 | 0.99989 | 3516.688 | 0.99926 | 2968.8811 | 0.99789 | 3047.6872 | 0.99874 | 2814.2257 | 0.9988 | 2307.2094 | 0.99943 | 1364.5701 | 0.95811 | 1453.2225 | 0.95171 | 2273.6103 | 0.91455 | 2037.6346 | 0.94903 | 1269.5419 | 0.99338 | 5778.2674 | 0.98636 | 3669.7859 | 0.9742 | 2810.3863 | 0.98562 | 1801.4582 | 0.98134 | 155.3961 | 0.99349 | 12741.1415 | 0.99715 | 11762.4026 | 0.99207 | 7787.0582 | 0.99498 | 7756.8158 | 0.99555 | 7951.6092 | 0.9968 | 2320.5704 | 0.99989 | 2572.0897 | 0.99977 | 1813.3968 | 0.99943 | 1414.2878 | 0.9996 | 315.7797 | 0.99949 | 5311.4404 | 0.99652 | 4513.7121 | 0.99241 | 3363.9798 | 0.9968 | 2934.19 | 0.99035 | 1945.2529 | 0.98955 | 1561.5295 | 0.96958 | 1417.0908 | 0.94241 | 1369.2952 | 0.99475 | 2464.4059 | 0.99418 | 3440.0433 | 0.99344 | 3162.0347 | 0.99349 | 2506.1124 | 0.99349 | 2590.5781 | 0.9992 | 1735.732 | 0.99943 | 2206.5563 | 0.99937 | 3578.7917 | 0.97825 | 3383.1543 | 0.97146 | 4511.9846 | 0.90902 | 4911.8926 | 0.93522 | 5860.4511 | 0.96809
| 4399.7819 | 0.99481 | 3839.0158 | 0.98824 | 3209.55 | 0.99098 | 2956.2023 | 0.9968 | 3483.7214 | 0.99983 | 1991.7754 | 0.99943 | 1402.1748 | 0.998 | 1581.8933 | 0.9988 | 1608.0968 | 0.99914 | 2192.0986 | 0.99989 | 3522.3173 | 0.99932 | 2974.6441 | 0.99795 | 3053.4451 | 0.99874 | 2819.8048 | 0.99886 | 2312.5794 | 0.99949 | 1367.5408 | 0.95959 | 1456.4817 | 0.95217 | 2277.7358 | 0.91524 | 2041.436 | 0.9492 | 1273.1887 | 0.99366 | 5789.5985 | 0.98693 | 3678.8299 | 0.9754 | 2818.8038 | 0.98607 | 1808.6534 | 0.98191 | 161.2629 | 0.99372 | 12758.4219 | 0.9972 | 11778.7587 | 0.99269 | 7799.9937 | 0.99555 | 7769.974 | 0.99555 | 7964.9091 | 0.9968 | 2323.7741 | 0.99989 | 2575.6102 | 0.99977 | 1816.1723 | 0.99943 | 1416.6778 | 0.9996 | 317.0892 | 0.99949 | 5318.9686 | 0.99663 | 4520.8917 | 0.99292 | 3370.6221 | 0.9968 | 2940.4457 | 0.99075 | 1950.6171 | 0.99001 | 1564.0349 | 0.97135 | 1419.1571 | 0.94697 | 1371.8183 | 0.99475 | 2468.2049 | 0.99446 | 3445.5205 | 0.99366 | 3166.5048 | 0.99361 | 2510.384 | 0.99361 | 2595.11 | 0.9992 | 1739.4285 | 0.99943 | 2211.0443 | 0.99937 | 3583.5972 | 0.97991 | 3387.9514 | 0.97306 | 4517.8002 | 0.91113 | 4919.9758 | 0.93602 | 5870.158 | 0.96895
| 4409.2973 | 0.99503 | 3847.8668 | 0.9883 | 3217.9566 | 0.99121 | 2964.6916 | 0.99686 | 3492.5702 | 0.99983 | 1995.1987 | 0.99943 | 1404.9576 | 0.99817 | 1584.8821 | 0.9988 | 1611.1041 | 0.99926 | 2195.7387 | 0.99989 | 3527.9466 | 0.99932 | 2980.4071 | 0.99806 | 3059.2031 | 0.99874 | 2825.3839 | 0.99892 | 2317.9494 | 0.99949 | 1370.5114 | 0.96067 | 1459.741 | 0.95251 | 2281.8614 | 0.91587 | 2045.2373 | 0.94926 | 1276.8355 | 0.99418 | 5800.9296 | 0.98761 | 3687.874 | 0.97654 | 2827.2213 | 0.98636 | 1815.8486 | 0.98271 | 167.1297 | 0.99384 | 12775.7022 | 0.99726 | 11795.1147 | 0.99338 | 7812.9292 | 0.99578 | 7783.1322 | 0.99566 | 7978.209 | 0.99697 | 2326.9777 | 0.99989 | 2579.1307 | 0.99977 | 1818.9477 | 0.99943 | 1419.0677 | 0.9996 | 318.3988 | 0.99949 | 5326.4968 | 0.99675 | 4528.0714 | 0.99326 | 3377.2645 | 0.99686 | 2946.7015 | 0.99115 | 1955.9813 | 0.99035 | 1566.5403 | 0.97346 | 1421.2234 | 0.95108 | 1374.3414 | 0.99486 | 2472.0039 | 0.99492 | 3450.9976 | 0.99384 | 3170.975 | 0.99389 | 2514.6556 | 0.99389 | 2599.6419 | 0.9992 | 1743.125 | 0.99949 | 2215.5323 | 0.99937 | 3588.4027 | 0.98213 | 3392.7485 | 0.97471 | 4523.6159 | 0.91376 | 4928.059 | 0.93733 | 5879.865 | 0.96975
| 4418.8126 | 0.99532 | 3856.7178 | 0.98841 | 3226.3633 | 0.99132 | 2973.181 | 0.99703 | 3501.419 | 0.99983 | 1998.6219 | 0.99949 | 1407.7404 | 0.99829 | 1587.8709 | 0.9988 | 1614.1113 | 0.99932 | 2199.3788 | 0.99989 | 3533.5759 | 0.99937 | 2986.1701 | 0.99806 | 3064.9611 | 0.9988 | 2830.963 | 0.99892 | 2323.3193 | 0.99949 | 1373.4821 | 0.96204 | 1463.0002 | 0.95308 | 2285.9869 | 0.91695 | 2049.0387 | 0.94949 | 1280.4823 | 0.99435 | 5812.2607 | 0.9879 | 3696.918 | 0.97797 | 2835.6388 | 0.98664 | 1823.0438 | 0.98368 | 172.9965 | 0.99418 | 12792.9826 | 0.99732 | 11811.4707 | 0.99412 | 7825.8647 | 0.996 | 7796.2905 | 0.99589 | 7991.5089 | 0.99709 | 2330.1814 | 0.99989 | 2582.6512 | 0.99977 | 1821.7231 | 0.99943 | 1421.4577 | 0.9996 | 319.7084 | 0.99949 | 5334.025 | 0.99686 | 4535.251 | 0.99384 | 3383.9068 | 0.99686 | 2952.9572 | 0.99127 | 1961.3456 | 0.99087 | 1569.0458 | 0.97563 | 1423.2897 | 0.95497 | 1376.8644 | 0.99526 | 2475.803 | 0.99503 | 3456.4747 | 0.99412 | 3175.4451 | 0.99412 | 2518.9272 | 0.99406 | 2604.1738 | 0.9992 | 1746.8215 | 0.99949 | 2220.0204 | 0.99943 | 3593.2082 | 0.9843 | 3397.5455 | 0.9762 | 4529.4315 | 0.91667 | 4936.1422 | 0.93824 | 5889.572 | 0.97032
| 4428.328 | 0.99538 | 3865.5689 | 0.98858 | 3234.7699 | 0.99155 | 2981.6703 | 0.99703 | 3510.2678 | 0.99983 | 2002.0452 | 0.99949 | 1410.5231 | 0.99834 | 1590.8596 | 0.99886 | 1617.1185 | 0.99932 | 2203.019 | 0.99989 | 3539.2052 | 0.99949 | 2991.9331 | 0.99806 | 3070.719 | 0.99886 | 2836.5421 | 0.99892 | 2328.6893 | 0.99949 | 1376.4528 | 0.96336 | 1466.2594 | 0.95388 | 2290.1125 | 0.91752 | 2052.8401 | 0.9496 | 1284.1291 | 0.99475 | 5823.5918 | 0.98824 | 3705.962 | 0.97888 | 2844.0563 | 0.98687 | 1830.2389 | 0.98408 | 178.8633 | 0.99435 | 12810.2629 | 0.99755 | 11827.8268 | 0.99435 | 7838.8001 | 0.99629 | 7809.4487 | 0.996 | 8004.8088 | 0.9972 | 2333.385 | 0.99989 | 2586.1717 | 0.99977 | 1824.4986 | 0.99943 | 1423.8476 | 0.9996 | 321.018 | 0.99949 | 5341.5532 | 0.99709 | 4542.4306 | 0.99418 | 3390.5491 | 0.99697 | 2959.213 | 0.99155 | 1966.7098 | 0.99144 | 1571.5512 | 0.97717 | 1425.356 | 0.95868 | 1379.3875 | 0.99549 | 2479.602 | 0.99543 | 3461.9519 | 0.99424 | 3179.9152 | 0.99418 | 2523.1988 | 0.99424 | 2608.7057 | 0.9992 | 1750.518 | 0.99949 | 2224.5084 | 0.99949 | 3598.0138 | 0.98602 | 3402.3426 | 0.97791 | 4535.2472 | 0.91952 | 4944.2254 | 0.93921 | 5899.279 | 0.97118
| 4437.8434 | 0.99538 | 3874.4199 | 0.9887 | 3243.1766 | 0.99161 | 2990.1596 | 0.99703 | 3519.1166 | 0.99983 | 2005.4685 | 0.99949 | 1413.3059 | 0.99852 | 1593.8484 | 0.99892 | 1620.1258 | 0.99937 | 2206.6591 | 0.99989 | 3544.8345 | 0.99949 | 2997.6961 | 0.99812 | 3076.477 | 0.99886 | 2842.1212 | 0.99892 | 2334.0593 | 0.99949 | 1379.4234 | 0.96513 | 1469.5186 | 0.95434 | 2294.2381 | 0.91878 | 2056.6414 | 0.94977 | 1287.7759 | 0.99521 | 5834.9229 | 0.98847 | 3715.0061 | 0.97962 | 2852.4738 | 0.98699 | 1837.4341 | 0.98476 | 184.7301 | 0.99446 | 12827.5432 | 0.9976 | 11844.1828 | 0.99452 | 7851.7356 | 0.99629 | 7822.6069 | 0.99623 | 8018.1087 | 0.99726 | 2336.5887 | 0.99989 | 2589.6922 | 0.99977 | 1827.274 | 0.99949 | 1426.2376 | 0.9996 | 322.3276 | 0.99949 | 5349.0814 | 0.99726 | 4549.6102 | 0.99452 | 3397.1915 | 0.99697 | 2965.4687 | 0.99195 | 1972.0741 | 0.99172 | 1574.0566 | 0.97894 | 1427.4223 | 0.96227 | 1381.9106 | 0.99572 | 2483.401 | 0.99589 | 3467.429 | 0.99458 | 3184.3853 | 0.99452 | 2527.4704 | 0.99429 | 2613.2376 | 0.9992 | 1754.2145 | 0.99949 | 2228.9965 | 0.99954 | 3602.8193 | 0.98756 | 3407.1397 | 0.97917 | 4541.0628 | 0.92386 | 4952.3086 | 0.94035 | 5908.986 | 0.97197
| 4447.3587 | 0.99561 | 3883.2709 | 0.98916 | 3251.5833 | 0.99189 | 2998.6489 | 0.99709 | 3527.9654 | 0.99983 | 2008.8917 | 0.99954 | 1416.0887 | 0.99863 | 1596.8372 | 0.99892 | 1623.133 | 0.99937 | 2210.2992 | 0.99989 | 3550.4638 | 0.99949 | 3003.4591 | 0.99817 | 3082.2349 | 0.99886 | 2847.7003 | 0.99892 | 2339.4293 | 0.99949 | 1382.3941 | 0.96615 | 1472.7779 | 0.95491 | 2298.3636 | 0.92026 | 2060.4428 | 0.94989 | 1291.4227 | 0.99561 | 5846.254 | 0.9891 | 3724.0501 | 0.98111 | 2860.8913 | 0.98733 | 1844.6293 | 0.9855 | 190.5968 | 0.99463 | 12844.8236 | 0.99777 | 11860.5388 | 0.99475 | 7864.6711 | 0.99635 | 7835.7652 | 0.9964 | 8031.4086 | 0.99743 | 2339.7923 | 0.99989 | 2593.2127 | 0.99977 | 1830.0495 | 0.99949 | 1428.6275 | 0.9996 | 323.6372 | 0.99949 | 5356.6097 | 0.99749 | 4556.7898 | 0.99458 | 3403.8338 | 0.99709 | 2971.7244 | 0.99218 | 1977.4383 | 0.99212 | 1576.562 | 0.98059 | 1429.4886 | 0.96632 | 1384.4337 | 0.99572 | 2487.2 | 0.99623 | 3472.9062 | 0.99481 | 3188.8554 | 0.99463 | 2531.742 | 0.99441 | 2617.7695 | 0.9992 | 1757.911 | 0.99949 | 2233.4845 | 0.9996 | 3607.6248 | 0.98927 | 3411.9368 | 0.98014 | 4546.8784 | 0.92705 | 4960.3919 | 0.94201 | 5918.693 | 0.97237
| 4456.8741 | 0.99578 | 3892.1219 | 0.98938 | 3259.9899 | 0.99229 | 3007.1382 | 0.99709 | 3536.8141 | 0.99983 | 2012.315 | 0.99954 | 1418.8714 | 0.9988 | 1599.8259 | 0.99892 | 1626.1403 | 0.99943 | 2213.9394 | 0.99989 | 3556.0931 | 0.99954 | 3009.2221 | 0.99817 | 3087.9929 | 0.99886 | 2853.2795 | 0.99897 | 2344.7992 | 0.99949 | 1385.3648 | 0.96695 | 1476.0371 | 0.95542 | 2302.4892 | 0.92169 | 2064.2441 | 0.95017 | 1295.0696 | 0.996 | 5857.585 | 0.98955 | 3733.0942 | 0.98191 | 2869.3087 | 0.98739 | 1851.8245 | 0.98613 | 196.4636 | 0.99515 | 12862.1039 | 0.99806 | 11876.8949 | 0.99492 | 7877.6066 | 0.99646 | 7848.9234 | 0.99675 | 8044.7085 | 0.9976 | 2342.996 | 0.99989 | 2596.7332 | 0.99977 | 1832.8249 | 0.99949 | 1431.0175 | 0.9996 | 324.9468 | 0.99949 | 5364.1379 | 0.99755 | 4563.9694 | 0.99475 | 3410.4761 | 0.99709 | 2977.9802 | 0.99247 | 1982.8025 | 0.99241 | 1579.0675 | 0.98219 | 1431.5549 | 0.96889 | 1386.9568 | 0.99578 | 2490.9991 | 0.99652 | 3478.3833 | 0.99521 | 3193.3256 | 0.99481 | 2536.0136 | 0.99463 | 2622.3014 | 0.9992 | 1761.6075 | 0.99949 | 2237.9726 | 0.9996 | 3612.4303 | 0.99058 | 3416.7339 | 0.98088 | 4552.6941 | 0.93191 | 4968.4751 | 0.94298 | 5928.4 | 0.97295
| 4466.3894 | 0.99595 | 3900.973 | 0.98978 | 3268.3966 | 0.99252 | 3015.6276 | 0.9972 | 3545.6629 | 0.99983 | 2015.7383 | 0.99954 | 1421.6542 | 0.99892 | 1602.8147 | 0.99892 | 1629.1475 | 0.99943 | 2217.5795 | 0.99989 | 3561.7224 | 0.99954 | 3014.985 | 0.99834 | 3093.7509 | 0.99886 | 2858.8586 | 0.99903 | 2350.1692 | 0.99949 | 1388.3355 | 0.96809 | 1479.2963 | 0.95576 | 2306.6147 | 0.92392 | 2068.0455 | 0.9504 | 1298.7164 | 0.99646 | 5868.9161 | 0.98995 | 3742.1382 | 0.98276 | 2877.7262 | 0.98744 | 1859.0197 | 0.98716 | 202.3304 | 0.99526 | 12879.3842 | 0.99817 | 11893.2509 | 0.99503 | 7890.5421 | 0.99652 | 7862.0816 | 0.99686 | 8058.0084 | 0.99766 | 2346.1996 | 0.99989 | 2600.2537 | 0.99977 | 1835.6003 | 0.99949 | 1433.4075 | 0.9996 | 326.2564 | 0.99949 | 5371.6661 | 0.99766 | 4571.149 | 0.99492 | 3417.1185 | 0.99709 | 2984.2359 | 0.99275 | 1988.1668 | 0.99275 | 1581.5729 | 0.98345 | 1433.6212 | 0.97163 | 1389.4798 | 0.99583 | 2494.7981 | 0.99697 | 3483.8604 | 0.99543 | 3197.7957 | 0.99509 | 2540.2852 | 0.99486 | 2626.8333 | 0.9992 | 1765.304 | 0.99949 | 2242.4606 | 0.9996 | 3617.2358 | 0.99161 | 3421.531 | 0.98225 | 4558.5097 | 0.93613 | 4976.5583 | 0.94424 | 5938.107 | 0.97369
| 4475.9048 | 0.99623 | 3909.824 | 0.99018 | 3276.8032 | 0.99281 | 3024.1169 | 0.99726 | 3554.5117 | 0.99983 | 2019.1615 | 0.99954 | 1424.437 | 0.99903 | 1605.8035 | 0.99892 | 1632.1547 | 0.99943 | 2221.2196 | 0.99989 | 3567.3517 | 0.99954 | 3020.748 | 0.99852 | 3099.5088 | 0.99886 | 2864.4377 | 0.99909 | 2355.5392 | 0.99949 | 1391.3061 | 0.96906 | 1482.5556 | 0.95651 | 2310.7403 | 0.92654 | 2071.8469 | 0.95103 | 1302.3632 | 0.99675 | 5880.2472 | 0.99047 | 3751.1823 | 0.9835 | 2886.1437 | 0.9875 | 1866.2149 | 0.98807 | 208.1972 | 0.99538 | 12896.6646 | 0.99829 | 11909.607 | 0.99509 | 7903.4775 | 0.99658 | 7875.2398 | 0.99703 | 8071.3082 | 0.99777 | 2349.4033 | 0.99989 | 2603.7742 | 0.99977 | 1838.3758 | 0.99954 | 1435.7974 | 0.99966 | 327.566 | 0.99949 | 5379.1943 | 0.99772 | 4578.3286 | 0.99515 | 3423.7608 | 0.99715 | 2990.4917 | 0.99315 | 1993.531 | 0.99309 | 1584.0783 | 0.98499 | 1435.6875 | 0.97403 | 1392.0029 | 0.996 | 2498.5971 | 0.99726 | 3489.3376 | 0.99555 | 3202.2658 | 0.99538 | 2544.5568 | 0.99521 | 2631.3651 | 0.9992 | 1769.0005 | 0.99949 | 2246.9487 | 0.99966 | 3622.0413 | 0.99298 | 3426.328 | 0.98345 | 4564.3253 | 0.94115 | 4984.6415 | 0.94589 | 5947.8139 | 0.97426
| 4485.4202 | 0.99623 | 3918.675 | 0.99053 | 3285.2099 | 0.99287 | 3032.6062 | 0.99732 | 3563.3605 | 0.99983 | 2022.5848 | 0.99954 | 1427.2198 | 0.99903 | 1608.7922 | 0.99892 | 1635.162 | 0.99943 | 2224.8597 | 0.99989 | 3572.9809 | 0.9996 | 3026.511 | 0.99857 | 3105.2668 | 0.99886 | 2870.0168 | 0.99914 | 2360.9092 | 0.99949 | 1394.2768 | 0.97038 | 1485.8148 | 0.95713 | 2314.8659 | 0.92928 | 2075.6482 | 0.95143 | 1306.01 | 0.99715 | 5891.5783 | 0.99098 | 3760.2263 | 0.98436 | 2894.5612 | 0.98756 | 1873.4101 | 0.98876 | 214.064 | 0.99549 | 12913.9449 | 0.99829 | 11925.963 | 0.99532 | 7916.413 | 0.99663 | 7888.3981 | 0.9972 | 8084.6081 | 0.99783 | 2352.6069 | 0.99989 | 2607.2947 | 0.99977 | 1841.1512 | 0.99954 | 1438.1874 | 0.99966 | 328.8756 | 0.99949 | 5386.7225 | 0.99783 | 4585.5082 | 0.99532 | 3430.4031 | 0.9972 | 2996.7474 | 0.99321 | 1998.8952 | 0.99321 | 1586.5837 | 0.98647 | 1437.7538 | 0.97734 | 1394.526 | 0.99612 | 2502.3961 | 0.99743 | 3494.8147 | 0.99583 | 3206.7359 | 0.99578 | 2548.8284 | 0.99526 | 2635.897 | 0.99932 | 1772.697 | 0.99949 | 2251.4367 | 0.99966 | 3626.8468 | 0.99412 | 3431.1251 | 0.98413 | 4570.141 | 0.94521 | 4992.7247 | 0.94783 | 5957.5209 | 0.97477
| 4494.9355 | 0.99635 | 3927.526 | 0.9911 | 3293.6166 | 0.99292 | 3041.0955 | 0.99737 | 3572.2093 | 0.99983 | 2026.008 | 0.99971 | 1430.0025 | 0.99909 | 1611.781 | 0.99897 | 1638.1692 | 0.99943 | 2228.4999 | 0.99989 | 3578.6102 | 0.9996 | 3032.274 | 0.99857 | 3111.0248 | 0.99886 | 2875.5959 | 0.9992 | 2366.2791 | 0.99949 | 1397.2475 | 0.97135 | 1489.074 | 0.95799 | 2318.9914 | 0.93282 | 2079.4496 | 0.95166 | 1309.6568 | 0.99732 | 5902.9094 | 0.99115 | 3769.2704 | 0.9851 | 2902.9787 | 0.98779 | 1880.6052 | 0.98955 | 219.9308 | 0.99578 | 12931.2253 | 0.99834 | 11942.319 | 0.99543 | 7929.3485 | 0.99675 | 7901.5563 | 0.99749 | 8097.908 | 0.99783 | 2355.8106 | 0.99989 | 2610.8152 | 0.99977 | 1843.9267 | 0.9996 | 1440.5773 | 0.99966 | 330.1852 | 0.99949 | 5394.2507 | 0.99783 | 4592.6879 | 0.99543 | 3437.0454 | 0.99726 | 3003.0031 | 0.99332 | 2004.2595 | 0.99332 | 1589.0891 | 0.9879 | 1439.8201 | 0.97928 | 1397.0491 | 0.99623 | 2506.1952 | 0.99766 | 3500.2918 | 0.996 | 3211.206 | 0.99589 | 2553.1 | 0.99532 | 2640.4289 | 0.99932 | 1776.3935 | 0.99949 | 2255.9248 | 0.99966 | 3631.6523 | 0.99509 | 3435.9222 | 0.9851 | 4575.9566 | 0.94983 | 5000.8079 | 0.9492 | 5967.2279 | 0.9754
| 4504.4509 | 0.9964 | 3936.3771 | 0.99144 | 3302.0232 | 0.99304 | 3049.5848 | 0.99737 | 3581.0581 | 0.99989 | 2029.4313 | 0.99971 | 1432.7853 | 0.99909 | 1614.7698 | 0.99897 | 1641.1765 | 0.99954 | 2232.14 | 0.99989 | 3584.2395 | 0.9996 | 3038.037 | 0.99863 | 3116.7827 | 0.99892 | 2881.175 | 0.9992 | 2371.6491 | 0.99949 | 1400.2182 | 0.97209 | 1492.3332 | 0.95936 | 2323.117 | 0.9367 | 2083.251 | 0.95183 | 1313.3036 | 0.99766 | 5914.2405 | 0.99172 | 3778.3144 | 0.9859 | 2911.3962 | 0.9879 | 1887.8004 | 0.99035 | 225.7975 | 0.99595 | 12948.5056 | 0.99846 | 11958.6751 | 0.99543 | 7942.284 | 0.9968 | 7914.7145 | 0.99766 | 8111.2079 | 0.99789 | 2359.0142 | 0.99989 | 2614.3357 | 0.99977 | 1846.7021 | 0.9996 | 1442.9673 | 0.99966 | 331.4948 | 0.99949 | 5401.7789 | 0.99789 | 4599.8675 | 0.99555 | 3443.6878 | 0.99732 | 3009.2589 | 0.99355 | 2009.6237 | 0.99344 | 1591.5946 | 0.98887 | 1441.8864 | 0.98094 | 1399.5721 | 0.99629 | 2509.9942 | 0.99777 | 3505.769 | 0.99646 | 3215.6762 | 0.99612 | 2557.3716 | 0.99543 | 2644.9608 | 0.99932 | 1780.09 | 0.99949 | 2260.4128 | 0.99971 | 3636.4578 | 0.99595 | 3440.7193 | 0.98613 | 4581.7722 | 0.95422 | 5008.8912 | 0.95097 | 5976.9349 | 0.97591
| 4513.9663 | 0.99646 | 3945.2281 | 0.99207 | 3310.4299 | 0.99326 | 3058.0741 | 0.99743 | 3589.9069 | 0.99989 | 2032.8546 | 0.99977 | 1435.5681 | 0.99909 | 1617.7585 | 0.99903 | 1644.1837 | 0.99954 | 2235.7801 | 0.99989 | 3589.8688 | 0.9996 | 3043.8 | 0.9988 | 3122.5407 | 0.99892 | 2886.7541 | 0.99926 | 2377.0191 | 0.99949 | 1403.1888 | 0.9734 | 1495.5925 | 0.96016 | 2327.2425 | 0.9399 | 2087.0523 | 0.95228 | 1316.9505 | 0.99772 | 5925.5716 | 0.99189 | 3787.3585 | 0.98653 | 2919.8137 | 0.98801 | 1894.9956 | 0.99092 | 231.6643 | 0.99618 | 12965.7859 | 0.99846 | 11975.0311 | 0.99555 | 7955.2195 | 0.99686 | 7927.8728 | 0.99772 | 8124.5078 | 0.99817 | 2362.2179 | 0.99989 | 2617.8562 | 0.99977 | 1849.4776 | 0.99966 | 1445.3572 | 0.99966 | 332.8044 | 0.99949 | 5409.3071 | 0.99806 | 4607.0471 | 0.99566 | 3450.3301 | 0.99737 | 3015.5146 | 0.99378 | 2014.988 | 0.99372 | 1594.1 | 0.98955 | 1443.9527 | 0.98242 | 1402.0952 | 0.99629 | 2513.7932 | 0.99789 | 3511.2461 | 0.99675 | 3220.1463 | 0.99635 | 2561.6432 | 0.99555 | 2649.4927 | 0.99932 | 1783.7865 | 0.99949 | 2264.9009 | 0.99977 | 3641.2633 | 0.99669 | 3445.5164 | 0.98739 | 4587.5879 | 0.95833 | 5016.9744 | 0.95354 | 5986.6419 | 0.9762
| 4523.4816 | 0.99646 | 3954.0791 | 0.99235 | 3318.8365 | 0.99338 | 3066.5635 | 0.99743 | 3598.7557 | 0.99989 | 2036.2778 | 0.99983 | 1438.3508 | 0.9992 | 1620.7473 | 0.99903 | 1647.1909 | 0.99954 | 2239.4203 | 0.99989 | 3595.4981 | 0.9996 | 3049.563 | 0.99886 | 3128.2986 | 0.99892 | 2892.3332 | 0.99926 | 2382.3891 | 0.99949 | 1406.1595 | 0.97437 | 1498.8517 | 0.96159 | 2331.3681 | 0.94281 | 2090.8537 | 0.95274 | 1320.5973 | 0.99795 | 5936.9027 | 0.99224 | 3796.4025 | 0.98773 | 2928.2312 | 0.98801 | 1902.1908 | 0.99172 | 237.5311 | 0.99646 | 12983.0663 | 0.99857 | 11991.3871 | 0.99555 | 7968.1549 | 0.99737 | 7941.031 | 0.99777 | 8137.8077 | 0.99823 | 2365.4215 | 0.99989 | 2621.3767 | 0.99977 | 1852.253 | 0.99966 | 1447.7472 | 0.99966 | 334.114 | 0.99949 | 5416.8353 | 0.99823 | 4614.2267 | 0.99572 | 3456.9724 | 0.99743 | 3021.7704 | 0.99418 | 2020.3522 | 0.99384 | 1596.6054 | 0.99047 | 1446.019 | 0.98373 | 1404.6183 | 0.99652 | 2517.5922 | 0.99823 | 3516.7232 | 0.99703 | 3224.6164 | 0.99646 | 2565.9148 | 0.99555 | 2654.0246 | 0.99932 | 1787.483 | 0.99949 | 2269.3889 | 0.99983 | 3646.0688 | 0.99726 | 3450.3135 | 0.98881 | 4593.4035 | 0.96216 | 5025.0576 | 0.95559 | 5996.3489 | 0.977
| 4532.997 | 0.99652 | 3962.9301 | 0.99287 | 3327.2432 | 0.99355 | 3075.0528 | 0.99749 | 3607.6045 | 0.99989 | 2039.7011 | 0.99983 | 1441.1336 | 0.99932 | 1623.7361 | 0.99903 | 1650.1982 | 0.99954 | 2243.0604 | 0.99989 | 3601.1274 | 0.9996 | 3055.326 | 0.99897 | 3134.0566 | 0.99892 | 2897.9123 | 0.99926 | 2387.759 | 0.99954 | 1409.1302 | 0.97563 | 1502.1109 | 0.96261 | 2335.4937 | 0.94726 | 2094.655 | 0.95325 | 1324.2441 | 0.99817 | 5948.2337 | 0.99275 | 3805.4466 | 0.98853 | 2936.6487 | 0.98876 | 1909.386 | 0.99224 | 243.3979 | 0.99663 | 13000.3466 | 0.99863 | 12007.7432 | 0.99578 | 7981.0904 | 0.99783 | 7954.1892 | 0.99812 | 8151.1076 | 0.9984 | 2368.6252 | 0.99989 | 2624.8972 | 0.99977 | 1855.0284 | 0.99971 | 1450.1371 | 0.99966 | 335.4236 | 0.99949 | 5424.3635 | 0.99834 | 4621.4063 | 0.99583 | 3463.6148 | 0.99777 | 3028.0261 | 0.99424 | 2025.7164 | 0.99406 | 1599.1108 | 0.99121 | 1448.0854 | 0.98425 | 1407.1414 | 0.99663 | 2521.3913 | 0.99857 | 3522.2004 | 0.99715 | 3229.0865 | 0.99663 | 2570.1864 | 0.99583 | 2658.5565 | 0.99937 | 1791.1795 | 0.99949 | 2273.8769 | 0.99983 | 3650.8743 | 0.99789 | 3455.1105 | 0.99007 | 4599.2191 | 0.96518 | 5033.1408 | 0.95771 | 6006.0559 | 0.97757
| 4542.5123 | 0.99663 | 3971.7812 | 0.99338 | 3335.6499 | 0.99378 | 3083.5421 | 0.9976 | 3616.4532 | 0.99989 | 2043.1244 | 0.99983 | 1443.9164 | 0.99937 | 1626.7249 | 0.99903 | 1653.2054 | 0.99954 | 2246.7005 | 0.99989 | 3606.7567 | 0.9996 | 3061.089 | 0.99897 | 3139.8146 | 0.99892 | 2903.4914 | 0.99926 | 2393.129 | 0.99954 | 1412.1009 | 0.97683 | 1505.3701 | 0.96376 | 2339.6192 | 0.95103 | 2098.4564 | 0.95348 | 1327.8909 | 0.99829 | 5959.5648 | 0.99304 | 3814.4906 | 0.98916 | 2945.0662 | 0.98938 | 1916.5812 | 0.99292 | 249.2647 | 0.99669 | 13017.627 | 0.99863 | 12024.0992 | 0.99595 | 7994.0259 | 0.998 | 7967.3475 | 0.99823 | 8164.4075 | 0.99857 | 2371.8288 | 0.99989 | 2628.4177 | 0.99977 | 1857.8039 | 0.99971 | 1452.5271 | 0.99966 | 336.7332 | 0.99949 | 5431.8917 | 0.99846 | 4628.5859 | 0.996 | 3470.2571 | 0.99777 | 3034.2818 | 0.99469 | 2031.0807 | 0.99441 | 1601.6163 | 0.99184 | 1450.1517 | 0.98487 | 1409.6645 | 0.99669 | 2525.1903 | 0.99869 | 3527.6775 | 0.99715 | 3233.5566 | 0.99697 | 2574.458 | 0.99595 | 2663.0884 | 0.99943 | 1794.876 | 0.99949 | 2278.365 | 0.99983 | 3655.6798 | 0.99857 | 3459.9076 | 0.99092 | 4605.0348 | 0.96769 | 5041.224 | 0.9601 | 6015.7628 | 0.97803
| 4552.0277 | 0.99692 | 3980.6322 | 0.99378 | 3344.0565 | 0.99412 | 3092.0314 | 0.99766 | 3625.302 | 0.99989 | 2046.5476 | 0.99983 | 1446.6992 | 0.99943 | 1629.7136 | 0.99909 | 1656.2127 | 0.99954 | 2250.3407 | 0.99989 | 3612.386 | 0.9996 | 3066.8519 | 0.99903 | 3145.5725 | 0.99892 | 2909.0705 | 0.99932 | 2398.499 | 0.99954 | 1415.0715 | 0.97803 | 1508.6294 | 0.96484 | 2343.7448 | 0.95542 | 2102.2578 | 0.95439 | 1331.5377 | 0.9984 | 5970.8959 | 0.99315 | 3823.5347 | 0.99001 | 2953.4837 | 0.98967 | 1923.7764 | 0.99321 | 255.1315 | 0.99675 | 13034.9073 | 0.99863 | 12040.4553 | 0.996 | 8006.9614 | 0.99817 | 7980.5057 | 0.99846 | 8177.7074 | 0.99863 | 2375.0325 | 0.99989 | 2631.9382 | 0.99977 | 1860.5793 | 0.99971 | 1454.917 | 0.99966 | 338.0428 | 0.99949 | 5439.4199 | 0.99852 | 4635.7655 | 0.99612 | 3476.8994 | 0.99789 | 3040.5376 | 0.99486 | 2036.4449 | 0.99481 | 1604.1217 | 0.99241 | 1452.218 | 0.98533 | 1412.1875 | 0.99697 | 2528.9893 | 0.99886 | 3533.1546 | 0.99749 | 3238.0267 | 0.99703 | 2578.7296 | 0.99606 | 2667.6203 | 0.99943 | 1798.5725 | 0.99949 | 2282.853 | 0.99989 | 3660.4854 | 0.99869 | 3464.7047 | 0.99189 | 4610.8504 | 0.97009 | 5049.3073 | 0.96216 | 6025.4698 | 0.97894
| 4561.5431 | 0.99709 | 3989.4832 | 0.99435 | 3352.4632 | 0.99435 | 3100.5207 | 0.99783 | 3634.1508 | 0.99994 | 2049.9709 | 0.99983 | 1449.4819 | 0.99949 | 1632.7024 | 0.99914 | 1659.2199 | 0.99954 | 2253.9808 | 0.99989 | 3618.0153 | 0.9996 | 3072.6149 | 0.99909 | 3151.3305 | 0.99892 | 2914.6496 | 0.99932 | 2403.869 | 0.99954 | 1418.0422 | 0.97888 | 1511.8886 | 0.96581 | 2347.8703 | 0.95959 | 2106.0591 | 0.95508 | 1335.1845 | 0.99863 | 5982.227 | 0.99338 | 3832.5787 | 0.99053 | 2961.9012 | 0.99024 | 1930.9715 | 0.99384 | 260.9983 | 0.99697 | 13052.1876 | 0.99869 | 12056.8113 | 0.99618 | 8019.8969 | 0.99834 | 7993.6639 | 0.99863 | 8191.0073 | 0.99869 | 2378.2361 | 0.99989 | 2635.4587 | 0.99977 | 1863.3548 | 0.99977 | 1457.307 | 0.99966 | 339.3524 | 0.99949 | 5446.9482 | 0.99857 | 4642.9451 | 0.99635 | 3483.5418 | 0.99795 | 3046.7933 | 0.99509 | 2041.8092 | 0.99509 | 1606.6271 | 0.99332 | 1454.2843 | 0.98567 | 1414.7106 | 0.99697 | 2532.7883 | 0.99892 | 3538.6318 | 0.99766 | 3242.4969 | 0.9972 | 2583.0012 | 0.99629 | 2672.1522 | 0.99943 | 1802.269 | 0.99949 | 2287.3411 | 0.99989 | 3665.2909 | 0.9988 | 3469.5018 | 0.99247 | 4616.666 | 0.97169 | 5057.3905 | 0.96416 | 6035.1768 | 0.97968
| 4571.0584 | 0.99715 | 3998.3342 | 0.99475 | 3360.8698 | 0.99481 | 3109.01 | 0.99789 | 3642.9996 | 0.99994 | 2053.3942 | 0.99989 | 1452.2647 | 0.99949 | 1635.6912 | 0.9992 | 1662.2271 | 0.9996 | 2257.6209 | 0.99989 | 3623.6446 | 0.9996 | 3078.3779 | 0.99909 | 3157.0884 | 0.99897 | 2920.2287 | 0.99943 | 2409.2389 | 0.99954 | 1421.0129 | 0.97962 | 1515.1478 | 0.96707 | 2351.9959 | 0.96381 | 2109.8605 | 0.95599 | 1338.8313 | 0.99892 | 5993.5581 | 0.99361 | 3841.6227 | 0.99127 | 2970.3187 | 0.99075 | 1938.1667 | 0.99435 | 266.865 | 0.99726 | 13069.468 | 0.99892 | 12073.1673 | 0.9964 | 8032.8323 | 0.99846 | 8006.8222 | 0.99874 | 8204.3072 | 0.99869 | 2381.4398 | 0.99989 | 2638.9792 | 0.99977 | 1866.1302 | 0.99983 | 1459.6969 | 0.99966 | 340.662 | 0.99949 | 5454.4764 | 0.99892 | 4650.1248 | 0.9964 | 3490.1841 | 0.99806 | 3053.049 | 0.99538 | 2047.1734 | 0.99538 | 1609.1325 | 0.99378 | 1456.3506 | 0.9859 | 1417.2337 | 0.9972 | 2536.5874 | 0.99897 | 3544.1089 | 0.99777 | 3246.967 | 0.99772 | 2587.2728 | 0.99658 | 2676.684 | 0.99943 | 1805.9655 | 0.99949 | 2291.8291 | 0.99989 | 3670.0964 | 0.99892 | 3474.2989 | 0.99298 | 4622.4817 | 0.97306 | 5065.4737 | 0.96729 | 6044.8838 | 0.98031
| 4580.5738 | 0.99732 | 4007.1853 | 0.99515 | 3369.2765 | 0.99521 | 3117.4994 | 0.998 | 3651.8484 | 0.99994 | 2056.8174 | 0.99989 | 1455.0475 | 0.99949 | 1638.6799 | 0.9992 | 1665.2344 | 0.9996 | 2261.2611 | 0.99989 | 3629.2739 | 0.9996 | 3084.1409 | 0.99914 | 3162.8464 | 0.99903 | 2925.8078 | 0.99943 | 2414.6089 | 0.99954 | 1423.9836 | 0.98008 | 1518.407 | 0.96861 | 2356.1215 | 0.96724 | 2113.6619 | 0.95691 | 1342.4782 | 0.99903 | 6004.8892 | 0.99395 | 3850.6668 | 0.99218 | 2978.7362 | 0.99132 | 1945.3619 | 0.99492 | 272.7318 | 0.99743 | 13086.7483 | 0.99897 | 12089.5234 | 0.99646 | 8045.7678 | 0.99846 | 8019.9804 | 0.99886 | 8217.6071 | 0.9988 | 2384.6434 | 0.99989 | 2642.4997 | 0.99977 | 1868.9056 | 0.99983 | 1462.0869 | 0.99966 | 341.9716 | 0.99949 | 5462.0046 | 0.99914 | 4657.3044 | 0.99663 | 3496.8264 | 0.99812 | 3059.3048 | 0.99583 | 2052.5376 | 0.99549 | 1611.638 | 0.99406 | 1458.4169 | 0.98636 | 1419.7568 | 0.99737 | 2540.3864 | 0.99903 | 3549.586 | 0.99789 | 3251.4371 | 0.99777 | 2591.5444 | 0.99675 | 2681.2159 | 0.99949 | 1809.662 | 0.99949 | 2296.3172 | 0.99989 | 3674.9019 | 0.99909 | 3479.096 | 0.99349 | 4628.2973 | 0.97471 | 5073.5569 | 0.97123 | 6054.5908 | 0.98082
| 4590.0891 | 0.99737 | 4016.0363 | 0.99566 | 3377.6832 | 0.996 | 3125.9887 | 0.99812 | 3660.6972 | 0.99994 | 2060.2407 | 0.99989 | 1457.8302 | 0.99954 | 1641.6687 | 0.9992 | 1668.2416 | 0.9996 | 2264.9012 | 0.99989 | 3634.9032 | 0.99966 | 3089.9039 | 0.9992 | 3168.6044 | 0.99914 | 2931.3869 | 0.99943 | 2419.9789 | 0.99954 | 1426.9542 | 0.98111 | 1521.6663 | 0.97032 | 2360.247 | 0.96998 | 2117.4632 | 0.95771 | 1346.125 | 0.99914 | 6016.2203 | 0.99429 | 3859.7108 | 0.99275 | 2987.1537 | 0.99184 | 1952.5571 | 0.99532 | 278.5986 | 0.9976 | 13104.0286 | 0.99897 | 12105.8794 | 0.99663 | 8058.7033 | 0.99852 | 8033.1386 | 0.99892 | 8230.907 | 0.99886 | 2387.8471 | 0.99989 | 2646.0202 | 0.99977 | 1871.6811 | 0.99983 | 1464.4768 | 0.99966 | 343.2811 | 0.99949 | 5469.5328 | 0.9992 | 4664.484 | 0.99675 | 3503.4688 | 0.99817 | 3065.5605 | 0.99629 | 2057.9019 | 0.99566 | 1614.1434 | 0.99458 | 1460.4832 | 0.98676 | 1422.2799 | 0.99743 | 2544.1854 | 0.9992 | 3555.0632 | 0.998 | 3255.9072 | 0.99812 | 2595.816 | 0.99709 | 2685.7478 | 0.99949 | 1813.3585 | 0.99954 | 2300.8052 | 0.99989 | 3679.7074 | 0.99914 | 3483.8931 | 0.99384 | 4634.1129 | 0.97654 | 5081.6401 | 0.97357 | 6064.2978 | 0.98151
| 4599.6045 | 0.99743 | 4024.8873 | 0.996 | 3386.0898 | 0.99629 | 3134.478 | 0.99812 | 3669.546 | 0.99994 | 2063.6639 | 0.99989 | 1460.613 | 0.99954 | 1644.6575 | 0.9992 | 1671.2489 | 0.9996 | 2268.5413 | 0.99989 | 3640.5325 | 0.99966 | 3095.6669 | 0.99926 | 3174.3623 | 0.99914 | 2936.966 | 0.99943 | 2425.3489 | 0.99954 | 1429.9249 | 0.98248 | 1524.9255 | 0.97129 | 2364.3726 | 0.97312 | 2121.2646 | 0.95868 | 1349.7718 | 0.99914 | 6027.5514 | 0.99452 | 3868.7549 | 0.99361 | 2995.5712 | 0.99201 | 1959.7523 | 0.99583 | 284.4654 | 0.99783 | 13121.309 | 0.99903 | 12122.2354 | 0.9968 | 8071.6388 | 0.99863 | 8046.2969 | 0.99903 | 8244.2068 | 0.99886 | 2391.0507 | 0.99989 | 2649.5407 | 0.99977 | 1874.4565 | 0.99983 | 1466.8668 | 0.99966 | 344.5907 | 0.99954 | 5477.061 | 0.99926 | 4671.6636 | 0.99686 | 3510.1111 | 0.99829 | 3071.8163 | 0.99703 | 2063.2661 | 0.99583 | 1616.6488 | 0.99503 | 1462.5495 | 0.98716 | 1424.8029 | 0.99749 | 2547.9845 | 0.99926 | 3560.5403 | 0.99834 | 3260.3773 | 0.99817 | 2600.0876 | 0.99732 | 2690.2797 | 0.99954 | 1817.055 | 0.99954 | 2305.2933 | 0.99989 | 3684.5129 | 0.99926 | 3488.6901 | 0.99401 | 4639.9286 | 0.97763 | 5089.7233 | 0.9762 | 6074.0048 | 0.98219
| 4609.1199 | 0.9976 | 4033.7383 | 0.99606 | 3394.4965 | 0.99675 | 3142.9673 | 0.99812 | 3678.3948 | 0.99994 | 2067.0872 | 0.99989 | 1463.3958 | 0.99954 | 1647.6462 | 0.9992 | 1674.2561 | 0.9996 | 2272.1815 | 0.99989 | 3646.1617 | 0.99966 | 3101.4299 | 0.99926 | 3180.1203 | 0.99914 | 2942.5451 | 0.99949 | 2430.7188 | 0.99954 | 1432.8956 | 0.98328 | 1528.1847 | 0.9726 | 2368.4981 | 0.97631 | 2125.066 | 0.95925 | 1353.4186 | 0.99914 | 6038.8824 | 0.99458 | 3877.7989 | 0.99406 | 3003.9886 | 0.99218 | 1966.9475 | 0.99623 | 290.3322 | 0.99783 | 13138.5893 | 0.99914 | 12138.5915 | 0.99692 | 8084.5743 | 0.99869 | 8059.4551 | 0.99903 | 8257.5067 | 0.99892 | 2394.2543 | 0.99989 | 2653.0612 | 0.99977 | 1877.232 | 0.99983 | 1469.2567 | 0.99966 | 345.9003 | 0.9996 | 5484.5892 | 0.99926 | 4678.8432 | 0.99697 | 3516.7534 | 0.99834 | 3078.072 | 0.99783 | 2068.6304 | 0.996 | 1619.1542 | 0.99526 | 1464.6158 | 0.98784 | 1427.326 | 0.99749 | 2551.7835 | 0.99943 | 3566.0175 | 0.99846 | 3264.8475 | 0.99829 | 2604.3592 | 0.99755 | 2694.8116 | 0.99954 | 1820.7515 | 0.99954 | 2309.7813 | 0.99989 | 3689.3184 | 0.99932 | 3493.4872 | 0.99446 | 4645.7442 | 0.9786 | 5097.8066 | 0.97871 | 6083.7118 | 0.98265
| 4618.6352 | 0.99766 | 4042.5894 | 0.99629 | 3402.9031 | 0.99697 | 3151.4566 | 0.99829 | 3687.2436 | 0.99994 | 2070.5105 | 0.99989 | 1466.1786 | 0.99954 | 1650.635 | 0.9992 | 1677.2634 | 0.9996 | 2275.8216 | 0.99989 | 3651.791 | 0.99971 | 3107.1929 | 0.99932 | 3185.8783 | 0.99926 | 2948.1243 | 0.99954 | 2436.0888 | 0.99954 | 1435.8662 | 0.98413 | 1531.4439 | 0.97392 | 2372.6237 | 0.97877 | 2128.8673 | 0.96005 | 1357.0654 | 0.9992 | 6050.2135 | 0.99481 | 3886.843 | 0.99486 | 3012.4061 | 0.99241 | 1974.1426 | 0.99658 | 296.199 | 0.99795 | 13155.8697 | 0.99914 | 12154.9475 | 0.99697 | 8097.5097 | 0.99874 | 8072.6133 | 0.99903 | 8270.8066 | 0.99903 | 2397.458 | 0.99989 | 2656.5817 | 0.99977 | 1880.0074 | 0.99983 | 1471.6467 | 0.99966 | 347.2099 | 0.9996 | 5492.1174 | 0.99932 | 4686.0228 | 0.99697 | 3523.3957 | 0.9984 | 3084.3277 | 0.99812 | 2073.9946 | 0.99618 | 1621.6596 | 0.99561 | 1466.6821 | 0.98864 | 1429.8491 | 0.99755 | 2555.5825 | 0.99954 | 3571.4946 | 0.99863 | 3269.3176 | 0.99834 | 2608.6308 | 0.99772 | 2699.3435 | 0.99954 | 1824.448 | 0.99954 | 2314.2694 | 0.99989 | 3694.1239 | 0.99932 | 3498.2843 | 0.99463 | 4651.5599 | 0.97957 | 5105.8898 | 0.98048 | 6093.4187 | 0.98339
| 4628.1506 | 0.99772 | 4051.4404 | 0.99646 | 3411.3098 | 0.99743 | 3159.9459 | 0.99846 | 3696.0923 | 0.99994 | 2073.9337 | 0.99989 | 1468.9613 | 0.99954 | 1653.6238 | 0.9992 | 1680.2706 | 0.99966 | 2279.4617 | 0.99989 | 3657.4203 | 0.99971 | 3112.9559 | 0.99932 | 3191.6362 | 0.99937 | 2953.7034 | 0.99966 | 2441.4588 | 0.99954 | 1438.8369 | 0.98476 | 1534.7032 | 0.97591 | 2376.7493 | 0.98076 | 2132.6687 | 0.96096 | 1360.7122 | 0.99926 | 6061.5446 | 0.99509 | 3895.887 | 0.99538 | 3020.8236 | 0.99287 | 1981.3378 | 0.99715 | 302.0658 | 0.998 | 13173.15 | 0.9992 | 12171.3036 | 0.99703 | 8110.4452 | 0.99886 | 8085.7715 | 0.99903 | 8284.1065 | 0.99903 | 2400.6616 | 0.99989 | 2660.1022 | 0.99977 | 1882.7828 | 0.99989 | 1474.0366 | 0.99966 | 348.5195 | 0.9996 | 5499.6456 | 0.99932 | 4693.2024 | 0.99703 | 3530.0381 | 0.99852 | 3090.5835 | 0.99852 | 2079.3588 | 0.99635 | 1624.1651 | 0.99595 | 1468.7484 | 0.98955 | 1432.3722 | 0.99783 | 2559.3815 | 0.9996 | 3576.9717 | 0.9988 | 3273.7877 | 0.99852 | 2612.9024 | 0.99783 | 2703.8754 | 0.9996 | 1828.1445 | 0.99954 | 2318.7574 | 0.99989 | 3698.9294 | 0.99937 | 3503.0814 | 0.99498 | 4657.3755 | 0.98042 | 5113.973 | 0.98225 | 6103.1257 | 0.98425
| 4637.666 | 0.99777 | 4060.2914 | 0.99675 | 3419.7164 | 0.99777 | 3168.4353 | 0.99857 | 3704.9411 | 0.99994 | 2077.357 | 0.99989 | 1471.7441 | 0.99954 | 1656.6125 | 0.99926 | 1683.2778 | 0.99966 | 2283.1018 | 0.99989 | 3663.0496 | 0.99971 | 3118.7189 | 0.99932 | 3197.3942 | 0.99937 | 2959.2825 | 0.99966 | 2446.8287 | 0.99954 | 1441.8076 | 0.9859 | 1537.9624 | 0.97717 | 2380.8748 | 0.98322 | 2136.47 | 0.96187 | 1364.359 | 0.99926 | 6072.8757 | 0.99543 | 3904.9311 | 0.996 | 3029.2411 | 0.99315 | 1988.533 | 0.99755 | 307.9325 | 0.99823 | 13190.4303 | 0.9992 | 12187.6596 | 0.99737 | 8123.3807 | 0.99903 | 8098.9298 | 0.99909 | 8297.4064 | 0.99909 | 2403.8653 | 0.99989 | 2663.6227 | 0.99977 | 1885.5583 | 0.99989 | 1476.4266 | 0.99966 | 349.8291 | 0.9996 | 5507.1738 | 0.99932 | 4700.382 | 0.99703 | 3536.6804 | 0.99857 | 3096.8392 | 0.99863 | 2084.7231 | 0.99663 | 1626.6705 | 0.99612 | 1470.8147 | 0.99013 | 1434.8952 | 0.99783 | 2563.1806 | 0.9996 | 3582.4489 | 0.99892 | 3278.2578 | 0.99852 | 2617.174 | 0.998 | 2708.4073 | 0.9996 | 1831.841 | 0.9996 | 2323.2455 | 0.99989 | 3703.7349 | 0.99943 | 3507.8785 | 0.99543 | 4663.1911 | 0.98111 | 5122.0562 | 0.9835 | 6112.8327 | 0.98505
| 4647.1813 | 0.99783 | 4069.1424 | 0.99697 | 3428.1231 | 0.998 | 3176.9246 | 0.99869 | 3713.7899 | 0.99994 | 2080.7803 | 0.99989 | 1474.5269 | 0.99966 | 1659.6013 | 0.99926 | 1686.2851 | 0.99977 | 2286.742 | 0.99989 | 3668.6789 | 0.99971 | 3124.4818 | 0.99932 | 3203.1521 | 0.99937 | 2964.8616 | 0.99966 | 2452.1987 | 0.99954 | 1444.7783 | 0.9867 | 1541.2216 | 0.97894 | 2385.0004 | 0.98556 | 2140.2714 | 0.96284 | 1368.0059 | 0.99926 | 6084.2068 | 0.99572 | 3913.9751 | 0.99669 | 3037.6586 | 0.99326 | 1995.7282 | 0.99777 | 313.7993 | 0.99846 | 13207.7107 | 0.9992 | 12204.0156 | 0.99755 | 8136.3162 | 0.99903 | 8112.088 | 0.9992 | 8310.7063 | 0.99909 | 2407.0689 | 0.99989 | 2667.1432 | 0.99977 | 1888.3337 | 0.99989 | 1478.8165 | 0.99966 | 351.1387 | 0.9996 | 5514.702 | 0.99932 | 4707.5616 | 0.99715 | 3543.3227 | 0.99857 | 3103.095 | 0.99874 | 2090.0873 | 0.99675 | 1629.1759 | 0.99635 | 1472.881 | 0.99075 | 1437.4183 | 0.99789 | 2566.9796 | 0.99971 | 3587.926 | 0.99897 | 3282.7279 | 0.9988 | 2621.4456 | 0.99823 | 2712.9392 | 0.9996 | 1835.5375 | 0.9996 | 2327.7335 | 0.99989 | 3708.5404 | 0.99949 | 3512.6756 | 0.996 | 4669.0068 | 0.98191 | 5130.1394 | 0.98465 | 6122.5397 | 0.9863
| 4656.6967 | 0.99783 | 4077.9935 | 0.99737 | 3436.5298 | 0.99829 | 3185.4139 | 0.99886 | 3722.6387 | 0.99994 | 2084.2035 | 0.99989 | 1477.3096 | 0.99966 | 1662.5901 | 0.99937 | 1689.2923 | 0.99977 | 2290.3821 | 0.99989 | 3674.3082 | 0.99971 | 3130.2448 | 0.99943 | 3208.9101 | 0.99943 | 2970.4407 | 0.99966 | 2457.5687 | 0.99954 | 1447.7489 | 0.98784 | 1544.4809 | 0.98042 | 2389.1259 | 0.9879 | 2144.0728 | 0.9637 | 1371.6527 | 0.99926 | 6095.5379 | 0.99589 | 3923.0192 | 0.99715 | 3046.0761 | 0.99355 | 2002.9234 | 0.99823 | 319.6661 | 0.99869 | 13224.991 | 0.9992 | 12220.3717 | 0.9976 | 8149.2517 | 0.99914 | 8125.2462 | 0.99926 | 8324.0062 | 0.9992 | 2410.2726 | 0.99989 | 2670.6637 | 0.99977 | 1891.1092 | 0.99989 | 1481.2065 | 0.99966 | 352.4483 | 0.9996 | 5522.2302 | 0.99937 | 4714.7413 | 0.99726 | 3549.9651 | 0.99863 | 3109.3507 | 0.99886 | 2095.4516 | 0.99709 | 1631.6813 | 0.9964 | 1474.9473 | 0.99121 | 1439.9414 | 0.99789 | 2570.7786 | 0.99983 | 3593.4031 | 0.99903 | 3287.198 | 0.99903 | 2625.7172 | 0.99829 | 2717.4711 | 0.9996 | 1839.234 | 0.99966 | 2332.2215 | 0.99989 | 3713.3459 | 0.99949 | 3517.4726 | 0.99675 | 4674.8224 | 0.98259 | 5138.2226 | 0.98556 | 6132.2467 | 0.98721
| 4666.212 | 0.998 | 4086.8445 | 0.99749 | 3444.9364 | 0.9984 | 3193.9032 | 0.99892 | 3731.4875 | 0.99994 | 2087.6268 | 0.99989 | 1480.0924 | 0.99971 | 1665.5788 | 0.99954 | 1692.2996 | 0.99977 | 2294.0222 | 0.99989 | 3679.9375 | 0.99971 | 3136.0078 | 0.99949 | 3214.6681 | 0.99943 | 2976.0198 | 0.99966 | 2462.9387 | 0.9996 | 1450.7196 | 0.98853 | 1547.7401 | 0.98236 | 2393.2515 | 0.98955 | 2147.8741 | 0.96433 | 1375.2995 | 0.99937 | 6106.869 | 0.99618 | 3932.0632 | 0.99749 | 3054.4936 | 0.99378 | 2010.1186 | 0.9984 | 325.5329 | 0.99897 | 13242.2714 | 0.99932 | 12236.7277 | 0.99783 | 8162.1871 | 0.99937 | 8138.4045 | 0.99932 | 8337.3061 | 0.99926 | 2413.4762 | 0.99989 | 2674.1842 | 0.99977 | 1893.8846 | 0.99989 | 1483.5964 | 0.99966 | 353.7579 | 0.9996 | 5529.7584 | 0.99949 | 4721.9209 | 0.99749 | 3556.6074 | 0.9988 | 3115.6064 | 0.99909 | 2100.8158 | 0.99726 | 1634.1868 | 0.99663 | 1477.0136 | 0.99155 | 1442.4645 | 0.998 | 2574.5776 | 0.99983 | 3598.8803 | 0.99903 | 3291.6682 | 0.9992 | 2629.9888 | 0.99834 | 2722.0029 | 0.9996 | 1842.9305 | 0.99971 | 2336.7096 | 0.99989 | 3718.1515 | 0.99954 | 3522.2697 | 0.99697 | 4680.638 | 0.98339 | 5146.3059 | 0.9867 | 6141.9537 | 0.98807
| 4675.7274 | 0.99817 | 4095.6955 | 0.99766 | 3453.3431 | 0.99846 | 3202.3925 | 0.99914 | 3740.3363 | 0.99994 | 2091.0501 | 0.99989 | 1482.8752 | 0.99971 | 1668.5676 | 0.99954 | 1695.3068 | 0.99983 | 2297.6624 | 0.99989 | 3685.5668 | 0.99971 | 3141.7708 | 0.99949 | 3220.426 | 0.99943 | 2981.5989 | 0.99966 | 2468.3086 | 0.99966 | 1453.6903 | 0.98944 | 1550.9993 | 0.98362 | 2397.3771 | 0.99092 | 2151.6755 | 0.96507 | 1378.9463 | 0.99937 | 6118.2001 | 0.99663 | 3941.1073 | 0.99772 | 3062.9111 | 0.99406 | 2017.3138 | 0.99874 | 331.3997 | 0.99909 | 13259.5517 | 0.99932 | 12253.0837 | 0.99806 | 8175.1226 | 0.99949 | 8151.5627 | 0.99943 | 8350.606 | 0.99926 | 2416.6799 | 0.99989 | 2677.7047 | 0.99977 | 1896.6601 | 0.99989 | 1485.9864 | 0.99966 | 355.0675 | 0.99966 | 5537.2867 | 0.99949 | 4729.1005 | 0.99755 | 3563.2497 | 0.99886 | 3121.8622 | 0.99914 | 2106.18 | 0.99732 | 1636.6922 | 0.99692 | 1479.0799 | 0.99247 | 1444.9876 | 0.99806 | 2578.3767 | 0.99989 | 3604.3574 | 0.99914 | 3296.1383 | 0.99932 | 2634.2604 | 0.99846 | 2726.5348 | 0.99966 | 1846.627 | 0.99971 | 2341.1976 | 0.99989 | 3722.957 | 0.99954 | 3527.0668 | 0.99726 | 4686.4537 | 0.9839 | 5154.3891 | 0.98767 | 6151.6607 | 0.98944
| 4685.2428 | 0.99817 | 4104.5465 | 0.99777 | 3461.7497 | 0.99852 | 3210.8819 | 0.99914 | 3749.1851 | 0.99994 | 2094.4733 | 0.99989 | 1485.658 | 0.99971 | 1671.5564 | 0.99954 | 1698.314 | 0.99983 | 2301.3025 | 0.99989 | 3691.1961 | 0.99971 | 3147.5338 | 0.99954 | 3226.184 | 0.99949 | 2987.178 | 0.99971 | 2473.6786 | 0.99966 | 1456.661 | 0.99024 | 1554.2585 | 0.98482 | 2401.5026 | 0.99241 | 2155.4769 | 0.96598 | 1382.5931 | 0.99937 | 6129.5311 | 0.9968 | 3950.1513 | 0.99817 | 3071.3286 | 0.99429 | 2024.5089 | 0.9988 | 337.2665 | 0.9992 | 13276.832 | 0.99949 | 12269.4398 | 0.99823 | 8188.0581 | 0.99949 | 8164.7209 | 0.99943 | 8363.9059 | 0.99937 | 2419.8835 | 0.99989 | 2681.2252 | 0.99977 | 1899.4355 | 0.99989 | 1488.3763 | 0.99966 | 356.3771 | 0.99966 | 5544.8149 | 0.99954 | 4736.2801 | 0.99772 | 3569.8921 | 0.99886 | 3128.1179 | 0.9992 | 2111.5443 | 0.99737 | 1639.1976 | 0.99692 | 1481.1462 | 0.99401 | 1447.5106 | 0.99812 | 2582.1757 | 0.99989 | 3609.8345 | 0.9992 | 3300.6084 | 0.99943 | 2638.5321 | 0.99852 | 2731.0667 | 0.99966 | 1850.3235 | 0.99971 | 2345.6857 | 0.99989 | 3727.7625 | 0.99954 | 3531.8639 | 0.99755 | 4692.2693 | 0.9847 | 5162.4723 | 0.9887 | 6161.3676 | 0.99007
| 4694.7581 | 0.99829 | 4113.3976 | 0.99777 | 3470.1564 | 0.99852 | 3219.3712 | 0.9992 | 3758.0339 | 0.99994 | 2097.8966 | 0.99994 | 1488.4407 | 0.99977 | 1674.5451 | 0.9996 | 1701.3213 | 0.99989 | 2304.9426 | 0.99989 | 3696.8254 | 0.99971 | 3153.2968 | 0.9996 | 3231.9419 | 0.99954 | 2992.7571 | 0.99971 | 2479.0486 | 0.99971 | 1459.6316 | 0.99104 | 1557.5178 | 0.98596 | 2405.6282 | 0.99326 | 2159.2782 | 0.96701 | 1386.2399 | 0.99943 | 6140.8622 | 0.99692 | 3959.1953 | 0.99834 | 3079.7461 | 0.99475 | 2031.7041 | 0.99909 | 343.1332 | 0.99932 | 13294.1124 | 0.99954 | 12285.7958 | 0.99829 | 8200.9936 | 0.99954 | 8177.8792 | 0.99943 | 8377.2058 | 0.99943 | 2423.0872 | 0.99989 | 2684.7457 | 0.99977 | 1902.2109 | 0.99989 | 1490.7663 | 0.99966 | 357.6867 | 0.99966 | 5552.3431 | 0.99954 | 4743.4597 | 0.99783 | 3576.5344 | 0.99886 | 3134.3736 | 0.99932 | 2116.9085 | 0.9976 | 1641.703 | 0.9972 | 1483.2125 | 0.99606 | 1450.0337 | 0.99834 | 2585.9747 | 0.99989 | 3615.3117 | 0.9992 | 3305.0785 | 0.99949 | 2642.8037 | 0.99863 | 2735.5986 | 0.99977 | 1854.02 | 0.99977 | 2350.1737 | 0.99989 | 3732.568 | 0.99954 | 3536.661 | 0.99772 | 4698.0849 | 0.98545 | 5170.5555 | 0.9891 | 6171.0746 | 0.9915
| 4704.2735 | 0.9984 | 4122.2486 | 0.99777 | 3478.5631 | 0.99863 | 3227.8605 | 0.9992 | 3766.8827 | 0.99994 | 2101.3198 | 0.99994 | 1491.2235 | 0.99977 | 1677.5339 | 0.99966 | 1704.3285 | 0.99989 | 2308.5828 | 0.99989 | 3702.4547 | 0.99971 | 3159.0598 | 0.99966 | 3237.6999 | 0.9996 | 2998.3362 | 0.99971 | 2484.4186 | 0.99971 | 1462.6023 | 0.99155 | 1560.777 | 0.98744 | 2409.7537 | 0.99458 | 2163.0796 | 0.96821 | 1389.8868 | 0.99954 | 6152.1933 | 0.99715 | 3968.2394 | 0.99869 | 3088.1636 | 0.99486 | 2038.8993 | 0.99909 | 349 | 0.99943 | 13311.3927 | 0.9996 | 12302.1519 | 0.9984 | 8213.9291 | 0.99954 | 8191.0374 | 0.9996 | 8390.5057 | 0.99943 | 2426.2908 | 0.99989 | 2688.2662 | 0.99977 | 1904.9864 | 0.99989 | 1493.1562 | 0.99966 | 358.9963 | 0.99971 | 5559.8713 | 0.99954 | 4750.6393 | 0.998 | 3583.1767 | 0.99897 | 3140.6294 | 0.99937 | 2122.2728 | 0.99777 | 1644.2085 | 0.99732 | 1485.2788 | 0.99795 | 1452.5568 | 0.99834 | 2589.7737 | 0.99989 | 3620.7888 | 0.99926 | 3309.5486 | 0.9996 | 2647.0753 | 0.99869 | 2740.1305 | 0.99977 | 1857.7165 | 0.99977 | 2354.6618 | 0.99989 | 3737.3735 | 0.9996 | 3541.4581 | 0.99789 | 4703.9006 | 0.9863 | 5178.6387 | 0.9899 | 6180.7816 | 0.99229
| 4713.7888 | 0.99846 | 4131.0996 | 0.99789 | 3486.9697 | 0.99863 | 3236.3498 | 0.99937 | 3775.7315 | 0.99994 | 2104.7431 | 0.99994 | 1494.0063 | 0.99983 | 1680.5227 | 0.99966 | 1707.3358 | 0.99989 | 2312.2229 | 0.99989 | 3708.084 | 0.99971 | 3164.8228 | 0.99966 | 3243.4579 | 0.9996 | 3003.9153 | 0.99971 | 2489.7885 | 0.99971 | 1465.573 | 0.99269 | 1564.0362 | 0.98841 | 2413.8793 | 0.99566 | 2166.8809 | 0.96963 | 1393.5336 | 0.99954 | 6163.5244 | 0.99749 | 3977.2834 | 0.99914 | 3096.5811 | 0.99521 | 2046.0945 | 0.9992 | 354.8668 | 0.99949 | 13328.6731 | 0.99966 | 12318.5079 | 0.99857 | 8226.8646 | 0.99954 | 8204.1956 | 0.99966 | 8403.8055 | 0.99954 | 2429.4945 | 0.99989 | 2691.7867 | 0.99977 | 1907.7618 | 0.99989 | 1495.5462 | 0.99966 | 360.3059 | 0.99971 | 5567.3995 | 0.99954 | 4757.8189 | 0.99812 | 3589.8191 | 0.99903 | 3146.8851 | 0.99949 | 2127.637 | 0.99789 | 1646.7139 | 0.9976 | 1487.3451 | 0.99834 | 1455.0799 | 0.99846 | 2593.5728 | 0.99994 | 3626.2659 | 0.99937 | 3314.0188 | 0.99971 | 2651.3469 | 0.9988 | 2744.6624 | 0.99977 | 1861.413 | 0.99977 | 2359.1498 | 0.99989 | 3742.179 | 0.9996 | 3546.2551 | 0.998 | 4709.7162 | 0.98721 | 5186.7219 | 0.99087 | 6190.4886 | 0.99304
| 4723.3042 | 0.99874 | 4139.9506 | 0.99795 | 3495.3764 | 0.99863 | 3244.8391 | 0.99943 | 3784.5802 | 0.99994 | 2108.1664 | 0.99994 | 1496.789 | 0.99983 | 1683.5115 | 0.99966 | 1710.343 | 0.99989 | 2315.863 | 0.99989 | 3713.7133 | 0.99983 | 3170.5858 | 0.99971 | 3249.2158 | 0.99966 | 3009.4944 | 0.99971 | 2495.1585 | 0.99971 | 1468.5437 | 0.99361 | 1567.2954 | 0.98927 | 2418.0049 | 0.99635 | 2170.6823 | 0.97175 | 1397.1804 | 0.9996 | 6174.8555 | 0.99783 | 3986.3275 | 0.99914 | 3104.9986 | 0.99538 | 2053.2897 | 0.99926 | 360.7336 | 0.99954 | 13345.9534 | 0.99966 | 12334.8639 | 0.99863 | 8239.8 | 0.99954 | 8217.3539 | 0.99983 | 8417.1054 | 0.99954 | 2432.6981 | 0.99989 | 2695.3072 | 0.99977 | 1910.5373 | 0.99989 | 1497.9362 | 0.99966 | 361.6155 | 0.99971 | 5574.9277 | 0.99954 | 4764.9985 | 0.99829 | 3596.4614 | 0.99903 | 3153.1409 | 0.9996 | 2133.0012 | 0.99812 | 1649.2193 | 0.99777 | 1489.4114 | 0.99846 | 1457.603 | 0.99852 | 2597.3718 | 0.99994 | 3631.7431 | 0.99937 | 3318.4889 | 0.99977 | 2655.6185 | 0.9988 | 2749.1943 | 0.99977 | 1865.1095 | 0.99977 | 2363.6379 | 0.99989 | 3746.9845 | 0.99966 | 3551.0522 | 0.99806 | 4715.5318 | 0.98836 | 5194.8052 | 0.99132 | 6200.1956 | 0.99406
| 4732.8196 | 0.99892 | 4148.8017 | 0.99795 | 3503.783 | 0.99863 | 3253.3284 | 0.99949 | 3793.429 | 0.99994 | 2111.5896 | 0.99994 | 1499.5718 | 0.99983 | 1686.5002 | 0.99966 | 1713.3502 | 0.99989 | 2319.5032 | 0.99994 | 3719.3425 | 0.99989 | 3176.3488 | 0.99971 | 3254.9738 | 0.99966 | 3015.0735 | 0.99977 | 2500.5285 | 0.99971 | 1471.5143 | 0.99424 | 1570.5547 | 0.9907 | 2422.1304 | 0.99749 | 2174.4837 | 0.97409 | 1400.8272 | 0.9996 | 6186.1866 | 0.998 | 3995.3715 | 0.99926 | 3113.4161 | 0.99555 | 2060.4849 | 0.99932 | 366.6004 | 0.99966 | 13363.2337 | 0.99966 | 12351.22 | 0.99874 | 8252.7355 | 0.9996 | 8230.5121 | 0.99983 | 8430.4053 | 0.99966 | 2435.9018 | 0.99989 | 2698.8277 | 0.99977 | 1913.3127 | 0.99989 | 1500.3261 | 0.99966 | 362.9251 | 0.99971 | 5582.4559 | 0.9996 | 4772.1781 | 0.99846 | 3603.1037 | 0.99903 | 3159.3966 | 0.9996 | 2138.3655 | 0.9984 | 1651.7247 | 0.99783 | 1491.4777 | 0.99852 | 1460.126 | 0.99857 | 2601.1708 | 0.99994 | 3637.2202 | 0.99949 | 3322.959 | 0.99977 | 2659.8901 | 0.99886 | 2753.7262 | 0.99977 | 1868.806 | 0.99977 | 2368.1259 | 0.99989 | 3751.79 | 0.99966 | 3555.8493 | 0.99829 | 4721.3475 | 0.9899 | 5202.8884 | 0.99201 | 6209.9026 | 0.99463
| 4742.3349 | 0.99903 | 4157.6527 | 0.99806 | 3512.1897 | 0.99863 | 3261.8178 | 0.99966 | 3802.2778 | 0.99994 | 2115.0129 | 0.99994 | 1502.3546 | 0.99983 | 1689.489 | 0.99971 | 1716.3575 | 0.99989 | 2323.1433 | 0.99994 | 3724.9718 | 0.99989 | 3182.1117 | 0.99977 | 3260.7318 | 0.99966 | 3020.6526 | 0.99977 | 2505.8985 | 0.99971 | 1474.485 | 0.99515 | 1573.8139 | 0.99121 | 2426.256 | 0.99806 | 2178.285 | 0.97586 | 1404.474 | 0.9996 | 6197.5177 | 0.99829 | 4004.4156 | 0.99932 | 3121.8336 | 0.99595 | 2067.6801 | 0.99937 | 372.4672 | 0.99966 | 13380.5141 | 0.99966 | 12367.576 | 0.99886 | 8265.671 | 0.99971 | 8243.6703 | 0.99983 | 8443.7052 | 0.99966 | 2439.1054 | 0.99989 | 2702.3482 | 0.99977 | 1916.0881 | 0.99989 | 1502.7161 | 0.99966 | 364.2347 | 0.99971 | 5589.9841 | 0.9996 | 4779.3578 | 0.99852 | 3609.7461 | 0.99903 | 3165.6523 | 0.99971 | 2143.7297 | 0.99852 | 1654.2301 | 0.99812 | 1493.5441 | 0.99869 | 1462.6491 | 0.99857 | 2604.9698 | 0.99994 | 3642.6974 | 0.99954 | 3327.4291 | 0.99983 | 2664.1617 | 0.99903 | 2758.2581 | 0.99977 | 1872.5025 | 0.99983 | 2372.614 | 0.99989 | 3756.5955 | 0.99966 | 3560.6464 | 0.99863 | 4727.1631 | 0.9907 | 5210.9716 | 0.99258 | 6219.6096 | 0.99578
| 4751.8503 | 0.99903 | 4166.5037 | 0.99812 | 3520.5964 | 0.99874 | 3270.3071 | 0.99966 | 3811.1266 | 0.99994 | 2118.4362 | 0.99994 | 1505.1374 | 0.99983 | 1692.4778 | 0.99977 | 1719.3647 | 0.99989 | 2326.7834 | 0.99994 | 3730.6011 | 0.99989 | 3187.8747 | 0.99977 | 3266.4897 | 0.99971 | 3026.2317 | 0.99977 | 2511.2684 | 0.99977 | 1477.4557 | 0.99555 | 1577.0731 | 0.99218 | 2430.3815 | 0.99857 | 2182.0864 | 0.97865 | 1408.1208 | 0.9996 | 6208.8488 | 0.99834 | 4013.4596 | 0.99937 | 3130.2511 | 0.99646 | 2074.8752 | 0.99937 | 378.334 | 0.99971 | 13397.7944 | 0.99971 | 12383.932 | 0.99903 | 8278.6065 | 0.99977 | 8256.8286 | 0.99983 | 8457.0051 | 0.99966 | 2442.3091 | 0.99989 | 2705.8687 | 0.99977 | 1918.8636 | 0.99989 | 1505.106 | 0.99966 | 365.5443 | 0.99977 | 5597.5123 | 0.99966 | 4786.5374 | 0.99863 | 3616.3884 | 0.99903 | 3171.9081 | 0.99983 | 2149.094 | 0.99863 | 1656.7356 | 0.9984 | 1495.6104 | 0.99874 | 1465.1722 | 0.99863 | 2608.7689 | 0.99994 | 3648.1745 | 0.99954 | 3331.8992 | 0.99983 | 2668.4333 | 0.99909 | 2762.79 | 0.99983 | 1876.199 | 0.99983 | 2377.102 | 0.99989 | 3761.401 | 0.99977 | 3565.4435 | 0.9988 | 4732.9787 | 0.99155 | 5219.0548 | 0.99355 | 6229.3166 | 0.99629
| 4761.3657 | 0.99903 | 4175.3547 | 0.99817 | 3529.003 | 0.99886 | 3278.7964 | 0.99971 | 3819.9754 | 0.99994 | 2121.8594 | 0.99994 | 1507.9201 | 0.99983 | 1695.4665 | 0.99977 | 1722.372 | 0.99989 | 2330.4236 | 0.99994 | 3736.2304 | 0.99989 | 3193.6377 | 0.99977 | 3272.2477 | 0.99971 | 3031.8108 | 0.99983 | 2516.6384 | 0.99983 | 1480.4263 | 0.9964 | 1580.3323 | 0.99315 | 2434.5071 | 0.99886 | 2185.8878 | 0.98196 | 1411.7676 | 0.9996 | 6220.1798 | 0.99863 | 4022.5037 | 0.99949 | 3138.6685 | 0.99663 | 2082.0704 | 0.99943 | 384.2007 | 0.99977 | 13415.0747 | 0.99971 | 12400.2881 | 0.9992 | 8291.542 | 0.99977 | 8269.9868 | 0.99983 | 8470.305 | 0.99966 | 2445.5127 | 0.99989 | 2709.3892 | 0.99977 | 1921.639 | 0.99989 | 1507.496 | 0.99966 | 366.8539 | 0.99983 | 5605.0405 | 0.99971 | 4793.717 | 0.99874 | 3623.0307 | 0.99909 | 3178.1638 | 0.99983 | 2154.4582 | 0.99909 | 1659.241 | 0.99869 | 1497.6767 | 0.99909 | 1467.6953 | 0.99863 | 2612.5679 | 0.99994 | 3653.6516 | 0.9996 | 3336.3694 | 0.99983 | 2672.7049 | 0.99914 | 2767.3219 | 0.99983 | 1879.8955 | 0.99983 | 2381.5901 | 0.99994 | 3766.2065 | 0.99977 | 3570.2406 | 0.99897 | 4738.7944 | 0.99241 | 5227.138 | 0.99418 | 6239.0235 | 0.99715
| 4770.881 | 0.9992 | 4184.2058 | 0.99834 | 3537.4097 | 0.99892 | 3287.2857 | 0.99971 | 3828.8242 | 0.99994 | 2125.2827 | 0.99994 | 1510.7029 | 0.99983 | 1698.4553 | 0.99989 | 1725.3792 | 0.99994 | 2334.0637 | 0.99994 | 3741.8597 | 0.99989 | 3199.4007 | 0.99977 | 3278.0056 | 0.99971 | 3037.3899 | 0.99989 | 2522.0084 | 0.99983 | 1483.397 | 0.99703 | 1583.5916 | 0.99384 | 2438.6327 | 0.99914 | 2189.6891 | 0.98442 | 1415.4145 | 0.9996 | 6231.5109 | 0.99892 | 4031.5477 | 0.99954 | 3147.086 | 0.99697 | 2089.2656 | 0.99949 | 390.0675 | 0.99977 | 13432.3551 | 0.99977 | 12416.6441 | 0.99926 | 8304.4774 | 0.99977 | 8283.145 | 0.99983 | 8483.6049 | 0.99971 | 2448.7164 | 0.99994 | 2712.9097 | 0.99977 | 1924.4145 | 0.99989 | 1509.8859 | 0.99966 | 368.1635 | 0.99989 | 5612.5687 | 0.99971 | 4800.8966 | 0.99874 | 3629.673 | 0.9992 | 3184.4196 | 0.99989 | 2159.8224 | 0.99932 | 1661.7464 | 0.9988 | 1499.743 | 0.9992 | 1470.2183 | 0.99869 | 2616.3669 | 0.99994 | 3659.1288 | 0.99966 | 3340.8395 | 0.99983 | 2676.9765 | 0.99932 | 2771.8537 | 0.99983 | 1883.592 | 0.99989 | 2386.0781 | 0.99994 | 3771.012 | 0.99983 | 3575.0377 | 0.99914 | 4744.61 | 0.99344 | 5235.2213 | 0.99446 | 6248.7305 | 0.99772
| 4780.3964 | 0.99926 | 4193.0568 | 0.9984 | 3545.8163 | 0.99892 | 3295.775 | 0.99983 | 3837.673 | 0.99994 | 2128.7059 | 0.99994 | 1513.4857 | 0.99989 | 1701.4441 | 0.99989 | 1728.3864 | 0.99994 | 2337.7038 | 0.99994 | 3747.489 | 0.99989 | 3205.1637 | 0.99977 | 3283.7636 | 0.99971 | 3042.969 | 0.99989 | 2527.3784 | 0.99989 | 1486.3677 | 0.99737 | 1586.8508 | 0.99486 | 2442.7582 | 0.99926 | 2193.4905 | 0.98664 | 1419.0613 | 0.9996 | 6242.842 | 0.99909 | 4040.5918 | 0.9996 | 3155.5035 | 0.99709 | 2096.4608 | 0.99949 | 395.9343 | 0.99977 | 13449.6354 | 0.99983 | 12433.0002 | 0.99937 | 8317.4129 | 0.99977 | 8296.3033 | 0.99983 | 8496.9048 | 0.99971 | 2451.92 | 0.99994 | 2716.4303 | 0.99977 | 1927.1899 | 0.99989 | 1512.2759 | 0.99966 | 369.473 | 0.99989 | 5620.0969 | 0.99971 | 4808.0762 | 0.99886 | 3636.3154 | 0.99926 | 3190.6753 | 0.99989 | 2165.1867 | 0.99949 | 1664.2518 | 0.99886 | 1501.8093 | 0.99932 | 1472.7414 | 0.99874 | 2620.1659 | 0.99994 | 3664.6059 | 0.99966 | 3345.3096 | 0.99983 | 2681.2481 | 0.99943 | 2776.3856 | 0.99983 | 1887.2885 | 0.99989 | 2390.5661 | 0.99994 | 3775.8175 | 0.99989 | 3579.8347 | 0.99926 | 4750.4256 | 0.99412 | 5243.3045 | 0.99492 | 6258.4375 | 0.99812
| 4789.9117 | 0.99932 | 4201.9078 | 0.99863 | 3554.223 | 0.99909 | 3304.2643 | 0.99983 | 3846.5218 | 0.99994 | 2132.1292 | 0.99994 | 1516.2684 | 0.99989 | 1704.4328 | 0.99989 | 1731.3937 | 0.99994 | 2341.3439 | 0.99994 | 3753.1183 | 0.99989 | 3210.9267 | 0.99983 | 3289.5216 | 0.99977 | 3048.5482 | 0.99994 | 2532.7483 | 0.99994 | 1489.3384 | 0.99783 | 1590.11 | 0.99555 | 2446.8838 | 0.99937 | 2197.2918 | 0.98881 | 1422.7081 | 0.9996 | 6254.1731 | 0.9992 | 4049.6358 | 0.99971 | 3163.921 | 0.99715 | 2103.656 | 0.9996 | 401.8011 | 0.99983 | 13466.9158 | 0.99989 | 12449.3562 | 0.99949 | 8330.3484 | 0.99977 | 8309.4615 | 0.99983 | 8510.2047 | 0.99983 | 2455.1237 | 0.99994 | 2719.9508 | 0.99977 | 1929.9653 | 0.99989 | 1514.6658 | 0.99966 | 370.7826 | 0.99989 | 5627.6252 | 0.99971 | 4815.2558 | 0.99903 | 3642.9577 | 0.99932 | 3196.931 | 0.99989 | 2170.5509 | 0.99949 | 1666.7573 | 0.99914 | 1503.8756 | 0.99943 | 1475.2645 | 0.99874 | 2623.965 | 0.99994 | 3670.083 | 0.99966 | 3349.7797 | 0.99989 | 2685.5197 | 0.9996 | 2780.9175 | 0.99983 | 1890.985 | 0.99989 | 2395.0542 | 0.99994 | 3780.6231 | 0.99989 | 3584.6318 | 0.99926 | 4756.2413 | 0.99526 | 5251.3877 | 0.99515 | 6268.1445 | 0.99863
| 4799.4271 | 0.99937 | 4210.7588 | 0.99863 | 3562.6296 | 0.99932 | 3312.7537 | 0.99983 | 3855.3706 | 0.99994 | 2135.5525 | 0.99994 | 1519.0512 | 0.99989 | 1707.4216 | 0.99989 | 1734.4009 | 0.99994 | 2344.9841 | 0.99994 | 3758.7476 | 0.99989 | 3216.6897 | 0.99983 | 3295.2795 | 0.99977 | 3054.1273 | 0.99994 | 2538.1183 | 0.99994 | 1492.309 | 0.998 | 1593.3693 | 0.99623 | 2451.0093 | 0.99949 | 2201.0932 | 0.99064 | 1426.3549 | 0.99966 | 6265.5042 | 0.99937 | 4058.6799 | 0.99971 | 3172.3385 | 0.99732 | 2110.8512 | 0.99977 | 407.6679 | 0.99983 | 13484.1961 | 0.99989 | 12465.7122 | 0.99954 | 8343.2839 | 0.99977 | 8322.6197 | 0.99983 | 8523.5046 | 0.99989 | 2458.3273 | 0.99994 | 2723.4713 | 0.99977 | 1932.7408 | 0.99989 | 1517.0558 | 0.99966 | 372.0922 | 0.99989 | 5635.1534 | 0.99971 | 4822.4354 | 0.99909 | 3649.6 | 0.99937 | 3203.1868 | 0.99989 | 2175.9152 | 0.99954 | 1669.2627 | 0.99926 | 1505.9419 | 0.99949 | 1477.7876 | 0.9988 | 2627.764 | 0.99994 | 3675.5602 | 0.99966 | 3354.2498 | 0.99989 | 2689.7913 | 0.9996 | 2785.4494 | 0.99983 | 1894.6815 | 0.99989 | 2399.5422 | 0.99994 | 3785.4286 | 0.99989 | 3589.4289 | 0.99932 | 4762.0569 | 0.99675 | 5259.4709 | 0.99572 | 6277.8515 | 0.99909
| 4808.9425 | 0.99943 | 4219.6099 | 0.99892 | 3571.0363 | 0.99954 | 3321.243 | 0.99994 | 3864.2193 | 0.99994 | 2138.9757 | 0.99994 | 1521.834 | 0.99989 | 1710.4104 | 0.99989 | 1737.4082 | 0.99994 | 2348.6242 | 0.99994 | 3764.3769 | 0.99989 | 3222.4527 | 0.99983 | 3301.0375 | 0.99983 | 3059.7064 | 0.99994 | 2543.4883 | 0.99994 | 1495.2797 | 0.9984 | 1596.6285 | 0.99675 | 2455.1349 | 0.9996 | 2204.8946 | 0.99241 | 1430.0017 | 0.99966 | 6276.8353 | 0.99943 | 4067.7239 | 0.99977 | 3180.756 | 0.99777 | 2118.0463 | 0.99977 | 413.5347 | 0.99989 | 13501.4764 | 0.99989 | 12482.0683 | 0.9996 | 8356.2194 | 0.99977 | 8335.7779 | 0.99983 | 8536.8045 | 0.99989 | 2461.531 | 0.99994 | 2726.9918 | 0.99977 | 1935.5162 | 0.99989 | 1519.4457 | 0.99966 | 373.4018 | 0.99989 | 5642.6816 | 0.99971 | 4829.615 | 0.9992 | 3656.2424 | 0.99949 | 3209.4425 | 0.99989 | 2181.2794 | 0.9996 | 1671.7681 | 0.99932 | 1508.0082 | 0.99954 | 1480.3107 | 0.99903 | 2631.563 | 0.99994 | 3681.0373 | 0.99966 | 3358.7199 | 0.99994 | 2694.0629 | 0.9996 | 2789.9813 | 0.99989 | 1898.378 | 0.99989 | 2404.0303 | 0.99994 | 3790.2341 | 0.99989 | 3594.226 | 0.99949 | 4767.8726 | 0.99795 | 5267.5541 | 0.996 | 6287.5585 | 0.9992
| 4818.4578 | 0.9996 | 4228.4609 | 0.99903 | 3579.443 | 0.99966 | 3329.7323 | 0.99994 | 3873.0681 | 0.99994 | 2142.399 | 0.99994 | 1524.6168 | 0.99989 | 1713.3991 | 0.99989 | 1740.4154 | 0.99994 | 2352.2643 | 0.99994 | 3770.0062 | 0.99989 | 3228.2157 | 0.99983 | 3306.7955 | 0.99983 | 3065.2855 | 0.99994 | 2548.8583 | 0.99994 | 1498.2504 | 0.99874 | 1599.8877 | 0.99743 | 2459.2605 | 0.99971 | 2208.6959 | 0.99463 | 1433.6485 | 0.99971 | 6288.1664 | 0.9996 | 4076.768 | 0.99977 | 3189.1735 | 0.99852 | 2125.2415 | 0.99983 | 419.4015 | 0.99989 | 13518.7568 | 0.99989 | 12498.4243 | 0.99966 | 8369.1548 | 0.99994 | 8348.9362 | 0.99983 | 8550.1044 | 0.99989 | 2464.7346 | 0.99994 | 2730.5123 | 0.99977 | 1938.2917 | 0.99989 | 1521.8357 | 0.99977 | 374.7114 | 0.99994 | 5650.2098 | 0.99971 | 4836.7947 | 0.9992 | 3662.8847 | 0.99949 | 3215.6983 | 0.99989 | 2186.6436 | 0.99971 | 1674.2735 | 0.9996 | 1510.0745 | 0.99966 | 1482.8337 | 0.99932 | 2635.362 | 0.99994 | 3686.5144 | 0.99966 | 3363.1901 | 0.99994 | 2698.3345 | 0.99971 | 2794.5132 | 0.99989 | 1902.0745 | 0.99994 | 2408.5183 | 0.99994 | 3795.0396 | 0.99989 | 3599.0231 | 0.9996 | 4773.6882 | 0.9984 | 5275.6373 | 0.99658 | 6297.2655 | 0.99943
| 4827.9732 | 0.99966 | 4237.3119 | 0.99937 | 3587.8496 | 0.99989 | 3338.2216 | 0.99994 | 3881.9169 | 0.99994 | 2145.8223 | 0.99994 | 1527.3995 | 0.99994 | 1716.3879 | 0.99994 | 1743.4227 | 0.99994 | 2355.9045 | 0.99994 | 3775.6355 | 0.99989 | 3233.9786 | 0.99983 | 3312.5534 | 0.99983 | 3070.8646 | 0.99994 | 2554.2282 | 0.99994 | 1501.2211 | 0.99909 | 1603.1469 | 0.998 | 2463.386 | 0.99971 | 2212.4973 | 0.99595 | 1437.2953 | 0.99977 | 6299.4975 | 0.99966 | 4085.812 | 0.99977 | 3197.591 | 0.9992 | 2132.4367 | 0.99983 | 425.2682 | 0.99989 | 13536.0371 | 0.99989 | 12514.7803 | 0.99966 | 8382.0903 | 0.99994 | 8362.0944 | 0.99983 | 8563.4042 | 0.99989 | 2467.9383 | 0.99994 | 2734.0328 | 0.99977 | 1941.0671 | 0.99989 | 1524.2256 | 0.99977 | 376.021 | 0.99994 | 5657.738 | 0.99977 | 4843.9743 | 0.99937 | 3669.527 | 0.99966 | 3221.954 | 0.99989 | 2192.0079 | 0.99983 | 1676.7789 | 0.99966 | 1512.1408 | 0.99971 | 1485.3568 | 0.99943 | 2639.1611 | 0.99994 | 3691.9916 | 0.99971 | 3367.6602 | 0.99994 | 2702.6061 | 0.99971 | 2799.0451 | 0.99989 | 1905.771 | 0.99994 | 2413.0064 | 0.99994 | 3799.8451 | 0.99989 | 3603.8202 | 0.99966 | 4779.5038 | 0.99892 | 5283.7206 | 0.99726 | 6306.9724 | 0.99949
| 4837.4885 | 0.99966 | 4246.1629 | 0.9996 | 3596.2563 | 0.99989 | 3346.7109 | 0.99994 | 3890.7657 | 0.99994 | 2149.2455 | 0.99994 | 1530.1823 | 0.99994 | 1719.3767 | 0.99994 | 1746.4299 | 0.99994 | 2359.5446 | 0.99994 | 3781.2648 | 0.99989 | 3239.7416 | 0.99983 | 3318.3114 | 0.99983 | 3076.4437 | 0.99994 | 2559.5982 | 0.99994 | 1504.1917 | 0.99943 | 1606.4062 | 0.99863 | 2467.5116 | 0.99977 | 2216.2987 | 0.99709 | 1440.9422 | 0.99977 | 6310.8286 | 0.99977 | 4094.856 | 0.99983 | 3206.0085 | 0.99937 | 2139.6319 | 0.99989 | 431.135 | 0.99989 | 13553.3175 | 0.99989 | 12531.1364 | 0.99971 | 8395.0258 | 0.99994 | 8375.2526 | 0.99983 | 8576.7041 | 0.99989 | 2471.1419 | 0.99994 | 2737.5533 | 0.99983 | 1943.8426 | 0.99989 | 1526.6156 | 0.99983 | 377.3306 | 0.99994 | 5665.2662 | 0.99983 | 4851.1539 | 0.99949 | 3676.1694 | 0.99971 | 3228.2097 | 0.99989 | 2197.3721 | 0.99989 | 1679.2844 | 0.99971 | 1514.2071 | 0.99977 | 1487.8799 | 0.99949 | 2642.9601 | 0.99994 | 3697.4687 | 0.99971 | 3372.1303 | 0.99994 | 2706.8777 | 0.99977 | 2803.577 | 0.99989 | 1909.4675 | 0.99994 | 2417.4944 | 0.99994 | 3804.6506 | 0.99989 | 3608.6172 | 0.99966 | 4785.3195 | 0.99926 | 5291.8038 | 0.99777 | 6316.6794 | 0.99983
| 4847.0039 | 0.99977 | 4255.014 | 0.9996 | 3604.6629 | 0.99989 | 3355.2002 | 0.99994 | 3899.6145 | 0.99994 | 2152.6688 | 0.99994 | 1532.9651 | 0.99994 | 1722.3654 | 0.99994 | 1749.4371 | 0.99994 | 2363.1847 | 0.99994 | 3786.8941 | 0.99989 | 3245.5046 | 0.99983 | 3324.0693 | 0.99989 | 3082.0228 | 0.99994 | 2564.9682 | 0.99994 | 1507.1624 | 0.99971 | 1609.6654 | 0.9992 | 2471.6371 | 0.99983 | 2220.1 | 0.9984 | 1444.589 | 0.99977 | 6322.1596 | 0.99983 | 4103.9001 | 0.99994 | 3214.426 | 0.99971 | 2146.8271 | 0.99994 | 437.0018 | 0.99989 | 13570.5978 | 0.99994 | 12547.4924 | 0.99983 | 8407.9613 | 0.99994 | 8388.4109 | 0.99983 | 8590.004 | 0.99989 | 2474.3456 | 0.99994 | 2741.0738 | 0.99983 | 1946.618 | 0.99989 | 1529.0055 | 0.99983 | 378.6402 | 0.99994 | 5672.7944 | 0.99989 | 4858.3335 | 0.9996 | 3682.8117 | 0.99983 | 3234.4655 | 0.99994 | 2202.7364 | 0.99989 | 1681.7898 | 0.99977 | 1516.2734 | 0.99977 | 1490.403 | 0.9996 | 2646.7591 | 0.99994 | 3702.9458 | 0.99971 | 3376.6004 | 0.99994 | 2711.1493 | 0.99983 | 2808.1089 | 0.99989 | 1913.164 | 0.99994 | 2421.9825 | 0.99994 | 3809.4561 | 0.99989 | 3613.4143 | 0.99971 | 4791.1351 | 0.9996 | 5299.887 | 0.99863 | 6326.3864 | 0.99983
| 4856.5193 | 0.99983 | 4263.865 | 0.99977 | 3613.0696 | 0.99989 | 3363.6896 | 0.99994 | 3908.4633 | 0.99994 | 2156.0921 | 0.99994 | 1535.7478 | 0.99994 | 1725.3542 | 0.99994 | 1752.4444 | 0.99994 | 2366.8249 | 0.99994 | 3792.5234 | 0.99994 | 3251.2676 | 0.99989 | 3329.8273 | 0.99989 | 3087.6019 | 0.99994 | 2570.3382 | 0.99994 | 1510.1331 | 0.99994 | 1612.9246 | 0.99937 | 2475.7627 | 0.99983 | 2223.9014 | 0.99943 | 1448.2358 | 0.99989 | 6333.4907 | 0.99989 | 4112.9441 | 0.99994 | 3222.8435 | 0.99989 | 2154.0223 | 0.99994 | 442.8686 | 0.99994 | 13587.8781 | 0.99994 | 12563.8485 | 0.99989 | 8420.8968 | 0.99994 | 8401.5691 | 0.99983 | 8603.3039 | 0.99989 | 2477.5492 | 0.99994 | 2744.5943 | 0.99994 | 1949.3934 | 0.99989 | 1531.3955 | 0.99989 | 379.9498 | 0.99994 | 5680.3226 | 0.99989 | 4865.5131 | 0.99983 | 3689.454 | 0.99994 | 3240.7212 | 0.99994 | 2208.1006 | 0.99989 | 1684.2952 | 0.99983 | 1518.3397 | 0.99989 | 1492.9261 | 0.99966 | 2650.5581 | 0.99994 | 3708.423 | 0.99983 | 3381.0705 | 0.99994 | 2715.4209 | 0.99989 | 2812.6408 | 0.99994 | 1916.8605 | 0.99994 | 2426.4705 | 0.99994 | 3814.2616 | 0.99994 | 3618.2114 | 0.99977 | 4796.9507 | 0.99971 | 5307.9702 | 0.99932 | 6336.0934 | 0.99994
| 4866.0346 | 0.99989 | 4272.716 | 0.99983 | 3621.4763 | 0.99989 | 3372.1789 | 0.99994 | 3917.3121 | 0.99994 | 2159.5153 | 0.99994 | 1538.5306 | 0.99994 | 1728.343 | 0.99994 | 1755.4516 | 0.99994 | 2370.465 | 0.99994 | 3798.1526 | 0.99994 | 3257.0306 | 0.99994 | 3335.5853 | 0.99994 | 3093.181 | 0.99994 | 2575.7081 | 0.99994 | 1513.1038 | 0.99994 | 1616.1838 | 0.99977 | 2479.8883 | 0.99989 | 2227.7027 | 0.99971 | 1451.8826 | 0.99989 | 6344.8218 | 0.99989 | 4121.9882 | 0.99994 | 3231.261 | 0.99994 | 2161.2175 | 0.99994 | 448.7354 | 0.99994 | 13605.1585 | 0.99994 | 12580.2045 | 0.99994 | 8433.8322 | 0.99994 | 8414.7273 | 0.99994 | 8616.6038 | 0.99994 | 2480.7529 | 0.99994 | 2748.1148 | 0.99994 | 1952.1689 | 0.99994 | 1533.7854 | 0.99994 | 381.2594 | 0.99994 | 5687.8508 | 0.99994 | 4872.6927 | 0.99989 | 3696.0964 | 0.99994 | 3246.9769 | 0.99994 | 2213.4648 | 0.99994 | 1686.8006 | 0.99994 | 1520.406 | 0.99994 | 1495.4491 | 0.99977 | 2654.3572 | 0.99994 | 3713.9001 | 0.99983 | 3385.5407 | 0.99994 | 2719.6925 | 0.99989 | 2817.1726 | 0.99994 | 1920.557 | 0.99994 | 2430.9586 | 0.99994 | 3819.0671 | 0.99994 | 3623.0085 | 0.99989 | 4802.7664 | 0.99983 | 5316.0534 | 0.99971 | 6345.8004 | 0.99994
| 4875.55 | 1 | 4281.5671 | 1 | 3629.8829 | 1 | 3380.6682 | 1 | 3926.1609 | 1 | 2162.9386 | 1 | 1541.3134 | 1 | 1731.3317 | 1 | 1758.4589 | 1 | 2374.1051 | 1 | 3803.7819 | 1 | 3262.7936 | 1 | 3341.3432 | 1 | 3098.7601 | 1 | 2581.0781 | 1 | 1516.0744 | 1 | 1619.4431 | 1 | 2484.0138 | 1 | 2231.5041 | 1 | 1455.5294 | 1 | 6356.1529 | 1 | 4131.0322 | 1 | 3239.6785 | 1 | 2168.4126 | 1 | 454.6022 | 1 | 13622.4388 | 1 | 12596.5605 | 1 | 8446.7677 | 1 | 8427.8856 | 1 | 8629.9037 | 1 | 2483.9565 | 1 | 2751.6353 | 1 | 1954.9443 | 1 | 1536.1754 | 1 | 382.569 | 1 | 5695.379 | 1 | 4879.8723 | 1 | 3702.7387 | 1 | 3253.2327 | 1 | 2218.8291 | 1 | 1689.3061 | 1 | 1522.4723 | 1 | 1497.9722 | 1 | 2658.1562 | 1 | 3719.3772 | 1 | 3390.0108 | 1 | 2723.9641 | 1 | 2821.7045 | 1 | 1924.2535 | 1 | 2435.4466 | 1 | 3823.8726 | 1 | 3627.8056 | 1 | 4808.582 | 1 | 5324.1366 | 1 | 6355.5074 | 1

## VM 4.19
SE England | [9 empty] | North Scotland | [9 empty] | South Scotland | [9 empty] | NE England | [9 empty] | NW& W Mids | [9 empty] | East Mids | [9 empty] | North Wales | [9 empty] | South Wales & West England | [9 empty] | South West England | [9 empty] | East England | [9 empty] | Greater London
2016/17 |  | 2018/19 |  | 2020/21 |  | 2022/23 |  | 2025/26 |  | 2016/17 |  | 2018/19 |  | 2020/21 |  | 2022/23 |  | 2025/26 |  | 2016/17 |  | 2018/19 |  | 2020/21 |  | 2022/23 |  | 2025/26 |  | 2016/17 |  | 2018/19 |  | 2020/21 |  | 2022/23 |  | 2025/26 |  | 2016/17 |  | 2018/19 |  | 2020/21 |  | 2022/23 |  | 2025/26 |  | 2016/17 |  | 2018/19 |  | 2020/21 |  | 2022/23 |  | 2025/26 |  | 2016/17 |  | 2018/19 |  | 2020/21 |  | 2022/23 |  | 2025/26 |  | 2016/17 |  | 2018/19 |  | 2020/21 |  | 2022/23 |  | 2025/26 |  | 2016/17 |  | 2018/19 |  | 2020/21 |  | 2022/23 |  | 2025/26 |  | 2016/17 |  | 2018/19 |  | 2020/21 |  | 2022/23 |  | 2025/26 |  | 2016/17 |  | 2018/19 |  | 2020/21 |  | 2022/23 |  | 2025/26
Voltage Regulation (MVAr) |  | Voltage Regulation (MVAr) |  | Voltage Regulation (MVAr) |  | Voltage Regulation (MVAr) |  | Voltage Regulation (MVAr) |  | Voltage Regulation (MVAr) |  | Voltage Regulation (MVAr) |  | Voltage Regulation (MVAr) |  | Voltage Regulation (MVAr) |  | Voltage Regulation (MVAr) |  | Voltage Regulation (MVAr) |  | Voltage Regulation (MVAr) |  | Voltage Regulation (MVAr) |  | Voltage Regulation (MVAr) |  | Voltage Regulation (MVAr) |  | Voltage Regulation (MVAr) |  | Voltage Regulation (MVAr) |  | Voltage Regulation (MVAr) |  | Voltage Regulation (MVAr) |  | Voltage Regulation (MVAr) |  | Voltage Regulation (MVAr) |  | Voltage Regulation (MVAr) |  | Voltage Regulation (MVAr) |  | Voltage Regulation (MVAr) |  | Voltage Regulation (MVAr) |  | Voltage Regulation (MVAr) |  | Voltage Regulation (MVAr) |  | Voltage Regulation (MVAr) |  | Voltage Regulation (MVAr) |  | Voltage Regulation (MVAr) |  | Voltage Regulation (MVAr) |  | Voltage Regulation (MVAr) |  | Voltage Regulation (MVAr) |  | Voltage Regulation (MVAr) |  | Voltage Regulation (MVAr) |  | Voltage Regulation (MVAr) |  | Voltage Regulation (MVAr) |  | Voltage Regulation (MVAr) |  | Voltage Regulation (MVAr) |  | Voltage Regulation (MVAr) |  | Voltage Regulation (MVAr) |  | Voltage Regulation (MVAr) |  | Voltage Regulation (MVAr) |  | Voltage Regulation (MVAr) |  | Voltage Regulation (MVAr) |  | Voltage Regulation (MVAr) |  | Voltage Regulation (MVAr) |  | Voltage Regulation (MVAr) |  | Voltage Regulation (MVAr) |  | Voltage Regulation (MVAr) |  | Voltage Regulation (MVAr) |  | Voltage Regulation (MVAr) |  | Voltage Regulation (MVAr) |  | Voltage Regulation (MVAr) |  | Voltage Regulation (MVAr)
-894.1607 | 0.00011416 | -1298.5087 | 5.7078e-05 | -1188.5377 | 5.7078e-05 | -2814.7763 | 0.00017123 | -2875.5891 | 0.00074201 | -1200.446 | 5.7078e-05 | -1246.978 | 0.00022831 | -1299.9054 | 5.7078e-05 | -1157.2746 | 5.7078e-05 | -1193.4001 | 5.7078e-05 | -1391.4381 | 5.7078e-05 | -2231.3901 | 0.00028539 | -2051.205 | 5.7078e-05 | -2669.4862 | 5.7078e-05 | -2882.9764 | 5.7078e-05 | -1869.6722 | 5.7078e-05 | -1881.2794 | 0.00017123 | -1727.3872 | 0.00011416 | -1975.0303 | 5.7078e-05 | -2376.045 | 0.0094178 | -5002.6462 | 5.7078e-05 | -4926.2816 | 0.00011416 | -5082.3883 | 0.00022831 | -4861.4618 | 5.7078e-05 | -5309.1158 | 5.7078e-05 | -2723.6573 | 0.00011416 | -3523.7075 | 5.7078e-05 | -4215.3116 | 0.00011416 | -4274.7673 | 5.7078e-05 | -4765.8806 | 0.00011416 | -636.6969 | 0.00022831 | -668.1857 | 0.00028539 | -714.6988 | 0.00017123 | -729.643 | 5.7078e-05 | -770.5902 | 5.7078e-05 | -1676.0394 | 5.7078e-05 | -2321.9918 | 5.7078e-05 | -2832.2126 | 0.00011416 | -2944.9446 | 0.00062785 | -3306.3581 | 5.7078e-05 | -789.026 | 5.7078e-05 | -525.8175 | 5.7078e-05 | -1022.8446 | 0.00022831 | -1137.6759 | 5.7078e-05 | -1721.2045 | 0.00011416 | -955.4008 | 0.00011416 | -1431.4582 | 0.00017123 | -1382.2729 | 0.00017123 | -1694.4261 | 5.7078e-05 | -2038.5078 | 0.00039954 | -4401.5653 | 5.7078e-05 | -4151.2401 | 5.7078e-05 | -4274.4165 | 5.7078e-05 | -4412.4757 | 5.7078e-05 | -4374.9125 | 0.00011416
-889.6744 | 0.00011416 | -1293.7972 | 0.00011416 | -1182.6058 | 5.7078e-05 | -2806.748 | 0.00017123 | -2868.031 | 0.00074201 | -1197.1722 | 5.7078e-05 | -1244.1268 | 0.00028539 | -1297.0375 | 0.00017123 | -1154.8019 | 5.7078e-05 | -1190.3969 | 0.00011416 | -1386.3199 | 0.00011416 | -2225.9019 | 0.00028539 | -2045.8585 | 5.7078e-05 | -2664.0025 | 5.7078e-05 | -2877.741 | 5.7078e-05 | -1866.3362 | 5.7078e-05 | -1878.073 | 0.00028539 | -1723.1574 | 0.00017123 | -1970.7669 | 5.7078e-05 | -2372.3842 | 0.009589 | -4991.8984 | 5.7078e-05 | -4917.2941 | 0.00011416 | -5074.1425 | 0.00028539 | -4854.6031 | 0.00017123 | -5303.4046 | 5.7078e-05 | -2707.2852 | 0.00011416 | -3508.5773 | 5.7078e-05 | -4202.7365 | 0.00011416 | -4262.3226 | 0.00011416 | -4753.4404 | 0.00011416 | -633.5145 | 0.00028539 | -664.8187 | 0.00062785 | -712.0183 | 0.00022831 | -727.3701 | 0.00011416 | -769.4243 | 0.00011416 | -1668.7428 | 5.7078e-05 | -2314.8731 | 5.7078e-05 | -2826.0567 | 0.00011416 | -2939.0807 | 0.00068493 | -3300.985 | 0.00011416 | -786.4285 | 5.7078e-05 | -523.6188 | 5.7078e-05 | -1020.3437 | 0.00022831 | -1133.8815 | 5.7078e-05 | -1715.7129 | 0.00011416 | -951.0616 | 0.00039954 | -1427.0704 | 0.00017123 | -1378.0929 | 0.00017123 | -1690.6777 | 5.7078e-05 | -2034.0897 | 0.00045662 | -4392.1326 | 5.7078e-05 | -4142.3805 | 5.7078e-05 | -4267.0996 | 5.7078e-05 | -4405.1811 | 0.00011416 | -4367.3289 | 0.00017123
-885.1882 | 0.00011416 | -1289.0857 | 0.00017123 | -1176.6739 | 0.00011416 | -2798.7198 | 0.00017123 | -2860.4729 | 0.00074201 | -1193.8984 | 5.7078e-05 | -1241.2755 | 0.00028539 | -1294.1696 | 0.00034247 | -1152.3293 | 5.7078e-05 | -1187.3937 | 0.00011416 | -1381.2017 | 0.00017123 | -2220.4137 | 0.00034247 | -2040.512 | 5.7078e-05 | -2658.5189 | 5.7078e-05 | -2872.5057 | 0.00011416 | -1863.0003 | 5.7078e-05 | -1874.8666 | 0.00039954 | -1718.9277 | 0.00028539 | -1966.5035 | 5.7078e-05 | -2368.7233 | 0.0097603 | -4981.1506 | 5.7078e-05 | -4908.3066 | 0.00017123 | -5065.8967 | 0.00057078 | -4847.7444 | 0.00017123 | -5297.6934 | 5.7078e-05 | -2690.9132 | 0.00011416 | -3493.4471 | 5.7078e-05 | -4190.1613 | 0.00017123 | -4249.8779 | 0.00022831 | -4741.0003 | 0.00017123 | -630.332 | 0.00039954 | -661.4517 | 0.0010274 | -709.3377 | 0.00022831 | -725.0972 | 0.00028539 | -768.2585 | 0.00017123 | -1661.4462 | 5.7078e-05 | -2307.7545 | 0.00011416 | -2819.9008 | 0.00022831 | -2933.2169 | 0.0018836 | -3295.6119 | 0.00011416 | -783.8309 | 5.7078e-05 | -521.4202 | 5.7078e-05 | -1017.8429 | 0.00022831 | -1130.0872 | 5.7078e-05 | -1710.2213 | 0.00011416 | -946.7225 | 0.00045662 | -1422.6826 | 0.00017123 | -1373.9129 | 0.00017123 | -1686.9293 | 5.7078e-05 | -2029.6716 | 0.00045662 | -4382.6999 | 5.7078e-05 | -4133.5208 | 5.7078e-05 | -4259.7827 | 0.00011416 | -4397.8866 | 0.00011416 | -4359.7454 | 0.00028539
-880.7019 | 0.00011416 | -1284.3742 | 0.00017123 | -1170.742 | 0.00011416 | -2790.6915 | 0.00017123 | -2852.9148 | 0.00074201 | -1190.6246 | 5.7078e-05 | -1238.4243 | 0.00028539 | -1291.3017 | 0.00034247 | -1149.8566 | 5.7078e-05 | -1184.3905 | 0.00011416 | -1376.0836 | 0.00017123 | -2214.9254 | 0.00034247 | -2035.1655 | 5.7078e-05 | -2653.0352 | 5.7078e-05 | -2867.2703 | 0.00011416 | -1859.6643 | 5.7078e-05 | -1871.6601 | 0.00045662 | -1714.698 | 0.00034247 | -1962.2401 | 5.7078e-05 | -2365.0624 | 0.010046 | -4970.4027 | 5.7078e-05 | -4899.3191 | 0.00017123 | -5057.6508 | 0.00085616 | -4840.8857 | 0.00017123 | -5291.9822 | 5.7078e-05 | -2674.5412 | 0.00011416 | -3478.3168 | 5.7078e-05 | -4177.5862 | 0.00017123 | -4237.4331 | 0.00028539 | -4728.5602 | 0.00017123 | -627.1495 | 0.00039954 | -658.0847 | 0.0013128 | -706.6571 | 0.00039954 | -722.8242 | 0.00034247 | -767.0926 | 0.00017123 | -1654.1496 | 5.7078e-05 | -2300.6358 | 0.00011416 | -2813.7449 | 0.0005137 | -2927.353 | 0.0019406 | -3290.2388 | 0.00011416 | -781.2334 | 0.00011416 | -519.2215 | 0.00011416 | -1015.342 | 0.00022831 | -1126.2929 | 5.7078e-05 | -1704.7297 | 0.00011416 | -942.3833 | 0.00068493 | -1418.2947 | 0.00022831 | -1369.7329 | 0.00022831 | -1683.181 | 5.7078e-05 | -2025.2535 | 0.00045662 | -4373.2672 | 5.7078e-05 | -4124.6612 | 0.00011416 | -4252.4658 | 0.00011416 | -4390.592 | 0.00011416 | -4352.1619 | 0.00028539
-876.2157 | 0.00022831 | -1279.6627 | 0.00017123 | -1164.8102 | 0.00011416 | -2782.6633 | 0.00017123 | -2845.3567 | 0.00074201 | -1187.3508 | 5.7078e-05 | -1235.573 | 0.00028539 | -1288.4337 | 0.00034247 | -1147.384 | 5.7078e-05 | -1181.3873 | 0.00017123 | -1370.9654 | 0.00022831 | -2209.4372 | 0.00034247 | -2029.819 | 5.7078e-05 | -2647.5516 | 5.7078e-05 | -2862.0349 | 0.00011416 | -1856.3284 | 0.00011416 | -1868.4537 | 0.0005137 | -1710.4682 | 0.00034247 | -1957.9767 | 5.7078e-05 | -2361.4015 | 0.010217 | -4959.6549 | 5.7078e-05 | -4890.3316 | 0.00028539 | -5049.405 | 0.0011416 | -4834.027 | 0.00034247 | -5286.271 | 5.7078e-05 | -2658.1691 | 0.00011416 | -3463.1866 | 5.7078e-05 | -4165.011 | 0.00017123 | -4224.9884 | 0.00028539 | -4716.1201 | 0.00017123 | -623.967 | 0.00039954 | -654.7177 | 0.0015411 | -703.9765 | 0.0005137 | -720.5513 | 0.00057078 | -765.9268 | 0.00022831 | -1646.8531 | 0.00011416 | -2293.5172 | 0.00011416 | -2807.5889 | 0.00074201 | -2921.4891 | 0.0021689 | -3284.8656 | 0.00011416 | -778.6359 | 0.00011416 | -517.0228 | 0.00017123 | -1012.8411 | 0.00028539 | -1122.4986 | 5.7078e-05 | -1699.2381 | 0.00028539 | -938.0442 | 0.00079909 | -1413.9069 | 0.00022831 | -1365.5529 | 0.00022831 | -1679.4326 | 5.7078e-05 | -2020.8355 | 0.00045662 | -4363.8345 | 5.7078e-05 | -4115.8015 | 0.00011416 | -4245.1489 | 0.00011416 | -4383.2974 | 0.00017123 | -4344.5784 | 0.00028539
-871.7294 | 0.00028539 | -1274.9512 | 0.00022831 | -1158.8783 | 0.00011416 | -2774.635 | 0.00017123 | -2837.7986 | 0.00074201 | -1184.077 | 5.7078e-05 | -1232.7218 | 0.00028539 | -1285.5658 | 0.00039954 | -1144.9113 | 5.7078e-05 | -1178.3841 | 0.00028539 | -1365.8472 | 0.00022831 | -2203.949 | 0.00034247 | -2024.4725 | 5.7078e-05 | -2642.0679 | 5.7078e-05 | -2856.7996 | 0.00017123 | -1852.9924 | 0.00011416 | -1865.2473 | 0.00057078 | -1706.2385 | 0.00034247 | -1953.7133 | 5.7078e-05 | -2357.7406 | 0.010388 | -4948.9071 | 0.00011416 | -4881.3441 | 0.00039954 | -5041.1592 | 0.0015411 | -4827.1682 | 0.00039954 | -5280.5598 | 5.7078e-05 | -2641.7971 | 0.00017123 | -3448.0564 | 5.7078e-05 | -4152.4359 | 0.00017123 | -4212.5437 | 0.00045662 | -4703.6799 | 0.00022831 | -620.7845 | 0.00045662 | -651.3507 | 0.0019406 | -701.296 | 0.00097032 | -718.2784 | 0.0015982 | -764.7609 | 0.00022831 | -1639.5565 | 0.00017123 | -2286.3985 | 0.00011416 | -2801.433 | 0.00091324 | -2915.6253 | 0.002226 | -3279.4925 | 0.00011416 | -776.0383 | 0.00011416 | -514.8241 | 0.00017123 | -1010.3403 | 0.00028539 | -1118.7042 | 5.7078e-05 | -1693.7465 | 0.00028539 | -933.705 | 0.0013128 | -1409.519 | 0.00022831 | -1361.3729 | 0.00028539 | -1675.6842 | 5.7078e-05 | -2016.4174 | 0.00045662 | -4354.4018 | 0.00011416 | -4106.9419 | 0.00011416 | -4237.8319 | 0.00011416 | -4376.0028 | 0.00034247 | -4336.9949 | 0.00034247
-867.2432 | 0.00028539 | -1270.2397 | 0.00022831 | -1152.9464 | 0.00011416 | -2766.6068 | 0.00017123 | -2830.2406 | 0.00074201 | -1180.8032 | 5.7078e-05 | -1229.8705 | 0.00028539 | -1282.6979 | 0.00045662 | -1142.4387 | 0.00011416 | -1175.3809 | 0.00028539 | -1360.7291 | 0.00028539 | -2198.4607 | 0.00034247 | -2019.126 | 5.7078e-05 | -2636.5843 | 5.7078e-05 | -2851.5642 | 0.00028539 | -1849.6564 | 0.00011416 | -1862.0409 | 0.00057078 | -1702.0087 | 0.00034247 | -1949.4499 | 5.7078e-05 | -2354.0797 | 0.010902 | -4938.1593 | 0.00022831 | -4872.3566 | 0.00045662 | -5032.9134 | 0.0019977 | -4820.3095 | 0.00039954 | -5274.8486 | 5.7078e-05 | -2625.4251 | 0.00017123 | -3432.9262 | 5.7078e-05 | -4139.8608 | 0.00022831 | -4200.0989 | 0.00045662 | -4691.2398 | 0.00022831 | -617.602 | 0.00045662 | -647.9837 | 0.0021689 | -698.6154 | 0.0014269 | -716.0055 | 0.0030822 | -763.595 | 0.00028539 | -1632.2599 | 0.00017123 | -2279.2799 | 0.00017123 | -2795.2771 | 0.0010274 | -2909.7614 | 0.0023973 | -3274.1194 | 0.00017123 | -773.4408 | 0.00017123 | -512.6254 | 0.00017123 | -1007.8394 | 0.00028539 | -1114.9099 | 5.7078e-05 | -1688.2549 | 0.00034247 | -929.3659 | 0.0016553 | -1405.1312 | 0.00022831 | -1357.1929 | 0.00034247 | -1671.9358 | 5.7078e-05 | -2011.9993 | 0.0005137 | -4344.9691 | 0.00011416 | -4098.0822 | 0.00011416 | -4230.515 | 0.00022831 | -4368.7082 | 0.0005137 | -4329.4113 | 0.00034247
-862.7569 | 0.00034247 | -1265.5282 | 0.00022831 | -1147.0145 | 0.00011416 | -2758.5785 | 0.00028539 | -2822.6825 | 0.00074201 | -1177.5294 | 5.7078e-05 | -1227.0193 | 0.00028539 | -1279.83 | 0.0005137 | -1139.966 | 0.00017123 | -1172.3776 | 0.00028539 | -1355.6109 | 0.00028539 | -2192.9725 | 0.00034247 | -2013.7795 | 5.7078e-05 | -2631.1007 | 5.7078e-05 | -2846.3289 | 0.00039954 | -1846.3205 | 0.00017123 | -1858.8345 | 0.00057078 | -1697.779 | 0.00034247 | -1945.1865 | 5.7078e-05 | -2350.4188 | 0.010959 | -4927.4114 | 0.00022831 | -4863.3691 | 0.00045662 | -5024.6676 | 0.0022831 | -4813.4508 | 0.00045662 | -5269.1374 | 5.7078e-05 | -2609.053 | 0.00017123 | -3417.796 | 5.7078e-05 | -4127.2856 | 0.00028539 | -4187.6542 | 0.00057078 | -4678.7997 | 0.00022831 | -614.4195 | 0.0005137 | -644.6168 | 0.002226 | -695.9348 | 0.0017694 | -713.7325 | 0.0049087 | -762.4292 | 0.00028539 | -1624.9633 | 0.00022831 | -2272.1612 | 0.00017123 | -2789.1212 | 0.0012557 | -2903.8976 | 0.0025114 | -3268.7463 | 0.00017123 | -770.8433 | 0.00017123 | -510.4268 | 0.00022831 | -1005.3385 | 0.00028539 | -1111.1156 | 5.7078e-05 | -1682.7633 | 0.00039954 | -925.0267 | 0.0019977 | -1400.7434 | 0.00022831 | -1353.0129 | 0.00034247 | -1668.1874 | 5.7078e-05 | -2007.5812 | 0.0005137 | -4335.5364 | 0.00011416 | -4089.2226 | 0.00011416 | -4223.1981 | 0.00022831 | -4361.4136 | 0.00068493 | -4321.8278 | 0.00034247
-858.2707 | 0.00039954 | -1260.8167 | 0.00028539 | -1141.0826 | 0.00011416 | -2750.5503 | 0.00057078 | -2815.1244 | 0.00074201 | -1174.2556 | 5.7078e-05 | -1224.168 | 0.00028539 | -1276.9621 | 0.0005137 | -1137.4934 | 0.00017123 | -1169.3744 | 0.00034247 | -1350.4927 | 0.00034247 | -2187.4842 | 0.00034247 | -2008.433 | 5.7078e-05 | -2625.617 | 5.7078e-05 | -2841.0935 | 0.00045662 | -1842.9845 | 0.00022831 | -1855.6281 | 0.00062785 | -1693.5492 | 0.00034247 | -1940.9231 | 5.7078e-05 | -2346.7579 | 0.011016 | -4916.6636 | 0.00022831 | -4854.3816 | 0.00062785 | -5016.4218 | 0.0025114 | -4806.5921 | 0.0005137 | -5263.4262 | 5.7078e-05 | -2592.681 | 0.00022831 | -3402.6658 | 5.7078e-05 | -4114.7105 | 0.00062785 | -4175.2094 | 0.00068493 | -4666.3596 | 0.00022831 | -611.2371 | 0.0005137 | -641.2498 | 0.0023973 | -693.2543 | 0.002226 | -711.4596 | 0.006621 | -761.2633 | 0.00034247 | -1617.6667 | 0.00022831 | -2265.0425 | 0.00022831 | -2782.9652 | 0.0016553 | -2898.0337 | 0.0025685 | -3263.3731 | 0.00017123 | -768.2458 | 0.00017123 | -508.2281 | 0.00022831 | -1002.8376 | 0.00028539 | -1107.3213 | 5.7078e-05 | -1677.2717 | 0.00045662 | -920.6876 | 0.002226 | -1396.3555 | 0.00022831 | -1348.8329 | 0.00039954 | -1664.439 | 5.7078e-05 | -2003.1631 | 0.00057078 | -4326.1037 | 0.00017123 | -4080.3629 | 0.00017123 | -4215.8812 | 0.00022831 | -4354.119 | 0.00085616 | -4314.2443 | 0.00034247
-853.7844 | 0.00039954 | -1256.1052 | 0.00028539 | -1135.1507 | 0.00011416 | -2742.522 | 0.00057078 | -2807.5663 | 0.00074201 | -1170.9818 | 5.7078e-05 | -1221.3168 | 0.00028539 | -1274.0941 | 0.0005137 | -1135.0207 | 0.00028539 | -1166.3712 | 0.00034247 | -1345.3745 | 0.00039954 | -2181.996 | 0.00034247 | -2003.0865 | 5.7078e-05 | -2620.1334 | 0.00011416 | -2835.8582 | 0.00045662 | -1839.6486 | 0.00022831 | -1852.4216 | 0.00068493 | -1689.3195 | 0.00034247 | -1936.6597 | 5.7078e-05 | -2343.097 | 0.011187 | -4905.9158 | 0.00028539 | -4845.3941 | 0.00062785 | -5008.176 | 0.0026826 | -4799.7334 | 0.0005137 | -5257.715 | 5.7078e-05 | -2576.3089 | 0.00034247 | -3387.5356 | 5.7078e-05 | -4102.1353 | 0.00068493 | -4162.7647 | 0.00068493 | -4653.9195 | 0.00028539 | -608.0546 | 0.00057078 | -637.8828 | 0.0025114 | -690.5737 | 0.0038813 | -709.1867 | 0.0082763 | -760.0975 | 0.00039954 | -1610.3702 | 0.00022831 | -2257.9239 | 0.00028539 | -2776.8093 | 0.0017123 | -2892.1698 | 0.0035959 | -3258 | 0.00022831 | -765.6482 | 0.00017123 | -506.0294 | 0.00022831 | -1000.3368 | 0.00028539 | -1103.5269 | 0.00011416 | -1671.78 | 0.0005137 | -916.3485 | 0.0026256 | -1391.9677 | 0.00022831 | -1344.653 | 0.00045662 | -1660.6906 | 5.7078e-05 | -1998.745 | 0.00062785 | -4316.671 | 0.00017123 | -4071.5033 | 0.00017123 | -4208.5643 | 0.00022831 | -4346.8244 | 0.00085616 | -4306.6608 | 0.00034247
-849.2982 | 0.00039954 | -1251.3937 | 0.00028539 | -1129.2188 | 0.00011416 | -2734.4938 | 0.00057078 | -2800.0082 | 0.0013128 | -1167.708 | 5.7078e-05 | -1218.4655 | 0.00028539 | -1271.2262 | 0.00062785 | -1132.5481 | 0.00034247 | -1163.368 | 0.00039954 | -1340.2564 | 0.0005137 | -2176.5078 | 0.00034247 | -1997.74 | 5.7078e-05 | -2614.6497 | 0.00011416 | -2830.6228 | 0.00062785 | -1836.3126 | 0.00022831 | -1849.2152 | 0.00079909 | -1685.0898 | 0.00034247 | -1932.3963 | 0.00011416 | -2339.4361 | 0.011473 | -4895.168 | 0.00039954 | -4836.4066 | 0.00068493 | -4999.9302 | 0.0031963 | -4792.8747 | 0.0005137 | -5252.0038 | 5.7078e-05 | -2559.9369 | 0.00045662 | -3372.4054 | 5.7078e-05 | -4089.5602 | 0.00074201 | -4150.32 | 0.00079909 | -4641.4793 | 0.00028539 | -604.8721 | 0.00062785 | -634.5158 | 0.0025685 | -687.8931 | 0.0057648 | -706.9138 | 0.010788 | -758.9316 | 0.00045662 | -1603.0736 | 0.00034247 | -2250.8052 | 0.00028539 | -2770.6534 | 0.0020548 | -2886.306 | 0.0047945 | -3252.6269 | 0.00022831 | -763.0507 | 0.00017123 | -503.8307 | 0.00034247 | -997.8359 | 0.00034247 | -1099.7326 | 0.00011416 | -1666.2884 | 0.00057078 | -912.0093 | 0.0028539 | -1387.5798 | 0.00022831 | -1340.473 | 0.0005137 | -1656.9422 | 5.7078e-05 | -1994.327 | 0.00074201 | -4307.2383 | 0.00017123 | -4062.6436 | 0.00017123 | -4201.2473 | 0.00022831 | -4339.5298 | 0.00097032 | -4299.0772 | 0.00034247
-844.8119 | 0.00045662 | -1246.6822 | 0.00028539 | -1123.2869 | 0.00011416 | -2726.4655 | 0.00057078 | -2792.4501 | 0.0013128 | -1164.4342 | 5.7078e-05 | -1215.6143 | 0.00028539 | -1268.3583 | 0.00062785 | -1130.0754 | 0.00045662 | -1160.3648 | 0.0005137 | -1335.1382 | 0.00057078 | -2171.0195 | 0.00034247 | -1992.3935 | 5.7078e-05 | -2609.1661 | 0.00011416 | -2825.3874 | 0.00079909 | -1832.9766 | 0.00022831 | -1846.0088 | 0.00091324 | -1680.86 | 0.00034247 | -1928.1329 | 0.00011416 | -2335.7752 | 0.011644 | -4884.4201 | 0.00045662 | -4827.4191 | 0.00079909 | -4991.6844 | 0.0034247 | -4786.016 | 0.0005137 | -5246.2926 | 0.00011416 | -2543.5649 | 0.00045662 | -3357.2752 | 5.7078e-05 | -4076.985 | 0.00085616 | -4137.8752 | 0.00079909 | -4629.0392 | 0.00028539 | -601.6896 | 0.00062785 | -631.1488 | 0.0025685 | -685.2126 | 0.0076484 | -704.6408 | 0.015183 | -757.7658 | 0.00045662 | -1595.777 | 0.00034247 | -2243.6866 | 0.00034247 | -2764.4975 | 0.0021119 | -2880.4421 | 0.0050228 | -3247.2538 | 0.00022831 | -760.4532 | 0.00022831 | -501.632 | 0.00039954 | -995.335 | 0.00039954 | -1095.9383 | 0.00011416 | -1660.7968 | 0.00057078 | -907.6702 | 0.0031963 | -1383.192 | 0.00022831 | -1336.293 | 0.00079909 | -1653.1938 | 5.7078e-05 | -1989.9089 | 0.00085616 | -4297.8056 | 0.00017123 | -4053.784 | 0.00017123 | -4193.9304 | 0.00034247 | -4332.2353 | 0.0010845 | -4291.4937 | 0.00034247
-840.3256 | 0.00062785 | -1241.9707 | 0.00028539 | -1117.355 | 0.00011416 | -2718.4373 | 0.00057078 | -2784.8921 | 0.0013699 | -1161.1604 | 5.7078e-05 | -1212.763 | 0.00028539 | -1265.4904 | 0.00062785 | -1127.6028 | 0.00045662 | -1157.3616 | 0.00068493 | -1330.02 | 0.00068493 | -2165.5313 | 0.00039954 | -1987.047 | 5.7078e-05 | -2603.6824 | 0.00011416 | -2820.1521 | 0.0010274 | -1829.6407 | 0.00028539 | -1842.8024 | 0.00097032 | -1676.6303 | 0.00039954 | -1923.8695 | 0.00011416 | -2332.1143 | 0.011929 | -4873.6723 | 0.0005137 | -4818.4316 | 0.00097032 | -4983.4386 | 0.003653 | -4779.1573 | 0.0005137 | -5240.5814 | 0.00011416 | -2527.1928 | 0.00057078 | -3342.145 | 5.7078e-05 | -4064.4099 | 0.0010274 | -4125.4305 | 0.00085616 | -4616.5991 | 0.00028539 | -598.5071 | 0.00074201 | -627.7818 | 0.0027397 | -682.532 | 0.0089041 | -702.3679 | 0.020548 | -756.5999 | 0.0005137 | -1588.4804 | 0.00034247 | -2236.5679 | 0.00034247 | -2758.3416 | 0.0022831 | -2874.5783 | 0.0094178 | -3241.8806 | 0.00028539 | -757.8557 | 0.00028539 | -499.4333 | 0.00039954 | -992.8342 | 0.00057078 | -1092.144 | 0.00011416 | -1655.3052 | 0.00062785 | -903.331 | 0.0033105 | -1378.8042 | 0.00022831 | -1332.113 | 0.00091324 | -1649.4454 | 5.7078e-05 | -1985.4908 | 0.0013128 | -4288.3729 | 0.00017123 | -4044.9243 | 0.00017123 | -4186.6135 | 0.00034247 | -4324.9407 | 0.0013699 | -4283.9102 | 0.00045662
-835.8394 | 0.00068493 | -1237.2592 | 0.00028539 | -1111.4231 | 0.00017123 | -2710.4091 | 0.00057078 | -2777.334 | 0.0013699 | -1157.8866 | 5.7078e-05 | -1209.9118 | 0.00028539 | -1262.6225 | 0.00068493 | -1125.1301 | 0.0005137 | -1154.3584 | 0.00068493 | -1324.9019 | 0.00068493 | -2160.0431 | 0.00045662 | -1981.7005 | 5.7078e-05 | -2598.1988 | 0.00011416 | -2814.9167 | 0.0010845 | -1826.3047 | 0.00034247 | -1839.596 | 0.0010845 | -1672.4005 | 0.00045662 | -1919.6061 | 0.00017123 | -2328.4534 | 0.011986 | -4862.9245 | 0.0005137 | -4809.4441 | 0.0011986 | -4975.1928 | 0.0041096 | -4772.2986 | 0.0005137 | -5234.8702 | 0.00011416 | -2510.8208 | 0.00068493 | -3327.0147 | 0.00011416 | -4051.8348 | 0.0011986 | -4112.9858 | 0.00091324 | -4604.159 | 0.00028539 | -595.3246 | 0.00074201 | -624.4148 | 0.0027397 | -679.8514 | 0.010502 | -700.095 | 0.024829 | -755.434 | 0.00057078 | -1581.1839 | 0.00045662 | -2229.4492 | 0.00034247 | -2752.1856 | 0.0023402 | -2868.7144 | 0.010046 | -3236.5075 | 0.00034247 | -755.2581 | 0.00028539 | -497.2347 | 0.00039954 | -990.3333 | 0.00057078 | -1088.3496 | 0.00011416 | -1649.8136 | 0.00068493 | -898.9919 | 0.0034817 | -1374.4163 | 0.00028539 | -1327.933 | 0.0010845 | -1645.697 | 5.7078e-05 | -1981.0727 | 0.0019406 | -4278.9402 | 0.00017123 | -4036.0647 | 0.00017123 | -4179.2966 | 0.00034247 | -4317.6461 | 0.0014269 | -4276.3267 | 0.00062785
-831.3531 | 0.00074201 | -1232.5476 | 0.00028539 | -1105.4912 | 0.00017123 | -2702.3808 | 0.00057078 | -2769.7759 | 0.0013699 | -1154.6128 | 5.7078e-05 | -1207.0605 | 0.00028539 | -1259.7546 | 0.00068493 | -1122.6575 | 0.0005137 | -1151.3552 | 0.00079909 | -1319.7837 | 0.00074201 | -2154.5548 | 0.0005137 | -1976.3539 | 0.00011416 | -2592.7152 | 0.00011416 | -2809.6814 | 0.0011416 | -1822.9688 | 0.00034247 | -1836.3895 | 0.0013699 | -1668.1708 | 0.00068493 | -1915.3427 | 0.00017123 | -2324.7925 | 0.012158 | -4852.1767 | 0.0005137 | -4800.4566 | 0.0012557 | -4966.947 | 0.0044521 | -4765.4399 | 0.00057078 | -5229.159 | 0.00011416 | -2494.4488 | 0.00097032 | -3311.8845 | 0.00017123 | -4039.2596 | 0.0014269 | -4100.541 | 0.00091324 | -4591.7188 | 0.00028539 | -592.1421 | 0.00074201 | -621.0478 | 0.0027968 | -677.1708 | 0.012443 | -697.8221 | 0.029509 | -754.2682 | 0.00057078 | -1573.8873 | 0.00045662 | -2222.3306 | 0.00034247 | -2746.0297 | 0.0025685 | -2862.8505 | 0.011301 | -3231.1344 | 0.00034247 | -752.6606 | 0.00028539 | -495.036 | 0.0005137 | -987.8324 | 0.00057078 | -1084.5553 | 0.00017123 | -1644.322 | 0.00068493 | -894.6527 | 0.0038813 | -1370.0285 | 0.00034247 | -1323.753 | 0.0013699 | -1641.9487 | 5.7078e-05 | -1976.6546 | 0.0026256 | -4269.5075 | 0.00017123 | -4027.205 | 0.00017123 | -4171.9797 | 0.00034247 | -4310.3515 | 0.0019406 | -4268.7431 | 0.00068493
-826.8669 | 0.00085616 | -1227.8361 | 0.00028539 | -1099.5593 | 0.00022831 | -2694.3526 | 0.00057078 | -2762.2178 | 0.0018265 | -1151.339 | 5.7078e-05 | -1204.2093 | 0.00028539 | -1256.8866 | 0.00068493 | -1120.1848 | 0.00057078 | -1148.352 | 0.00085616 | -1314.6655 | 0.00079909 | -2149.0666 | 0.00057078 | -1971.0074 | 0.00011416 | -2587.2315 | 0.00011416 | -2804.446 | 0.0012557 | -1819.6328 | 0.00034247 | -1833.1831 | 0.0015982 | -1663.941 | 0.00074201 | -1911.0793 | 0.00017123 | -2321.1316 | 0.012386 | -4841.4288 | 0.00057078 | -4791.4691 | 0.0013699 | -4958.7012 | 0.0048516 | -4758.5812 | 0.00057078 | -5223.4478 | 0.00017123 | -2478.0767 | 0.0011416 | -3296.7543 | 0.00028539 | -4026.6845 | 0.001484 | -4088.0963 | 0.0010274 | -4579.2787 | 0.00028539 | -588.9597 | 0.00074201 | -617.6808 | 0.002968 | -674.4903 | 0.014098 | -695.5492 | 0.034932 | -753.1023 | 0.00062785 | -1566.5907 | 0.00045662 | -2215.2119 | 0.00034247 | -2739.8738 | 0.002911 | -2856.9867 | 0.012329 | -3225.7612 | 0.00034247 | -750.0631 | 0.00034247 | -492.8373 | 0.00057078 | -985.3315 | 0.00057078 | -1080.761 | 0.00017123 | -1638.8304 | 0.00068493 | -890.3136 | 0.0042237 | -1365.6406 | 0.00039954 | -1319.573 | 0.0016553 | -1638.2003 | 5.7078e-05 | -1972.2366 | 0.0031963 | -4260.0748 | 0.00017123 | -4018.3454 | 0.00017123 | -4164.6628 | 0.00034247 | -4303.0569 | 0.0023402 | -4261.1596 | 0.00079909
-822.3806 | 0.00091324 | -1223.1246 | 0.00034247 | -1093.6275 | 0.00022831 | -2686.3243 | 0.00057078 | -2754.6597 | 0.0023402 | -1148.0652 | 5.7078e-05 | -1201.358 | 0.00028539 | -1254.0187 | 0.00068493 | -1117.7122 | 0.00057078 | -1145.3488 | 0.00091324 | -1309.5474 | 0.00085616 | -2143.5783 | 0.00057078 | -1965.6609 | 0.00011416 | -2581.7479 | 0.00011416 | -2799.2107 | 0.0014269 | -1816.2968 | 0.00034247 | -1829.9767 | 0.0021119 | -1659.7113 | 0.00079909 | -1906.8159 | 0.00017123 | -2317.4707 | 0.012785 | -4830.681 | 0.00062785 | -4782.4816 | 0.001484 | -4950.4554 | 0.0049658 | -4751.7225 | 0.00057078 | -5217.7366 | 0.00017123 | -2461.7047 | 0.0011986 | -3281.6241 | 0.00039954 | -4014.1093 | 0.0015411 | -4075.6516 | 0.0010274 | -4566.8386 | 0.00028539 | -585.7772 | 0.00079909 | -614.3139 | 0.0030251 | -671.8097 | 0.01524 | -693.2762 | 0.040297 | -751.9365 | 0.00062785 | -1559.2941 | 0.00045662 | -2208.0933 | 0.00034247 | -2733.7179 | 0.0030822 | -2851.1228 | 0.013527 | -3220.3881 | 0.00034247 | -747.4656 | 0.00039954 | -490.6386 | 0.00057078 | -982.8307 | 0.00057078 | -1076.9666 | 0.00017123 | -1633.3388 | 0.00091324 | -885.9744 | 0.0044521 | -1361.2528 | 0.00045662 | -1315.393 | 0.0018265 | -1634.4519 | 5.7078e-05 | -1967.8185 | 0.003653 | -4250.642 | 0.00017123 | -4009.4857 | 0.00022831 | -4157.3458 | 0.00039954 | -4295.7623 | 0.0026826 | -4253.5761 | 0.00097032
-817.8944 | 0.00097032 | -1218.4131 | 0.00034247 | -1087.6956 | 0.00022831 | -2678.2961 | 0.00057078 | -2747.1016 | 0.0025685 | -1144.7914 | 5.7078e-05 | -1198.5068 | 0.00028539 | -1251.1508 | 0.00074201 | -1115.2395 | 0.00062785 | -1142.3456 | 0.0010274 | -1304.4292 | 0.0010845 | -2138.0901 | 0.00057078 | -1960.3144 | 0.00011416 | -2576.2642 | 0.00011416 | -2793.9753 | 0.001484 | -1812.9609 | 0.0005137 | -1826.7703 | 0.0023973 | -1655.4816 | 0.00079909 | -1902.5525 | 0.00017123 | -2313.8098 | 0.014326 | -4819.9332 | 0.00074201 | -4773.4941 | 0.001484 | -4942.2096 | 0.0055365 | -4744.8638 | 0.00057078 | -5212.0254 | 0.00017123 | -2445.3327 | 0.0011986 | -3266.4939 | 0.00045662 | -4001.5342 | 0.0015982 | -4063.2068 | 0.0012557 | -4554.3985 | 0.00028539 | -582.5947 | 0.00079909 | -610.9469 | 0.0030251 | -669.1291 | 0.01661 | -691.0033 | 0.045719 | -750.7706 | 0.00074201 | -1551.9976 | 0.0005137 | -2200.9746 | 0.00034247 | -2727.562 | 0.0035388 | -2845.2589 | 0.014269 | -3215.015 | 0.00039954 | -744.868 | 0.00039954 | -488.4399 | 0.00068493 | -980.3298 | 0.00057078 | -1073.1723 | 0.00017123 | -1627.8472 | 0.00091324 | -881.6353 | 0.0049087 | -1356.865 | 0.00045662 | -1311.213 | 0.0020548 | -1630.7035 | 0.00022831 | -1963.4004 | 0.0041096 | -4241.2093 | 0.00017123 | -4000.6261 | 0.00022831 | -4150.0289 | 0.00039954 | -4288.4677 | 0.0033105 | -4245.9926 | 0.00097032
-813.4081 | 0.0010845 | -1213.7016 | 0.00034247 | -1081.7637 | 0.00022831 | -2670.2678 | 0.00057078 | -2739.5435 | 0.0026256 | -1141.5176 | 5.7078e-05 | -1195.6556 | 0.00028539 | -1248.2829 | 0.0010845 | -1112.7669 | 0.00068493 | -1139.3424 | 0.0012557 | -1299.311 | 0.0011986 | -2132.6019 | 0.00057078 | -1954.9679 | 0.00011416 | -2570.7806 | 0.00011416 | -2788.7399 | 0.0016553 | -1809.6249 | 0.00057078 | -1823.5639 | 0.0026826 | -1651.2518 | 0.00085616 | -1898.2891 | 0.00017123 | -2310.1489 | 0.016153 | -4809.1854 | 0.00085616 | -4764.5066 | 0.0015982 | -4933.9638 | 0.0061073 | -4738.0051 | 0.00057078 | -5206.3142 | 0.00022831 | -2428.9606 | 0.0013128 | -3251.3637 | 0.0005137 | -3988.959 | 0.0018265 | -4050.7621 | 0.0013699 | -4541.9584 | 0.00039954 | -579.4122 | 0.00079909 | -607.5799 | 0.0030822 | -666.4486 | 0.017637 | -688.7304 | 0.051884 | -749.6047 | 0.00085616 | -1544.701 | 0.0005137 | -2193.8559 | 0.00039954 | -2721.406 | 0.0038242 | -2839.3951 | 0.015011 | -3209.6419 | 0.00045662 | -742.2705 | 0.00039954 | -486.2413 | 0.00068493 | -977.8289 | 0.00057078 | -1069.378 | 0.00017123 | -1622.3555 | 0.00097032 | -877.2961 | 0.0051941 | -1352.4771 | 0.0005137 | -1307.033 | 0.0024543 | -1626.9551 | 0.00022831 | -1958.9823 | 0.0046233 | -4231.7766 | 0.00017123 | -3991.7664 | 0.00022831 | -4142.712 | 0.00045662 | -4281.1731 | 0.0038242 | -4238.4091 | 0.00097032
-808.9219 | 0.0011416 | -1208.9901 | 0.00034247 | -1075.8318 | 0.00022831 | -2662.2396 | 0.00062785 | -2731.9855 | 0.0026256 | -1138.2438 | 0.00011416 | -1192.8043 | 0.00028539 | -1245.415 | 0.0011416 | -1110.2942 | 0.00079909 | -1136.3392 | 0.001484 | -1294.1928 | 0.0013699 | -2127.1136 | 0.00057078 | -1949.6214 | 0.00011416 | -2565.2969 | 0.00011416 | -2783.5046 | 0.0018265 | -1806.289 | 0.00057078 | -1820.3575 | 0.002911 | -1647.0221 | 0.00085616 | -1894.0257 | 0.00017123 | -2306.488 | 0.016324 | -4798.4375 | 0.00091324 | -4755.5191 | 0.0017123 | -4925.718 | 0.0065068 | -4731.1464 | 0.00057078 | -5200.603 | 0.00028539 | -2412.5886 | 0.0015411 | -3236.2335 | 0.00057078 | -3976.3839 | 0.0021689 | -4038.3173 | 0.0015411 | -4529.5182 | 0.00045662 | -576.2297 | 0.00079909 | -604.2129 | 0.0031393 | -663.768 | 0.018265 | -686.4575 | 0.056507 | -748.4389 | 0.00085616 | -1537.4044 | 0.0005137 | -2186.7373 | 0.00039954 | -2715.2501 | 0.0042237 | -2833.5312 | 0.01661 | -3204.2687 | 0.00045662 | -739.673 | 0.00039954 | -484.0426 | 0.00068493 | -975.3281 | 0.00057078 | -1065.5837 | 0.00034247 | -1616.8639 | 0.0010845 | -872.957 | 0.0054224 | -1348.0893 | 0.0005137 | -1302.8531 | 0.0027397 | -1623.2067 | 0.00028539 | -1954.5642 | 0.0048516 | -4222.3439 | 0.00017123 | -3982.9068 | 0.00022831 | -4135.3951 | 0.00045662 | -4273.8785 | 0.0040525 | -4230.8255 | 0.00097032
-804.4356 | 0.0012557 | -1204.2786 | 0.00034247 | -1069.8999 | 0.00022831 | -2654.2113 | 0.00062785 | -2724.4274 | 0.0026256 | -1134.97 | 0.00011416 | -1189.9531 | 0.00028539 | -1242.547 | 0.0011986 | -1107.8216 | 0.00085616 | -1133.336 | 0.0016553 | -1289.0747 | 0.0013699 | -2121.6254 | 0.00057078 | -1944.2749 | 0.00011416 | -2559.8133 | 0.00011416 | -2778.2692 | 0.0019977 | -1802.953 | 0.00068493 | -1817.151 | 0.0030822 | -1642.7923 | 0.00091324 | -1889.7623 | 0.00022831 | -2302.8271 | 0.016553 | -4787.6897 | 0.0010274 | -4746.5316 | 0.0017123 | -4917.4722 | 0.0069064 | -4724.2877 | 0.00057078 | -5194.8918 | 0.00028539 | -2396.2166 | 0.0015982 | -3221.1033 | 0.00057078 | -3963.8088 | 0.0023402 | -4025.8726 | 0.0018265 | -4517.0781 | 0.00045662 | -573.0472 | 0.00079909 | -600.8459 | 0.0031963 | -661.0874 | 0.019007 | -684.1845 | 0.060845 | -747.273 | 0.00085616 | -1530.1078 | 0.0005137 | -2179.6186 | 0.00039954 | -2709.0942 | 0.0044521 | -2827.6674 | 0.017751 | -3198.8956 | 0.0005137 | -737.0755 | 0.00039954 | -481.8439 | 0.00068493 | -972.8272 | 0.00062785 | -1061.7893 | 0.00039954 | -1611.3723 | 0.0010845 | -868.6178 | 0.0055936 | -1343.7014 | 0.0005137 | -1298.6731 | 0.0032534 | -1619.4583 | 0.00028539 | -1950.1462 | 0.0054224 | -4212.9112 | 0.00017123 | -3974.0471 | 0.00022831 | -4128.0782 | 0.00045662 | -4266.584 | 0.004395 | -4223.242 | 0.0010845
-799.9494 | 0.0013128 | -1199.5671 | 0.00034247 | -1063.968 | 0.00022831 | -2646.1831 | 0.00062785 | -2716.8693 | 0.0026826 | -1131.6962 | 0.00017123 | -1187.1018 | 0.00028539 | -1239.6791 | 0.0013699 | -1105.3489 | 0.00091324 | -1130.3328 | 0.0018265 | -1283.9565 | 0.001484 | -2116.1372 | 0.00057078 | -1938.9284 | 0.00011416 | -2554.3297 | 0.00011416 | -2773.0339 | 0.0020548 | -1799.617 | 0.00074201 | -1813.9446 | 0.0033676 | -1638.5626 | 0.00091324 | -1885.4989 | 0.00022831 | -2299.1662 | 0.017237 | -4776.9419 | 0.0011416 | -4737.5441 | 0.0017694 | -4909.2264 | 0.0075342 | -4717.429 | 0.00057078 | -5189.1806 | 0.00028539 | -2379.8445 | 0.0017123 | -3205.9731 | 0.00057078 | -3951.2336 | 0.0024543 | -4013.4279 | 0.0018836 | -4504.638 | 0.00045662 | -569.8647 | 0.00085616 | -597.4789 | 0.0032534 | -658.4068 | 0.019463 | -681.9116 | 0.064897 | -746.1072 | 0.00085616 | -1522.8112 | 0.00057078 | -2172.5 | 0.00039954 | -2702.9383 | 0.0047945 | -2821.8035 | 0.022546 | -3193.5225 | 0.00057078 | -734.4779 | 0.00039954 | -479.6452 | 0.00074201 | -970.3263 | 0.00068493 | -1057.995 | 0.00039954 | -1605.8807 | 0.0010845 | -864.2787 | 0.0058219 | -1339.3136 | 0.0005137 | -1294.4931 | 0.0035959 | -1615.7099 | 0.00028539 | -1945.7281 | 0.0059361 | -4203.4785 | 0.00017123 | -3965.1874 | 0.00022831 | -4120.7612 | 0.00045662 | -4259.2894 | 0.005137 | -4215.6585 | 0.0011416
-795.4631 | 0.0013128 | -1194.8556 | 0.00034247 | -1058.0361 | 0.00022831 | -2638.1548 | 0.00062785 | -2709.3112 | 0.0026826 | -1128.4224 | 0.00017123 | -1184.2506 | 0.00028539 | -1236.8112 | 0.0013699 | -1102.8762 | 0.0010274 | -1127.3296 | 0.0020548 | -1278.8383 | 0.0015411 | -2110.6489 | 0.00057078 | -1933.5819 | 0.00011416 | -2548.846 | 0.00011416 | -2767.7985 | 0.0020548 | -1796.2811 | 0.00074201 | -1810.7382 | 0.0035959 | -1634.3329 | 0.00097032 | -1881.2355 | 0.00022831 | -2295.5053 | 0.01758 | -4766.194 | 0.0011416 | -4728.5566 | 0.0018836 | -4900.9805 | 0.0078196 | -4710.5703 | 0.00057078 | -5183.4695 | 0.00034247 | -2363.4725 | 0.0017694 | -3190.8428 | 0.00057078 | -3938.6585 | 0.0026256 | -4000.9831 | 0.0021119 | -4492.1979 | 0.00045662 | -566.6823 | 0.00091324 | -594.1119 | 0.0032534 | -655.7263 | 0.020034 | -679.6387 | 0.06895 | -744.9413 | 0.00085616 | -1515.5147 | 0.00057078 | -2165.3813 | 0.0005137 | -2696.7823 | 0.0050228 | -2815.9396 | 0.026027 | -3188.1494 | 0.00068493 | -731.8804 | 0.00039954 | -477.4465 | 0.00079909 | -967.8255 | 0.00068493 | -1054.2007 | 0.00045662 | -1600.3891 | 0.0011416 | -859.9396 | 0.0061073 | -1334.9258 | 0.0005137 | -1290.3131 | 0.0041096 | -1611.9615 | 0.00028539 | -1941.31 | 0.0064498 | -4194.0458 | 0.00017123 | -3956.3278 | 0.00022831 | -4113.4443 | 0.0005137 | -4251.9948 | 0.0055365 | -4208.075 | 0.0011986
-790.9768 | 0.0013128 | -1190.1441 | 0.00034247 | -1052.1042 | 0.00022831 | -2630.1266 | 0.00062785 | -2701.7531 | 0.0026826 | -1125.1486 | 0.00017123 | -1181.3993 | 0.00028539 | -1233.9433 | 0.0014269 | -1100.4036 | 0.0010274 | -1124.3263 | 0.002226 | -1273.7202 | 0.0017694 | -2105.1607 | 0.00057078 | -1928.2354 | 0.00011416 | -2543.3624 | 0.00011416 | -2762.5632 | 0.0021119 | -1792.9451 | 0.00085616 | -1807.5318 | 0.0038242 | -1630.1031 | 0.00097032 | -1876.9721 | 0.00022831 | -2291.8444 | 0.017637 | -4755.4462 | 0.0011416 | -4719.5691 | 0.0019977 | -4892.7347 | 0.0083333 | -4703.7116 | 0.00057078 | -5177.7583 | 0.00034247 | -2347.1005 | 0.0019977 | -3175.7126 | 0.00062785 | -3926.0833 | 0.002968 | -3988.5384 | 0.0022831 | -4479.7578 | 0.0005137 | -563.4998 | 0.00091324 | -590.7449 | 0.0032534 | -653.0457 | 0.020662 | -677.3658 | 0.072146 | -743.7755 | 0.00085616 | -1508.2181 | 0.00057078 | -2158.2626 | 0.00062785 | -2690.6264 | 0.0051941 | -2810.0758 | 0.028082 | -3182.7762 | 0.00068493 | -729.2829 | 0.00039954 | -475.2479 | 0.00079909 | -965.3246 | 0.00068493 | -1050.4064 | 0.00045662 | -1594.8975 | 0.0011416 | -855.6004 | 0.0064498 | -1330.5379 | 0.0005137 | -1286.1331 | 0.0044521 | -1608.2131 | 0.00034247 | -1936.8919 | 0.0067352 | -4184.6131 | 0.00017123 | -3947.4681 | 0.00022831 | -4106.1274 | 0.00057078 | -4244.7002 | 0.0059932 | -4200.4914 | 0.0012557
-786.4906 | 0.0013699 | -1185.4326 | 0.00034247 | -1046.1723 | 0.00022831 | -2622.0983 | 0.00062785 | -2694.195 | 0.0026826 | -1121.8748 | 0.00017123 | -1178.5481 | 0.00034247 | -1231.0754 | 0.001484 | -1097.9309 | 0.0010845 | -1121.3231 | 0.0023973 | -1268.602 | 0.002226 | -2099.6724 | 0.00068493 | -1922.8889 | 0.00011416 | -2537.8787 | 0.00011416 | -2757.3278 | 0.0021689 | -1789.6092 | 0.00085616 | -1804.3254 | 0.0041096 | -1625.8734 | 0.0010274 | -1872.7087 | 0.00022831 | -2288.1835 | 0.017979 | -4744.6984 | 0.0011416 | -4710.5816 | 0.0021689 | -4884.4889 | 0.0085046 | -4696.8529 | 0.00057078 | -5172.0471 | 0.00034247 | -2330.7284 | 0.0019977 | -3160.5824 | 0.00079909 | -3913.5082 | 0.0034247 | -3976.0937 | 0.0023402 | -4467.3176 | 0.0005137 | -560.3173 | 0.00091324 | -587.3779 | 0.0032534 | -650.3651 | 0.021176 | -675.0929 | 0.075514 | -742.6096 | 0.00097032 | -1500.9215 | 0.00068493 | -2151.144 | 0.00062785 | -2684.4705 | 0.0054795 | -2804.2119 | 0.030023 | -3177.4031 | 0.00068493 | -726.6853 | 0.00045662 | -473.0492 | 0.00091324 | -962.8237 | 0.00068493 | -1046.612 | 0.00045662 | -1589.4059 | 0.002226 | -851.2613 | 0.0067922 | -1326.1501 | 0.00057078 | -1281.9531 | 0.0046804 | -1604.4647 | 0.00045662 | -1932.4738 | 0.0070776 | -4175.1804 | 0.00017123 | -3938.6085 | 0.00022831 | -4098.8105 | 0.00057078 | -4237.4056 | 0.0067352 | -4192.9079 | 0.0012557
-782.0043 | 0.0013699 | -1180.7211 | 0.00039954 | -1040.2404 | 0.00022831 | -2614.0701 | 0.00062785 | -2686.637 | 0.0027397 | -1118.601 | 0.00017123 | -1175.6968 | 0.00034247 | -1228.2074 | 0.001484 | -1095.4583 | 0.0011416 | -1118.3199 | 0.0025114 | -1263.4838 | 0.0024543 | -2094.1842 | 0.00068493 | -1917.5424 | 0.00011416 | -2532.3951 | 0.00011416 | -2752.0925 | 0.0022831 | -1786.2732 | 0.00085616 | -1801.119 | 0.0046233 | -1621.6436 | 0.0010274 | -1868.4453 | 0.00028539 | -2284.5227 | 0.033447 | -4733.9506 | 0.0012557 | -4701.5941 | 0.0023973 | -4876.2431 | 0.00879 | -4689.9942 | 0.00057078 | -5166.3359 | 0.00034247 | -2314.3564 | 0.0021689 | -3145.4522 | 0.00085616 | -3900.933 | 0.003653 | -3963.6489 | 0.0026256 | -4454.8775 | 0.00057078 | -557.1348 | 0.00091324 | -584.011 | 0.0032534 | -647.6846 | 0.021461 | -672.8199 | 0.078824 | -741.4437 | 0.0011416 | -1493.6249 | 0.00079909 | -2144.0253 | 0.00062785 | -2678.3146 | 0.0060502 | -2798.3481 | 0.031963 | -3172.03 | 0.00074201 | -724.0878 | 0.00045662 | -470.8505 | 0.00097032 | -960.3228 | 0.00068493 | -1042.8177 | 0.00045662 | -1583.9143 | 0.002226 | -846.9221 | 0.0069064 | -1321.7622 | 0.00057078 | -1277.7731 | 0.0050228 | -1600.7164 | 0.00057078 | -1928.0557 | 0.0074772 | -4165.7477 | 0.00017123 | -3929.7488 | 0.00028539 | -4091.4936 | 0.00068493 | -4230.111 | 0.0076484 | -4185.3244 | 0.0013699
-777.5181 | 0.0013699 | -1176.0096 | 0.00039954 | -1034.3085 | 0.00022831 | -2606.0418 | 0.00062785 | -2679.0789 | 0.0027397 | -1115.3272 | 0.00028539 | -1172.8456 | 0.00034247 | -1225.3395 | 0.001484 | -1092.9856 | 0.0012557 | -1115.3167 | 0.0025685 | -1258.3657 | 0.0025114 | -2088.696 | 0.00068493 | -1912.1959 | 0.00011416 | -2526.9114 | 0.00011416 | -2746.8571 | 0.0023402 | -1782.9372 | 0.00085616 | -1797.9125 | 0.0049087 | -1617.4139 | 0.0010845 | -1864.1819 | 0.00034247 | -2280.8618 | 0.033847 | -4723.2027 | 0.0013699 | -4692.6066 | 0.0024543 | -4867.9973 | 0.0093037 | -4683.1355 | 0.00057078 | -5160.6247 | 0.00034247 | -2297.9843 | 0.002226 | -3130.322 | 0.00085616 | -3888.3579 | 0.0038813 | -3951.2042 | 0.0027397 | -4442.4374 | 0.00057078 | -553.9523 | 0.00091324 | -580.644 | 0.0032534 | -645.004 | 0.021918 | -670.547 | 0.08105 | -740.2779 | 0.0011986 | -1486.3284 | 0.00079909 | -2136.9067 | 0.00062785 | -2672.1587 | 0.0063356 | -2792.4842 | 0.03339 | -3166.6569 | 0.00079909 | -721.4903 | 0.0005137 | -468.6518 | 0.00097032 | -957.822 | 0.00068493 | -1039.0234 | 0.00045662 | -1578.4226 | 0.0024543 | -842.583 | 0.0071918 | -1317.3744 | 0.00057078 | -1273.5931 | 0.0053653 | -1596.968 | 0.00062785 | -1923.6377 | 0.0079338 | -4156.315 | 0.00017123 | -3920.8892 | 0.00034247 | -4084.1767 | 0.00079909 | -4222.8164 | 0.0086187 | -4177.7409 | 0.0014269
-773.0318 | 0.0013699 | -1171.2981 | 0.00039954 | -1028.3766 | 0.00022831 | -2598.0136 | 0.00068493 | -2671.5208 | 0.0027397 | -1112.0534 | 0.00028539 | -1169.9943 | 0.00034247 | -1222.4716 | 0.001484 | -1090.513 | 0.0013128 | -1112.3135 | 0.0028539 | -1253.2475 | 0.0025685 | -2083.2077 | 0.00068493 | -1906.8494 | 0.00011416 | -2521.4278 | 0.00011416 | -2741.6217 | 0.0023402 | -1779.6013 | 0.00085616 | -1794.7061 | 0.0052511 | -1613.1841 | 0.0011416 | -1859.9185 | 0.00045662 | -2277.2009 | 0.034475 | -4712.4549 | 0.0013699 | -4683.6191 | 0.0026256 | -4859.7515 | 0.0097032 | -4676.2768 | 0.00057078 | -5154.9135 | 0.00034247 | -2281.6123 | 0.0023402 | -3115.1918 | 0.00085616 | -3875.7828 | 0.0041667 | -3938.7595 | 0.002968 | -4429.9973 | 0.00057078 | -550.7698 | 0.00091324 | -577.277 | 0.0032534 | -642.3234 | 0.022374 | -668.2741 | 0.083333 | -739.112 | 0.0013128 | -1479.0318 | 0.00085616 | -2129.788 | 0.00068493 | -2666.0027 | 0.0067352 | -2786.6203 | 0.034817 | -3161.2837 | 0.00079909 | -718.8928 | 0.0005137 | -466.4531 | 0.00097032 | -955.3211 | 0.00074201 | -1035.2291 | 0.00045662 | -1572.931 | 0.0025685 | -838.2438 | 0.0074772 | -1312.9866 | 0.00057078 | -1269.4131 | 0.0059361 | -1593.2196 | 0.00068493 | -1919.2196 | 0.0082192 | -4146.8823 | 0.00017123 | -3912.0295 | 0.00034247 | -4076.8597 | 0.00079909 | -4215.5218 | 0.009532 | -4170.1574 | 0.001484
-768.5456 | 0.0014269 | -1166.5866 | 0.00039954 | -1022.4448 | 0.00022831 | -2589.9853 | 0.00068493 | -2663.9627 | 0.0027397 | -1108.7796 | 0.00034247 | -1167.1431 | 0.00039954 | -1219.6037 | 0.0015411 | -1088.0403 | 0.001484 | -1109.3103 | 0.0031393 | -1248.1293 | 0.0028539 | -2077.7195 | 0.00068493 | -1901.5029 | 0.00011416 | -2515.9442 | 0.00011416 | -2736.3864 | 0.0024543 | -1776.2653 | 0.00097032 | -1791.4997 | 0.0054224 | -1608.9544 | 0.0013128 | -1855.6551 | 0.00045662 | -2273.54 | 0.034874 | -4701.7071 | 0.001484 | -4674.6316 | 0.0027968 | -4851.5057 | 0.010274 | -4669.4181 | 0.00057078 | -5149.2023 | 0.00034247 | -2265.2403 | 0.0024543 | -3100.0616 | 0.00091324 | -3863.2076 | 0.0046804 | -3926.3147 | 0.0032534 | -4417.5571 | 0.00062785 | -547.5873 | 0.00097032 | -573.91 | 0.0032534 | -639.6429 | 0.023002 | -666.0012 | 0.085959 | -737.9462 | 0.0014269 | -1471.7352 | 0.00085616 | -2122.6694 | 0.00079909 | -2659.8468 | 0.0071347 | -2780.7565 | 0.036587 | -3155.9106 | 0.00091324 | -716.2952 | 0.00057078 | -464.2544 | 0.0010274 | -952.8202 | 0.00074201 | -1031.4347 | 0.00045662 | -1567.4394 | 0.0027397 | -833.9047 | 0.0079338 | -1308.5987 | 0.00057078 | -1265.2331 | 0.0065639 | -1589.4712 | 0.00074201 | -1914.8015 | 0.0085616 | -4137.4496 | 0.00017123 | -3903.1699 | 0.00034247 | -4069.5428 | 0.00079909 | -4208.2272 | 0.010388 | -4162.5738 | 0.001484
-764.0593 | 0.001484 | -1161.8751 | 0.00039954 | -1016.5129 | 0.00022831 | -2581.9571 | 0.0010274 | -2656.4046 | 0.0027397 | -1105.5058 | 0.00034247 | -1164.2918 | 0.00039954 | -1216.7358 | 0.0015411 | -1085.5677 | 0.001484 | -1106.3071 | 0.0031393 | -1243.0112 | 0.0028539 | -2072.2313 | 0.00068493 | -1896.1564 | 0.00011416 | -2510.4605 | 0.00011416 | -2731.151 | 0.0025114 | -1772.9294 | 0.0011416 | -1788.2933 | 0.0055936 | -1604.7247 | 0.0013699 | -1851.3917 | 0.00057078 | -2269.8791 | 0.035274 | -4690.9593 | 0.0015982 | -4665.6441 | 0.0028539 | -4843.2599 | 0.010559 | -4662.5594 | 0.00057078 | -5143.4911 | 0.00034247 | -2248.8682 | 0.0024543 | -3084.9314 | 0.00091324 | -3850.6325 | 0.0053653 | -3913.87 | 0.0034817 | -4405.117 | 0.00074201 | -544.4049 | 0.00097032 | -570.543 | 0.0033676 | -636.9623 | 0.023288 | -663.7282 | 0.087272 | -736.7803 | 0.0018265 | -1464.4386 | 0.00085616 | -2115.5507 | 0.00079909 | -2653.6909 | 0.0078767 | -2774.8926 | 0.038014 | -3150.5375 | 0.00091324 | -713.6977 | 0.00062785 | -462.0558 | 0.0011416 | -950.3194 | 0.00074201 | -1027.6404 | 0.0005137 | -1561.9478 | 0.0030251 | -829.5655 | 0.0083333 | -1304.2109 | 0.00062785 | -1261.0532 | 0.0067922 | -1585.7228 | 0.00074201 | -1910.3834 | 0.00879 | -4128.0169 | 0.00017123 | -3894.3102 | 0.00045662 | -4062.2259 | 0.00085616 | -4200.9327 | 0.010845 | -4154.9903 | 0.0015411
-759.5731 | 0.001484 | -1157.1636 | 0.00039954 | -1010.581 | 0.00022831 | -2573.9288 | 0.0010274 | -2648.8465 | 0.0027397 | -1102.232 | 0.00034247 | -1161.4406 | 0.00039954 | -1213.8678 | 0.0015411 | -1083.095 | 0.0016553 | -1103.3039 | 0.0033105 | -1237.893 | 0.002968 | -2066.743 | 0.00068493 | -1890.8098 | 0.00011416 | -2504.9769 | 0.00011416 | -2725.9157 | 0.0026256 | -1769.5934 | 0.0011986 | -1785.0869 | 0.0056507 | -1600.4949 | 0.0013699 | -1847.1283 | 0.00057078 | -2266.2182 | 0.03653 | -4680.2114 | 0.0016553 | -4656.6566 | 0.0030251 | -4835.0141 | 0.011016 | -4655.7007 | 0.00062785 | -5137.7799 | 0.00034247 | -2232.4962 | 0.0026826 | -3069.8012 | 0.00097032 | -3838.0573 | 0.0059361 | -3901.4252 | 0.00371 | -4392.6769 | 0.00074201 | -541.2224 | 0.00097032 | -567.176 | 0.0034817 | -634.2817 | 0.023744 | -661.4553 | 0.089441 | -735.6144 | 0.0020548 | -1457.142 | 0.00091324 | -2108.432 | 0.00079909 | -2647.535 | 0.0085616 | -2769.0288 | 0.039612 | -3145.1643 | 0.00091324 | -711.1002 | 0.00062785 | -459.8571 | 0.0011986 | -947.8185 | 0.00074201 | -1023.8461 | 0.0005137 | -1556.4562 | 0.0031963 | -825.2264 | 0.0086758 | -1299.823 | 0.00074201 | -1256.8732 | 0.0074201 | -1581.9744 | 0.00074201 | -1905.9653 | 0.0091324 | -4118.5842 | 0.00017123 | -3885.4506 | 0.00045662 | -4054.909 | 0.00091324 | -4193.6381 | 0.011815 | -4147.4068 | 0.0015982
-755.0868 | 0.001484 | -1152.4521 | 0.00039954 | -1004.6491 | 0.00022831 | -2565.9006 | 0.0011416 | -2641.2885 | 0.0027968 | -1098.9582 | 0.00034247 | -1158.5893 | 0.00039954 | -1210.9999 | 0.0016553 | -1080.6224 | 0.0016553 | -1100.3007 | 0.0035959 | -1232.7748 | 0.0031963 | -2061.2548 | 0.00068493 | -1885.4633 | 0.00011416 | -2499.4932 | 0.00011416 | -2720.6803 | 0.0027397 | -1766.2574 | 0.0012557 | -1781.8804 | 0.0058219 | -1596.2652 | 0.0013699 | -1842.8649 | 0.00062785 | -2262.5573 | 0.037272 | -4669.4636 | 0.0017694 | -4647.6691 | 0.0031963 | -4826.7683 | 0.011473 | -4648.842 | 0.00068493 | -5132.0687 | 0.00039954 | -2216.1242 | 0.0030251 | -3054.671 | 0.0010274 | -3825.4822 | 0.006621 | -3888.9805 | 0.0039384 | -4380.2368 | 0.00079909 | -538.0399 | 0.0010274 | -563.809 | 0.0035959 | -631.6011 | 0.023916 | -659.1824 | 0.090925 | -734.4486 | 0.002226 | -1449.8455 | 0.00097032 | -2101.3134 | 0.00085616 | -2641.3791 | 0.0089041 | -2763.1649 | 0.041267 | -3139.7912 | 0.00097032 | -708.5027 | 0.00062785 | -457.6584 | 0.0011986 | -945.3176 | 0.00074201 | -1020.0518 | 0.0005137 | -1550.9646 | 0.0034247 | -820.8872 | 0.0089041 | -1295.4352 | 0.00079909 | -1252.6932 | 0.0079338 | -1578.226 | 0.00074201 | -1901.5473 | 0.009532 | -4109.1515 | 0.00017123 | -3876.5909 | 0.00057078 | -4047.5921 | 0.00097032 | -4186.3435 | 0.012443 | -4139.8233 | 0.0016553
-750.6006 | 0.001484 | -1147.7405 | 0.00045662 | -998.7172 | 0.00022831 | -2557.8723 | 0.0011986 | -2633.7304 | 0.0027968 | -1095.6844 | 0.00034247 | -1155.7381 | 0.00039954 | -1208.132 | 0.0016553 | -1078.1497 | 0.0018265 | -1097.2975 | 0.0038813 | -1227.6566 | 0.0033676 | -2055.7665 | 0.00074201 | -1880.1168 | 0.00011416 | -2494.0096 | 0.00011416 | -2715.445 | 0.0028539 | -1762.9215 | 0.0013128 | -1778.674 | 0.0059932 | -1592.0354 | 0.0014269 | -1838.6015 | 0.00068493 | -2258.8964 | 0.037614 | -4658.7158 | 0.0018836 | -4638.6816 | 0.0033105 | -4818.5225 | 0.0121 | -4641.9833 | 0.00068493 | -5126.3575 | 0.00039954 | -2199.7521 | 0.0031963 | -3039.5407 | 0.0010274 | -3812.907 | 0.0073059 | -3876.5358 | 0.0040525 | -4367.7967 | 0.00079909 | -534.8574 | 0.0011416 | -560.442 | 0.0047945 | -628.9206 | 0.024543 | -656.9095 | 0.092237 | -733.2827 | 0.0024543 | -1442.5489 | 0.00097032 | -2094.1947 | 0.00085616 | -2635.2231 | 0.0094749 | -2757.301 | 0.042637 | -3134.4181 | 0.00097032 | -705.9051 | 0.00068493 | -455.4597 | 0.0011986 | -942.8167 | 0.00079909 | -1016.2574 | 0.0005137 | -1545.473 | 0.0041096 | -816.5481 | 0.0090183 | -1291.0474 | 0.00085616 | -1248.5132 | 0.0089612 | -1574.4776 | 0.00079909 | -1897.1292 | 0.0099315 | -4099.7188 | 0.00017123 | -3867.7313 | 0.00057078 | -4040.2752 | 0.00097032 | -4179.0489 | 0.0129 | -4132.2397 | 0.0017694
-746.1143 | 0.0015411 | -1143.029 | 0.00045662 | -992.7853 | 0.00022831 | -2549.8441 | 0.0013128 | -2626.1723 | 0.0027968 | -1092.4106 | 0.00034247 | -1152.8868 | 0.00039954 | -1205.2641 | 0.0017123 | -1075.6771 | 0.0019977 | -1094.2943 | 0.0041667 | -1222.5385 | 0.00371 | -2050.2783 | 0.00079909 | -1874.7703 | 0.00011416 | -2488.5259 | 0.00011416 | -2710.2096 | 0.0028539 | -1759.5855 | 0.0014269 | -1775.4676 | 0.0061644 | -1587.8057 | 0.001484 | -1834.338 | 0.00074201 | -2255.2355 | 0.038071 | -4647.968 | 0.0019406 | -4629.6941 | 0.0034817 | -4810.2767 | 0.012614 | -4635.1246 | 0.00068493 | -5120.6463 | 0.00039954 | -2183.3801 | 0.0034817 | -3024.4105 | 0.0010274 | -3800.3319 | 0.0080479 | -3864.091 | 0.0041667 | -4355.3565 | 0.00085616 | -531.6749 | 0.0011986 | -557.0751 | 0.0057078 | -626.24 | 0.025171 | -654.6365 | 0.093436 | -732.1169 | 0.0026256 | -1435.2523 | 0.0011986 | -2087.0761 | 0.00097032 | -2629.0672 | 0.01016 | -2751.4372 | 0.044007 | -3129.045 | 0.00097032 | -703.3076 | 0.00074201 | -453.261 | 0.0011986 | -940.3159 | 0.00079909 | -1012.4631 | 0.0005137 | -1539.9814 | 0.0043379 | -812.209 | 0.0091895 | -1286.6595 | 0.00085616 | -1244.3332 | 0.009532 | -1570.7292 | 0.00085616 | -1892.7111 | 0.010103 | -4090.2861 | 0.00017123 | -3858.8716 | 0.00062785 | -4032.9582 | 0.0010274 | -4171.7543 | 0.013584 | -4124.6562 | 0.0019406
-741.628 | 0.0015982 | -1138.3175 | 0.00045662 | -986.8534 | 0.00028539 | -2541.8158 | 0.0013128 | -2618.6142 | 0.0027968 | -1089.1368 | 0.00034247 | -1150.0356 | 0.00039954 | -1202.3962 | 0.0017123 | -1073.2044 | 0.0022831 | -1091.2911 | 0.0044521 | -1217.4203 | 0.0039954 | -2044.7901 | 0.00079909 | -1869.4238 | 0.00011416 | -2483.0423 | 0.00011416 | -2704.9742 | 0.0031393 | -1756.2496 | 0.0016553 | -1772.2612 | 0.0062785 | -1583.5759 | 0.0015982 | -1830.0746 | 0.00074201 | -2251.5746 | 0.038699 | -4637.2201 | 0.0019406 | -4620.7066 | 0.0035959 | -4802.0309 | 0.013014 | -4628.2659 | 0.00079909 | -5114.9351 | 0.00039954 | -2167.0081 | 0.0035388 | -3009.2803 | 0.0010845 | -3787.7567 | 0.008847 | -3851.6463 | 0.0043379 | -4342.9164 | 0.00097032 | -528.4924 | 0.0019406 | -553.7081 | 0.0066781 | -623.5594 | 0.025514 | -652.3636 | 0.094521 | -730.951 | 0.002911 | -1427.9557 | 0.0012557 | -2079.9574 | 0.0011416 | -2622.9113 | 0.010731 | -2745.5733 | 0.045205 | -3123.6718 | 0.0010845 | -700.7101 | 0.00074201 | -451.0624 | 0.0012557 | -937.815 | 0.00079909 | -1008.6688 | 0.00057078 | -1534.4898 | 0.004395 | -807.8698 | 0.0097032 | -1282.2717 | 0.00085616 | -1240.1532 | 0.0099886 | -1566.9808 | 0.00097032 | -1888.293 | 0.010388 | -4080.8534 | 0.00017123 | -3850.012 | 0.00062785 | -4025.6413 | 0.0010274 | -4164.4597 | 0.014155 | -4117.0727 | 0.0021119
-737.1418 | 0.0015982 | -1133.606 | 0.00045662 | -980.9215 | 0.00028539 | -2533.7876 | 0.0013128 | -2611.0561 | 0.0027968 | -1085.8629 | 0.00034247 | -1147.1843 | 0.00039954 | -1199.5282 | 0.0018265 | -1070.7318 | 0.0023402 | -1088.2879 | 0.0046804 | -1212.3021 | 0.0042808 | -2039.3018 | 0.00085616 | -1864.0773 | 0.00011416 | -2477.5587 | 0.00011416 | -2699.7389 | 0.0033105 | -1752.9136 | 0.0017694 | -1769.0548 | 0.0064498 | -1579.3462 | 0.0016553 | -1825.8112 | 0.00079909 | -2247.9137 | 0.039212 | -4626.4723 | 0.0019977 | -4611.7191 | 0.003653 | -4793.7851 | 0.013527 | -4621.4072 | 0.00085616 | -5109.2239 | 0.00039954 | -2150.636 | 0.0037671 | -2994.1501 | 0.0013128 | -3775.1816 | 0.0091324 | -3839.2016 | 0.0047374 | -4330.4763 | 0.0010845 | -525.3099 | 0.0027397 | -550.3411 | 0.0075342 | -620.8789 | 0.026027 | -650.0907 | 0.096176 | -729.7852 | 0.002968 | -1420.6592 | 0.0015411 | -2072.8387 | 0.0012557 | -2616.7554 | 0.011358 | -2739.7095 | 0.046404 | -3118.2987 | 0.0010845 | -698.1126 | 0.00074201 | -448.8637 | 0.0013128 | -935.3141 | 0.00085616 | -1004.8745 | 0.00057078 | -1528.9981 | 0.0045091 | -803.5307 | 0.0099886 | -1277.8838 | 0.00091324 | -1235.9732 | 0.010674 | -1563.2325 | 0.0010845 | -1883.8749 | 0.010674 | -4071.4207 | 0.00022831 | -3841.1523 | 0.00062785 | -4018.3244 | 0.0010274 | -4157.1651 | 0.014441 | -4109.4892 | 0.0022831
-732.6555 | 0.0016553 | -1128.8945 | 0.00045662 | -974.9896 | 0.00028539 | -2525.7593 | 0.0013128 | -2603.498 | 0.0027968 | -1082.5891 | 0.00034247 | -1144.3331 | 0.00039954 | -1196.6603 | 0.0018265 | -1068.2591 | 0.0024543 | -1085.2847 | 0.0051941 | -1207.184 | 0.0043379 | -2033.8136 | 0.0010274 | -1858.7308 | 0.00011416 | -2472.075 | 0.00011416 | -2694.5035 | 0.003653 | -1749.5776 | 0.0019406 | -1765.8484 | 0.006621 | -1575.1165 | 0.0016553 | -1821.5478 | 0.00085616 | -2244.2528 | 0.039783 | -4615.7245 | 0.0020548 | -4602.7316 | 0.00371 | -4785.5393 | 0.013813 | -4614.5485 | 0.00085616 | -5103.5127 | 0.00045662 | -2134.264 | 0.0040525 | -2979.0199 | 0.001484 | -3762.6065 | 0.0094749 | -3826.7568 | 0.0051941 | -4318.0362 | 0.0010845 | -522.1275 | 0.0033105 | -546.9741 | 0.0079338 | -618.1983 | 0.026541 | -647.8178 | 0.09726 | -728.6193 | 0.0030251 | -1413.3626 | 0.0018265 | -2065.7201 | 0.0012557 | -2610.5994 | 0.011929 | -2733.8456 | 0.047317 | -3112.9256 | 0.0011416 | -695.515 | 0.00074201 | -446.665 | 0.0013128 | -932.8133 | 0.00091324 | -1001.0801 | 0.00062785 | -1523.5065 | 0.0047945 | -799.1915 | 0.01016 | -1273.496 | 0.00091324 | -1231.7932 | 0.011073 | -1559.4841 | 0.0010845 | -1879.4569 | 0.011301 | -4061.988 | 0.00022831 | -3832.2927 | 0.00068493 | -4011.0075 | 0.0010274 | -4149.8705 | 0.015011 | -4101.9056 | 0.0025114
-728.1693 | 0.0017694 | -1124.183 | 0.00045662 | -969.0577 | 0.00028539 | -2517.7311 | 0.0013128 | -2595.94 | 0.0028539 | -1079.3153 | 0.00034247 | -1141.4819 | 0.00045662 | -1193.7924 | 0.0018265 | -1065.7865 | 0.0026826 | -1082.2815 | 0.0054795 | -1202.0658 | 0.0045662 | -2028.3254 | 0.0011416 | -1853.3843 | 0.00011416 | -2466.5914 | 0.00011416 | -2689.2682 | 0.00371 | -1746.2417 | 0.0021119 | -1762.6419 | 0.0069064 | -1570.8867 | 0.0017694 | -1817.2844 | 0.00085616 | -2240.5919 | 0.04024 | -4604.9767 | 0.0020548 | -4593.7441 | 0.0039954 | -4777.2935 | 0.014041 | -4607.6898 | 0.00097032 | -5097.8015 | 0.00045662 | -2117.892 | 0.0042808 | -2963.8897 | 0.0017123 | -3750.0313 | 0.0097603 | -3814.3121 | 0.0054795 | -4305.596 | 0.0011986 | -518.945 | 0.0034247 | -543.6071 | 0.0083333 | -615.5177 | 0.026598 | -645.5449 | 0.098059 | -727.4534 | 0.0032534 | -1406.066 | 0.0020548 | -2058.6014 | 0.0013128 | -2604.4435 | 0.0129 | -2727.9817 | 0.04863 | -3107.5525 | 0.0011416 | -692.9175 | 0.00079909 | -444.4663 | 0.0013699 | -930.3124 | 0.00097032 | -997.2858 | 0.00062785 | -1518.0149 | 0.0048516 | -794.8524 | 0.010274 | -1269.1082 | 0.00091324 | -1227.6132 | 0.011872 | -1555.7357 | 0.0011416 | -1875.0388 | 0.011587 | -4052.5553 | 0.00022831 | -3823.433 | 0.00068493 | -4003.6906 | 0.0010845 | -4142.5759 | 0.015354 | -4094.3221 | 0.002911
-723.683 | 0.0017694 | -1119.4715 | 0.00045662 | -963.1258 | 0.00028539 | -2509.7028 | 0.0013128 | -2588.3819 | 0.0028539 | -1076.0415 | 0.00034247 | -1138.6306 | 0.00045662 | -1190.9245 | 0.0018836 | -1063.3138 | 0.0027968 | -1079.2783 | 0.0057648 | -1196.9476 | 0.0052511 | -2022.8371 | 0.0011416 | -1848.0378 | 0.00011416 | -2461.1077 | 0.00011416 | -2684.0328 | 0.0038813 | -1742.9057 | 0.0023402 | -1759.4355 | 0.0069064 | -1566.657 | 0.0019977 | -1813.021 | 0.00085616 | -2236.931 | 0.040582 | -4594.2288 | 0.0021119 | -4584.7566 | 0.0040525 | -4769.0477 | 0.014384 | -4600.8311 | 0.00097032 | -5092.0903 | 0.0005137 | -2101.5199 | 0.0044521 | -2948.7595 | 0.0017123 | -3737.4562 | 0.010274 | -3801.8673 | 0.0057648 | -4293.1559 | 0.0012557 | -515.7625 | 0.0038242 | -540.2401 | 0.0090753 | -612.8372 | 0.026826 | -643.2719 | 0.099087 | -726.2876 | 0.0035388 | -1398.7694 | 0.0021119 | -2051.4828 | 0.0013699 | -2598.2876 | 0.013527 | -2722.1179 | 0.049715 | -3102.1793 | 0.0013128 | -690.32 | 0.00079909 | -442.2676 | 0.0014269 | -927.8115 | 0.0010845 | -993.4915 | 0.00062785 | -1512.5233 | 0.0049087 | -790.5132 | 0.010445 | -1264.7203 | 0.00091324 | -1223.4332 | 0.012728 | -1551.9873 | 0.0011416 | -1870.6207 | 0.011929 | -4043.1226 | 0.00022831 | -3814.5734 | 0.00068493 | -3996.3736 | 0.0011986 | -4135.2814 | 0.016096 | -4086.7386 | 0.0030251
-719.1968 | 0.0018265 | -1114.76 | 0.00045662 | -957.194 | 0.00028539 | -2501.6746 | 0.0014269 | -2580.8238 | 0.0028539 | -1072.7677 | 0.00039954 | -1135.7794 | 0.00045662 | -1188.0566 | 0.0018836 | -1060.8412 | 0.0028539 | -1076.275 | 0.0061644 | -1191.8295 | 0.0058219 | -2017.3489 | 0.0011986 | -1842.6913 | 0.00011416 | -2455.6241 | 0.00011416 | -2678.7975 | 0.0039954 | -1739.5698 | 0.0025114 | -1756.2291 | 0.0070205 | -1562.4272 | 0.0019977 | -1808.7576 | 0.00085616 | -2233.2701 | 0.041267 | -4583.481 | 0.0021689 | -4575.7691 | 0.0041096 | -4760.8019 | 0.014954 | -4593.9724 | 0.00097032 | -5086.3791 | 0.0005137 | -2085.1479 | 0.0051941 | -2933.6293 | 0.0017123 | -3724.881 | 0.010731 | -3789.4226 | 0.0060502 | -4280.7158 | 0.0013128 | -512.58 | 0.0050799 | -536.8731 | 0.011416 | -610.1566 | 0.026941 | -640.999 | 0.10051 | -725.1217 | 0.003653 | -1391.4729 | 0.0021689 | -2044.3641 | 0.001484 | -2592.1317 | 0.014155 | -2716.254 | 0.050799 | -3096.8062 | 0.0013699 | -687.7225 | 0.00079909 | -440.069 | 0.0015982 | -925.3106 | 0.0010845 | -989.6971 | 0.00062785 | -1507.0317 | 0.0049658 | -786.1741 | 0.010731 | -1260.3325 | 0.00097032 | -1219.2532 | 0.013356 | -1548.2389 | 0.0012557 | -1866.2026 | 0.012329 | -4033.6898 | 0.00022831 | -3805.7137 | 0.00079909 | -3989.0567 | 0.0013128 | -4127.9868 | 0.016324 | -4079.1551 | 0.0030822
-714.7105 | 0.0018265 | -1110.0485 | 0.00045662 | -951.2621 | 0.00028539 | -2493.6463 | 0.0015982 | -2573.2657 | 0.002911 | -1069.4939 | 0.00039954 | -1132.9281 | 0.00045662 | -1185.1887 | 0.0018836 | -1058.3685 | 0.002968 | -1073.2718 | 0.0062215 | -1186.7113 | 0.0059932 | -2011.8606 | 0.0011986 | -1837.3448 | 0.00011416 | -2450.1404 | 0.00011416 | -2673.5621 | 0.0042808 | -1736.2338 | 0.0026826 | -1753.0227 | 0.007363 | -1558.1975 | 0.0020548 | -1804.4942 | 0.00091324 | -2229.6092 | 0.041838 | -4572.7332 | 0.0021689 | -4566.7816 | 0.0042237 | -4752.5561 | 0.015468 | -4587.1137 | 0.0010274 | -5080.6679 | 0.00068493 | -2068.7759 | 0.0054795 | -2918.4991 | 0.0018265 | -3712.3059 | 0.01153 | -3776.9779 | 0.0065639 | -4268.2757 | 0.0013128 | -509.3975 | 0.006621 | -533.5061 | 0.014897 | -607.476 | 0.027226 | -638.7261 | 0.10177 | -723.9559 | 0.0038813 | -1384.1763 | 0.0023402 | -2037.2454 | 0.001484 | -2585.9758 | 0.014954 | -2710.3902 | 0.052226 | -3091.4331 | 0.0014269 | -685.1249 | 0.00079909 | -437.8703 | 0.0015982 | -922.8098 | 0.0010845 | -985.9028 | 0.00062785 | -1501.5401 | 0.0049658 | -781.8349 | 0.010959 | -1255.9446 | 0.0010274 | -1215.0733 | 0.014326 | -1544.4905 | 0.0012557 | -1861.7845 | 0.013014 | -4024.2571 | 0.00022831 | -3796.8541 | 0.00085616 | -3981.7398 | 0.001484 | -4120.6922 | 0.016438 | -4071.5716 | 0.0033676
-710.2243 | 0.0018836 | -1105.337 | 0.00045662 | -945.3302 | 0.00028539 | -2485.6181 | 0.0015982 | -2565.7076 | 0.002968 | -1066.2201 | 0.00045662 | -1130.0769 | 0.00045662 | -1182.3207 | 0.0018836 | -1055.8959 | 0.0030822 | -1070.2686 | 0.0065068 | -1181.5931 | 0.0063356 | -2006.3724 | 0.0012557 | -1831.9983 | 0.00011416 | -2444.6568 | 0.00011416 | -2668.3267 | 0.0047945 | -1732.8978 | 0.0031963 | -1749.8163 | 0.0075342 | -1553.9677 | 0.002226 | -1800.2308 | 0.00097032 | -2225.9483 | 0.042066 | -4561.9854 | 0.0022831 | -4557.7941 | 0.0042808 | -4744.3103 | 0.015868 | -4580.255 | 0.0010845 | -5074.9567 | 0.00074201 | -2052.4038 | 0.0060502 | -2903.3688 | 0.0019977 | -3699.7307 | 0.011929 | -3764.5331 | 0.0070776 | -4255.8356 | 0.0014269 | -506.215 | 0.00879 | -530.1391 | 0.018094 | -604.7954 | 0.027226 | -636.4532 | 0.1028 | -722.79 | 0.0045091 | -1376.8797 | 0.0025114 | -2030.1268 | 0.0015982 | -2579.8198 | 0.016096 | -2704.5263 | 0.053082 | -3086.0599 | 0.0015411 | -682.5274 | 0.00079909 | -435.6716 | 0.0016553 | -920.3089 | 0.0010845 | -982.1085 | 0.00062785 | -1496.0485 | 0.0050228 | -777.4958 | 0.011073 | -1251.5568 | 0.0010274 | -1210.8933 | 0.015354 | -1540.7421 | 0.0012557 | -1857.3665 | 0.013642 | -4014.8244 | 0.00022831 | -3787.9944 | 0.00097032 | -3974.4229 | 0.0016553 | -4113.3976 | 0.016895 | -4063.988 | 0.003653
-705.738 | 0.0019406 | -1100.6255 | 0.00045662 | -939.3983 | 0.00028539 | -2477.5898 | 0.0015982 | -2558.1495 | 0.002968 | -1062.9463 | 0.0005137 | -1127.2256 | 0.0005137 | -1179.4528 | 0.0019977 | -1053.4232 | 0.0030822 | -1067.2654 | 0.0065639 | -1176.4749 | 0.0064498 | -2000.8842 | 0.0013128 | -1826.6518 | 0.00011416 | -2439.1732 | 0.00011416 | -2663.0914 | 0.0049087 | -1729.5619 | 0.0035388 | -1746.6099 | 0.0077055 | -1549.738 | 0.0022831 | -1795.9674 | 0.00097032 | -2222.2874 | 0.042466 | -4551.2375 | 0.0025114 | -4548.8066 | 0.004395 | -4736.0644 | 0.01621 | -4573.3963 | 0.0011416 | -5069.2455 | 0.00091324 | -2036.0318 | 0.0065639 | -2888.2386 | 0.0022831 | -3687.1556 | 0.012557 | -3752.0884 | 0.0075913 | -4243.3954 | 0.0015982 | -503.0325 | 0.011986 | -526.7722 | 0.023174 | -602.1149 | 0.02734 | -634.1802 | 0.10382 | -721.6242 | 0.0047945 | -1369.5831 | 0.0026256 | -2023.0081 | 0.0015982 | -2573.6639 | 0.017237 | -2698.6624 | 0.053596 | -3080.6868 | 0.0015411 | -679.9299 | 0.00091324 | -433.4729 | 0.0016553 | -917.808 | 0.0010845 | -978.3142 | 0.00062785 | -1490.5569 | 0.005137 | -773.1566 | 0.011416 | -1247.169 | 0.0010274 | -1206.7133 | 0.01621 | -1536.9937 | 0.0013699 | -1852.9484 | 0.014041 | -4005.3917 | 0.00022831 | -3779.1347 | 0.00097032 | -3967.106 | 0.0016553 | -4106.103 | 0.017123 | -4056.4045 | 0.0038813
-701.2518 | 0.0019977 | -1095.914 | 0.00045662 | -933.4664 | 0.00034247 | -2469.5616 | 0.0018836 | -2550.5914 | 0.0030251 | -1059.6725 | 0.0005137 | -1124.3744 | 0.0005137 | -1176.5849 | 0.0019977 | -1050.9506 | 0.0031963 | -1064.2622 | 0.0068493 | -1171.3568 | 0.0065639 | -1995.3959 | 0.0013699 | -1821.3053 | 0.00011416 | -2433.6895 | 0.00011416 | -2657.856 | 0.0049087 | -1726.2259 | 0.0037671 | -1743.4034 | 0.0078767 | -1545.5083 | 0.0023402 | -1791.704 | 0.00097032 | -2218.6265 | 0.042751 | -4540.4897 | 0.0025114 | -4539.8191 | 0.0045091 | -4727.8186 | 0.01661 | -4566.5376 | 0.0011416 | -5063.5343 | 0.00097032 | -2019.6597 | 0.0070776 | -2873.1084 | 0.0024543 | -3674.5805 | 0.012957 | -3739.6437 | 0.0079909 | -4230.9553 | 0.0018265 | -499.8501 | 0.014726 | -523.4052 | 0.029053 | -599.4343 | 0.027854 | -631.9073 | 0.10485 | -720.4583 | 0.0050228 | -1362.2865 | 0.002911 | -2015.8895 | 0.0016553 | -2567.508 | 0.017808 | -2692.7986 | 0.054852 | -3075.3137 | 0.0015411 | -677.3323 | 0.00091324 | -431.2742 | 0.0016553 | -915.3072 | 0.0010845 | -974.5198 | 0.00062785 | -1485.0653 | 0.005137 | -768.8175 | 0.011929 | -1242.7811 | 0.0010274 | -1202.5333 | 0.017123 | -1533.2453 | 0.0013699 | -1848.5303 | 0.014326 | -3995.959 | 0.00022831 | -3770.2751 | 0.0010274 | -3959.7891 | 0.0017123 | -4098.8084 | 0.017466 | -4048.821 | 0.0039954
-696.7655 | 0.0021119 | -1091.2025 | 0.00045662 | -927.5345 | 0.00034247 | -2461.5333 | 0.0020548 | -2543.0334 | 0.0030822 | -1056.3987 | 0.0005137 | -1121.5231 | 0.00057078 | -1173.717 | 0.0019977 | -1048.4779 | 0.0033105 | -1061.259 | 0.0073059 | -1166.2386 | 0.0067352 | -1989.9077 | 0.0013699 | -1815.9588 | 0.00017123 | -2428.2059 | 0.00017123 | -2652.6207 | 0.0052511 | -1722.89 | 0.0040525 | -1740.197 | 0.0079338 | -1541.2785 | 0.0023973 | -1787.4406 | 0.00097032 | -2214.9656 | 0.043151 | -4529.7419 | 0.0025685 | -4530.8316 | 0.0047945 | -4719.5728 | 0.016952 | -4559.6789 | 0.0011986 | -5057.8231 | 0.0010845 | -2003.2877 | 0.0074201 | -2857.9782 | 0.0025685 | -3662.0053 | 0.01347 | -3727.1989 | 0.0084475 | -4218.5152 | 0.0019406 | -496.6676 | 0.017409 | -520.0382 | 0.034646 | -596.7537 | 0.027968 | -629.6344 | 0.10588 | -719.2924 | 0.0053653 | -1354.99 | 0.0030822 | -2008.7708 | 0.0016553 | -2561.3521 | 0.018493 | -2686.9347 | 0.05645 | -3069.9406 | 0.0015982 | -674.7348 | 0.00097032 | -429.0756 | 0.0017694 | -912.8063 | 0.0011416 | -970.7255 | 0.00062785 | -1479.5736 | 0.0052511 | -764.4783 | 0.012158 | -1238.3933 | 0.0010274 | -1198.3533 | 0.017979 | -1529.4969 | 0.0013699 | -1844.1122 | 0.014498 | -3986.5263 | 0.00022831 | -3761.4154 | 0.0011416 | -3952.4721 | 0.0019406 | -4091.5138 | 0.017922 | -4041.2375 | 0.0042808
-692.2793 | 0.0021119 | -1086.491 | 0.00045662 | -921.6026 | 0.00039954 | -2453.5051 | 0.002226 | -2535.4753 | 0.0030822 | -1053.1249 | 0.0005137 | -1118.6719 | 0.00057078 | -1170.8491 | 0.0019977 | -1046.0052 | 0.0034247 | -1058.2558 | 0.0076484 | -1161.1204 | 0.0072489 | -1984.4195 | 0.0015411 | -1810.6123 | 0.00017123 | -2422.7222 | 0.00017123 | -2647.3853 | 0.0054224 | -1719.554 | 0.0043379 | -1736.9906 | 0.008105 | -1537.0488 | 0.0023973 | -1783.1772 | 0.00097032 | -2211.3047 | 0.044121 | -4518.994 | 0.0027397 | -4521.8441 | 0.0050228 | -4711.327 | 0.017237 | -4552.8202 | 0.0011986 | -5052.1119 | 0.0011986 | -1986.9157 | 0.0083333 | -2842.848 | 0.0028539 | -3649.4302 | 0.013984 | -3714.7542 | 0.0089612 | -4206.0751 | 0.0020548 | -493.4851 | 0.019521 | -516.6712 | 0.039384 | -594.0732 | 0.028253 | -627.3615 | 0.10702 | -718.1266 | 0.0057648 | -1347.6934 | 0.0033676 | -2001.6521 | 0.0019406 | -2555.1962 | 0.019178 | -2681.0709 | 0.056963 | -3064.5674 | 0.0017123 | -672.1373 | 0.0010274 | -426.8769 | 0.0018265 | -910.3054 | 0.0011416 | -966.9312 | 0.00062785 | -1474.082 | 0.0052511 | -760.1392 | 0.0125 | -1234.0054 | 0.0010274 | -1194.1733 | 0.018664 | -1525.7485 | 0.0013699 | -1839.6941 | 0.015126 | -3977.0936 | 0.00022831 | -3752.5558 | 0.0011986 | -3945.1552 | 0.0020548 | -4084.2192 | 0.018322 | -4033.6539 | 0.004395
-687.793 | 0.0021689 | -1081.7795 | 0.00045662 | -915.6707 | 0.00039954 | -2445.4768 | 0.0023402 | -2527.9172 | 0.0030822 | -1049.8511 | 0.0005137 | -1115.8206 | 0.00062785 | -1167.9811 | 0.0021119 | -1043.5326 | 0.0034247 | -1055.2526 | 0.0082192 | -1156.0023 | 0.0077055 | -1978.9312 | 0.0016553 | -1805.2658 | 0.00017123 | -2417.2386 | 0.00022831 | -2642.15 | 0.0054224 | -1716.218 | 0.0045662 | -1733.7842 | 0.0082763 | -1532.819 | 0.0025685 | -1778.9138 | 0.0010274 | -2207.6438 | 0.044749 | -4508.2462 | 0.0028539 | -4512.8566 | 0.0051941 | -4703.0812 | 0.017523 | -4545.9615 | 0.0012557 | -5046.4007 | 0.0013128 | -1970.5436 | 0.0089612 | -2827.7178 | 0.0033105 | -3636.855 | 0.014555 | -3702.3095 | 0.009532 | -4193.6349 | 0.0023402 | -490.3026 | 0.021347 | -513.3042 | 0.044406 | -591.3926 | 0.028596 | -625.0885 | 0.10839 | -716.9607 | 0.005879 | -1340.3968 | 0.003653 | -1994.5335 | 0.0021119 | -2549.0402 | 0.020034 | -2675.207 | 0.058048 | -3059.1943 | 0.0017123 | -669.5398 | 0.0010274 | -424.6782 | 0.0018836 | -907.8045 | 0.0011986 | -963.1369 | 0.00062785 | -1468.5904 | 0.0055365 | -755.8001 | 0.013071 | -1229.6176 | 0.0010274 | -1189.9933 | 0.019463 | -1522.0002 | 0.0013699 | -1835.276 | 0.015468 | -3967.6609 | 0.00022831 | -3743.6961 | 0.0013128 | -3937.8383 | 0.0021119 | -4076.9247 | 0.018664 | -4026.0704 | 0.0046804
-683.3067 | 0.002226 | -1077.068 | 0.00045662 | -909.7388 | 0.00039954 | -2437.4486 | 0.0024543 | -2520.3591 | 0.0030822 | -1046.5773 | 0.0005137 | -1112.9694 | 0.00062785 | -1165.1132 | 0.0021689 | -1041.0599 | 0.0034247 | -1052.2494 | 0.0085616 | -1150.8841 | 0.0082192 | -1973.443 | 0.0016553 | -1799.9192 | 0.00017123 | -2411.7549 | 0.00022831 | -2636.9146 | 0.0054795 | -1712.8821 | 0.0046804 | -1730.5778 | 0.0086758 | -1528.5893 | 0.0026826 | -1774.6504 | 0.0010274 | -2203.9829 | 0.045148 | -4497.4984 | 0.0030251 | -4503.8691 | 0.0052511 | -4694.8354 | 0.017865 | -4539.1028 | 0.0012557 | -5040.6895 | 0.0015411 | -1954.1716 | 0.0096461 | -2812.5876 | 0.0033676 | -3624.2799 | 0.015582 | -3689.8647 | 0.0097603 | -4181.1948 | 0.0023973 | -487.1201 | 0.022546 | -509.9372 | 0.047945 | -588.712 | 0.029053 | -622.8156 | 0.10947 | -715.7949 | 0.0062785 | -1333.1002 | 0.0039954 | -1987.4148 | 0.0021689 | -2542.8843 | 0.021119 | -2669.3431 | 0.059304 | -3053.8212 | 0.0017123 | -666.9422 | 0.0010845 | -422.4795 | 0.0019406 | -905.3037 | 0.0011986 | -959.3425 | 0.00062785 | -1463.0988 | 0.0055936 | -751.4609 | 0.01347 | -1225.2298 | 0.0010845 | -1185.8133 | 0.020091 | -1518.2518 | 0.001484 | -1830.858 | 0.015982 | -3958.2282 | 0.00022831 | -3734.8365 | 0.0013699 | -3930.5214 | 0.0023973 | -4069.6301 | 0.01895 | -4018.4869 | 0.0049087
-678.8205 | 0.002226 | -1072.3565 | 0.00045662 | -903.8069 | 0.00039954 | -2429.4203 | 0.0027397 | -2512.801 | 0.0030822 | -1043.3035 | 0.00057078 | -1110.1181 | 0.00062785 | -1162.2453 | 0.0021689 | -1038.5873 | 0.0034817 | -1049.2462 | 0.0087329 | -1145.7659 | 0.0089041 | -1967.9548 | 0.0018265 | -1794.5727 | 0.00017123 | -2406.2713 | 0.00022831 | -2631.6792 | 0.0056507 | -1709.5461 | 0.005137 | -1727.3714 | 0.00879 | -1524.3595 | 0.0027397 | -1770.387 | 0.0010845 | -2200.322 | 0.045548 | -4486.7506 | 0.0030251 | -4494.8816 | 0.0053082 | -4686.5896 | 0.018208 | -4532.2441 | 0.0012557 | -5034.9784 | 0.0016553 | -1937.7996 | 0.010388 | -2797.4574 | 0.00371 | -3611.7047 | 0.016438 | -3677.42 | 0.010217 | -4168.7547 | 0.0026256 | -483.9376 | 0.024201 | -506.5702 | 0.051142 | -586.0314 | 0.029566 | -620.5427 | 0.11039 | -714.629 | 0.0066781 | -1325.8037 | 0.0042237 | -1980.2962 | 0.0023402 | -2536.7284 | 0.022146 | -2663.4793 | 0.060959 | -3048.4481 | 0.0017694 | -664.3447 | 0.0010845 | -420.2808 | 0.0019977 | -902.8028 | 0.0012557 | -955.5482 | 0.00062785 | -1457.6072 | 0.0055936 | -747.1218 | 0.013927 | -1220.8419 | 0.0010845 | -1181.6333 | 0.020719 | -1514.5034 | 0.0015411 | -1826.4399 | 0.016438 | -3948.7955 | 0.00022831 | -3725.9768 | 0.0013699 | -3923.2045 | 0.0025114 | -4062.3355 | 0.019349 | -4010.9034 | 0.005137
-674.3342 | 0.002226 | -1067.645 | 0.00045662 | -897.875 | 0.00045662 | -2421.3921 | 0.0027397 | -2505.2429 | 0.0031393 | -1040.0297 | 0.00062785 | -1107.2669 | 0.00062785 | -1159.3774 | 0.0021689 | -1036.1146 | 0.0037671 | -1046.243 | 0.0090183 | -1140.6478 | 0.0094178 | -1962.4665 | 0.0018265 | -1789.2262 | 0.00017123 | -2400.7877 | 0.00022831 | -2626.4439 | 0.005879 | -1706.2102 | 0.0053653 | -1724.1649 | 0.0089612 | -1520.1298 | 0.0028539 | -1766.1236 | 0.0012557 | -2196.6612 | 0.046119 | -4476.0027 | 0.0031393 | -4485.8941 | 0.0053082 | -4678.3438 | 0.018893 | -4525.3854 | 0.0012557 | -5029.2672 | 0.0021689 | -1921.4275 | 0.011301 | -2782.3272 | 0.0038813 | -3599.1296 | 0.017409 | -3664.9752 | 0.010902 | -4156.3146 | 0.0027968 | -480.7551 | 0.025571 | -503.2032 | 0.054795 | -583.3509 | 0.029966 | -618.2698 | 0.11084 | -713.4631 | 0.0068493 | -1318.5071 | 0.0047945 | -1973.1775 | 0.0024543 | -2530.5725 | 0.022831 | -2657.6154 | 0.061872 | -3043.0749 | 0.0018836 | -661.7472 | 0.0010845 | -418.0821 | 0.0019977 | -900.3019 | 0.0013128 | -951.7539 | 0.00062785 | -1452.1156 | 0.0057078 | -742.7826 | 0.014669 | -1216.4541 | 0.0011416 | -1177.4533 | 0.021119 | -1510.755 | 0.0015411 | -1822.0218 | 0.016667 | -3939.3628 | 0.00022831 | -3717.1172 | 0.0014269 | -3915.8876 | 0.0026256 | -4055.0409 | 0.019635 | -4003.3199 | 0.0053082
-669.848 | 0.002226 | -1062.9335 | 0.00045662 | -891.9431 | 0.00057078 | -2413.3638 | 0.0027968 | -2497.6849 | 0.0031963 | -1036.7559 | 0.00074201 | -1104.4156 | 0.00062785 | -1156.5095 | 0.0021689 | -1033.642 | 0.0038242 | -1043.2398 | 0.0091895 | -1135.5296 | 0.0098174 | -1956.9783 | 0.0018836 | -1783.8797 | 0.00017123 | -2395.304 | 0.00022831 | -2621.2085 | 0.0063927 | -1702.8742 | 0.0057648 | -1720.9585 | 0.0090183 | -1515.9001 | 0.0030822 | -1761.8602 | 0.0014269 | -2193.0003 | 0.046518 | -4465.2549 | 0.0032534 | -4476.9066 | 0.0055365 | -4670.098 | 0.019349 | -4518.5267 | 0.0013128 | -5023.556 | 0.0023402 | -1905.0555 | 0.012443 | -2767.197 | 0.0041096 | -3586.5545 | 0.018436 | -3652.5305 | 0.011416 | -4143.8745 | 0.0028539 | -477.5727 | 0.026998 | -499.8363 | 0.057135 | -580.6703 | 0.030422 | -615.9969 | 0.11147 | -712.2973 | 0.0070205 | -1311.2105 | 0.005137 | -1966.0589 | 0.0025685 | -2524.4165 | 0.023801 | -2651.7515 | 0.0629 | -3037.7018 | 0.0018836 | -659.1497 | 0.0010845 | -415.8835 | 0.0021689 | -897.8011 | 0.0013128 | -947.9596 | 0.00062785 | -1446.624 | 0.0061073 | -738.4435 | 0.015126 | -1212.0662 | 0.0011416 | -1173.2734 | 0.021575 | -1507.0066 | 0.0015411 | -1817.6037 | 0.017352 | -3929.9301 | 0.00022831 | -3708.2575 | 0.0015411 | -3908.5706 | 0.0027397 | -4047.7463 | 0.019806 | -3995.7363 | 0.0054224
-665.3617 | 0.002226 | -1058.2219 | 0.00045662 | -886.0113 | 0.00057078 | -2405.3356 | 0.0027968 | -2490.1268 | 0.0033105 | -1033.4821 | 0.00074201 | -1101.5644 | 0.00062785 | -1153.6415 | 0.0021689 | -1031.1693 | 0.0041667 | -1040.2366 | 0.0098174 | -1130.4114 | 0.010445 | -1951.49 | 0.0019406 | -1778.5332 | 0.00017123 | -2389.8204 | 0.00022831 | -2615.9732 | 0.0066781 | -1699.5382 | 0.0059932 | -1717.7521 | 0.0091895 | -1511.6703 | 0.0030822 | -1757.5968 | 0.0017123 | -2189.3394 | 0.047032 | -4454.5071 | 0.0033676 | -4467.9191 | 0.0057078 | -4661.8522 | 0.019806 | -4511.668 | 0.0013128 | -5017.8448 | 0.0026256 | -1888.6835 | 0.013813 | -2752.0667 | 0.0043379 | -3573.9793 | 0.019235 | -3640.0858 | 0.012158 | -4131.4343 | 0.0030251 | -474.3902 | 0.028482 | -496.4693 | 0.060046 | -577.9897 | 0.030822 | -613.7239 | 0.11227 | -711.1314 | 0.0072489 | -1303.9139 | 0.0055936 | -1958.9402 | 0.0026256 | -2518.2606 | 0.024658 | -2645.8877 | 0.064041 | -3032.3287 | 0.0019406 | -656.5521 | 0.0010845 | -413.6848 | 0.0021689 | -895.3002 | 0.0013128 | -944.1652 | 0.00068493 | -1441.1324 | 0.0062785 | -734.1043 | 0.015525 | -1207.6784 | 0.0013128 | -1169.0934 | 0.021975 | -1503.2582 | 0.0015411 | -1813.1856 | 0.017637 | -3920.4974 | 0.00022831 | -3699.3979 | 0.0015411 | -3901.2537 | 0.0027968 | -4040.4517 | 0.02032 | -3988.1528 | 0.0057648
-660.8755 | 0.0022831 | -1053.5104 | 0.00045662 | -880.0794 | 0.00057078 | -2397.3073 | 0.0028539 | -2482.5687 | 0.0038242 | -1030.2083 | 0.00097032 | -1098.7131 | 0.00062785 | -1150.7736 | 0.002226 | -1028.6967 | 0.0045662 | -1037.2334 | 0.010388 | -1125.2932 | 0.011073 | -1946.0018 | 0.0019406 | -1773.1867 | 0.00017123 | -2384.3367 | 0.00022831 | -2610.7378 | 0.0071918 | -1696.2023 | 0.0061644 | -1714.5457 | 0.0092466 | -1507.4406 | 0.0032534 | -1753.3334 | 0.0019406 | -2185.6785 | 0.047546 | -4443.7593 | 0.0034817 | -4458.9316 | 0.0057648 | -4653.6064 | 0.020263 | -4504.8093 | 0.0013128 | -5012.1336 | 0.002911 | -1872.3114 | 0.014897 | -2736.9365 | 0.0045091 | -3561.4042 | 0.020205 | -3627.641 | 0.013014 | -4118.9942 | 0.0030822 | -471.2077 | 0.03008 | -493.1023 | 0.062557 | -575.3092 | 0.031164 | -611.451 | 0.1129 | -709.9656 | 0.0074201 | -1296.6174 | 0.0059361 | -1951.8215 | 0.002911 | -2512.1047 | 0.025571 | -2640.0238 | 0.065354 | -3026.9556 | 0.0019406 | -653.9546 | 0.0011416 | -411.4861 | 0.0021689 | -892.7993 | 0.0013128 | -940.3709 | 0.00068493 | -1435.6408 | 0.0063356 | -729.7652 | 0.016096 | -1203.2906 | 0.001484 | -1164.9134 | 0.02266 | -1499.5098 | 0.0016553 | -1808.7676 | 0.018094 | -3911.0647 | 0.00022831 | -3690.5382 | 0.0017123 | -3893.9368 | 0.002968 | -4033.1571 | 0.02089 | -3980.5693 | 0.0062785
-656.3892 | 0.0023973 | -1048.7989 | 0.0005137 | -874.1475 | 0.00057078 | -2389.2791 | 0.0028539 | -2475.0106 | 0.0038242 | -1026.9345 | 0.0010274 | -1095.8619 | 0.00068493 | -1147.9057 | 0.002226 | -1026.224 | 0.0051941 | -1034.2302 | 0.010731 | -1120.1751 | 0.011929 | -1940.5136 | 0.0021119 | -1767.8402 | 0.00017123 | -2378.8531 | 0.00022831 | -2605.5025 | 0.0077055 | -1692.8663 | 0.0065068 | -1711.3393 | 0.0094178 | -1503.2108 | 0.0033676 | -1749.07 | 0.0022831 | -2182.0176 | 0.047888 | -4433.0114 | 0.0034817 | -4449.9441 | 0.0059361 | -4645.3606 | 0.020662 | -4497.9506 | 0.0014269 | -5006.4224 | 0.0031963 | -1855.9394 | 0.016267 | -2721.8063 | 0.0049087 | -3548.829 | 0.021062 | -3615.1963 | 0.013527 | -4106.5541 | 0.0032534 | -468.0252 | 0.031507 | -489.7353 | 0.064783 | -572.6286 | 0.031507 | -609.1781 | 0.11398 | -708.7997 | 0.0075913 | -1289.3208 | 0.0065068 | -1944.7029 | 0.0030251 | -2505.9488 | 0.026826 | -2634.16 | 0.066438 | -3021.5824 | 0.0019406 | -651.3571 | 0.0011416 | -409.2874 | 0.0022831 | -890.2985 | 0.0013128 | -936.5766 | 0.00068493 | -1430.1491 | 0.0064498 | -725.426 | 0.016381 | -1198.9027 | 0.0015411 | -1160.7334 | 0.023174 | -1495.7614 | 0.0016553 | -1804.3495 | 0.018664 | -3901.632 | 0.00022831 | -3681.6786 | 0.0018265 | -3886.6199 | 0.0031963 | -4025.8625 | 0.021233 | -3972.9858 | 0.0064498
-651.903 | 0.0025114 | -1044.0874 | 0.0005137 | -868.2156 | 0.00062785 | -2381.2508 | 0.002968 | -2467.4525 | 0.0038242 | -1023.6607 | 0.0010845 | -1093.0107 | 0.00068493 | -1145.0378 | 0.002226 | -1023.7514 | 0.0055365 | -1031.2269 | 0.011187 | -1115.0569 | 0.012614 | -1935.0253 | 0.002226 | -1762.4937 | 0.00017123 | -2373.3694 | 0.00022831 | -2600.2671 | 0.0082192 | -1689.5304 | 0.0069064 | -1708.1328 | 0.009532 | -1498.9811 | 0.0034817 | -1744.8066 | 0.0027397 | -2178.3567 | 0.048174 | -4422.2636 | 0.0035388 | -4440.9566 | 0.0059932 | -4637.1148 | 0.021062 | -4491.0919 | 0.001484 | -5000.7112 | 0.0038242 | -1839.5674 | 0.017523 | -2706.6761 | 0.005137 | -3536.2539 | 0.022203 | -3602.7516 | 0.014041 | -4094.114 | 0.0033105 | -464.8427 | 0.032705 | -486.3683 | 0.066895 | -569.948 | 0.031735 | -606.9052 | 0.11455 | -707.6339 | 0.0078767 | -1282.0242 | 0.0067922 | -1937.5842 | 0.0031393 | -2499.7929 | 0.02774 | -2628.2961 | 0.06718 | -3016.2093 | 0.0019406 | -648.7596 | 0.0011416 | -407.0887 | 0.0024543 | -887.7976 | 0.0013128 | -932.7823 | 0.00068493 | -1424.6575 | 0.0082192 | -721.0869 | 0.01661 | -1194.5149 | 0.0016553 | -1156.5534 | 0.023687 | -1492.013 | 0.0016553 | -1799.9314 | 0.019121 | -3892.1993 | 0.00022831 | -3672.8189 | 0.0020548 | -3879.303 | 0.003653 | -4018.5679 | 0.022032 | -3965.4022 | 0.006621
-647.4167 | 0.0025685 | -1039.3759 | 0.0005137 | -862.2837 | 0.00068493 | -2373.2226 | 0.0030251 | -2459.8944 | 0.0038242 | -1020.3869 | 0.0011986 | -1090.1594 | 0.00068493 | -1142.1699 | 0.002226 | -1021.2787 | 0.005879 | -1028.2237 | 0.011644 | -1109.9387 | 0.013014 | -1929.5371 | 0.0023402 | -1757.1472 | 0.00017123 | -2367.8858 | 0.00022831 | -2595.0317 | 0.0085046 | -1686.1944 | 0.007363 | -1704.9264 | 0.0097032 | -1494.7513 | 0.0038242 | -1740.5432 | 0.0032534 | -2174.6958 | 0.048459 | -4411.5158 | 0.00371 | -4431.9691 | 0.0059932 | -4628.869 | 0.021461 | -4484.2332 | 0.0018836 | -4995 | 0.0047945 | -1823.1953 | 0.018779 | -2691.5459 | 0.0054795 | -3523.6787 | 0.023345 | -3590.3068 | 0.014783 | -4081.6738 | 0.0035388 | -461.6602 | 0.034132 | -483.0013 | 0.068836 | -567.2675 | 0.032192 | -604.6322 | 0.11507 | -706.468 | 0.008105 | -1274.7276 | 0.0074201 | -1930.4656 | 0.0033105 | -2493.6369 | 0.028425 | -2622.4322 | 0.068436 | -3010.8362 | 0.0019977 | -646.162 | 0.0011986 | -404.8901 | 0.0024543 | -885.2967 | 0.0013699 | -928.9879 | 0.00068493 | -1419.1659 | 0.0083333 | -716.7477 | 0.016895 | -1190.127 | 0.0016553 | -1152.3734 | 0.02403 | -1488.2646 | 0.0016553 | -1795.5133 | 0.019406 | -3882.7666 | 0.00022831 | -3663.9593 | 0.0020548 | -3871.986 | 0.0037671 | -4011.2734 | 0.02266 | -3957.8187 | 0.0069064
-642.9305 | 0.0026826 | -1034.6644 | 0.0005137 | -856.3518 | 0.00068493 | -2365.1943 | 0.0030251 | -2452.3364 | 0.0042237 | -1017.1131 | 0.0012557 | -1087.3082 | 0.00068493 | -1139.3019 | 0.0023402 | -1018.8061 | 0.0062215 | -1025.2205 | 0.012158 | -1104.8206 | 0.013413 | -1924.0489 | 0.0024543 | -1751.8007 | 0.00017123 | -2362.4022 | 0.00022831 | -2589.7964 | 0.0091895 | -1682.8584 | 0.0079338 | -1701.72 | 0.0098174 | -1490.5216 | 0.0040525 | -1736.2798 | 0.0033676 | -2171.0349 | 0.048858 | -4400.768 | 0.0037671 | -4422.9816 | 0.0059932 | -4620.6232 | 0.021861 | -4477.3745 | 0.0023973 | -4989.2888 | 0.0061073 | -1806.8233 | 0.019863 | -2676.4157 | 0.0059932 | -3511.1036 | 0.024486 | -3577.8621 | 0.015525 | -4069.2337 | 0.00371 | -458.4777 | 0.035046 | -479.6343 | 0.070947 | -564.5869 | 0.032363 | -602.3593 | 0.11547 | -705.3021 | 0.0083333 | -1267.431 | 0.0077055 | -1923.3469 | 0.0035388 | -2487.481 | 0.028995 | -2616.5684 | 0.069578 | -3005.463 | 0.0020548 | -643.5645 | 0.0011986 | -402.6914 | 0.0025685 | -882.7958 | 0.0014269 | -925.1936 | 0.00068493 | -1413.6743 | 0.0084475 | -712.4086 | 0.017352 | -1185.7392 | 0.0017694 | -1148.1934 | 0.024372 | -1484.5162 | 0.0016553 | -1791.0952 | 0.019692 | -3873.3339 | 0.00022831 | -3655.0996 | 0.0022831 | -3864.6691 | 0.0039954 | -4003.9788 | 0.023402 | -3950.2352 | 0.0072489
-638.4442 | 0.0027397 | -1029.9529 | 0.0005137 | -850.4199 | 0.00068493 | -2357.1661 | 0.0031393 | -2444.7783 | 0.004395 | -1013.8393 | 0.0012557 | -1084.4569 | 0.00068493 | -1136.434 | 0.0024543 | -1016.3334 | 0.0065639 | -1022.2173 | 0.012443 | -1099.7024 | 0.014155 | -1918.5606 | 0.0024543 | -1746.4542 | 0.00017123 | -2356.9185 | 0.00022831 | -2584.561 | 0.0094749 | -1679.5225 | 0.0082192 | -1698.5136 | 0.0099315 | -1486.2919 | 0.0043379 | -1732.0164 | 0.0034817 | -2167.374 | 0.049658 | -4390.0201 | 0.0038813 | -4413.9941 | 0.0060502 | -4612.3774 | 0.022317 | -4470.5158 | 0.002968 | -4983.5776 | 0.0074772 | -1790.4513 | 0.020833 | -2661.2855 | 0.0063356 | -3498.5285 | 0.025628 | -3565.4174 | 0.016324 | -4056.7936 | 0.0038242 | -455.2953 | 0.03653 | -476.2673 | 0.072489 | -561.9063 | 0.032877 | -600.0864 | 0.11638 | -704.1363 | 0.0085616 | -1260.1345 | 0.0082192 | -1916.2282 | 0.003653 | -2481.3251 | 0.030023 | -2610.7045 | 0.070947 | -3000.0899 | 0.0020548 | -640.967 | 0.0013128 | -400.4927 | 0.0025685 | -880.295 | 0.0014269 | -921.3993 | 0.00068493 | -1408.1827 | 0.00879 | -708.0695 | 0.017751 | -1181.3514 | 0.0018265 | -1144.0134 | 0.024543 | -1480.7679 | 0.0016553 | -1786.6772 | 0.020148 | -3863.9012 | 0.00022831 | -3646.24 | 0.0023402 | -3857.3522 | 0.0041667 | -3996.6842 | 0.024201 | -3942.6517 | 0.0075913
-633.9579 | 0.0027397 | -1025.2414 | 0.0005137 | -844.488 | 0.00074201 | -2349.1378 | 0.0033676 | -2437.2202 | 0.004395 | -1010.5655 | 0.0013128 | -1081.6057 | 0.00068493 | -1133.5661 | 0.0024543 | -1013.8608 | 0.0067352 | -1019.2141 | 0.013299 | -1094.5842 | 0.01484 | -1913.0724 | 0.0024543 | -1741.1077 | 0.00017123 | -2351.4349 | 0.00022831 | -2579.3257 | 0.009589 | -1676.1865 | 0.0085046 | -1695.3072 | 0.010103 | -1482.0621 | 0.0046233 | -1727.753 | 0.0035388 | -2163.7131 | 0.050114 | -4379.2723 | 0.0038813 | -4405.0066 | 0.0062785 | -4604.1316 | 0.022489 | -4463.6571 | 0.0033105 | -4977.8664 | 0.008847 | -1774.0792 | 0.022432 | -2646.1553 | 0.0067922 | -3485.9533 | 0.026712 | -3552.9726 | 0.017123 | -4044.3535 | 0.0040525 | -452.1128 | 0.038242 | -472.9003 | 0.074658 | -559.2257 | 0.033105 | -597.8135 | 0.11741 | -702.9704 | 0.0087329 | -1252.8379 | 0.008847 | -1909.1096 | 0.0037671 | -2475.1692 | 0.030822 | -2604.8407 | 0.072489 | -2994.7168 | 0.0021689 | -638.3695 | 0.0013699 | -398.294 | 0.0026256 | -877.7941 | 0.0014269 | -917.605 | 0.00068493 | -1402.6911 | 0.0093607 | -703.7303 | 0.017865 | -1176.9635 | 0.0019406 | -1139.8334 | 0.025285 | -1477.0195 | 0.0018265 | -1782.2591 | 0.020662 | -3854.4685 | 0.00022831 | -3637.3803 | 0.0025114 | -3850.0353 | 0.004395 | -3989.3896 | 0.025 | -3935.0681 | 0.0082192
-629.4717 | 0.002911 | -1020.5299 | 0.0005137 | -838.5561 | 0.00074201 | -2341.1096 | 0.0034247 | -2429.6621 | 0.004395 | -1007.2917 | 0.0015411 | -1078.7544 | 0.00068493 | -1130.6982 | 0.0024543 | -1011.3881 | 0.0070776 | -1016.2109 | 0.013813 | -1089.4661 | 0.015982 | -1907.5841 | 0.0025685 | -1735.7612 | 0.00017123 | -2345.9512 | 0.00022831 | -2574.0903 | 0.0098174 | -1672.8506 | 0.008847 | -1692.1008 | 0.010274 | -1477.8324 | 0.0048516 | -1723.4896 | 0.00371 | -2160.0522 | 0.050685 | -4368.5245 | 0.0038813 | -4396.0191 | 0.006621 | -4595.8858 | 0.022774 | -4456.7984 | 0.0034247 | -4972.1552 | 0.011073 | -1757.7072 | 0.023516 | -2631.0251 | 0.0073059 | -3473.3782 | 0.027911 | -3540.5279 | 0.018265 | -4031.9134 | 0.0042808 | -448.9303 | 0.039669 | -469.5334 | 0.076256 | -556.5452 | 0.033276 | -595.5406 | 0.11855 | -701.8046 | 0.0091895 | -1245.5413 | 0.0092466 | -1901.9909 | 0.0042808 | -2469.0132 | 0.031221 | -2598.9768 | 0.073402 | -2989.3437 | 0.002226 | -635.7719 | 0.0013699 | -396.0953 | 0.0027397 | -875.2932 | 0.0014269 | -913.8106 | 0.00068493 | -1397.1995 | 0.0094178 | -699.3912 | 0.018836 | -1172.5757 | 0.0019977 | -1135.6534 | 0.025742 | -1473.2711 | 0.0018836 | -1777.841 | 0.020947 | -3845.0358 | 0.00022831 | -3628.5207 | 0.0026256 | -3842.7184 | 0.0045662 | -3982.095 | 0.025913 | -3927.4846 | 0.0086758
-624.9854 | 0.0030251 | -1015.8184 | 0.0005137 | -832.6242 | 0.00074201 | -2333.0813 | 0.0034247 | -2422.104 | 0.004395 | -1004.0179 | 0.0017694 | -1075.9032 | 0.00079909 | -1127.8303 | 0.0024543 | -1008.9155 | 0.0074772 | -1013.2077 | 0.014726 | -1084.3479 | 0.016724 | -1902.0959 | 0.0025685 | -1730.4147 | 0.00017123 | -2340.4676 | 0.00028539 | -2568.855 | 0.010046 | -1669.5146 | 0.0091324 | -1688.8943 | 0.010445 | -1473.6026 | 0.0050228 | -1719.2262 | 0.0040525 | -2156.3913 | 0.051427 | -4357.7767 | 0.0039384 | -4387.0316 | 0.0066781 | -4587.64 | 0.023002 | -4449.9397 | 0.00371 | -4966.444 | 0.013413 | -1741.3351 | 0.024886 | -2615.8948 | 0.0077055 | -3460.803 | 0.028995 | -3528.0831 | 0.018436 | -4019.4732 | 0.0044521 | -445.7478 | 0.040582 | -466.1664 | 0.077568 | -553.8646 | 0.033562 | -593.2676 | 0.11924 | -700.6387 | 0.0092466 | -1238.2447 | 0.0097603 | -1894.8723 | 0.0044521 | -2462.8573 | 0.032192 | -2593.1129 | 0.074943 | -2983.9705 | 0.0022831 | -633.1744 | 0.0013699 | -393.8967 | 0.0027968 | -872.7924 | 0.0015411 | -910.0163 | 0.00068493 | -1391.7079 | 0.009532 | -695.052 | 0.019463 | -1168.1878 | 0.0020548 | -1131.4735 | 0.026027 | -1469.5227 | 0.0021119 | -1773.4229 | 0.021347 | -3835.6031 | 0.00022831 | -3619.661 | 0.0027397 | -3835.4015 | 0.0049658 | -3974.8004 | 0.026655 | -3919.9011 | 0.0090183
-620.4992 | 0.0030251 | -1011.1069 | 0.0005137 | -826.6923 | 0.00074201 | -2325.0531 | 0.0035388 | -2414.5459 | 0.0044521 | -1000.7441 | 0.0018836 | -1073.0519 | 0.0010274 | -1124.9623 | 0.0024543 | -1006.4428 | 0.0079338 | -1010.2045 | 0.015925 | -1079.2297 | 0.017295 | -1896.6077 | 0.0025685 | -1725.0682 | 0.00017123 | -2334.9839 | 0.00034247 | -2563.6196 | 0.010274 | -1666.1786 | 0.0093037 | -1685.6879 | 0.010674 | -1469.3729 | 0.0050799 | -1714.9628 | 0.0044521 | -2152.7304 | 0.052226 | -4347.0288 | 0.0039954 | -4378.0441 | 0.0067922 | -4579.3941 | 0.023459 | -4443.081 | 0.0039954 | -4960.7328 | 0.015525 | -1724.9631 | 0.026313 | -2600.7646 | 0.0080479 | -3448.2279 | 0.029852 | -3515.6384 | 0.019292 | -4007.0331 | 0.0048516 | -442.5653 | 0.041553 | -462.7994 | 0.078995 | -551.184 | 0.034132 | -590.9947 | 0.11975 | -699.4729 | 0.0093607 | -1230.9482 | 0.010046 | -1887.7536 | 0.0046804 | -2456.7014 | 0.032877 | -2587.2491 | 0.076598 | -2978.5974 | 0.0024543 | -630.5769 | 0.0013699 | -391.698 | 0.0027968 | -870.2915 | 0.0015411 | -906.222 | 0.00068493 | -1386.2163 | 0.010274 | -690.7129 | 0.019749 | -1163.8 | 0.0021689 | -1127.2935 | 0.02637 | -1465.7743 | 0.0021119 | -1769.0048 | 0.021861 | -3826.1703 | 0.00022831 | -3610.8014 | 0.0028539 | -3828.0845 | 0.0053082 | -3967.5058 | 0.027454 | -3912.3176 | 0.009532
-616.0129 | 0.0030251 | -1006.3954 | 0.0005137 | -820.7604 | 0.00074201 | -2317.0248 | 0.0035388 | -2406.9878 | 0.0046233 | -997.4703 | 0.0023402 | -1070.2007 | 0.0010274 | -1122.0944 | 0.0024543 | -1003.9702 | 0.008105 | -1007.2013 | 0.016838 | -1074.1115 | 0.018151 | -1891.1194 | 0.0026256 | -1719.7217 | 0.00022831 | -2329.5003 | 0.00039954 | -2558.3842 | 0.010616 | -1662.8427 | 0.009589 | -1682.4815 | 0.010959 | -1465.1432 | 0.005137 | -1710.6994 | 0.0046233 | -2149.0695 | 0.053139 | -4336.281 | 0.0040525 | -4369.0566 | 0.0068493 | -4571.1483 | 0.02363 | -4436.2222 | 0.0041667 | -4955.0216 | 0.017808 | -1708.5911 | 0.027283 | -2585.6344 | 0.0085046 | -3435.6527 | 0.031564 | -3503.1937 | 0.020091 | -3994.593 | 0.005137 | -439.3828 | 0.043151 | -459.4324 | 0.080765 | -548.5035 | 0.034646 | -588.7218 | 0.12009 | -698.307 | 0.0094178 | -1223.6516 | 0.010788 | -1880.6349 | 0.0048516 | -2450.5455 | 0.033904 | -2581.3852 | 0.078139 | -2973.2243 | 0.0026256 | -627.9793 | 0.0014269 | -389.4993 | 0.0028539 | -867.7906 | 0.0015411 | -902.4276 | 0.00068493 | -1380.7246 | 0.011872 | -686.3737 | 0.020034 | -1159.4122 | 0.0022831 | -1123.1135 | 0.026826 | -1462.0259 | 0.0021689 | -1764.5868 | 0.022146 | -3816.7376 | 0.00022831 | -3601.9417 | 0.0030251 | -3820.7676 | 0.0055365 | -3960.2112 | 0.028196 | -3904.7341 | 0.010274
-611.5267 | 0.0030822 | -1001.6839 | 0.0005137 | -814.8286 | 0.00079909 | -2308.9966 | 0.0035388 | -2399.4298 | 0.0058219 | -994.1965 | 0.002911 | -1067.3494 | 0.0013128 | -1119.2265 | 0.0026256 | -1001.4975 | 0.0084475 | -1004.1981 | 0.017352 | -1068.9934 | 0.019178 | -1885.6312 | 0.0026256 | -1714.3751 | 0.00022831 | -2324.0167 | 0.00039954 | -2553.1489 | 0.011073 | -1659.5067 | 0.0098744 | -1679.2751 | 0.011187 | -1460.9134 | 0.0052511 | -1706.436 | 0.0047945 | -2145.4086 | 0.053653 | -4325.5332 | 0.0041096 | -4360.0691 | 0.0069635 | -4562.9025 | 0.023916 | -4429.3635 | 0.004395 | -4949.3104 | 0.019178 | -1692.219 | 0.028425 | -2570.5042 | 0.0090183 | -3423.0776 | 0.032705 | -3490.7489 | 0.02129 | -3982.1529 | 0.0052511 | -436.2003 | 0.044349 | -456.0654 | 0.081963 | -545.8229 | 0.035274 | -586.4489 | 0.12055 | -697.1411 | 0.009532 | -1216.355 | 0.011358 | -1873.5163 | 0.0050228 | -2444.3896 | 0.034646 | -2575.5214 | 0.079795 | -2967.8512 | 0.0027968 | -625.3818 | 0.0014269 | -387.3006 | 0.002911 | -865.2897 | 0.0015411 | -898.6333 | 0.00068493 | -1375.233 | 0.012329 | -682.0346 | 0.020263 | -1155.0243 | 0.0022831 | -1118.9335 | 0.027169 | -1458.2775 | 0.002226 | -1760.1687 | 0.022489 | -3807.3049 | 0.00022831 | -3593.082 | 0.0031963 | -3813.4507 | 0.005879 | -3952.9166 | 0.028995 | -3897.1505 | 0.010674
-607.0404 | 0.0031393 | -996.9724 | 0.0005137 | -808.8967 | 0.00097032 | -2300.9683 | 0.0035959 | -2391.8717 | 0.0059361 | -990.9227 | 0.0031963 | -1064.4982 | 0.001484 | -1116.3586 | 0.0026826 | -999.0249 | 0.0089612 | -1001.1949 | 0.017808 | -1063.8752 | 0.01992 | -1880.143 | 0.0026256 | -1709.0286 | 0.00022831 | -2318.533 | 0.00039954 | -2547.9135 | 0.011187 | -1656.1708 | 0.010445 | -1676.0687 | 0.011358 | -1456.6837 | 0.0057078 | -1702.1726 | 0.0049658 | -2141.7477 | 0.053881 | -4314.7854 | 0.0042808 | -4351.0816 | 0.0070776 | -4554.6567 | 0.024258 | -4422.5048 | 0.0044521 | -4943.5992 | 0.020719 | -1675.847 | 0.029795 | -2555.374 | 0.0094749 | -3410.5025 | 0.03379 | -3478.3042 | 0.02226 | -3969.7128 | 0.0054224 | -433.0179 | 0.045263 | -452.6984 | 0.083048 | -543.1423 | 0.036187 | -584.1759 | 0.12118 | -695.9753 | 0.0096461 | -1209.0584 | 0.012043 | -1866.3976 | 0.0052511 | -2438.2336 | 0.035674 | -2569.6575 | 0.081279 | -2962.478 | 0.0032534 | -622.7843 | 0.0014269 | -385.1019 | 0.002911 | -862.7889 | 0.0015411 | -894.839 | 0.00068493 | -1369.7414 | 0.012557 | -677.6954 | 0.020662 | -1150.6365 | 0.0023402 | -1114.7535 | 0.027683 | -1454.5291 | 0.0025114 | -1755.7506 | 0.022717 | -3797.8722 | 0.00022831 | -3584.2224 | 0.0031963 | -3806.1338 | 0.0059932 | -3945.6221 | 0.029566 | -3889.567 | 0.010902
-602.5542 | 0.0031963 | -992.2609 | 0.0005137 | -802.9648 | 0.00097032 | -2292.9401 | 0.0035959 | -2384.3136 | 0.0059361 | -987.6489 | 0.0034247 | -1061.6469 | 0.001484 | -1113.4907 | 0.0027968 | -996.5522 | 0.0094749 | -998.1917 | 0.018379 | -1058.757 | 0.020377 | -1874.6547 | 0.0026256 | -1703.6821 | 0.00022831 | -2313.0494 | 0.00039954 | -2542.6782 | 0.011301 | -1652.8348 | 0.010616 | -1672.8623 | 0.011416 | -1452.4539 | 0.005879 | -1697.9092 | 0.0050228 | -2138.0868 | 0.054281 | -4304.0375 | 0.004395 | -4342.0941 | 0.0071347 | -4546.4109 | 0.024372 | -4415.6461 | 0.0046233 | -4937.888 | 0.022032 | -1659.475 | 0.03105 | -2540.2438 | 0.0099886 | -3397.9273 | 0.034817 | -3465.8595 | 0.022945 | -3957.2726 | 0.0056507 | -429.8354 | 0.046119 | -449.3314 | 0.084247 | -540.4618 | 0.036986 | -581.903 | 0.12197 | -694.8094 | 0.0098174 | -1201.7618 | 0.012557 | -1859.279 | 0.0052511 | -2432.0777 | 0.036929 | -2563.7936 | 0.083105 | -2957.1049 | 0.0033676 | -620.1868 | 0.0014269 | -382.9032 | 0.0030822 | -860.288 | 0.0015411 | -891.0447 | 0.00079909 | -1364.2498 | 0.013128 | -673.3563 | 0.021119 | -1146.2486 | 0.0026826 | -1110.5735 | 0.028139 | -1450.7807 | 0.0025685 | -1751.3325 | 0.023002 | -3788.4395 | 0.00022831 | -3575.3627 | 0.0034247 | -3798.8169 | 0.0063927 | -3938.3275 | 0.030594 | -3881.9835 | 0.011244
-598.0679 | 0.0032534 | -987.5494 | 0.0005137 | -797.0329 | 0.0010274 | -2284.9118 | 0.0035959 | -2376.7555 | 0.0059361 | -984.3751 | 0.0039384 | -1058.7957 | 0.0015411 | -1110.6228 | 0.002911 | -994.0796 | 0.0098744 | -995.1885 | 0.019007 | -1053.6389 | 0.021005 | -1869.1665 | 0.0026256 | -1698.3356 | 0.00022831 | -2307.5657 | 0.00039954 | -2537.4428 | 0.011701 | -1649.4988 | 0.011301 | -1669.6558 | 0.011587 | -1448.2242 | 0.0061073 | -1693.6458 | 0.0053653 | -2134.4259 | 0.054795 | -4293.2897 | 0.0044521 | -4333.1066 | 0.007363 | -4538.1651 | 0.024658 | -4408.7874 | 0.0048516 | -4932.1768 | 0.023231 | -1643.1029 | 0.032363 | -2525.1136 | 0.010502 | -3385.3522 | 0.036073 | -3453.4147 | 0.023858 | -3944.8325 | 0.0057648 | -426.6529 | 0.046804 | -445.9644 | 0.085331 | -537.7812 | 0.037557 | -579.6301 | 0.12266 | -693.6436 | 0.0099886 | -1194.4653 | 0.0129 | -1852.1603 | 0.0053653 | -2425.9218 | 0.038185 | -2557.9298 | 0.085046 | -2951.7318 | 0.0037671 | -617.5892 | 0.001484 | -380.7046 | 0.0032534 | -857.7871 | 0.0015411 | -887.2503 | 0.00079909 | -1358.7582 | 0.013642 | -669.0171 | 0.021461 | -1141.8608 | 0.002968 | -1106.3935 | 0.028368 | -1447.0323 | 0.0027397 | -1746.9144 | 0.023573 | -3779.0068 | 0.00022831 | -3566.5031 | 0.0035388 | -3791.4999 | 0.0069064 | -3931.0329 | 0.031849 | -3874.4 | 0.011701
-593.5817 | 0.0032534 | -982.8379 | 0.0005137 | -791.101 | 0.0010274 | -2276.8836 | 0.0035959 | -2369.1974 | 0.0059361 | -981.1013 | 0.0049087 | -1055.9444 | 0.0017123 | -1107.7548 | 0.002911 | -991.6069 | 0.010274 | -992.1853 | 0.019521 | -1048.5207 | 0.021975 | -1863.6782 | 0.0026256 | -1692.9891 | 0.00022831 | -2302.0821 | 0.00045662 | -2532.2075 | 0.012158 | -1646.1629 | 0.011644 | -1666.4494 | 0.011644 | -1443.9944 | 0.0063356 | -1689.3824 | 0.0057648 | -2130.765 | 0.055251 | -4282.5419 | 0.0045662 | -4324.1191 | 0.0074201 | -4529.9193 | 0.024829 | -4401.9287 | 0.0049087 | -4926.4656 | 0.024372 | -1626.7309 | 0.033961 | -2509.9834 | 0.010902 | -3372.777 | 0.037329 | -3440.97 | 0.025057 | -3932.3924 | 0.005879 | -423.4704 | 0.047945 | -442.5974 | 0.086244 | -535.1006 | 0.038299 | -577.3572 | 0.1238 | -692.4777 | 0.010388 | -1187.1687 | 0.013527 | -1845.0416 | 0.0056507 | -2419.7659 | 0.039269 | -2552.0659 | 0.086644 | -2946.3586 | 0.0040525 | -614.9917 | 0.001484 | -378.5059 | 0.0033105 | -855.2863 | 0.0015982 | -883.456 | 0.00079909 | -1353.2666 | 0.014269 | -664.678 | 0.021689 | -1137.473 | 0.0030822 | -1102.2135 | 0.028824 | -1443.284 | 0.0028539 | -1742.4963 | 0.023687 | -3769.5741 | 0.00022831 | -3557.6434 | 0.0035959 | -3784.183 | 0.0073059 | -3923.7383 | 0.03282 | -3866.8164 | 0.012272
-589.0954 | 0.0033105 | -978.1264 | 0.0005137 | -785.1691 | 0.0010845 | -2268.8553 | 0.0035959 | -2361.6393 | 0.0059361 | -977.8275 | 0.0054224 | -1053.0932 | 0.0017123 | -1104.8869 | 0.002911 | -989.1342 | 0.010445 | -989.1821 | 0.020034 | -1043.4025 | 0.022489 | -1858.19 | 0.0026256 | -1687.6426 | 0.00022831 | -2296.5984 | 0.0005137 | -2526.9721 | 0.012671 | -1642.8269 | 0.012043 | -1663.243 | 0.011758 | -1439.7647 | 0.0065068 | -1685.119 | 0.0061073 | -2127.1041 | 0.055594 | -4271.7941 | 0.0046233 | -4315.1316 | 0.0075913 | -4521.6735 | 0.025 | -4395.07 | 0.005137 | -4920.7544 | 0.025285 | -1610.3589 | 0.035445 | -2494.8532 | 0.011815 | -3360.2019 | 0.038756 | -3428.5253 | 0.026084 | -3919.9523 | 0.0062215 | -420.2879 | 0.048973 | -439.2305 | 0.087272 | -532.42 | 0.03887 | -575.0842 | 0.12471 | -691.3118 | 0.010445 | -1179.8721 | 0.013984 | -1837.923 | 0.0061073 | -2413.61 | 0.040582 | -2546.2021 | 0.088813 | -2940.9855 | 0.0049087 | -612.3942 | 0.001484 | -376.3072 | 0.0033676 | -852.7854 | 0.0016553 | -879.6617 | 0.00079909 | -1347.775 | 0.01524 | -660.3389 | 0.022203 | -1133.0851 | 0.0033676 | -1098.0335 | 0.029224 | -1439.5356 | 0.0030251 | -1738.0783 | 0.023973 | -3760.1414 | 0.00022831 | -3548.7838 | 0.0038242 | -3776.8661 | 0.0079338 | -3916.4437 | 0.033904 | -3859.2329 | 0.012842
-584.6091 | 0.0033676 | -973.4148 | 0.0005137 | -779.2372 | 0.0010845 | -2260.8271 | 0.0035959 | -2354.0813 | 0.0059932 | -974.5537 | 0.0060502 | -1050.2419 | 0.0019406 | -1102.019 | 0.0031393 | -986.6616 | 0.011187 | -986.1789 | 0.020605 | -1038.2844 | 0.023402 | -1852.7018 | 0.0026826 | -1682.2961 | 0.00022831 | -2291.1148 | 0.00057078 | -2521.7368 | 0.012957 | -1639.491 | 0.012215 | -1660.0366 | 0.011929 | -1435.535 | 0.0067922 | -1680.8556 | 0.006621 | -2123.4432 | 0.057249 | -4261.0462 | 0.0046233 | -4306.1441 | 0.0080479 | -4513.4277 | 0.025342 | -4388.2113 | 0.0053082 | -4915.0432 | 0.026427 | -1593.9868 | 0.036416 | -2479.723 | 0.012329 | -3347.6267 | 0.039669 | -3416.0805 | 0.026826 | -3907.5121 | 0.0065068 | -417.1054 | 0.049772 | -435.8635 | 0.088128 | -529.7395 | 0.039555 | -572.8113 | 0.12534 | -690.146 | 0.010616 | -1172.5755 | 0.014326 | -1830.8043 | 0.0065639 | -2407.454 | 0.041438 | -2540.3382 | 0.090925 | -2935.6124 | 0.0067922 | -609.7967 | 0.001484 | -374.1085 | 0.0034247 | -850.2845 | 0.0016553 | -875.8674 | 0.00079909 | -1342.2834 | 0.015525 | -655.9997 | 0.022717 | -1128.6973 | 0.0039954 | -1093.8535 | 0.02968 | -1435.7872 | 0.0031393 | -1733.6602 | 0.024372 | -3750.7087 | 0.00022831 | -3539.9241 | 0.0040525 | -3769.5492 | 0.0086187 | -3909.1491 | 0.034989 | -3851.6494 | 0.013242
-580.1229 | 0.0033676 | -968.7033 | 0.0005137 | -773.3053 | 0.0010845 | -2252.7988 | 0.003653 | -2346.5232 | 0.0061073 | -971.2799 | 0.0064498 | -1047.3907 | 0.0023973 | -1099.1511 | 0.0033105 | -984.1889 | 0.011758 | -983.1756 | 0.021176 | -1033.1662 | 0.024087 | -1847.2135 | 0.0027968 | -1676.9496 | 0.00022831 | -2285.6312 | 0.00057078 | -2516.5014 | 0.013128 | -1636.155 | 0.012557 | -1656.8302 | 0.011986 | -1431.3052 | 0.0069635 | -1676.5921 | 0.0071918 | -2119.7823 | 0.06347 | -4250.2984 | 0.0046804 | -4297.1566 | 0.0084475 | -4505.1819 | 0.025628 | -4381.3526 | 0.0054224 | -4909.332 | 0.027283 | -1577.6148 | 0.0379 | -2464.5927 | 0.013242 | -3335.0516 | 0.041096 | -3403.6358 | 0.028253 | -3895.072 | 0.0066781 | -413.9229 | 0.050571 | -432.4965 | 0.088984 | -527.0589 | 0.040011 | -570.5384 | 0.12648 | -688.9801 | 0.010902 | -1165.279 | 0.015011 | -1823.6857 | 0.0068493 | -2401.2981 | 0.043094 | -2534.4743 | 0.092808 | -2930.2393 | 0.0082763 | -607.1991 | 0.001484 | -371.9098 | 0.003653 | -847.7836 | 0.0016553 | -872.073 | 0.00079909 | -1336.7918 | 0.015982 | -651.6606 | 0.023288 | -1124.3094 | 0.0044521 | -1089.6736 | 0.029909 | -1432.0388 | 0.0032534 | -1729.2421 | 0.0246 | -3741.276 | 0.00022831 | -3531.0645 | 0.0043379 | -3762.2323 | 0.0089612 | -3901.8545 | 0.036473 | -3844.0659 | 0.014098
-575.6366 | 0.0033676 | -963.9918 | 0.0005137 | -767.3734 | 0.0011416 | -2244.7706 | 0.003653 | -2338.9651 | 0.0062215 | -968.0061 | 0.0068493 | -1044.5394 | 0.0025114 | -1096.2832 | 0.0033676 | -981.7163 | 0.012386 | -980.1724 | 0.021804 | -1028.048 | 0.025171 | -1841.7253 | 0.0027968 | -1671.6031 | 0.00028539 | -2280.1475 | 0.00057078 | -2511.266 | 0.013242 | -1632.819 | 0.012785 | -1653.6237 | 0.012043 | -1427.0755 | 0.0071347 | -1672.3287 | 0.0075342 | -2116.1214 | 0.063927 | -4239.5506 | 0.0047374 | -4288.1691 | 0.0087329 | -4496.9361 | 0.025799 | -4374.4939 | 0.0057078 | -4903.6208 | 0.027797 | -1561.2428 | 0.039269 | -2449.4625 | 0.013813 | -3322.4764 | 0.042637 | -3391.191 | 0.029623 | -3882.6319 | 0.0069635 | -410.7405 | 0.051598 | -429.1295 | 0.089897 | -524.3783 | 0.040354 | -568.2655 | 0.12745 | -687.8143 | 0.011073 | -1157.9824 | 0.015811 | -1816.567 | 0.0070776 | -2395.1422 | 0.044178 | -2528.6105 | 0.095434 | -2924.8661 | 0.0086187 | -604.6016 | 0.0015411 | -369.7112 | 0.0038813 | -845.2828 | 0.0016553 | -868.2787 | 0.00079909 | -1331.3001 | 0.016838 | -647.3214 | 0.02403 | -1119.9216 | 0.0047374 | -1085.4936 | 0.030251 | -1428.2904 | 0.0034247 | -1724.824 | 0.025114 | -3731.8433 | 0.00022831 | -3522.2048 | 0.0045091 | -3754.9154 | 0.0094749 | -3894.5599 | 0.037557 | -3836.4824 | 0.014384
-571.1504 | 0.0033676 | -959.2803 | 0.0005137 | -761.4415 | 0.0011986 | -2236.7423 | 0.003653 | -2331.407 | 0.0063927 | -964.7323 | 0.007363 | -1041.6882 | 0.0025114 | -1093.4152 | 0.0034817 | -979.2436 | 0.012957 | -977.1692 | 0.022489 | -1022.9298 | 0.026484 | -1836.2371 | 0.002911 | -1666.2566 | 0.00028539 | -2274.6639 | 0.00062785 | -2506.0307 | 0.013584 | -1629.4831 | 0.012842 | -1650.4173 | 0.012329 | -1422.8457 | 0.0074201 | -1668.0653 | 0.0078767 | -2112.4605 | 0.064269 | -4228.8027 | 0.0048516 | -4279.1816 | 0.0091324 | -4488.6903 | 0.025913 | -4367.6352 | 0.0060502 | -4897.9096 | 0.028653 | -1544.8707 | 0.040411 | -2434.3323 | 0.014555 | -3309.9013 | 0.044007 | -3378.7463 | 0.031279 | -3870.1918 | 0.007363 | -407.558 | 0.052283 | -425.7625 | 0.090982 | -521.6978 | 0.040982 | -565.9926 | 0.12911 | -686.6484 | 0.01113 | -1150.6858 | 0.016267 | -1809.4484 | 0.0073059 | -2388.9863 | 0.04532 | -2522.7466 | 0.097717 | -2919.493 | 0.0093037 | -602.0041 | 0.0015411 | -367.5125 | 0.0041667 | -842.7819 | 0.0016553 | -864.4844 | 0.00079909 | -1325.8085 | 0.017237 | -642.9823 | 0.024715 | -1115.5337 | 0.0049658 | -1081.3136 | 0.030708 | -1424.542 | 0.00371 | -1720.4059 | 0.025228 | -3722.4106 | 0.00022831 | -3513.3452 | 0.0046233 | -3747.5984 | 0.010388 | -3887.2653 | 0.039269 | -3828.8988 | 0.01484
-566.6641 | 0.0034817 | -954.5688 | 0.0005137 | -755.5096 | 0.0011986 | -2228.7141 | 0.00371 | -2323.8489 | 0.0073059 | -961.4585 | 0.0076484 | -1038.837 | 0.0027968 | -1090.5473 | 0.003653 | -976.771 | 0.013413 | -974.166 | 0.023402 | -1017.8117 | 0.027055 | -1830.7488 | 0.002911 | -1660.9101 | 0.00028539 | -2269.1802 | 0.00062785 | -2500.7953 | 0.013756 | -1626.1471 | 0.0129 | -1647.2109 | 0.012329 | -1418.616 | 0.0076484 | -1663.8019 | 0.0082192 | -2108.7997 | 0.064669 | -4218.0549 | 0.0049087 | -4270.1941 | 0.0094178 | -4480.4445 | 0.02597 | -4360.7765 | 0.0061073 | -4892.1985 | 0.029053 | -1528.4987 | 0.041324 | -2419.2021 | 0.015411 | -3297.3262 | 0.045091 | -3366.3016 | 0.03242 | -3857.7517 | 0.0075913 | -404.3755 | 0.053082 | -422.3955 | 0.09218 | -519.0172 | 0.041438 | -563.7196 | 0.13185 | -685.4826 | 0.011187 | -1143.3892 | 0.016667 | -1802.3297 | 0.0075913 | -2382.8303 | 0.046804 | -2516.8828 | 0.099658 | -2914.1199 | 0.0098174 | -599.4066 | 0.0015411 | -365.3138 | 0.0042237 | -840.281 | 0.0016553 | -860.6901 | 0.00079909 | -1320.3169 | 0.018037 | -638.6431 | 0.025114 | -1111.1459 | 0.0053082 | -1077.1336 | 0.030993 | -1420.7936 | 0.0042237 | -1715.9879 | 0.025856 | -3712.9779 | 0.00022831 | -3504.4855 | 0.0049087 | -3740.2815 | 0.011016 | -3879.9708 | 0.040354 | -3821.3153 | 0.015126
-562.1779 | 0.0034817 | -949.8573 | 0.0005137 | -749.5778 | 0.0013128 | -2220.6858 | 0.00371 | -2316.2908 | 0.0084475 | -958.1847 | 0.0080479 | -1035.9857 | 0.0030822 | -1087.6794 | 0.00371 | -974.2983 | 0.013699 | -971.1628 | 0.023744 | -1012.6935 | 0.027797 | -1825.2606 | 0.002911 | -1655.5636 | 0.00028539 | -2263.6966 | 0.00062785 | -2495.56 | 0.013813 | -1622.8112 | 0.013014 | -1644.0045 | 0.0125 | -1414.3862 | 0.0076484 | -1659.5385 | 0.0086758 | -2105.1388 | 0.065183 | -4207.3071 | 0.0049658 | -4261.2066 | 0.010217 | -4472.1987 | 0.026142 | -4353.9178 | 0.0062785 | -4886.4873 | 0.029395 | -1512.1267 | 0.042865 | -2404.0719 | 0.016096 | -3284.751 | 0.046518 | -3353.8568 | 0.033676 | -3845.3115 | 0.0079909 | -401.193 | 0.053767 | -419.0285 | 0.093037 | -516.3366 | 0.04218 | -561.4467 | 0.13476 | -684.3167 | 0.011416 | -1136.0927 | 0.01758 | -1795.211 | 0.0079338 | -2376.6744 | 0.048231 | -2511.0189 | 0.10143 | -2908.7468 | 0.010788 | -596.809 | 0.0015982 | -363.1151 | 0.004395 | -837.7802 | 0.0016553 | -856.8957 | 0.00079909 | -1314.8253 | 0.018265 | -634.304 | 0.0254 | -1106.7581 | 0.0060502 | -1072.9536 | 0.031621 | -1417.0452 | 0.0045091 | -1711.5698 | 0.02637 | -3703.5452 | 0.00022831 | -3495.6259 | 0.0054224 | -3732.9646 | 0.011587 | -3872.6762 | 0.041438 | -3813.7318 | 0.015525
-557.6916 | 0.0034817 | -945.1458 | 0.0005137 | -743.6459 | 0.0013128 | -2212.6576 | 0.0037671 | -2308.7328 | 0.0090753 | -954.9109 | 0.0082192 | -1033.1345 | 0.0033105 | -1084.8115 | 0.0038813 | -971.8257 | 0.013984 | -968.1596 | 0.024543 | -1007.5753 | 0.028482 | -1819.7723 | 0.002968 | -1650.2171 | 0.00028539 | -2258.2129 | 0.00062785 | -2490.3246 | 0.014098 | -1619.4752 | 0.013242 | -1640.7981 | 0.012728 | -1410.1565 | 0.0079338 | -1655.2751 | 0.00879 | -2101.4779 | 0.066495 | -4196.5593 | 0.0050228 | -4252.2191 | 0.010674 | -4463.9529 | 0.026256 | -4347.0591 | 0.0062785 | -4880.7761 | 0.030251 | -1495.7546 | 0.044121 | -2388.9417 | 0.016895 | -3272.1759 | 0.048345 | -3341.4121 | 0.034874 | -3832.8714 | 0.0085046 | -398.0105 | 0.054509 | -415.6615 | 0.094178 | -513.656 | 0.04258 | -559.1738 | 0.13858 | -683.1508 | 0.011587 | -1128.7961 | 0.018265 | -1788.0924 | 0.0080479 | -2370.5185 | 0.049315 | -2505.155 | 0.10303 | -2903.3736 | 0.011301 | -594.2115 | 0.0015982 | -360.9164 | 0.0044521 | -835.2793 | 0.0016553 | -853.1014 | 0.00079909 | -1309.3337 | 0.018779 | -629.9648 | 0.026027 | -1102.3702 | 0.006621 | -1068.7736 | 0.032021 | -1413.2968 | 0.0046804 | -1707.1517 | 0.026712 | -3694.1125 | 0.00022831 | -3486.7662 | 0.0059361 | -3725.6477 | 0.012386 | -3865.3816 | 0.043208 | -3806.1483 | 0.016267
-553.2054 | 0.0035388 | -940.4343 | 0.0005137 | -737.714 | 0.0014269 | -2204.6293 | 0.0037671 | -2301.1747 | 0.0092466 | -951.6371 | 0.0084475 | -1030.2832 | 0.0040525 | -1081.9436 | 0.0042808 | -969.353 | 0.014441 | -965.1564 | 0.025057 | -1002.4572 | 0.029281 | -1814.2841 | 0.002968 | -1644.8706 | 0.00028539 | -2252.7293 | 0.00062785 | -2485.0893 | 0.014441 | -1616.1392 | 0.013356 | -1637.5917 | 0.012728 | -1405.9268 | 0.008105 | -1651.0117 | 0.0093037 | -2097.817 | 0.067808 | -4185.8114 | 0.005137 | -4243.2316 | 0.010902 | -4455.7071 | 0.026541 | -4340.2004 | 0.0063927 | -4875.0649 | 0.030936 | -1479.3826 | 0.045091 | -2373.8115 | 0.017523 | -3259.6007 | 0.049715 | -3328.9674 | 0.036187 | -3820.4313 | 0.0090183 | -394.828 | 0.055365 | -412.2946 | 0.09532 | -510.9755 | 0.043094 | -556.9009 | 0.14172 | -681.985 | 0.011929 | -1121.4995 | 0.018836 | -1780.9737 | 0.0085046 | -2364.3626 | 0.050742 | -2499.2912 | 0.10502 | -2898.0005 | 0.012158 | -591.614 | 0.0016553 | -358.7178 | 0.0046233 | -832.7784 | 0.0016553 | -849.3071 | 0.00079909 | -1303.8421 | 0.019178 | -625.6257 | 0.026541 | -1097.9824 | 0.0070776 | -1064.5936 | 0.032477 | -1409.5484 | 0.0050799 | -1702.7336 | 0.027112 | -3684.6798 | 0.00022831 | -3477.9066 | 0.0062785 | -3718.3308 | 0.013185 | -3858.087 | 0.044635 | -3798.5647 | 0.016838
-548.7191 | 0.0035959 | -935.7228 | 0.0005137 | -731.7821 | 0.0014269 | -2196.6011 | 0.0038242 | -2293.6166 | 0.009589 | -948.3633 | 0.00879 | -1027.432 | 0.0042808 | -1079.0756 | 0.004395 | -966.8804 | 0.01484 | -962.1532 | 0.025628 | -997.339 | 0.03008 | -1808.7959 | 0.0030251 | -1639.5241 | 0.00028539 | -2247.2457 | 0.00062785 | -2479.8539 | 0.014783 | -1612.8033 | 0.013527 | -1634.3852 | 0.0129 | -1401.697 | 0.0082192 | -1646.7483 | 0.0097032 | -2094.1561 | 0.068265 | -4175.0636 | 0.0052511 | -4234.2441 | 0.011587 | -4447.4613 | 0.027112 | -4333.3417 | 0.0065068 | -4869.3537 | 0.031735 | -1463.0105 | 0.046918 | -2358.6813 | 0.018322 | -3247.0256 | 0.05137 | -3316.5226 | 0.0379 | -3807.9912 | 0.0094749 | -391.6455 | 0.05645 | -408.9276 | 0.096575 | -508.2949 | 0.04355 | -554.6279 | 0.14526 | -680.8191 | 0.012329 | -1114.2029 | 0.019463 | -1773.8551 | 0.0086758 | -2358.2067 | 0.05234 | -2493.4273 | 0.10742 | -2892.6274 | 0.013413 | -589.0165 | 0.0016553 | -356.5191 | 0.0047945 | -830.2776 | 0.0016553 | -845.5128 | 0.00079909 | -1298.3505 | 0.019406 | -621.2865 | 0.026826 | -1093.5945 | 0.008105 | -1060.4136 | 0.033105 | -1405.8 | 0.0056507 | -1698.3155 | 0.027454 | -3675.2471 | 0.00022831 | -3469.0469 | 0.0068493 | -3711.0139 | 0.013927 | -3850.7924 | 0.046062 | -3790.9812 | 0.017751
-544.2329 | 0.003653 | -931.0113 | 0.00057078 | -725.8502 | 0.001484 | -2188.5728 | 0.0038242 | -2286.0585 | 0.011473 | -945.0895 | 0.0092466 | -1024.5807 | 0.0047374 | -1076.2077 | 0.0045091 | -964.4077 | 0.015696 | -959.15 | 0.026142 | -992.2208 | 0.030594 | -1803.3076 | 0.0031963 | -1634.1776 | 0.00028539 | -2241.762 | 0.00062785 | -2474.6185 | 0.015354 | -1609.4673 | 0.013756 | -1631.1788 | 0.013185 | -1397.4673 | 0.0086187 | -1642.4849 | 0.010217 | -2090.4952 | 0.068779 | -4164.3158 | 0.0053653 | -4225.2567 | 0.012329 | -4439.2155 | 0.027397 | -4326.483 | 0.0067352 | -4863.6425 | 0.03242 | -1446.6385 | 0.048231 | -2343.5511 | 0.018893 | -3234.4504 | 0.052968 | -3304.0779 | 0.039155 | -3795.551 | 0.0099315 | -388.4631 | 0.057363 | -405.5606 | 0.097717 | -505.6143 | 0.043607 | -552.355 | 0.14829 | -679.6533 | 0.012386 | -1106.9063 | 0.019977 | -1766.7364 | 0.008847 | -2352.0507 | 0.053653 | -2487.5634 | 0.10868 | -2887.2543 | 0.016039 | -586.4189 | 0.0016553 | -354.3204 | 0.0049658 | -827.7767 | 0.0016553 | -841.7184 | 0.00079909 | -1292.8589 | 0.019521 | -616.9474 | 0.027511 | -1089.2067 | 0.0089612 | -1056.2336 | 0.03339 | -1402.0517 | 0.0059932 | -1693.8975 | 0.027911 | -3665.8144 | 0.00022831 | -3460.1873 | 0.007363 | -3703.6969 | 0.014669 | -3843.4978 | 0.047717 | -3783.3977 | 0.01855
-539.7466 | 0.0037671 | -926.2998 | 0.00057078 | -719.9183 | 0.001484 | -2180.5446 | 0.0038242 | -2278.5004 | 0.011872 | -941.8157 | 0.0097032 | -1021.7295 | 0.0050228 | -1073.3398 | 0.0047945 | -961.9351 | 0.01621 | -956.1468 | 0.026655 | -987.1027 | 0.031221 | -1797.8194 | 0.0031963 | -1628.831 | 0.00028539 | -2236.2784 | 0.00062785 | -2469.3832 | 0.015753 | -1606.1314 | 0.013813 | -1627.9724 | 0.013242 | -1393.2375 | 0.0087329 | -1638.2215 | 0.011016 | -2086.8343 | 0.069578 | -4153.568 | 0.0058219 | -4216.2692 | 0.012671 | -4430.9697 | 0.027626 | -4319.6243 | 0.0069064 | -4857.9313 | 0.03282 | -1430.2665 | 0.0496 | -2328.4208 | 0.019349 | -3221.8753 | 0.05508 | -3291.6331 | 0.040468 | -3783.1109 | 0.010559 | -385.2806 | 0.058276 | -402.1936 | 0.098801 | -502.9338 | 0.04395 | -550.0821 | 0.1516 | -678.4874 | 0.012671 | -1099.6098 | 0.020548 | -1759.6177 | 0.0091324 | -2345.8948 | 0.054852 | -2481.6996 | 0.11147 | -2881.8811 | 0.019292 | -583.8214 | 0.0016553 | -352.1217 | 0.0049658 | -825.2758 | 0.0016553 | -837.9241 | 0.00079909 | -1287.3673 | 0.019635 | -612.6082 | 0.028139 | -1084.8189 | 0.0091895 | -1052.0536 | 0.03379 | -1398.3033 | 0.0065068 | -1689.4794 | 0.028196 | -3656.3817 | 0.00022831 | -3451.3276 | 0.0078196 | -3696.38 | 0.015411 | -3836.2032 | 0.049772 | -3775.8142 | 0.019121
-535.2603 | 0.0038813 | -921.5883 | 0.00057078 | -713.9864 | 0.001484 | -2172.5163 | 0.0038242 | -2270.9423 | 0.011929 | -938.5418 | 0.010046 | -1018.8782 | 0.0054795 | -1070.4719 | 0.0053082 | -959.4624 | 0.016553 | -953.1436 | 0.027454 | -981.9845 | 0.031792 | -1792.3312 | 0.0033105 | -1623.4845 | 0.00028539 | -2230.7947 | 0.00062785 | -2464.1478 | 0.015868 | -1602.7954 | 0.013927 | -1624.766 | 0.013413 | -1389.0078 | 0.0090183 | -1633.9581 | 0.011701 | -2083.1734 | 0.070034 | -4142.8201 | 0.0061073 | -4207.2817 | 0.013413 | -4422.7238 | 0.028311 | -4312.7656 | 0.0071918 | -4852.2201 | 0.033505 | -1413.8944 | 0.050913 | -2313.2906 | 0.020377 | -3209.3002 | 0.056963 | -3279.1884 | 0.041667 | -3770.6708 | 0.01113 | -382.0981 | 0.059018 | -398.8266 | 0.10011 | -500.2532 | 0.044121 | -547.8092 | 0.15445 | -677.3215 | 0.012785 | -1092.3132 | 0.021176 | -1752.4991 | 0.0093037 | -2339.7389 | 0.055708 | -2475.8357 | 0.11336 | -2876.508 | 0.027854 | -581.2239 | 0.0017123 | -349.923 | 0.0049658 | -822.7749 | 0.0016553 | -834.1298 | 0.00079909 | -1281.8756 | 0.019863 | -608.2691 | 0.02871 | -1080.431 | 0.0097032 | -1047.8737 | 0.034247 | -1394.5549 | 0.0070776 | -1685.0613 | 0.02871 | -3646.949 | 0.00022831 | -3442.468 | 0.0084475 | -3689.0631 | 0.016438 | -3828.9086 | 0.051484 | -3768.2307 | 0.019635
-530.7741 | 0.0039954 | -916.8768 | 0.00057078 | -708.0545 | 0.0015411 | -2164.4881 | 0.0038242 | -2263.3843 | 0.012043 | -935.268 | 0.010616 | -1016.027 | 0.0067922 | -1067.604 | 0.0054795 | -956.9898 | 0.017237 | -950.1404 | 0.028368 | -976.8663 | 0.032477 | -1786.8429 | 0.0033676 | -1618.138 | 0.00039954 | -2225.3111 | 0.00068493 | -2458.9125 | 0.016153 | -1599.4594 | 0.014155 | -1621.5596 | 0.013756 | -1384.778 | 0.0091324 | -1629.6947 | 0.0121 | -2079.5125 | 0.070205 | -4132.0723 | 0.0061644 | -4198.2942 | 0.014098 | -4414.478 | 0.029224 | -4305.9069 | 0.0074201 | -4846.5089 | 0.034418 | -1397.5224 | 0.052169 | -2298.1604 | 0.020833 | -3196.725 | 0.058333 | -3266.7437 | 0.042979 | -3758.2307 | 0.011358 | -378.9156 | 0.059989 | -395.4596 | 0.10091 | -497.5726 | 0.044578 | -545.5362 | 0.15719 | -676.1557 | 0.0129 | -1085.0166 | 0.021918 | -1745.3804 | 0.009532 | -2333.583 | 0.056906 | -2469.9719 | 0.11507 | -2871.1349 | 0.029452 | -578.6263 | 0.0017123 | -347.7244 | 0.0051941 | -820.2741 | 0.0016553 | -830.3355 | 0.00085616 | -1276.384 | 0.020034 | -603.93 | 0.029224 | -1076.0432 | 0.010559 | -1043.6937 | 0.034989 | -1390.8065 | 0.0075342 | -1680.6432 | 0.028938 | -3637.5163 | 0.00028539 | -3433.6083 | 0.0089612 | -3681.7462 | 0.017066 | -3821.614 | 0.052911 | -3760.6471 | 0.020205
-526.2878 | 0.0039954 | -912.1653 | 0.00057078 | -702.1226 | 0.0017123 | -2156.4598 | 0.0038242 | -2255.8262 | 0.012272 | -931.9942 | 0.011358 | -1013.1757 | 0.0075913 | -1064.736 | 0.0057078 | -954.5171 | 0.017751 | -947.1372 | 0.029053 | -971.7482 | 0.03282 | -1781.3547 | 0.0034817 | -1612.7915 | 0.0005137 | -2219.8274 | 0.00068493 | -2453.6771 | 0.016438 | -1596.1235 | 0.014498 | -1618.3532 | 0.013927 | -1380.5483 | 0.0093037 | -1625.4313 | 0.012671 | -2075.8516 | 0.071062 | -4121.3245 | 0.0065068 | -4189.3067 | 0.01484 | -4406.2322 | 0.029737 | -4299.0482 | 0.0076484 | -4840.7977 | 0.03516 | -1381.1504 | 0.05371 | -2283.0302 | 0.021347 | -3184.1499 | 0.060331 | -3254.2989 | 0.044349 | -3745.7906 | 0.0121 | -375.7331 | 0.060559 | -392.0926 | 0.10171 | -494.8921 | 0.044806 | -543.2633 | 0.15902 | -674.9898 | 0.013071 | -1077.72 | 0.022546 | -1738.2618 | 0.0099886 | -2327.4271 | 0.058847 | -2464.108 | 0.11718 | -2865.7617 | 0.030308 | -576.0288 | 0.0017694 | -345.5257 | 0.0051941 | -817.7732 | 0.0016553 | -826.5411 | 0.00085616 | -1270.8924 | 0.020263 | -599.5908 | 0.029852 | -1071.6553 | 0.011187 | -1039.5137 | 0.035445 | -1387.0581 | 0.008105 | -1676.2251 | 0.029224 | -3628.0836 | 0.00034247 | -3424.7487 | 0.0094749 | -3674.4293 | 0.017922 | -3814.3195 | 0.054509 | -3753.0636 | 0.02089
-521.8016 | 0.0039954 | -907.4538 | 0.00057078 | -696.1907 | 0.0017694 | -2148.4316 | 0.0038242 | -2248.2681 | 0.0125 | -928.7204 | 0.011587 | -1010.3245 | 0.0078767 | -1061.8681 | 0.0059361 | -952.0445 | 0.018094 | -944.134 | 0.029909 | -966.63 | 0.033447 | -1775.8664 | 0.0038242 | -1607.445 | 0.00068493 | -2214.3438 | 0.00068493 | -2448.4418 | 0.016838 | -1592.7875 | 0.014555 | -1615.1467 | 0.014441 | -1376.3186 | 0.0094178 | -1621.1679 | 0.01347 | -2072.1907 | 0.071518 | -4110.5767 | 0.006621 | -4180.3192 | 0.015354 | -4397.9864 | 0.03008 | -4292.1895 | 0.0078196 | -4835.0865 | 0.035902 | -1364.7783 | 0.055479 | -2267.9 | 0.022489 | -3171.5747 | 0.062215 | -3241.8542 | 0.04629 | -3733.3504 | 0.012957 | -372.5506 | 0.061187 | -388.7256 | 0.10263 | -492.2115 | 0.04532 | -540.9904 | 0.16067 | -673.824 | 0.013128 | -1070.4235 | 0.022774 | -1731.1431 | 0.010217 | -2321.2711 | 0.05976 | -2458.2441 | 0.11918 | -2860.3886 | 0.031507 | -573.4313 | 0.0018265 | -343.327 | 0.0052511 | -815.2723 | 0.0016553 | -822.7468 | 0.00085616 | -1265.4008 | 0.020548 | -595.2517 | 0.030765 | -1067.2675 | 0.011872 | -1035.3337 | 0.035788 | -1383.3097 | 0.0083333 | -1671.8071 | 0.029737 | -3618.6509 | 0.00045662 | -3415.889 | 0.0099315 | -3667.1123 | 0.018836 | -3807.0249 | 0.056107 | -3745.4801 | 0.022146
-517.3153 | 0.0040525 | -902.7423 | 0.00057078 | -690.2588 | 0.0017694 | -2140.4033 | 0.0038242 | -2240.71 | 0.0125 | -925.4466 | 0.012329 | -1007.4732 | 0.008105 | -1059.0002 | 0.0062785 | -949.5718 | 0.018493 | -941.1308 | 0.030537 | -961.5118 | 0.034075 | -1770.3782 | 0.0042237 | -1602.0985 | 0.00079909 | -2208.8602 | 0.00074201 | -2443.2064 | 0.017237 | -1589.4516 | 0.014783 | -1611.9403 | 0.014726 | -1372.0888 | 0.009589 | -1616.9045 | 0.013984 | -2068.5298 | 0.071975 | -4099.8288 | 0.0070205 | -4171.3317 | 0.01621 | -4389.7406 | 0.030708 | -4285.3308 | 0.0080479 | -4829.3753 | 0.036587 | -1348.4063 | 0.056621 | -2252.7698 | 0.023174 | -3158.9996 | 0.064726 | -3229.4095 | 0.047432 | -3720.9103 | 0.013413 | -369.3681 | 0.0621 | -385.3586 | 0.104 | -489.5309 | 0.045605 | -538.7175 | 0.1625 | -672.6581 | 0.013185 | -1063.1269 | 0.023174 | -1724.0244 | 0.010445 | -2315.1152 | 0.061358 | -2452.3803 | 0.12118 | -2855.0155 | 0.033219 | -570.8338 | 0.0018265 | -341.1283 | 0.0053653 | -812.7715 | 0.0016553 | -818.9525 | 0.00085616 | -1259.9092 | 0.021119 | -590.9125 | 0.03145 | -1062.8797 | 0.0129 | -1031.1537 | 0.036416 | -1379.5613 | 0.0091324 | -1667.389 | 0.029909 | -3609.2181 | 0.00045662 | -3407.0294 | 0.010502 | -3659.7954 | 0.019406 | -3799.7303 | 0.057648 | -3737.8966 | 0.022945
-512.8291 | 0.0041096 | -898.0308 | 0.00057078 | -684.3269 | 0.0018265 | -2132.3751 | 0.0038813 | -2233.1519 | 0.012671 | -922.1728 | 0.0129 | -1004.622 | 0.0085616 | -1056.1323 | 0.0065639 | -947.0992 | 0.01895 | -938.1276 | 0.03105 | -956.3936 | 0.034874 | -1764.89 | 0.0043379 | -1596.752 | 0.00079909 | -2203.3765 | 0.00074201 | -2437.971 | 0.017409 | -1586.1156 | 0.01524 | -1608.7339 | 0.01524 | -1367.8591 | 0.0097032 | -1612.6411 | 0.014212 | -2064.8689 | 0.072432 | -4089.081 | 0.0074772 | -4162.3442 | 0.016952 | -4381.4948 | 0.030936 | -4278.4721 | 0.0083333 | -4823.6641 | 0.037614 | -1332.0343 | 0.058219 | -2237.6396 | 0.024144 | -3146.4244 | 0.066667 | -3216.9647 | 0.049715 | -3708.4702 | 0.014041 | -366.1857 | 0.062842 | -381.9917 | 0.10479 | -486.8503 | 0.04589 | -536.4446 | 0.16404 | -671.4923 | 0.013242 | -1055.8303 | 0.023459 | -1716.9058 | 0.010616 | -2308.9593 | 0.063071 | -2446.5164 | 0.12283 | -2849.6424 | 0.035274 | -568.2362 | 0.0018265 | -338.9296 | 0.0054795 | -810.2706 | 0.0016553 | -815.1581 | 0.00085616 | -1254.4176 | 0.021404 | -586.5734 | 0.031849 | -1058.4918 | 0.013984 | -1026.9737 | 0.036815 | -1375.8129 | 0.010046 | -1662.9709 | 0.030194 | -3599.7854 | 0.00045662 | -3398.1697 | 0.010788 | -3652.4785 | 0.020148 | -3792.4357 | 0.059532 | -3730.313 | 0.023573
-508.3428 | 0.0041096 | -893.3193 | 0.00057078 | -678.3951 | 0.0018265 | -2124.3468 | 0.0041096 | -2225.5938 | 0.013356 | -918.899 | 0.013242 | -1001.7707 | 0.0089041 | -1053.2644 | 0.0068493 | -944.6265 | 0.019064 | -935.1243 | 0.032078 | -951.2755 | 0.035616 | -1759.4017 | 0.0045091 | -1591.4055 | 0.00079909 | -2197.8929 | 0.00074201 | -2432.7357 | 0.018493 | -1582.7796 | 0.015696 | -1605.5275 | 0.015582 | -1363.6293 | 0.0097603 | -1608.3777 | 0.01484 | -2061.208 | 0.073002 | -4078.3332 | 0.0077626 | -4153.3567 | 0.017694 | -4373.249 | 0.031678 | -4271.6134 | 0.0084475 | -4817.9529 | 0.038185 | -1315.6622 | 0.059532 | -2222.5094 | 0.024772 | -3133.8493 | 0.068037 | -3204.52 | 0.05137 | -3696.0301 | 0.014954 | -363.0032 | 0.06387 | -378.6247 | 0.10622 | -484.1698 | 0.046632 | -534.1716 | 0.16615 | -670.3264 | 0.013299 | -1048.5337 | 0.023916 | -1709.7871 | 0.010959 | -2302.8034 | 0.064954 | -2440.6526 | 0.12437 | -2844.2692 | 0.038185 | -565.6387 | 0.0018836 | -336.7309 | 0.0054795 | -807.7697 | 0.0016553 | -811.3638 | 0.00085616 | -1248.926 | 0.021518 | -582.2342 | 0.03242 | -1054.104 | 0.014783 | -1022.7937 | 0.0375 | -1372.0645 | 0.010331 | -1658.5528 | 0.030708 | -3590.3527 | 0.00045662 | -3389.31 | 0.011244 | -3645.1616 | 0.021689 | -3785.1411 | 0.061016 | -3722.7295 | 0.023801
-503.8566 | 0.0042237 | -888.6077 | 0.00057078 | -672.4632 | 0.0019406 | -2116.3186 | 0.0041096 | -2218.0357 | 0.013527 | -915.6252 | 0.013927 | -998.9195 | 0.0093037 | -1050.3965 | 0.0068493 | -942.1539 | 0.019635 | -932.1211 | 0.033276 | -946.1573 | 0.036473 | -1753.9135 | 0.0045091 | -1586.059 | 0.00091324 | -2192.4092 | 0.00074201 | -2427.5003 | 0.019349 | -1579.4437 | 0.015982 | -1602.3211 | 0.015753 | -1359.3996 | 0.0099315 | -1604.1143 | 0.015297 | -2057.5471 | 0.073916 | -4067.5854 | 0.0083904 | -4144.3692 | 0.017979 | -4365.0032 | 0.032135 | -4264.7547 | 0.0086187 | -4812.2417 | 0.038984 | -1299.2902 | 0.061358 | -2207.3792 | 0.025628 | -3121.2742 | 0.069292 | -3192.0753 | 0.053025 | -3683.5899 | 0.015696 | -359.8207 | 0.065011 | -375.2577 | 0.10736 | -481.4892 | 0.046975 | -531.8987 | 0.16821 | -669.1605 | 0.013413 | -1041.2372 | 0.024486 | -1702.6685 | 0.01113 | -2296.6474 | 0.067009 | -2434.7887 | 0.12574 | -2838.8961 | 0.040811 | -563.0412 | 0.0018836 | -334.5323 | 0.0055936 | -805.2688 | 0.0016553 | -807.5695 | 0.00085616 | -1243.4344 | 0.021747 | -577.8951 | 0.032705 | -1049.7161 | 0.015868 | -1018.6137 | 0.037785 | -1368.3161 | 0.011016 | -1654.1347 | 0.03105 | -3580.92 | 0.00045662 | -3380.4504 | 0.0121 | -3637.8447 | 0.022546 | -3777.8465 | 0.062215 | -3715.146 | 0.024201
-499.3703 | 0.0043379 | -883.8962 | 0.00057078 | -666.5313 | 0.0019406 | -2108.2903 | 0.0041667 | -2210.4777 | 0.013813 | -912.3514 | 0.014612 | -996.0682 | 0.01016 | -1047.5285 | 0.0071918 | -939.6812 | 0.02032 | -929.1179 | 0.033961 | -941.0391 | 0.037043 | -1748.4253 | 0.0046804 | -1580.7125 | 0.00091324 | -2186.9256 | 0.00079909 | -2422.265 | 0.020034 | -1576.1077 | 0.016039 | -1599.1147 | 0.016039 | -1355.1698 | 0.010103 | -1599.8509 | 0.015753 | -2053.8862 | 0.074486 | -4056.8375 | 0.0086187 | -4135.3817 | 0.018779 | -4356.7574 | 0.032705 | -4257.896 | 0.0090753 | -4806.5305 | 0.040126 | -1282.9182 | 0.062443 | -2192.249 | 0.026541 | -3108.699 | 0.071005 | -3179.6305 | 0.054795 | -3671.1498 | 0.01661 | -356.6382 | 0.066096 | -371.8907 | 0.1089 | -478.8086 | 0.047489 | -529.6258 | 0.17055 | -667.9947 | 0.013642 | -1033.9406 | 0.024715 | -1695.5498 | 0.011701 | -2290.4915 | 0.068721 | -2428.9248 | 0.12728 | -2833.523 | 0.043265 | -560.4437 | 0.0018836 | -332.3336 | 0.0056507 | -802.768 | 0.0016553 | -803.7752 | 0.00085616 | -1237.9428 | 0.021804 | -573.5559 | 0.033619 | -1045.3283 | 0.017237 | -1014.4337 | 0.038128 | -1364.5677 | 0.011416 | -1649.7166 | 0.03145 | -3571.4873 | 0.00045662 | -3371.5907 | 0.012614 | -3630.5278 | 0.023459 | -3770.5519 | 0.06387 | -3707.5625 | 0.025057
-494.8841 | 0.0045662 | -879.1847 | 0.00057078 | -660.5994 | 0.0019977 | -2100.2621 | 0.0041667 | -2202.9196 | 0.014098 | -909.0776 | 0.014897 | -993.217 | 0.011244 | -1044.6606 | 0.0075913 | -937.2085 | 0.021005 | -926.1147 | 0.034532 | -935.921 | 0.037614 | -1742.937 | 0.0047945 | -1575.366 | 0.00091324 | -2181.4419 | 0.00079909 | -2417.0296 | 0.020548 | -1572.7718 | 0.016381 | -1595.9082 | 0.016096 | -1350.9401 | 0.010103 | -1595.5875 | 0.016153 | -2050.2253 | 0.075685 | -4046.0897 | 0.0089612 | -4126.3942 | 0.019064 | -4348.5116 | 0.033333 | -4251.0373 | 0.0092466 | -4800.8193 | 0.041096 | -1266.5461 | 0.063699 | -2177.1187 | 0.027511 | -3096.1239 | 0.073288 | -3167.1858 | 0.05645 | -3658.7097 | 0.017123 | -353.4557 | 0.066724 | -368.5237 | 0.11039 | -476.1281 | 0.048174 | -527.3529 | 0.17203 | -666.8288 | 0.01387 | -1026.644 | 0.0254 | -1688.4312 | 0.011815 | -2284.3356 | 0.070434 | -2423.061 | 0.12871 | -2828.1499 | 0.047089 | -557.8461 | 0.0019406 | -330.1349 | 0.0056507 | -800.2671 | 0.0016553 | -799.9808 | 0.00085616 | -1232.4511 | 0.022603 | -569.2168 | 0.034247 | -1040.9405 | 0.018379 | -1010.2537 | 0.03887 | -1360.8194 | 0.011701 | -1645.2986 | 0.031735 | -3562.0546 | 0.0005137 | -3362.7311 | 0.013185 | -3623.2108 | 0.024429 | -3763.2573 | 0.065868 | -3699.9789 | 0.025799
-490.3978 | 0.0046804 | -874.4732 | 0.00057078 | -654.6675 | 0.0020548 | -2092.2338 | 0.0042237 | -2195.3615 | 0.014212 | -905.8038 | 0.015068 | -990.3658 | 0.011986 | -1041.7927 | 0.0079909 | -934.7359 | 0.021404 | -923.1115 | 0.035445 | -930.8028 | 0.038128 | -1737.4488 | 0.0048516 | -1570.0195 | 0.0011986 | -2175.9583 | 0.00079909 | -2411.7943 | 0.020947 | -1569.4358 | 0.016495 | -1592.7018 | 0.016381 | -1346.7104 | 0.01016 | -1591.3241 | 0.016895 | -2046.5644 | 0.078539 | -4035.3419 | 0.0094178 | -4117.4067 | 0.019635 | -4340.2658 | 0.033961 | -4244.1786 | 0.0094178 | -4795.1081 | 0.042409 | -1250.1741 | 0.06484 | -2161.9885 | 0.028539 | -3083.5487 | 0.074829 | -3154.741 | 0.057705 | -3646.2696 | 0.018208 | -350.2732 | 0.067523 | -365.1567 | 0.11193 | -473.4475 | 0.048858 | -525.0799 | 0.1742 | -665.663 | 0.014098 | -1019.3474 | 0.025571 | -1681.3125 | 0.012443 | -2278.1797 | 0.071918 | -2417.1971 | 0.13116 | -2822.7767 | 0.065582 | -555.2486 | 0.0019977 | -327.9362 | 0.0056507 | -797.7662 | 0.0016553 | -796.1865 | 0.00085616 | -1226.9595 | 0.022831 | -564.8776 | 0.034874 | -1036.5526 | 0.020205 | -1006.0738 | 0.039498 | -1357.071 | 0.012329 | -1640.8805 | 0.032192 | -3552.6219 | 0.0005137 | -3353.8714 | 0.013927 | -3615.8939 | 0.025628 | -3755.9628 | 0.067808 | -3692.3954 | 0.02637
-485.9115 | 0.0047945 | -869.7617 | 0.00057078 | -648.7356 | 0.0021119 | -2084.2056 | 0.0042237 | -2187.8034 | 0.014326 | -902.53 | 0.015525 | -987.5145 | 0.012272 | -1038.9248 | 0.008105 | -932.2632 | 0.022203 | -920.1083 | 0.036473 | -925.6846 | 0.038584 | -1731.9605 | 0.0049658 | -1564.673 | 0.0012557 | -2170.4747 | 0.00079909 | -2406.5589 | 0.021404 | -1566.0998 | 0.017009 | -1589.4954 | 0.016667 | -1342.4806 | 0.010445 | -1587.0607 | 0.017466 | -2042.9035 | 0.078824 | -4024.5941 | 0.0098174 | -4108.4192 | 0.019806 | -4332.02 | 0.034304 | -4237.3199 | 0.0094178 | -4789.3969 | 0.04355 | -1233.8021 | 0.066781 | -2146.8583 | 0.029623 | -3070.9736 | 0.076655 | -3142.2963 | 0.05976 | -3633.8295 | 0.019235 | -347.0907 | 0.069007 | -361.7897 | 0.11427 | -470.7669 | 0.049144 | -522.807 | 0.17643 | -664.4971 | 0.014269 | -1012.0508 | 0.026313 | -1674.1938 | 0.012957 | -2272.0238 | 0.073402 | -2411.3333 | 0.13293 | -2817.4036 | 0.071918 | -552.6511 | 0.0020548 | -325.7375 | 0.0057078 | -795.2654 | 0.0017123 | -792.3922 | 0.00085616 | -1221.4679 | 0.023744 | -560.5385 | 0.035502 | -1032.1648 | 0.02129 | -1001.8938 | 0.039954 | -1353.3226 | 0.0129 | -1636.4624 | 0.03242 | -3543.1892 | 0.00057078 | -3345.0118 | 0.015011 | -3608.577 | 0.026541 | -3748.6682 | 0.070263 | -3684.8119 | 0.027226
-481.4253 | 0.0047945 | -865.0502 | 0.00062785 | -642.8037 | 0.002226 | -2076.1773 | 0.0042808 | -2180.2453 | 0.014441 | -899.2562 | 0.016096 | -984.6633 | 0.012957 | -1036.0569 | 0.0083333 | -929.7906 | 0.022546 | -917.1051 | 0.0375 | -920.5665 | 0.039041 | -1726.4723 | 0.0049658 | -1559.3265 | 0.0014269 | -2164.991 | 0.00079909 | -2401.3235 | 0.021747 | -1562.7639 | 0.01718 | -1586.289 | 0.016952 | -1338.2509 | 0.010674 | -1582.7973 | 0.018322 | -2039.2426 | 0.079566 | -4013.8462 | 0.010388 | -4099.4317 | 0.020263 | -4323.7742 | 0.034703 | -4230.4612 | 0.0097032 | -4783.6857 | 0.044692 | -1217.43 | 0.068893 | -2131.7281 | 0.030765 | -3058.3984 | 0.078881 | -3129.8516 | 0.061701 | -3621.3893 | 0.020091 | -343.9083 | 0.06992 | -358.4227 | 0.11695 | -468.0864 | 0.049543 | -520.5341 | 0.17814 | -663.3313 | 0.014498 | -1004.7543 | 0.026484 | -1667.0752 | 0.013413 | -2265.8678 | 0.075171 | -2405.4694 | 0.13465 | -2812.0305 | 0.074543 | -550.0536 | 0.0020548 | -323.5389 | 0.0057078 | -792.7645 | 0.0017123 | -788.5979 | 0.00085616 | -1215.9763 | 0.026199 | -556.1994 | 0.036301 | -1027.7769 | 0.022146 | -997.7138 | 0.040468 | -1349.5742 | 0.013527 | -1632.0443 | 0.032591 | -3533.7565 | 0.00068493 | -3336.1521 | 0.015925 | -3601.2601 | 0.027397 | -3741.3736 | 0.072432 | -3677.2284 | 0.027797
-476.939 | 0.0047945 | -860.3387 | 0.00062785 | -636.8718 | 0.0024543 | -2068.1491 | 0.0042808 | -2172.6872 | 0.014612 | -895.9824 | 0.016838 | -981.812 | 0.013927 | -1033.1889 | 0.00879 | -927.3179 | 0.023002 | -914.1019 | 0.03847 | -915.4483 | 0.03984 | -1720.9841 | 0.005137 | -1553.98 | 0.0014269 | -2159.5074 | 0.00079909 | -2396.0882 | 0.022374 | -1559.4279 | 0.017523 | -1583.0826 | 0.017066 | -1334.0211 | 0.010731 | -1578.5339 | 0.018893 | -2035.5817 | 0.080365 | -4003.0984 | 0.010445 | -4090.4442 | 0.020662 | -4315.5284 | 0.03516 | -4223.6025 | 0.0098174 | -4777.9745 | 0.046062 | -1201.058 | 0.070263 | -2116.5979 | 0.031906 | -3045.8233 | 0.080708 | -3117.4068 | 0.063242 | -3608.9492 | 0.02129 | -340.7258 | 0.070833 | -355.0557 | 0.11958 | -465.4058 | 0.050057 | -518.2612 | 0.17997 | -662.1654 | 0.014555 | -997.4577 | 0.026998 | -1659.9565 | 0.013756 | -2259.7119 | 0.076769 | -2399.6055 | 0.13624 | -2806.6574 | 0.076712 | -547.456 | 0.0020548 | -321.3402 | 0.0057648 | -790.2636 | 0.0017123 | -784.8035 | 0.00085616 | -1210.4847 | 0.026598 | -551.8602 | 0.036815 | -1023.3891 | 0.022945 | -993.5338 | 0.040582 | -1345.8258 | 0.014384 | -1627.6262 | 0.033276 | -3524.3238 | 0.00074201 | -3327.2925 | 0.01661 | -3593.9432 | 0.028596 | -3734.079 | 0.074543 | -3669.6449 | 0.028653
-472.4528 | 0.0049087 | -855.6272 | 0.00062785 | -630.9399 | 0.0026256 | -2060.1208 | 0.0043379 | -2165.1292 | 0.014954 | -892.7086 | 0.017523 | -978.9608 | 0.015525 | -1030.321 | 0.00879 | -924.8453 | 0.023459 | -911.0987 | 0.039155 | -910.3301 | 0.040525 | -1715.4958 | 0.005137 | -1548.6335 | 0.0014269 | -2154.0237 | 0.00079909 | -2390.8528 | 0.022717 | -1556.092 | 0.017637 | -1579.8761 | 0.017123 | -1329.7914 | 0.010902 | -1574.2705 | 0.019521 | -2031.9208 | 0.080993 | -3992.3506 | 0.010845 | -4081.4567 | 0.021062 | -4307.2826 | 0.035731 | -4216.7438 | 0.0099886 | -4772.2633 | 0.047203 | -1184.6859 | 0.071918 | -2101.4677 | 0.032763 | -3033.2482 | 0.082363 | -3104.9621 | 0.06524 | -3596.5091 | 0.02226 | -337.5433 | 0.071404 | -351.6888 | 0.12283 | -462.7252 | 0.050571 | -515.9882 | 0.18185 | -660.9995 | 0.014726 | -990.1611 | 0.027397 | -1652.8379 | 0.014269 | -2253.556 | 0.078196 | -2393.7417 | 0.13841 | -2801.2842 | 0.078767 | -544.8585 | 0.0020548 | -319.1415 | 0.0057648 | -787.7627 | 0.0017123 | -781.0092 | 0.00085616 | -1204.9931 | 0.028196 | -547.5211 | 0.037443 | -1019.0013 | 0.023973 | -989.3538 | 0.040982 | -1342.0774 | 0.015011 | -1623.2082 | 0.033733 | -3514.8911 | 0.00091324 | -3318.4328 | 0.017295 | -3586.6263 | 0.030023 | -3726.7844 | 0.076142 | -3662.0613 | 0.029224
-467.9665 | 0.0049087 | -850.9157 | 0.00062785 | -625.008 | 0.0026256 | -2052.0926 | 0.0043379 | -2157.5711 | 0.015126 | -889.4348 | 0.017979 | -976.1095 | 0.016153 | -1027.4531 | 0.0090183 | -922.3726 | 0.023916 | -908.0955 | 0.040468 | -905.2119 | 0.040811 | -1710.0076 | 0.0053082 | -1543.2869 | 0.0015982 | -2148.5401 | 0.00079909 | -2385.6175 | 0.023516 | -1552.756 | 0.017751 | -1576.6697 | 0.017409 | -1325.5616 | 0.010959 | -1570.0071 | 0.019977 | -2028.2599 | 0.081507 | -3981.6027 | 0.011187 | -4072.4692 | 0.021461 | -4299.0368 | 0.03613 | -4209.8851 | 0.01016 | -4766.5521 | 0.048116 | -1168.3139 | 0.072831 | -2086.3375 | 0.034304 | -3020.673 | 0.084703 | -3092.5174 | 0.066324 | -3584.069 | 0.02363 | -334.3608 | 0.072603 | -348.3218 | 0.12597 | -460.0446 | 0.051027 | -513.7153 | 0.18356 | -659.8337 | 0.01484 | -982.8645 | 0.027683 | -1645.7192 | 0.014783 | -2247.4001 | 0.07968 | -2387.8778 | 0.13995 | -2795.9111 | 0.080651 | -542.261 | 0.0021689 | -316.9428 | 0.0057648 | -785.2619 | 0.0017123 | -777.2149 | 0.00085616 | -1199.5015 | 0.029167 | -543.1819 | 0.037671 | -1014.6134 | 0.025171 | -985.1738 | 0.041495 | -1338.329 | 0.015868 | -1618.7901 | 0.034075 | -3505.4584 | 0.00091324 | -3309.5732 | 0.018037 | -3579.3093 | 0.030936 | -3719.4898 | 0.078025 | -3654.4778 | 0.030137
-463.4803 | 0.0050799 | -846.2042 | 0.00062785 | -619.0761 | 0.0026256 | -2044.0643 | 0.004395 | -2150.013 | 0.015183 | -886.161 | 0.018721 | -973.2583 | 0.01718 | -1024.5852 | 0.0091895 | -919.9 | 0.024087 | -905.0923 | 0.041153 | -900.0938 | 0.041667 | -1704.5194 | 0.0055936 | -1537.9404 | 0.0015982 | -2143.0564 | 0.00097032 | -2380.3821 | 0.024144 | -1549.42 | 0.018094 | -1573.4633 | 0.017694 | -1321.3319 | 0.011244 | -1565.7437 | 0.020605 | -2024.599 | 0.082078 | -3970.8549 | 0.011473 | -4063.4817 | 0.021918 | -4290.791 | 0.036929 | -4203.0264 | 0.010274 | -4760.8409 | 0.048858 | -1151.9419 | 0.073801 | -2071.2073 | 0.035388 | -3008.0979 | 0.086301 | -3080.0726 | 0.067694 | -3571.6288 | 0.024829 | -331.1783 | 0.074201 | -344.9548 | 0.12917 | -457.3641 | 0.051313 | -511.4424 | 0.18505 | -658.6678 | 0.015068 | -975.568 | 0.028311 | -1638.6005 | 0.015411 | -2241.2442 | 0.081279 | -2382.014 | 0.14184 | -2790.538 | 0.082477 | -539.6635 | 0.0021689 | -314.7441 | 0.0057648 | -782.761 | 0.0017123 | -773.4206 | 0.00091324 | -1194.0099 | 0.030422 | -538.8428 | 0.038014 | -1010.2256 | 0.026256 | -980.9938 | 0.041895 | -1334.5806 | 0.016781 | -1614.372 | 0.034361 | -3496.0257 | 0.00097032 | -3300.7135 | 0.01895 | -3571.9924 | 0.032705 | -3712.1952 | 0.080023 | -3646.8943 | 0.031164
-458.994 | 0.0051941 | -841.4927 | 0.00062785 | -613.1442 | 0.0027397 | -2036.0361 | 0.004395 | -2142.4549 | 0.015183 | -882.8872 | 0.019121 | -970.407 | 0.018151 | -1021.7173 | 0.010788 | -917.4273 | 0.024658 | -902.0891 | 0.041838 | -894.9756 | 0.04258 | -1699.0311 | 0.0057078 | -1532.5939 | 0.0015982 | -2137.5728 | 0.0011416 | -2375.1468 | 0.025228 | -1546.0841 | 0.018436 | -1570.2569 | 0.017979 | -1317.1022 | 0.011473 | -1561.4803 | 0.02129 | -2020.9382 | 0.082534 | -3960.1071 | 0.012043 | -4054.4942 | 0.022146 | -4282.5452 | 0.037614 | -4196.1677 | 0.010502 | -4755.1297 | 0.049829 | -1135.5698 | 0.075457 | -2056.0771 | 0.036416 | -2995.5227 | 0.088584 | -3067.6279 | 0.069692 | -3559.1887 | 0.025913 | -327.9958 | 0.075571 | -341.5878 | 0.13396 | -454.6835 | 0.051941 | -509.1695 | 0.18647 | -657.502 | 0.015354 | -968.2714 | 0.028881 | -1631.4819 | 0.015639 | -2235.0882 | 0.083219 | -2376.1501 | 0.14361 | -2785.1648 | 0.08516 | -537.0659 | 0.0021689 | -312.5455 | 0.0057648 | -780.2601 | 0.0017123 | -769.6262 | 0.00091324 | -1188.5183 | 0.031336 | -534.5036 | 0.038299 | -1005.8377 | 0.027626 | -976.8138 | 0.04258 | -1330.8322 | 0.017466 | -1609.9539 | 0.03476 | -3486.593 | 0.0010274 | -3291.8539 | 0.019749 | -3564.6755 | 0.034132 | -3704.9006 | 0.081849 | -3639.3108 | 0.032249
-454.5078 | 0.0053082 | -836.7812 | 0.00062785 | -607.2124 | 0.0028539 | -2028.0079 | 0.0045091 | -2134.8968 | 0.015183 | -879.6134 | 0.01992 | -967.5558 | 0.018893 | -1018.8493 | 0.011301 | -914.9547 | 0.024943 | -899.0859 | 0.04258 | -889.8574 | 0.043379 | -1693.5429 | 0.005879 | -1527.2474 | 0.0017694 | -2132.0892 | 0.0012557 | -2369.9114 | 0.026655 | -1542.7481 | 0.018779 | -1567.0505 | 0.018265 | -1312.8724 | 0.011644 | -1557.2169 | 0.021861 | -2017.2773 | 0.08339 | -3949.3593 | 0.012272 | -4045.5067 | 0.022774 | -4274.2994 | 0.038356 | -4189.309 | 0.010616 | -4749.4186 | 0.050913 | -1119.1978 | 0.077055 | -2040.9468 | 0.037614 | -2982.9476 | 0.08984 | -3055.1832 | 0.071404 | -3546.7486 | 0.026712 | -324.8133 | 0.077626 | -338.2208 | 0.13864 | -452.0029 | 0.052226 | -506.8966 | 0.18796 | -656.3361 | 0.015639 | -960.9748 | 0.029224 | -1624.3632 | 0.016039 | -2228.9323 | 0.085046 | -2370.2862 | 0.14549 | -2779.7917 | 0.087158 | -534.4684 | 0.0021689 | -310.3468 | 0.0058219 | -777.7593 | 0.0017123 | -765.8319 | 0.00097032 | -1183.0266 | 0.032135 | -530.1645 | 0.038813 | -1001.4499 | 0.028482 | -972.6338 | 0.043208 | -1327.0838 | 0.017865 | -1605.5358 | 0.03516 | -3477.1603 | 0.0011416 | -3282.9942 | 0.020605 | -3557.3586 | 0.035731 | -3697.606 | 0.084247 | -3631.7272 | 0.033162
-450.0215 | 0.0054224 | -832.0697 | 0.00062785 | -601.2805 | 0.0030822 | -2019.9796 | 0.0045662 | -2127.3387 | 0.015468 | -876.3396 | 0.02089 | -964.7045 | 0.019806 | -1015.9814 | 0.011587 | -912.482 | 0.0254 | -896.0827 | 0.043379 | -884.7393 | 0.043779 | -1688.0547 | 0.0060502 | -1521.9009 | 0.0018836 | -2126.6055 | 0.0014269 | -2364.676 | 0.027968 | -1539.4122 | 0.019178 | -1563.8441 | 0.018607 | -1308.6427 | 0.011758 | -1552.9535 | 0.022945 | -2013.6164 | 0.083904 | -3938.6114 | 0.013071 | -4036.5192 | 0.023116 | -4266.0536 | 0.038813 | -4182.4503 | 0.010731 | -4743.7074 | 0.051712 | -1102.8258 | 0.078368 | -2025.8166 | 0.038584 | -2970.3724 | 0.091553 | -3042.7384 | 0.073116 | -3534.3085 | 0.027454 | -321.6309 | 0.08008 | -334.8538 | 0.14292 | -449.3224 | 0.052626 | -504.6236 | 0.18876 | -655.1702 | 0.015811 | -953.6782 | 0.029623 | -1617.2446 | 0.016553 | -2222.7764 | 0.086929 | -2364.4224 | 0.14715 | -2774.4186 | 0.090297 | -531.8709 | 0.0021689 | -308.1481 | 0.005879 | -775.2584 | 0.0017123 | -762.0376 | 0.00097032 | -1177.535 | 0.032591 | -525.8253 | 0.039098 | -997.0621 | 0.029509 | -968.4538 | 0.04395 | -1323.3354 | 0.018322 | -1601.1178 | 0.035388 | -3467.7276 | 0.0011986 | -3274.1346 | 0.021518 | -3550.0417 | 0.036986 | -3690.3115 | 0.087272 | -3624.1437 | 0.034532
-445.5353 | 0.0054224 | -827.3582 | 0.00062785 | -595.3486 | 0.0032534 | -2011.9514 | 0.0045662 | -2119.7807 | 0.015753 | -873.0658 | 0.021575 | -961.8533 | 0.020377 | -1013.1135 | 0.011758 | -910.0094 | 0.025685 | -893.0795 | 0.044292 | -879.6211 | 0.044521 | -1682.5664 | 0.0062215 | -1516.5544 | 0.0020548 | -2121.1219 | 0.0017123 | -2359.4407 | 0.028311 | -1536.0762 | 0.019292 | -1560.6376 | 0.018893 | -1304.4129 | 0.012043 | -1548.6901 | 0.024087 | -2009.9555 | 0.084646 | -3927.8636 | 0.013413 | -4027.5317 | 0.023288 | -4257.8077 | 0.039155 | -4175.5916 | 0.010731 | -4737.9962 | 0.052683 | -1086.4537 | 0.079737 | -2010.6864 | 0.039612 | -2957.7973 | 0.093836 | -3030.2937 | 0.075 | -3521.8684 | 0.028938 | -318.4484 | 0.082705 | -331.4868 | 0.14658 | -446.6418 | 0.053196 | -502.3507 | 0.19018 | -654.0044 | 0.015982 | -946.3816 | 0.030137 | -1610.1259 | 0.017066 | -2216.6205 | 0.088527 | -2358.5585 | 0.14863 | -2769.0455 | 0.092352 | -529.2733 | 0.0021689 | -305.9494 | 0.005879 | -772.7575 | 0.0017123 | -758.2433 | 0.00097032 | -1172.0434 | 0.033276 | -521.4862 | 0.039555 | -992.6742 | 0.030194 | -964.2738 | 0.044578 | -1319.5871 | 0.019121 | -1596.6997 | 0.035959 | -3458.2949 | 0.0013128 | -3265.2749 | 0.02226 | -3542.7247 | 0.038642 | -3683.0169 | 0.089326 | -3616.5602 | 0.035559
-441.049 | 0.0055365 | -822.6467 | 0.00062785 | -589.4167 | 0.0032534 | -2003.9231 | 0.0045662 | -2112.2226 | 0.015868 | -869.792 | 0.022089 | -959.002 | 0.021062 | -1010.2456 | 0.0125 | -907.5367 | 0.026598 | -890.0762 | 0.045091 | -874.5029 | 0.045205 | -1677.0782 | 0.0062785 | -1511.2079 | 0.0024543 | -2115.6382 | 0.0017694 | -2354.2053 | 0.02911 | -1532.7402 | 0.019806 | -1557.4312 | 0.019007 | -1300.1832 | 0.012272 | -1544.4267 | 0.025114 | -2006.2946 | 0.085274 | -3917.1158 | 0.013756 | -4018.5442 | 0.02363 | -4249.5619 | 0.039498 | -4168.7329 | 0.010788 | -4732.285 | 0.053653 | -1070.0817 | 0.081393 | -1995.5562 | 0.041267 | -2945.2222 | 0.095377 | -3017.8489 | 0.077055 | -3509.4282 | 0.030194 | -315.2659 | 0.084703 | -328.1198 | 0.1508 | -443.9612 | 0.053653 | -500.0778 | 0.19172 | -652.8385 | 0.015982 | -939.0851 | 0.030594 | -1603.0072 | 0.017637 | -2210.4645 | 0.090925 | -2352.6947 | 0.1504 | -2763.6723 | 0.094578 | -526.6758 | 0.002226 | -303.7507 | 0.005879 | -770.2567 | 0.0017123 | -754.4489 | 0.00097032 | -1166.5518 | 0.033562 | -517.147 | 0.039954 | -988.2864 | 0.031564 | -960.0939 | 0.045491 | -1315.8387 | 0.019635 | -1592.2816 | 0.036244 | -3448.8622 | 0.0014269 | -3256.4153 | 0.023116 | -3535.4078 | 0.040011 | -3675.7223 | 0.092237 | -3608.9767 | 0.036758
-436.5627 | 0.0055365 | -817.9352 | 0.00062785 | -583.4848 | 0.0033105 | -1995.8949 | 0.0045662 | -2104.6645 | 0.016039 | -866.5182 | 0.022831 | -956.1508 | 0.021461 | -1007.3777 | 0.013128 | -905.0641 | 0.026998 | -887.073 | 0.045947 | -869.3848 | 0.045776 | -1671.5899 | 0.0064498 | -1505.8614 | 0.0028539 | -2110.1546 | 0.0018265 | -2348.97 | 0.03008 | -1529.4043 | 0.020377 | -1554.2248 | 0.019292 | -1295.9535 | 0.0125 | -1540.1633 | 0.026142 | -2002.6337 | 0.085731 | -3906.368 | 0.014384 | -4009.5567 | 0.023744 | -4241.3161 | 0.039954 | -4161.8742 | 0.010845 | -4726.5738 | 0.054452 | -1053.7097 | 0.08339 | -1980.426 | 0.042523 | -2932.647 | 0.096747 | -3005.4042 | 0.079281 | -3496.9881 | 0.031735 | -312.0834 | 0.087557 | -324.7529 | 0.15417 | -441.2806 | 0.054281 | -497.8049 | 0.19321 | -651.6727 | 0.016039 | -931.7885 | 0.030993 | -1595.8886 | 0.018322 | -2204.3086 | 0.092523 | -2346.8308 | 0.152 | -2758.2992 | 0.096347 | -524.0783 | 0.002226 | -301.552 | 0.005879 | -767.7558 | 0.0017123 | -750.6546 | 0.00097032 | -1161.0602 | 0.034589 | -512.8079 | 0.040468 | -983.8985 | 0.032591 | -955.9139 | 0.046119 | -1312.0903 | 0.02032 | -1587.8635 | 0.036701 | -3439.4295 | 0.001484 | -3247.5556 | 0.023744 | -3528.0909 | 0.041324 | -3668.4277 | 0.095148 | -3601.3932 | 0.038071
-432.0765 | 0.0057078 | -813.2237 | 0.00062785 | -577.5529 | 0.0033105 | -1987.8666 | 0.0046233 | -2097.1064 | 0.016096 | -863.2444 | 0.023801 | -953.2995 | 0.022089 | -1004.5097 | 0.013242 | -902.5914 | 0.027397 | -884.0698 | 0.047203 | -864.2666 | 0.046518 | -1666.1017 | 0.0064498 | -1500.5149 | 0.0030822 | -2104.6709 | 0.0018836 | -2343.7346 | 0.030537 | -1526.0683 | 0.021062 | -1551.0184 | 0.019463 | -1291.7237 | 0.0129 | -1535.8999 | 0.027169 | -1998.9728 | 0.085959 | -3895.6201 | 0.014954 | -4000.5692 | 0.024372 | -4233.0703 | 0.040411 | -4155.0155 | 0.011187 | -4720.8626 | 0.055651 | -1037.3376 | 0.085046 | -1965.2958 | 0.043436 | -2920.0719 | 0.098345 | -2992.9595 | 0.081564 | -3484.548 | 0.033048 | -308.9009 | 0.089098 | -321.3859 | 0.15731 | -438.6001 | 0.055137 | -495.5319 | 0.19406 | -650.5068 | 0.016039 | -924.4919 | 0.031564 | -1588.7699 | 0.018721 | -2198.1527 | 0.094406 | -2340.9669 | 0.15342 | -2752.9261 | 0.09766 | -521.4808 | 0.002226 | -299.3534 | 0.0059361 | -765.2549 | 0.0017694 | -746.8603 | 0.00097032 | -1155.5686 | 0.035046 | -508.4687 | 0.041267 | -979.5107 | 0.033447 | -951.7339 | 0.046575 | -1308.3419 | 0.021005 | -1583.4454 | 0.036986 | -3429.9968 | 0.0016553 | -3238.696 | 0.024943 | -3520.774 | 0.042523 | -3661.1331 | 0.09726 | -3593.8096 | 0.039498
-427.5902 | 0.0057648 | -808.5122 | 0.00062785 | -571.621 | 0.0034247 | -1979.8384 | 0.0046804 | -2089.5483 | 0.016381 | -859.9706 | 0.024315 | -950.4483 | 0.022432 | -1001.6418 | 0.01347 | -900.1188 | 0.027626 | -881.0666 | 0.048002 | -859.1484 | 0.046975 | -1660.6135 | 0.0067922 | -1495.1684 | 0.0032534 | -2099.1873 | 0.0018836 | -2338.4993 | 0.031279 | -1522.7324 | 0.021404 | -1547.812 | 0.019806 | -1287.494 | 0.013071 | -1531.6365 | 0.027854 | -1995.3119 | 0.086701 | -3884.8723 | 0.015639 | -3991.5817 | 0.024772 | -4224.8245 | 0.040696 | -4148.1568 | 0.011244 | -4715.1514 | 0.056279 | -1020.9656 | 0.086016 | -1950.1656 | 0.044749 | -2907.4967 | 0.10029 | -2980.5147 | 0.084132 | -3472.1079 | 0.034189 | -305.7184 | 0.090639 | -318.0189 | 0.15993 | -435.9195 | 0.055479 | -493.259 | 0.19543 | -649.341 | 0.016153 | -917.1953 | 0.032135 | -1581.6513 | 0.019121 | -2191.9968 | 0.095662 | -2335.1031 | 0.15519 | -2747.553 | 0.098916 | -518.8832 | 0.0022831 | -297.1547 | 0.0059361 | -762.754 | 0.0017694 | -743.066 | 0.00097032 | -1150.077 | 0.035445 | -504.1296 | 0.041667 | -975.1229 | 0.034247 | -947.5539 | 0.047203 | -1304.5935 | 0.021575 | -1579.0273 | 0.037728 | -3420.5641 | 0.0017694 | -3229.8363 | 0.026027 | -3513.4571 | 0.044578 | -3653.8385 | 0.099486 | -3586.2261 | 0.04121
-423.104 | 0.0059361 | -803.8006 | 0.00062785 | -565.6891 | 0.0035959 | -1971.8101 | 0.0046804 | -2081.9902 | 0.016438 | -856.6968 | 0.025228 | -947.597 | 0.023231 | -998.7739 | 0.014155 | -897.6461 | 0.028082 | -878.0634 | 0.048801 | -854.0302 | 0.047546 | -1655.1252 | 0.0070776 | -1489.8219 | 0.0035388 | -2093.7037 | 0.0019406 | -2333.2639 | 0.031621 | -1519.3964 | 0.021975 | -1544.6056 | 0.020263 | -1283.2642 | 0.013242 | -1527.3731 | 0.028539 | -1991.651 | 0.087215 | -3874.1245 | 0.015925 | -3982.5942 | 0.025057 | -4216.5787 | 0.041096 | -4141.2981 | 0.011358 | -4709.4402 | 0.057192 | -1004.5936 | 0.0875 | -1935.0354 | 0.04589 | -2894.9216 | 0.10211 | -2968.07 | 0.085559 | -3459.6678 | 0.036016 | -302.536 | 0.091895 | -314.6519 | 0.16273 | -433.2389 | 0.055765 | -490.9861 | 0.19697 | -648.1751 | 0.016267 | -909.8988 | 0.032705 | -1574.5326 | 0.01992 | -2185.8409 | 0.097374 | -2329.2392 | 0.15668 | -2742.1798 | 0.1 | -516.2857 | 0.0023402 | -294.956 | 0.0059361 | -760.2532 | 0.0017694 | -739.2716 | 0.00097032 | -1144.5854 | 0.038014 | -499.7905 | 0.042295 | -970.735 | 0.03476 | -943.3739 | 0.047888 | -1300.8451 | 0.022089 | -1574.6093 | 0.038927 | -3411.1314 | 0.0017694 | -3220.9767 | 0.026598 | -3506.1402 | 0.04629 | -3646.5439 | 0.10177 | -3578.6426 | 0.042808
-418.6177 | 0.0059361 | -799.0891 | 0.00062785 | -559.7572 | 0.003653 | -1963.7819 | 0.0046804 | -2074.4321 | 0.016667 | -853.423 | 0.026142 | -944.7458 | 0.02363 | -995.906 | 0.014954 | -895.1735 | 0.028938 | -875.0602 | 0.049943 | -848.9121 | 0.047831 | -1649.637 | 0.0071918 | -1484.4754 | 0.0039384 | -2088.22 | 0.0019977 | -2328.0285 | 0.032135 | -1516.0604 | 0.02226 | -1541.3991 | 0.020719 | -1279.0345 | 0.013527 | -1523.1097 | 0.029623 | -1987.9901 | 0.088356 | -3863.3767 | 0.016553 | -3973.6067 | 0.025342 | -4208.3329 | 0.04161 | -4134.4394 | 0.011473 | -4703.729 | 0.058276 | -988.2215 | 0.089155 | -1919.9052 | 0.046804 | -2882.3464 | 0.10417 | -2955.6253 | 0.0879 | -3447.2276 | 0.037043 | -299.3535 | 0.09355 | -311.2849 | 0.16541 | -430.5584 | 0.056164 | -488.7132 | 0.19834 | -647.0092 | 0.016381 | -902.6022 | 0.03339 | -1567.4139 | 0.020662 | -2179.6849 | 0.099486 | -2323.3753 | 0.15811 | -2736.8067 | 0.10126 | -513.6882 | 0.0023402 | -292.7573 | 0.0059932 | -757.7523 | 0.0017694 | -735.4773 | 0.00097032 | -1139.0938 | 0.038299 | -495.4513 | 0.043094 | -966.3472 | 0.035502 | -939.1939 | 0.048858 | -1297.0967 | 0.022546 | -1570.1912 | 0.039441 | -3401.6986 | 0.0017694 | -3212.117 | 0.027626 | -3498.8232 | 0.047831 | -3639.2493 | 0.10422 | -3571.0591 | 0.044578
-414.1315 | 0.0061644 | -794.3776 | 0.00062785 | -553.8253 | 0.0038242 | -1955.7536 | 0.0046804 | -2066.8741 | 0.016667 | -850.1492 | 0.026941 | -941.8945 | 0.024258 | -993.0381 | 0.015696 | -892.7008 | 0.030308 | -872.057 | 0.050856 | -843.7939 | 0.048402 | -1644.1488 | 0.0073059 | -1479.1289 | 0.0044521 | -2082.7364 | 0.002226 | -2322.7932 | 0.032763 | -1512.7245 | 0.022603 | -1538.1927 | 0.021119 | -1274.8047 | 0.013756 | -1518.8462 | 0.030651 | -1984.3292 | 0.088984 | -3852.6288 | 0.017009 | -3964.6192 | 0.026084 | -4200.0871 | 0.042295 | -4127.5807 | 0.01153 | -4698.0178 | 0.059075 | -971.8495 | 0.090696 | -1904.775 | 0.04863 | -2869.7713 | 0.10639 | -2943.1805 | 0.090582 | -3434.7875 | 0.038527 | -296.171 | 0.095377 | -307.9179 | 0.16781 | -427.8778 | 0.056678 | -486.4403 | 0.19989 | -645.8434 | 0.01661 | -895.3056 | 0.033961 | -1560.2953 | 0.021404 | -2173.529 | 0.1008 | -2317.5115 | 0.15953 | -2731.4336 | 0.10297 | -511.0907 | 0.0023402 | -290.5586 | 0.0060502 | -755.2514 | 0.0018265 | -731.683 | 0.00097032 | -1133.6021 | 0.03847 | -491.1122 | 0.043721 | -961.9593 | 0.036358 | -935.0139 | 0.049943 | -1293.3483 | 0.023174 | -1565.7731 | 0.040126 | -3392.2659 | 0.0018265 | -3203.2573 | 0.028938 | -3491.5063 | 0.049315 | -3631.9547 | 0.10668 | -3563.4755 | 0.046689
-409.6452 | 0.0062785 | -789.6661 | 0.00062785 | -547.8934 | 0.0039384 | -1947.7254 | 0.0046804 | -2059.316 | 0.016781 | -846.8754 | 0.028025 | -939.0433 | 0.024543 | -990.1701 | 0.016267 | -890.2282 | 0.031507 | -869.0538 | 0.051712 | -838.6757 | 0.048916 | -1638.6605 | 0.0076484 | -1473.7824 | 0.0048516 | -2077.2527 | 0.0022831 | -2317.5578 | 0.033619 | -1509.3885 | 0.023231 | -1534.9863 | 0.021404 | -1270.575 | 0.014098 | -1514.5828 | 0.031735 | -1980.6683 | 0.089783 | -3841.881 | 0.017694 | -3955.6317 | 0.026484 | -4191.8413 | 0.042637 | -4120.722 | 0.011701 | -4692.3066 | 0.059589 | -955.4775 | 0.092295 | -1889.6447 | 0.050171 | -2857.1962 | 0.10811 | -2930.7358 | 0.092922 | -3422.3474 | 0.03984 | -292.9885 | 0.096747 | -304.5509 | 0.17049 | -425.1972 | 0.056963 | -484.1673 | 0.20154 | -644.6775 | 0.016838 | -888.009 | 0.034589 | -1553.1766 | 0.021804 | -2167.3731 | 0.10354 | -2311.6476 | 0.16124 | -2726.0604 | 0.104 | -508.4931 | 0.0023402 | -288.36 | 0.0060502 | -752.7506 | 0.0018265 | -727.8886 | 0.00097032 | -1128.1105 | 0.039269 | -486.773 | 0.044292 | -957.5715 | 0.036986 | -930.8339 | 0.050628 | -1289.5999 | 0.023687 | -1561.355 | 0.040753 | -3382.8332 | 0.0019406 | -3194.3977 | 0.029737 | -3484.1894 | 0.051084 | -3624.6602 | 0.10925 | -3555.892 | 0.048973
-405.159 | 0.0063927 | -784.9546 | 0.00062785 | -541.9616 | 0.0039954 | -1939.6971 | 0.0046804 | -2051.7579 | 0.016838 | -843.6016 | 0.028824 | -936.1921 | 0.025228 | -987.3022 | 0.016895 | -887.7555 | 0.032477 | -866.0506 | 0.053025 | -833.5576 | 0.049772 | -1633.1723 | 0.0076484 | -1468.4359 | 0.0055936 | -2071.7691 | 0.0023973 | -2312.3225 | 0.034304 | -1506.0526 | 0.023573 | -1531.7799 | 0.021689 | -1266.3453 | 0.014155 | -1510.3194 | 0.032991 | -1977.0074 | 0.090354 | -3831.1332 | 0.018094 | -3946.6442 | 0.026769 | -4183.5955 | 0.042865 | -4113.8633 | 0.011872 | -4686.5954 | 0.060046 | -939.1054 | 0.093607 | -1874.5145 | 0.051142 | -2844.621 | 0.10993 | -2918.2911 | 0.094349 | -3409.9073 | 0.041096 | -289.806 | 0.098002 | -301.1839 | 0.1734 | -422.5167 | 0.057306 | -481.8944 | 0.20291 | -643.5117 | 0.017009 | -880.7125 | 0.035274 | -1546.058 | 0.022603 | -2161.2172 | 0.10542 | -2305.7838 | 0.16221 | -2720.6873 | 0.10537 | -505.8956 | 0.0023973 | -286.1613 | 0.0060502 | -750.2497 | 0.0018265 | -724.0943 | 0.00097032 | -1122.6189 | 0.03984 | -482.4339 | 0.045205 | -953.1837 | 0.038014 | -926.6539 | 0.051655 | -1285.8515 | 0.024144 | -1556.9369 | 0.04121 | -3373.4005 | 0.0021119 | -3185.538 | 0.030708 | -3476.8725 | 0.052568 | -3617.3656 | 0.11182 | -3548.3085 | 0.05097
-400.6727 | 0.0065068 | -780.2431 | 0.00062785 | -536.0297 | 0.0042237 | -1931.6689 | 0.0047374 | -2044.1998 | 0.016838 | -840.3278 | 0.029909 | -933.3408 | 0.026027 | -984.4343 | 0.018094 | -885.2829 | 0.033333 | -863.0474 | 0.053938 | -828.4394 | 0.050514 | -1627.684 | 0.0079338 | -1463.0894 | 0.0065068 | -2066.2854 | 0.0025685 | -2307.0871 | 0.035103 | -1502.7166 | 0.024201 | -1528.5735 | 0.022032 | -1262.1155 | 0.014212 | -1506.056 | 0.033847 | -1973.3465 | 0.090868 | -3820.3854 | 0.018893 | -3937.6567 | 0.027169 | -4175.3497 | 0.043151 | -4107.0046 | 0.012215 | -4680.8842 | 0.060445 | -922.7334 | 0.095148 | -1859.3843 | 0.052283 | -2832.0459 | 0.11147 | -2905.8463 | 0.096119 | -3397.4671 | 0.042237 | -286.6235 | 0.0996 | -297.8169 | 0.17523 | -419.8361 | 0.057534 | -479.6215 | 0.20445 | -642.3458 | 0.017123 | -873.4159 | 0.035959 | -1538.9393 | 0.023402 | -2155.0613 | 0.10645 | -2299.9199 | 0.16358 | -2715.3142 | 0.10668 | -503.2981 | 0.0023973 | -283.9626 | 0.0060502 | -747.7488 | 0.0018265 | -720.3 | 0.00097032 | -1117.1273 | 0.04258 | -478.0947 | 0.045548 | -948.7958 | 0.038756 | -922.4739 | 0.05274 | -1282.1032 | 0.0246 | -1552.5189 | 0.041895 | -3363.9678 | 0.0021689 | -3176.6784 | 0.031792 | -3469.5556 | 0.05411 | -3610.071 | 0.11461 | -3540.725 | 0.053482
-396.1865 | 0.0065639 | -775.5316 | 0.00062785 | -530.0978 | 0.0042808 | -1923.6406 | 0.0047945 | -2036.6417 | 0.017009 | -837.054 | 0.030422 | -930.4896 | 0.026598 | -981.5664 | 0.01855 | -882.8102 | 0.034189 | -860.0442 | 0.05468 | -823.3212 | 0.051199 | -1622.1958 | 0.0080479 | -1457.7428 | 0.0069064 | -2060.8018 | 0.0026826 | -2301.8518 | 0.035445 | -1499.3806 | 0.024543 | -1525.367 | 0.022489 | -1257.8858 | 0.014269 | -1501.7926 | 0.034646 | -1969.6856 | 0.091952 | -3809.6375 | 0.019578 | -3928.6692 | 0.027397 | -4167.1039 | 0.04355 | -4100.1459 | 0.012614 | -4675.173 | 0.061244 | -906.3613 | 0.097146 | -1844.2541 | 0.053539 | -2819.4707 | 0.11347 | -2893.4016 | 0.098288 | -3385.027 | 0.043322 | -283.441 | 0.10166 | -294.45 | 0.17774 | -417.1555 | 0.057991 | -477.3486 | 0.20542 | -641.18 | 0.017237 | -866.1193 | 0.036758 | -1531.8207 | 0.024087 | -2148.9053 | 0.10799 | -2294.056 | 0.16444 | -2709.9411 | 0.10799 | -500.7006 | 0.0023973 | -281.7639 | 0.0061644 | -745.2479 | 0.0018265 | -716.5057 | 0.00097032 | -1111.6357 | 0.04395 | -473.7556 | 0.046575 | -944.408 | 0.039498 | -918.294 | 0.053253 | -1278.3548 | 0.025057 | -1548.1008 | 0.042466 | -3354.5351 | 0.002226 | -3167.8187 | 0.032591 | -3462.2386 | 0.055708 | -3602.7764 | 0.11689 | -3533.1414 | 0.055537
-391.7002 | 0.0069064 | -770.8201 | 0.00068493 | -524.1659 | 0.0043379 | -1915.6124 | 0.0047945 | -2029.0836 | 0.017009 | -833.7802 | 0.03145 | -927.6383 | 0.027112 | -978.6985 | 0.019578 | -880.3375 | 0.035103 | -857.041 | 0.055879 | -818.2031 | 0.051769 | -1616.7076 | 0.0082763 | -1452.3963 | 0.0074772 | -2055.3182 | 0.0026826 | -2296.6164 | 0.036016 | -1496.0447 | 0.025171 | -1522.1606 | 0.022888 | -1253.656 | 0.014498 | -1497.5292 | 0.035902 | -1966.0247 | 0.092637 | -3798.8897 | 0.020548 | -3919.6817 | 0.028139 | -4158.8581 | 0.044064 | -4093.2872 | 0.012842 | -4669.4618 | 0.061758 | -889.9893 | 0.098516 | -1829.1239 | 0.054737 | -2806.8956 | 0.11558 | -2880.9568 | 0.10074 | -3372.5869 | 0.044007 | -280.2586 | 0.1036 | -291.083 | 0.17957 | -414.4749 | 0.05879 | -475.0756 | 0.20668 | -640.0141 | 0.017237 | -858.8227 | 0.0371 | -1524.702 | 0.0246 | -2142.7494 | 0.10908 | -2288.1922 | 0.16535 | -2704.5679 | 0.10919 | -498.103 | 0.0023973 | -279.5652 | 0.0062785 | -742.7471 | 0.0018265 | -712.7113 | 0.00097032 | -1106.1441 | 0.044578 | -469.4164 | 0.047317 | -940.0201 | 0.040068 | -914.114 | 0.053938 | -1274.6064 | 0.025342 | -1543.6827 | 0.042694 | -3345.1024 | 0.0022831 | -3158.9591 | 0.03379 | -3454.9217 | 0.057135 | -3595.4818 | 0.11969 | -3525.5579 | 0.057648
-387.2139 | 0.0070205 | -766.1086 | 0.00068493 | -518.234 | 0.0045091 | -1907.5841 | 0.0047945 | -2021.5256 | 0.017009 | -830.5064 | 0.032763 | -924.7871 | 0.027626 | -975.8306 | 0.020377 | -877.8649 | 0.03613 | -854.0378 | 0.056906 | -813.0849 | 0.052511 | -1611.2193 | 0.0084475 | -1447.0498 | 0.0078196 | -2049.8345 | 0.0027397 | -2291.381 | 0.037043 | -1492.7087 | 0.025571 | -1518.9542 | 0.023402 | -1249.4263 | 0.014612 | -1493.2658 | 0.037043 | -1962.3638 | 0.093208 | -3788.1419 | 0.021404 | -3910.6942 | 0.02871 | -4150.6123 | 0.044235 | -4086.4285 | 0.013128 | -4663.7506 | 0.062215 | -873.6173 | 0.099943 | -1813.9937 | 0.05605 | -2794.3204 | 0.11775 | -2868.5121 | 0.10245 | -3360.1468 | 0.045148 | -277.0761 | 0.10542 | -287.716 | 0.18162 | -411.7944 | 0.059361 | -472.8027 | 0.20771 | -638.8482 | 0.017523 | -851.5261 | 0.037557 | -1517.5833 | 0.025342 | -2136.5935 | 0.11033 | -2282.3283 | 0.1665 | -2699.1948 | 0.11027 | -495.5055 | 0.0023973 | -277.3666 | 0.0063927 | -740.2462 | 0.0018265 | -708.917 | 0.00097032 | -1100.6525 | 0.045377 | -465.0773 | 0.048002 | -935.6323 | 0.040925 | -909.934 | 0.054509 | -1270.858 | 0.025913 | -1539.2646 | 0.043265 | -3335.6697 | 0.0024543 | -3150.0994 | 0.034646 | -3447.6048 | 0.059304 | -3588.1872 | 0.12192 | -3517.9744 | 0.059418
-382.7277 | 0.007363 | -761.3971 | 0.00074201 | -512.3021 | 0.0046233 | -1899.5559 | 0.0048516 | -2013.9675 | 0.017009 | -827.2326 | 0.033847 | -921.9358 | 0.028425 | -972.9626 | 0.021119 | -875.3922 | 0.037386 | -851.0346 | 0.057648 | -807.9667 | 0.053767 | -1605.7311 | 0.0085616 | -1441.7033 | 0.008105 | -2044.3509 | 0.0027397 | -2286.1457 | 0.0379 | -1489.3728 | 0.026142 | -1515.7478 | 0.023916 | -1245.1965 | 0.014726 | -1489.0024 | 0.037842 | -1958.7029 | 0.09395 | -3777.3941 | 0.022317 | -3901.7067 | 0.029338 | -4142.3665 | 0.044749 | -4079.5698 | 0.013584 | -4658.0394 | 0.0629 | -857.2452 | 0.10183 | -1798.8635 | 0.057306 | -2781.7453 | 0.11901 | -2856.0674 | 0.10405 | -3347.7067 | 0.046347 | -273.8936 | 0.10759 | -284.349 | 0.18402 | -409.1138 | 0.059703 | -470.5298 | 0.20873 | -637.6824 | 0.017523 | -844.2296 | 0.038299 | -1510.4647 | 0.025856 | -2130.4376 | 0.11216 | -2276.4645 | 0.16758 | -2693.8217 | 0.11119 | -492.908 | 0.0024543 | -275.1679 | 0.0065068 | -737.7453 | 0.0018265 | -705.1227 | 0.00097032 | -1095.1609 | 0.04726 | -460.7381 | 0.04863 | -931.2445 | 0.04121 | -905.754 | 0.055708 | -1267.1096 | 0.026142 | -1534.8465 | 0.043721 | -3326.237 | 0.0025114 | -3141.2398 | 0.035502 | -3440.2879 | 0.062158 | -3580.8926 | 0.12477 | -3510.3909 | 0.061416
-378.2414 | 0.0076484 | -756.6856 | 0.00074201 | -506.3702 | 0.0047374 | -1891.5276 | 0.0048516 | -2006.4094 | 0.017009 | -823.9588 | 0.036073 | -919.0846 | 0.029053 | -970.0947 | 0.021975 | -872.9196 | 0.038527 | -848.0314 | 0.058904 | -802.8485 | 0.054281 | -1600.2429 | 0.0087329 | -1436.3568 | 0.0084475 | -2038.8672 | 0.0027968 | -2280.9103 | 0.038584 | -1486.0368 | 0.026598 | -1512.5414 | 0.024315 | -1240.9668 | 0.015011 | -1484.739 | 0.038756 | -1955.042 | 0.094406 | -3766.6462 | 0.022945 | -3892.7192 | 0.029795 | -4134.1207 | 0.045263 | -4072.7111 | 0.014612 | -4652.3282 | 0.063642 | -840.8732 | 0.10337 | -1783.7333 | 0.058847 | -2769.1701 | 0.12083 | -2843.6226 | 0.10554 | -3335.2665 | 0.04726 | -270.7111 | 0.10908 | -280.982 | 0.18516 | -406.4332 | 0.060103 | -468.2569 | 0.21016 | -636.5165 | 0.017694 | -836.933 | 0.038984 | -1503.346 | 0.026313 | -2124.2816 | 0.11353 | -2270.6006 | 0.16844 | -2688.4486 | 0.11216 | -490.3105 | 0.0025114 | -272.9692 | 0.0065639 | -735.2445 | 0.0018265 | -701.3284 | 0.00097032 | -1089.6693 | 0.048116 | -456.399 | 0.049372 | -926.8566 | 0.041895 | -901.574 | 0.056564 | -1263.3612 | 0.026427 | -1530.4285 | 0.044692 | -3316.8043 | 0.0026826 | -3132.3801 | 0.036587 | -3432.971 | 0.064269 | -3573.598 | 0.12751 | -3502.8074 | 0.063014
-373.7552 | 0.0078196 | -751.9741 | 0.00074201 | -500.4383 | 0.0049087 | -1883.4994 | 0.0049087 | -1998.8513 | 0.017066 | -820.685 | 0.038299 | -916.2333 | 0.029966 | -967.2268 | 0.022317 | -870.4469 | 0.039954 | -845.0282 | 0.060331 | -797.7304 | 0.054795 | -1594.7546 | 0.0089041 | -1431.0103 | 0.0091895 | -2033.3836 | 0.0027968 | -2275.675 | 0.039155 | -1482.7008 | 0.026826 | -1509.335 | 0.024772 | -1236.7371 | 0.015068 | -1480.4756 | 0.03984 | -1951.3811 | 0.095377 | -3755.8984 | 0.023687 | -3883.7317 | 0.030251 | -4125.8749 | 0.045833 | -4065.8524 | 0.016096 | -4646.617 | 0.063984 | -824.5012 | 0.10502 | -1768.6031 | 0.060217 | -2756.595 | 0.12255 | -2831.1779 | 0.10748 | -3322.8264 | 0.048402 | -267.5286 | 0.1101 | -277.615 | 0.18647 | -403.7527 | 0.060845 | -465.9839 | 0.21136 | -635.3507 | 0.017922 | -829.6364 | 0.039612 | -1496.2274 | 0.027169 | -2118.1257 | 0.11473 | -2264.7367 | 0.16929 | -2683.0754 | 0.1129 | -487.7129 | 0.0025114 | -270.7705 | 0.0065639 | -732.7436 | 0.0018265 | -697.534 | 0.00097032 | -1084.1776 | 0.049372 | -452.0599 | 0.05 | -922.4688 | 0.04258 | -897.394 | 0.057591 | -1259.6128 | 0.026655 | -1526.0104 | 0.045034 | -3307.3716 | 0.0030251 | -3123.5205 | 0.038128 | -3425.6541 | 0.065354 | -3566.3034 | 0.13037 | -3495.2238 | 0.065354
-369.2689 | 0.0079909 | -747.2626 | 0.00074201 | -494.5064 | 0.0049087 | -1875.4711 | 0.0049087 | -1991.2932 | 0.017123 | -817.4112 | 0.040525 | -913.3821 | 0.030537 | -964.3589 | 0.022831 | -867.9743 | 0.04121 | -842.0249 | 0.061815 | -792.6122 | 0.055651 | -1589.2664 | 0.0090753 | -1425.6638 | 0.009589 | -2027.8999 | 0.0028539 | -2270.4396 | 0.039612 | -1479.3649 | 0.027112 | -1506.1285 | 0.025685 | -1232.5073 | 0.015297 | -1476.2122 | 0.040525 | -1947.7202 | 0.095947 | -3745.1506 | 0.024486 | -3874.7442 | 0.030708 | -4117.6291 | 0.046005 | -4058.9937 | 0.017751 | -4640.9058 | 0.064669 | -808.1291 | 0.10656 | -1753.4728 | 0.061815 | -2744.0199 | 0.12414 | -2818.7332 | 0.10942 | -3310.3863 | 0.049658 | -264.3461 | 0.11233 | -274.248 | 0.18807 | -401.0721 | 0.061244 | -463.711 | 0.21227 | -634.1848 | 0.018037 | -822.3398 | 0.040468 | -1489.1087 | 0.027568 | -2111.9698 | 0.11689 | -2258.8729 | 0.17026 | -2677.7023 | 0.11364 | -485.1154 | 0.0025114 | -268.5718 | 0.0066781 | -730.2427 | 0.0018836 | -693.7397 | 0.00097032 | -1078.686 | 0.050057 | -447.7207 | 0.050571 | -918.0809 | 0.043379 | -893.214 | 0.058447 | -1255.8644 | 0.027226 | -1521.5923 | 0.045947 | -3297.9389 | 0.0031393 | -3114.6608 | 0.039669 | -3418.3371 | 0.066724 | -3559.0089 | 0.13288 | -3487.6403 | 0.067352
-364.7827 | 0.0081621 | -742.5511 | 0.00074201 | -488.5745 | 0.0050228 | -1867.4429 | 0.0049658 | -1983.7351 | 0.017123 | -814.1374 | 0.043379 | -910.5308 | 0.03105 | -961.491 | 0.023573 | -865.5016 | 0.042123 | -839.0217 | 0.063527 | -787.494 | 0.056221 | -1583.7781 | 0.0092466 | -1420.3173 | 0.010103 | -2022.4163 | 0.002968 | -2265.2043 | 0.04024 | -1476.0289 | 0.027283 | -1502.9221 | 0.026142 | -1228.2776 | 0.015354 | -1471.9488 | 0.041495 | -1944.0593 | 0.096347 | -3734.4028 | 0.025114 | -3865.7567 | 0.031107 | -4109.3833 | 0.04629 | -4052.135 | 0.019806 | -4635.1946 | 0.065354 | -791.7571 | 0.10896 | -1738.3426 | 0.063071 | -2731.4447 | 0.1262 | -2806.2884 | 0.1117 | -3297.9462 | 0.051256 | -261.1636 | 0.11393 | -270.881 | 0.18978 | -398.3915 | 0.061701 | -461.4381 | 0.21313 | -633.0189 | 0.018094 | -815.0433 | 0.041267 | -1481.99 | 0.028139 | -2105.8139 | 0.11861 | -2253.009 | 0.17123 | -2672.3292 | 0.11478 | -482.5179 | 0.0025685 | -266.3732 | 0.0067922 | -727.7418 | 0.0018836 | -689.9454 | 0.00097032 | -1073.1944 | 0.05097 | -443.3816 | 0.051826 | -913.6931 | 0.044406 | -889.034 | 0.059361 | -1252.116 | 0.027511 | -1517.1742 | 0.046632 | -3288.5062 | 0.0033676 | -3105.8012 | 0.040525 | -3411.0202 | 0.070148 | -3551.7143 | 0.13539 | -3480.0568 | 0.069406
-360.2964 | 0.0083333 | -737.8396 | 0.00074201 | -482.6426 | 0.0052511 | -1859.4146 | 0.0049658 | -1976.1771 | 0.017123 | -810.8636 | 0.046119 | -907.6796 | 0.031735 | -958.623 | 0.024144 | -863.029 | 0.043265 | -836.0185 | 0.064726 | -782.3759 | 0.056678 | -1578.2899 | 0.0093607 | -1414.9708 | 0.010674 | -2016.9327 | 0.0030822 | -2259.9689 | 0.040639 | -1472.693 | 0.027797 | -1499.7157 | 0.026655 | -1224.0478 | 0.015411 | -1467.6854 | 0.042523 | -1940.3984 | 0.097374 | -3723.6549 | 0.026199 | -3856.7692 | 0.031963 | -4101.1374 | 0.046804 | -4045.2762 | 0.021975 | -4629.4834 | 0.065811 | -775.3851 | 0.11045 | -1723.2124 | 0.064155 | -2718.8696 | 0.12808 | -2793.8437 | 0.11376 | -3285.506 | 0.05274 | -257.9812 | 0.1157 | -267.5141 | 0.19172 | -395.711 | 0.062728 | -459.1652 | 0.21421 | -631.8531 | 0.018151 | -807.7467 | 0.04258 | -1474.8714 | 0.028653 | -2099.658 | 0.11958 | -2247.1452 | 0.17175 | -2666.9561 | 0.11581 | -479.9203 | 0.0025685 | -264.1745 | 0.0069635 | -725.241 | 0.0019406 | -686.1511 | 0.0010845 | -1067.7028 | 0.051826 | -439.0424 | 0.052854 | -909.3053 | 0.045148 | -884.854 | 0.060674 | -1248.3676 | 0.027683 | -1512.7561 | 0.047089 | -3279.0735 | 0.0038242 | -3096.9415 | 0.041153 | -3403.7033 | 0.073402 | -3544.4197 | 0.13733 | -3472.4733 | 0.071747
-355.8102 | 0.0085616 | -733.1281 | 0.00074201 | -476.7107 | 0.0053082 | -1851.3864 | 0.0050228 | -1968.619 | 0.017295 | -807.5898 | 0.048059 | -904.8283 | 0.032021 | -955.7551 | 0.024772 | -860.5563 | 0.044178 | -833.0153 | 0.066838 | -777.2577 | 0.057363 | -1572.8017 | 0.0094749 | -1409.6243 | 0.01113 | -2011.449 | 0.0031393 | -2254.7336 | 0.041381 | -1469.357 | 0.028311 | -1496.5093 | 0.026941 | -1219.8181 | 0.015525 | -1463.422 | 0.043151 | -1936.7376 | 0.098116 | -3712.9071 | 0.02734 | -3847.7817 | 0.032763 | -4092.8916 | 0.047432 | -4038.4175 | 0.024486 | -4623.7722 | 0.066267 | -759.013 | 0.11176 | -1708.0822 | 0.065468 | -2706.2944 | 0.12951 | -2781.3989 | 0.11518 | -3273.0659 | 0.05411 | -254.7987 | 0.11758 | -264.1471 | 0.19304 | -393.0304 | 0.063242 | -456.8923 | 0.21501 | -630.6872 | 0.018151 | -800.4501 | 0.04355 | -1467.7527 | 0.02911 | -2093.502 | 0.12089 | -2241.2813 | 0.17255 | -2661.5829 | 0.11655 | -477.3228 | 0.0025685 | -261.9758 | 0.0071347 | -722.7401 | 0.0019406 | -682.3567 | 0.0010845 | -1062.2112 | 0.052683 | -434.7033 | 0.053995 | -904.9174 | 0.045776 | -880.674 | 0.061701 | -1244.6192 | 0.028139 | -1508.3381 | 0.047603 | -3269.6408 | 0.0040525 | -3088.0819 | 0.042295 | -3396.3864 | 0.077568 | -3537.1251 | 0.13961 | -3464.8897 | 0.073231
-351.3239 | 0.0087329 | -728.4166 | 0.00079909 | -470.7789 | 0.0053653 | -1843.3581 | 0.0051941 | -1961.0609 | 0.017409 | -804.316 | 0.050571 | -901.9771 | 0.033105 | -952.8872 | 0.025285 | -858.0837 | 0.045034 | -830.0121 | 0.068322 | -772.1395 | 0.058162 | -1567.3134 | 0.009589 | -1404.2778 | 0.011701 | -2005.9654 | 0.0032534 | -2249.4982 | 0.042409 | -1466.021 | 0.028539 | -1493.3029 | 0.027568 | -1215.5883 | 0.015753 | -1459.1586 | 0.044064 | -1933.0767 | 0.098402 | -3702.1593 | 0.028196 | -3838.7942 | 0.033961 | -4084.6458 | 0.047888 | -4031.5588 | 0.027454 | -4618.061 | 0.066895 | -742.641 | 0.1133 | -1692.952 | 0.066667 | -2693.7193 | 0.13151 | -2768.9542 | 0.11712 | -3260.6258 | 0.055479 | -251.6162 | 0.11935 | -260.7801 | 0.19452 | -390.3498 | 0.063642 | -454.6193 | 0.21587 | -629.5214 | 0.018607 | -793.1535 | 0.044406 | -1460.6341 | 0.02968 | -2087.3461 | 0.12249 | -2235.4174 | 0.17346 | -2656.2098 | 0.11758 | -474.7253 | 0.0026256 | -259.7771 | 0.0072489 | -720.2392 | 0.0019406 | -678.5624 | 0.0010845 | -1056.7196 | 0.052968 | -430.3641 | 0.055365 | -900.5296 | 0.046176 | -876.4941 | 0.063242 | -1240.8709 | 0.028368 | -1503.92 | 0.04863 | -3260.2081 | 0.0041096 | -3079.2222 | 0.043893 | -3389.0695 | 0.080822 | -3529.8305 | 0.14189 | -3457.3062 | 0.076313
-346.8377 | 0.0089612 | -723.7051 | 0.00079909 | -464.847 | 0.0054224 | -1835.3299 | 0.0051941 | -1953.5028 | 0.017409 | -801.0422 | 0.054167 | -899.1258 | 0.033961 | -950.0193 | 0.025628 | -855.611 | 0.046632 | -827.0089 | 0.069977 | -767.0214 | 0.058733 | -1561.8252 | 0.009589 | -1398.9313 | 0.012043 | -2000.4817 | 0.0033105 | -2244.2628 | 0.043607 | -1462.6851 | 0.028995 | -1490.0965 | 0.028425 | -1211.3586 | 0.015868 | -1454.8952 | 0.045148 | -1929.4158 | 0.098973 | -3691.4114 | 0.029623 | -3829.8067 | 0.035274 | -4076.4 | 0.048402 | -4024.7001 | 0.02911 | -4612.3498 | 0.067865 | -726.269 | 0.1153 | -1677.8218 | 0.068037 | -2681.1441 | 0.13322 | -2756.5095 | 0.11895 | -3248.1857 | 0.056735 | -248.4337 | 0.12249 | -257.4131 | 0.19561 | -387.6692 | 0.064498 | -452.3464 | 0.21655 | -628.3555 | 0.018836 | -785.857 | 0.045605 | -1453.5154 | 0.030422 | -2081.1902 | 0.12374 | -2229.5536 | 0.17454 | -2650.8367 | 0.11889 | -472.1278 | 0.0026826 | -257.5784 | 0.0074201 | -717.7384 | 0.0019977 | -674.7681 | 0.0010845 | -1051.228 | 0.05508 | -426.025 | 0.056564 | -896.1417 | 0.047203 | -872.3141 | 0.064612 | -1237.1225 | 0.02871 | -1499.5019 | 0.049087 | -3250.7754 | 0.0044521 | -3070.3626 | 0.045263 | -3381.7526 | 0.084646 | -3522.5359 | 0.14412 | -3449.7227 | 0.079053
-342.3514 | 0.0094178 | -718.9936 | 0.00079909 | -458.9151 | 0.0055365 | -1827.3016 | 0.0051941 | -1945.9447 | 0.017523 | -797.7684 | 0.057306 | -896.2746 | 0.034703 | -947.1514 | 0.026427 | -853.1384 | 0.047717 | -824.0057 | 0.071632 | -761.9032 | 0.058904 | -1556.337 | 0.0097603 | -1393.5848 | 0.012957 | -1994.9981 | 0.0034247 | -2239.0275 | 0.04492 | -1459.3491 | 0.029281 | -1486.89 | 0.028824 | -1207.1289 | 0.016096 | -1450.6318 | 0.046005 | -1925.7549 | 0.099429 | -3680.6636 | 0.029909 | -3820.8192 | 0.036358 | -4068.1542 | 0.04863 | -4017.8414 | 0.030993 | -4606.6386 | 0.068664 | -709.8969 | 0.1165 | -1662.6916 | 0.069521 | -2668.569 | 0.13459 | -2744.0647 | 0.12095 | -3235.7456 | 0.058505 | -245.2512 | 0.1246 | -254.0461 | 0.19692 | -384.9887 | 0.065411 | -450.0735 | 0.21729 | -627.1897 | 0.018893 | -778.5604 | 0.046632 | -1446.3967 | 0.031507 | -2075.0343 | 0.1254 | -2223.6897 | 0.17591 | -2645.4635 | 0.12038 | -469.5302 | 0.0027397 | -255.3797 | 0.0076484 | -715.2375 | 0.0019977 | -670.9738 | 0.0010845 | -1045.7364 | 0.055651 | -421.6858 | 0.057991 | -891.7539 | 0.047717 | -868.1341 | 0.065696 | -1233.3741 | 0.02911 | -1495.0838 | 0.049715 | -3241.3427 | 0.0050228 | -3061.5029 | 0.046975 | -3374.4356 | 0.088413 | -3515.2413 | 0.146 | -3442.1392 | 0.081906
-337.8651 | 0.0096461 | -714.282 | 0.00079909 | -452.9832 | 0.0057648 | -1819.2734 | 0.0052511 | -1938.3866 | 0.017751 | -794.4945 | 0.060559 | -893.4233 | 0.035445 | -944.2834 | 0.026712 | -850.6657 | 0.048858 | -821.0025 | 0.073174 | -756.785 | 0.059646 | -1550.8487 | 0.01016 | -1388.2383 | 0.013584 | -1989.5144 | 0.0034817 | -2233.7921 | 0.045377 | -1456.0132 | 0.029395 | -1483.6836 | 0.029167 | -1202.8991 | 0.016267 | -1446.3684 | 0.047489 | -1922.094 | 0.10017 | -3669.9158 | 0.030765 | -3811.8317 | 0.038299 | -4059.9084 | 0.049715 | -4010.9827 | 0.032306 | -4600.9275 | 0.069977 | -693.5249 | 0.11832 | -1647.5614 | 0.071119 | -2655.9939 | 0.13624 | -2731.62 | 0.12277 | -3223.3054 | 0.059703 | -242.0687 | 0.12757 | -250.6791 | 0.19874 | -382.3081 | 0.065925 | -447.8006 | 0.21815 | -626.0238 | 0.019007 | -771.2638 | 0.047489 | -1439.2781 | 0.032249 | -2068.8783 | 0.12637 | -2217.8259 | 0.17728 | -2640.0904 | 0.12112 | -466.9327 | 0.0027397 | -253.1811 | 0.0077055 | -712.7366 | 0.0019977 | -667.1794 | 0.0010845 | -1040.2448 | 0.056336 | -417.3467 | 0.058619 | -887.3661 | 0.048402 | -863.9541 | 0.066381 | -1229.6257 | 0.029452 | -1490.6657 | 0.050457 | -3231.91 | 0.0052511 | -3052.6433 | 0.047888 | -3367.1187 | 0.091495 | -3507.9467 | 0.14834 | -3434.5557 | 0.084646
-333.3789 | 0.0098744 | -709.5705 | 0.00079909 | -447.0513 | 0.0059361 | -1811.2451 | 0.0052511 | -1930.8286 | 0.017922 | -791.2207 | 0.063584 | -890.5721 | 0.036587 | -941.4155 | 0.027283 | -848.1931 | 0.050342 | -817.9993 | 0.075342 | -751.6669 | 0.059932 | -1545.3605 | 0.010559 | -1382.8918 | 0.014498 | -1984.0308 | 0.0035959 | -2228.5568 | 0.046062 | -1452.6772 | 0.029909 | -1480.4772 | 0.030023 | -1198.6694 | 0.016495 | -1442.105 | 0.048744 | -1918.4331 | 0.1008 | -3659.168 | 0.031564 | -3802.8442 | 0.03984 | -4051.6626 | 0.050628 | -4004.124 | 0.033904 | -4595.2163 | 0.071975 | -677.1529 | 0.12055 | -1632.4312 | 0.072717 | -2643.4187 | 0.13716 | -2719.1753 | 0.12477 | -3210.8653 | 0.061301 | -238.8862 | 0.13014 | -247.3121 | 0.20034 | -379.6275 | 0.066495 | -445.5276 | 0.21912 | -624.8579 | 0.019121 | -763.9672 | 0.048459 | -1432.1594 | 0.032934 | -2062.7224 | 0.12757 | -2211.962 | 0.17842 | -2634.7173 | 0.12169 | -464.3352 | 0.0027397 | -250.9824 | 0.0079909 | -710.2358 | 0.0019977 | -663.3851 | 0.0011986 | -1034.7531 | 0.056906 | -413.0075 | 0.059589 | -882.9782 | 0.049258 | -859.7741 | 0.06758 | -1225.8773 | 0.029966 | -1486.2476 | 0.051142 | -3222.4773 | 0.0055365 | -3043.7836 | 0.049429 | -3359.8018 | 0.094349 | -3500.6521 | 0.15011 | -3426.9721 | 0.088242
-328.8926 | 0.010103 | -704.859 | 0.00079909 | -441.1194 | 0.0059361 | -1803.2169 | 0.0052511 | -1923.2705 | 0.018151 | -787.9469 | 0.066039 | -887.7209 | 0.037329 | -938.5476 | 0.027854 | -845.7204 | 0.051313 | -814.9961 | 0.077397 | -746.5487 | 0.060559 | -1539.8722 | 0.010674 | -1377.5453 | 0.014726 | -1978.5472 | 0.0035959 | -2223.3214 | 0.046975 | -1449.3412 | 0.030422 | -1477.2708 | 0.030479 | -1194.4396 | 0.01661 | -1437.8416 | 0.049772 | -1914.7722 | 0.10131 | -3648.4201 | 0.032477 | -3793.8567 | 0.041781 | -4043.4168 | 0.051199 | -3997.2653 | 0.035217 | -4589.5051 | 0.073801 | -660.7808 | 0.12232 | -1617.301 | 0.074258 | -2630.8436 | 0.13887 | -2706.7305 | 0.12614 | -3198.4252 | 0.062614 | -235.7038 | 0.13202 | -243.9451 | 0.20223 | -376.947 | 0.067352 | -443.2547 | 0.21992 | -623.6921 | 0.019235 | -756.6706 | 0.050114 | -1425.0408 | 0.033733 | -2056.5665 | 0.12865 | -2206.0981 | 0.17979 | -2629.3442 | 0.12203 | -461.7377 | 0.0027968 | -248.7837 | 0.0083333 | -707.7349 | 0.0019977 | -659.5908 | 0.0011986 | -1029.2615 | 0.057477 | -408.6684 | 0.061416 | -878.5904 | 0.049829 | -855.5941 | 0.068721 | -1222.1289 | 0.030251 | -1481.8296 | 0.051541 | -3213.0446 | 0.005879 | -3034.924 | 0.050799 | -3352.4849 | 0.097317 | -3493.3576 | 0.15217 | -3419.3886 | 0.091039
-324.4064 | 0.010274 | -700.1475 | 0.00079909 | -435.1875 | 0.0060502 | -1795.1886 | 0.0052511 | -1915.7124 | 0.018379 | -784.6731 | 0.068322 | -884.8696 | 0.038071 | -935.6797 | 0.028425 | -843.2478 | 0.052626 | -811.9929 | 0.078938 | -741.4305 | 0.061301 | -1534.384 | 0.010959 | -1372.1987 | 0.015297 | -1973.0635 | 0.00371 | -2218.0861 | 0.047432 | -1446.0053 | 0.030936 | -1474.0644 | 0.031336 | -1190.2099 | 0.01661 | -1433.5782 | 0.050685 | -1911.1113 | 0.10194 | -3637.6723 | 0.033048 | -3784.8692 | 0.043265 | -4035.171 | 0.052683 | -3990.4066 | 0.036758 | -4583.7939 | 0.075628 | -644.4088 | 0.1238 | -1602.1707 | 0.075457 | -2618.2684 | 0.13995 | -2694.2858 | 0.12808 | -3185.9851 | 0.063756 | -232.5213 | 0.13413 | -240.5781 | 0.20394 | -374.2664 | 0.068322 | -440.9818 | 0.22112 | -622.5262 | 0.019292 | -749.3741 | 0.050799 | -1417.9221 | 0.034361 | -2050.4106 | 0.12945 | -2200.2343 | 0.18037 | -2623.971 | 0.12289 | -459.1401 | 0.0027968 | -246.585 | 0.0086187 | -705.234 | 0.0019977 | -655.7964 | 0.0011986 | -1023.7699 | 0.058276 | -404.3293 | 0.0625 | -874.2025 | 0.050457 | -851.4141 | 0.070148 | -1218.3805 | 0.030708 | -1477.4115 | 0.052397 | -3203.6119 | 0.0063927 | -3026.0643 | 0.05234 | -3345.168 | 0.099829 | -3486.063 | 0.15377 | -3411.8051 | 0.094349
-319.9201 | 0.010388 | -695.436 | 0.00085616 | -429.2556 | 0.0061644 | -1787.1604 | 0.0053082 | -1908.1543 | 0.01855 | -781.3993 | 0.070491 | -882.0184 | 0.039041 | -932.8118 | 0.028881 | -840.7751 | 0.054737 | -808.9897 | 0.080537 | -736.3123 | 0.061986 | -1528.8958 | 0.011187 | -1366.8522 | 0.015525 | -1967.5799 | 0.0039384 | -2212.8507 | 0.047831 | -1442.6693 | 0.03145 | -1470.858 | 0.031906 | -1185.9801 | 0.01661 | -1429.3148 | 0.051884 | -1907.4504 | 0.1024 | -3626.9245 | 0.033847 | -3775.8817 | 0.044349 | -4026.9252 | 0.054281 | -3983.5479 | 0.037842 | -4578.0827 | 0.077511 | -628.0367 | 0.12534 | -1587.0405 | 0.077626 | -2605.6933 | 0.14132 | -2681.8411 | 0.12985 | -3173.5449 | 0.065011 | -229.3388 | 0.13579 | -237.2112 | 0.20713 | -371.5858 | 0.069749 | -438.7089 | 0.22158 | -621.3604 | 0.019406 | -742.0775 | 0.051313 | -1410.8034 | 0.034932 | -2044.2547 | 0.13082 | -2194.3704 | 0.18122 | -2618.5979 | 0.12363 | -456.5426 | 0.0027968 | -244.3863 | 0.0087329 | -702.7331 | 0.0019977 | -652.0021 | 0.0012557 | -1018.2783 | 0.059132 | -399.9901 | 0.063756 | -869.8147 | 0.051598 | -847.2341 | 0.071233 | -1214.6321 | 0.031279 | -1472.9934 | 0.053025 | -3194.1791 | 0.0068493 | -3017.2046 | 0.054452 | -3337.851 | 0.10268 | -3478.7684 | 0.15571 | -3404.2216 | 0.09726
-315.4339 | 0.010559 | -690.7245 | 0.00085616 | -423.3237 | 0.0064498 | -1779.1321 | 0.0054224 | -1900.5962 | 0.018836 | -778.1255 | 0.072374 | -879.1671 | 0.040183 | -929.9438 | 0.029509 | -838.3025 | 0.056279 | -805.9865 | 0.082591 | -731.1942 | 0.062443 | -1523.4075 | 0.011358 | -1361.5057 | 0.015696 | -1962.0962 | 0.0039384 | -2207.6153 | 0.048059 | -1439.3334 | 0.031564 | -1467.6515 | 0.032534 | -1181.7504 | 0.016667 | -1425.0514 | 0.052683 | -1903.7895 | 0.10308 | -3616.1767 | 0.034989 | -3766.8942 | 0.045719 | -4018.6794 | 0.055936 | -3976.6892 | 0.038642 | -4572.3715 | 0.080365 | -611.6647 | 0.12648 | -1571.9103 | 0.079167 | -2593.1181 | 0.14241 | -2669.3963 | 0.13156 | -3161.1048 | 0.06661 | -226.1563 | 0.1379 | -233.8442 | 0.20942 | -368.9052 | 0.071062 | -436.4359 | 0.22266 | -620.1945 | 0.019521 | -734.7809 | 0.051712 | -1403.6848 | 0.035502 | -2038.0987 | 0.13196 | -2188.5066 | 0.18185 | -2613.2248 | 0.12426 | -453.9451 | 0.0028539 | -242.1877 | 0.0090183 | -700.2323 | 0.0020548 | -648.2078 | 0.0012557 | -1012.7867 | 0.05976 | -395.651 | 0.065753 | -865.4269 | 0.052283 | -843.0541 | 0.07266 | -1210.8837 | 0.031621 | -1468.5753 | 0.053539 | -3184.7464 | 0.0074201 | -3008.345 | 0.056336 | -3330.5341 | 0.10571 | -3471.4738 | 0.15799 | -3396.638 | 0.10023
-310.9476 | 0.010902 | -686.013 | 0.00085616 | -417.3918 | 0.0065639 | -1771.1039 | 0.0054795 | -1893.0381 | 0.01895 | -774.8517 | 0.074144 | -876.3159 | 0.041039 | -927.0759 | 0.030137 | -835.8298 | 0.058505 | -802.9833 | 0.084304 | -726.076 | 0.06347 | -1517.9193 | 0.011587 | -1356.1592 | 0.016153 | -1956.6126 | 0.0041096 | -2202.38 | 0.048288 | -1435.9974 | 0.031849 | -1464.4451 | 0.032934 | -1177.5207 | 0.016724 | -1420.788 | 0.053253 | -1900.1286 | 0.10371 | -3605.4288 | 0.035331 | -3757.9067 | 0.047317 | -4010.4336 | 0.057991 | -3969.8305 | 0.039954 | -4566.6603 | 0.083162 | -595.2927 | 0.1278 | -1556.7801 | 0.080879 | -2580.543 | 0.14401 | -2656.9516 | 0.13305 | -3148.6647 | 0.067808 | -222.9738 | 0.13904 | -230.4772 | 0.21182 | -366.2247 | 0.072774 | -434.163 | 0.22397 | -619.0286 | 0.019692 | -727.4843 | 0.053139 | -1396.5661 | 0.03613 | -2031.9428 | 0.13299 | -2182.6427 | 0.18265 | -2607.8517 | 0.12477 | -451.3476 | 0.0028539 | -239.989 | 0.0092466 | -697.7314 | 0.0021119 | -644.4135 | 0.0012557 | -1007.2951 | 0.060445 | -391.3118 | 0.067295 | -861.039 | 0.052968 | -838.8741 | 0.074201 | -1207.1353 | 0.032078 | -1464.1572 | 0.053938 | -3175.3137 | 0.0078767 | -2999.4853 | 0.05839 | -3323.2172 | 0.10913 | -3464.1792 | 0.16027 | -3389.0545 | 0.10337
-306.4614 | 0.010959 | -681.3015 | 0.00085616 | -411.4599 | 0.0069064 | -1763.0756 | 0.0055365 | -1885.48 | 0.019235 | -771.5779 | 0.076541 | -873.4646 | 0.041724 | -924.208 | 0.030822 | -833.3572 | 0.059989 | -799.9801 | 0.086587 | -720.9578 | 0.063927 | -1512.4311 | 0.011872 | -1350.8127 | 0.017237 | -1951.1289 | 0.0043379 | -2197.1446 | 0.048858 | -1432.6614 | 0.032078 | -1461.2387 | 0.033733 | -1173.2909 | 0.016781 | -1416.5246 | 0.054281 | -1896.4677 | 0.10428 | -3594.681 | 0.035902 | -3748.9192 | 0.048573 | -4002.1878 | 0.059874 | -3962.9718 | 0.041495 | -4560.9491 | 0.087215 | -578.9206 | 0.12917 | -1541.6499 | 0.08282 | -2567.9679 | 0.14532 | -2644.5068 | 0.13487 | -3136.2246 | 0.06895 | -219.7913 | 0.1407 | -227.1102 | 0.2145 | -363.5441 | 0.075171 | -431.8901 | 0.22563 | -617.8628 | 0.019806 | -720.1878 | 0.054338 | -1389.4475 | 0.036416 | -2025.7869 | 0.13408 | -2176.7788 | 0.18362 | -2602.4785 | 0.12529 | -448.75 | 0.0028539 | -237.7903 | 0.0094178 | -695.2305 | 0.0021119 | -640.6191 | 0.0012557 | -1001.8035 | 0.060845 | -386.9727 | 0.069064 | -856.6512 | 0.053653 | -834.6942 | 0.075514 | -1203.3869 | 0.032534 | -1459.7392 | 0.054566 | -3165.881 | 0.0086187 | -2990.6257 | 0.060788 | -3315.9003 | 0.11216 | -3456.8846 | 0.16193 | -3381.471 | 0.10594
-301.9751 | 0.01113 | -676.59 | 0.00085616 | -405.528 | 0.0071918 | -1755.0474 | 0.0055936 | -1877.922 | 0.019349 | -768.3041 | 0.078596 | -870.6134 | 0.04218 | -921.3401 | 0.031906 | -830.8845 | 0.0621 | -796.9769 | 0.088584 | -715.8397 | 0.064441 | -1506.9428 | 0.012215 | -1345.4662 | 0.018493 | -1945.6453 | 0.0045662 | -2191.9093 | 0.049201 | -1429.3255 | 0.03242 | -1458.0323 | 0.034018 | -1169.0612 | 0.016895 | -1412.2612 | 0.055023 | -1892.8068 | 0.10462 | -3583.9332 | 0.036701 | -3739.9317 | 0.050285 | -3993.942 | 0.061815 | -3956.1131 | 0.04258 | -4555.2379 | 0.090639 | -562.5486 | 0.13071 | -1526.5197 | 0.084418 | -2555.3927 | 0.1472 | -2632.0621 | 0.13699 | -3123.7845 | 0.070434 | -216.6088 | 0.14218 | -223.7432 | 0.21712 | -360.8635 | 0.077511 | -429.6172 | 0.22768 | -616.6969 | 0.019863 | -712.8912 | 0.055708 | -1382.3288 | 0.037272 | -2019.631 | 0.13527 | -2170.915 | 0.18413 | -2597.1054 | 0.12603 | -446.1525 | 0.0028539 | -235.5916 | 0.0094749 | -692.7297 | 0.0021119 | -636.8248 | 0.0013128 | -996.3119 | 0.061301 | -382.6335 | 0.070605 | -852.2633 | 0.054452 | -830.5142 | 0.076541 | -1199.6386 | 0.032763 | -1455.3211 | 0.055251 | -3156.4483 | 0.0092466 | -2981.766 | 0.062386 | -3308.5834 | 0.11535 | -3449.59 | 0.16398 | -3373.8875 | 0.10856
-297.4889 | 0.011301 | -671.8785 | 0.00085616 | -399.5962 | 0.0073059 | -1747.0191 | 0.0057078 | -1870.3639 | 0.019463 | -765.0303 | 0.080594 | -867.7621 | 0.042922 | -918.4722 | 0.032991 | -828.4119 | 0.065297 | -793.9736 | 0.090126 | -710.7215 | 0.065068 | -1501.4546 | 0.012957 | -1340.1197 | 0.019235 | -1940.1617 | 0.0047945 | -2186.6739 | 0.049543 | -1425.9895 | 0.032534 | -1454.8259 | 0.03476 | -1164.8314 | 0.01718 | -1407.9978 | 0.056164 | -1889.1459 | 0.10525 | -3573.1854 | 0.037043 | -3730.9442 | 0.051484 | -3985.6962 | 0.064155 | -3949.2544 | 0.043493 | -4549.5267 | 0.094007 | -546.1766 | 0.13162 | -1511.3895 | 0.086016 | -2542.8176 | 0.14846 | -2619.6174 | 0.13858 | -3111.3443 | 0.071918 | -213.4264 | 0.14338 | -220.3762 | 0.21969 | -358.183 | 0.079338 | -427.3443 | 0.22917 | -615.5311 | 0.020205 | -705.5946 | 0.057021 | -1375.2102 | 0.038242 | -2013.4751 | 0.13602 | -2165.0511 | 0.18499 | -2591.7323 | 0.12671 | -443.555 | 0.0028539 | -233.3929 | 0.0097603 | -690.2288 | 0.0021119 | -633.0305 | 0.0013128 | -990.8203 | 0.062386 | -378.2944 | 0.072317 | -847.8755 | 0.055137 | -826.3342 | 0.077683 | -1195.8902 | 0.033162 | -1450.903 | 0.055765 | -3147.0156 | 0.0099315 | -2972.9064 | 0.064326 | -3301.2665 | 0.11838 | -3442.2954 | 0.16632 | -3366.3039 | 0.11204
-293.0026 | 0.011473 | -667.167 | 0.00085616 | -393.6643 | 0.0074772 | -1738.9909 | 0.0058219 | -1862.8058 | 0.019521 | -761.7565 | 0.082135 | -864.9109 | 0.04355 | -915.6042 | 0.033562 | -825.9392 | 0.068265 | -790.9704 | 0.091553 | -705.6033 | 0.065868 | -1495.9663 | 0.013185 | -1334.7732 | 0.019863 | -1934.678 | 0.0049087 | -2181.4386 | 0.05 | -1422.6536 | 0.032934 | -1451.6194 | 0.035103 | -1160.6017 | 0.01718 | -1403.7344 | 0.057363 | -1885.485 | 0.10594 | -3562.4375 | 0.038071 | -3721.9567 | 0.052797 | -3977.4504 | 0.066438 | -3942.3957 | 0.044806 | -4543.8155 | 0.098231 | -529.8045 | 0.13271 | -1496.2593 | 0.087215 | -2530.2424 | 0.15029 | -2607.1726 | 0.14035 | -3098.9042 | 0.073231 | -210.2439 | 0.14492 | -217.0092 | 0.22249 | -355.5024 | 0.080879 | -425.0713 | 0.23025 | -614.3652 | 0.02032 | -698.298 | 0.058105 | -1368.0915 | 0.03847 | -2007.3191 | 0.13647 | -2159.1872 | 0.18596 | -2586.3592 | 0.12757 | -440.9575 | 0.002911 | -231.1943 | 0.0098174 | -687.7279 | 0.0021119 | -629.2362 | 0.0013128 | -985.3286 | 0.062957 | -373.9552 | 0.07403 | -843.4877 | 0.056107 | -822.1542 | 0.078596 | -1192.1418 | 0.033333 | -1446.4849 | 0.05645 | -3137.5829 | 0.010616 | -2964.0467 | 0.065982 | -3293.9495 | 0.12158 | -3435.0008 | 0.16844 | -3358.7204 | 0.11473
-288.5163 | 0.011473 | -662.4555 | 0.00091324 | -387.7324 | 0.0075342 | -1730.9626 | 0.0058219 | -1855.2477 | 0.019578 | -758.4827 | 0.084646 | -862.0596 | 0.044349 | -912.7363 | 0.034703 | -823.4665 | 0.072374 | -787.9672 | 0.093607 | -700.4852 | 0.066495 | -1490.4781 | 0.013584 | -1329.4267 | 0.02032 | -1929.1944 | 0.0051941 | -2176.2032 | 0.050628 | -1419.3176 | 0.033447 | -1448.413 | 0.035674 | -1156.372 | 0.017295 | -1399.471 | 0.058619 | -1881.8241 | 0.10634 | -3551.6897 | 0.038927 | -3712.9692 | 0.054566 | -3969.2046 | 0.069692 | -3935.537 | 0.046005 | -4538.1043 | 0.10263 | -513.4325 | 0.1343 | -1481.1291 | 0.088584 | -2517.6673 | 0.15171 | -2594.7279 | 0.14195 | -3086.4641 | 0.074315 | -207.0614 | 0.14658 | -213.6422 | 0.22557 | -352.8218 | 0.082591 | -422.7984 | 0.23134 | -613.1994 | 0.02032 | -691.0014 | 0.059132 | -1360.9728 | 0.039098 | -2001.1632 | 0.13744 | -2153.3234 | 0.18659 | -2580.986 | 0.12797 | -438.3599 | 0.002911 | -228.9956 | 0.010217 | -685.227 | 0.0021119 | -625.4418 | 0.001484 | -979.837 | 0.06387 | -369.6161 | 0.075913 | -839.0998 | 0.057078 | -817.9742 | 0.079909 | -1188.3934 | 0.033562 | -1442.0668 | 0.056963 | -3128.1502 | 0.010959 | -2955.1871 | 0.067922 | -3286.6326 | 0.12369 | -3427.7063 | 0.17061 | -3351.1369 | 0.11838
-284.0301 | 0.011758 | -657.744 | 0.00091324 | -381.8005 | 0.0075913 | -1722.9344 | 0.0058219 | -1847.6896 | 0.019806 | -755.2089 | 0.086872 | -859.2084 | 0.045833 | -909.8684 | 0.035731 | -820.9939 | 0.076598 | -784.964 | 0.094806 | -695.367 | 0.066724 | -1484.9899 | 0.013927 | -1324.0802 | 0.020662 | -1923.7107 | 0.0054224 | -2170.9678 | 0.05137 | -1415.9816 | 0.033904 | -1445.2066 | 0.03613 | -1152.1422 | 0.017409 | -1395.2076 | 0.059247 | -1878.1632 | 0.10696 | -3540.9419 | 0.039897 | -3703.9817 | 0.055936 | -3960.9588 | 0.072432 | -3928.6783 | 0.047032 | -4532.3931 | 0.10719 | -497.0605 | 0.13562 | -1465.9989 | 0.090753 | -2505.0921 | 0.15337 | -2582.2832 | 0.14372 | -3074.024 | 0.075571 | -203.8789 | 0.14766 | -210.2752 | 0.22848 | -350.1413 | 0.084018 | -420.5255 | 0.23248 | -612.0335 | 0.020377 | -683.7049 | 0.060502 | -1353.8542 | 0.039612 | -1995.0073 | 0.1383 | -2147.4595 | 0.1871 | -2575.6129 | 0.12842 | -435.7624 | 0.002911 | -226.7969 | 0.010388 | -682.7262 | 0.0021689 | -621.6475 | 0.0015411 | -974.3454 | 0.064498 | -365.2769 | 0.077797 | -834.712 | 0.057705 | -813.7942 | 0.081279 | -1184.645 | 0.033904 | -1437.6488 | 0.057363 | -3118.7175 | 0.011244 | -2946.3274 | 0.069977 | -3279.3157 | 0.1258 | -3420.4117 | 0.17272 | -3343.5534 | 0.12112
-279.5438 | 0.011986 | -653.0325 | 0.00097032 | -375.8686 | 0.0077626 | -1714.9061 | 0.0058219 | -1840.1315 | 0.019806 | -751.9351 | 0.088527 | -856.3571 | 0.047089 | -907.0005 | 0.036301 | -818.5212 | 0.079852 | -781.9608 | 0.096518 | -690.2488 | 0.067237 | -1479.5016 | 0.014269 | -1318.7337 | 0.021233 | -1918.2271 | 0.005879 | -2165.7325 | 0.052226 | -1412.6457 | 0.034418 | -1442.0002 | 0.03653 | -1147.9125 | 0.01758 | -1390.9442 | 0.06016 | -1874.5023 | 0.10748 | -3530.1941 | 0.040582 | -3694.9942 | 0.057135 | -3952.713 | 0.075742 | -3921.8196 | 0.047831 | -4526.6819 | 0.11216 | -480.6884 | 0.1367 | -1450.8686 | 0.092123 | -2492.517 | 0.15479 | -2569.8384 | 0.14503 | -3061.5838 | 0.077283 | -200.6964 | 0.14852 | -206.9083 | 0.23162 | -347.4607 | 0.085046 | -418.2526 | 0.23385 | -610.8676 | 0.020605 | -676.4083 | 0.061358 | -1346.7355 | 0.040411 | -1988.8514 | 0.13881 | -2141.5957 | 0.1879 | -2570.2398 | 0.129 | -433.1649 | 0.002968 | -224.5982 | 0.010559 | -680.2253 | 0.0021689 | -617.8532 | 0.0015411 | -968.8538 | 0.06524 | -360.9378 | 0.079623 | -830.3241 | 0.05879 | -809.6142 | 0.082705 | -1180.8966 | 0.034132 | -1433.2307 | 0.057705 | -3109.2848 | 0.011644 | -2937.4678 | 0.071804 | -3271.9988 | 0.12877 | -3413.1171 | 0.17466 | -3335.9699 | 0.12363
-275.0576 | 0.0121 | -648.321 | 0.0010274 | -369.9367 | 0.0080479 | -1706.8779 | 0.0058219 | -1832.5735 | 0.019863 | -748.6613 | 0.089954 | -853.5059 | 0.048402 | -904.1326 | 0.037158 | -816.0486 | 0.083904 | -778.9576 | 0.09903 | -685.1306 | 0.067922 | -1474.0134 | 0.014612 | -1313.3872 | 0.021518 | -1912.7434 | 0.0067352 | -2160.4971 | 0.053253 | -1409.3097 | 0.034589 | -1438.7938 | 0.037043 | -1143.6827 | 0.017808 | -1386.6808 | 0.061301 | -1870.8414 | 0.10816 | -3519.4462 | 0.041324 | -3686.0067 | 0.05839 | -3944.4671 | 0.078938 | -3914.9609 | 0.048801 | -4520.9707 | 0.11684 | -464.3164 | 0.1379 | -1435.7384 | 0.094064 | -2479.9419 | 0.15651 | -2557.3937 | 0.14675 | -3049.1437 | 0.078425 | -197.5139 | 0.15011 | -203.5413 | 0.23527 | -344.7801 | 0.086016 | -415.9796 | 0.23482 | -609.7018 | 0.020833 | -669.1117 | 0.062842 | -1339.6169 | 0.041553 | -1982.6954 | 0.13984 | -2135.7318 | 0.18858 | -2564.8666 | 0.12957 | -430.5673 | 0.0030251 | -222.3995 | 0.010788 | -677.7244 | 0.0021689 | -614.0589 | 0.0015982 | -963.3622 | 0.065925 | -356.5986 | 0.081564 | -825.9363 | 0.059475 | -805.4342 | 0.084189 | -1177.1482 | 0.034646 | -1428.8126 | 0.058219 | -3099.8521 | 0.012329 | -2928.6081 | 0.073973 | -3264.6819 | 0.13116 | -3405.8225 | 0.17677 | -3328.3863 | 0.127
-270.5713 | 0.012272 | -643.6095 | 0.0010274 | -364.0048 | 0.0081621 | -1698.8496 | 0.0060502 | -1825.0154 | 0.019977 | -745.3875 | 0.091667 | -850.6546 | 0.0496 | -901.2647 | 0.037842 | -813.5759 | 0.088128 | -775.9544 | 0.10086 | -680.0125 | 0.06855 | -1468.5252 | 0.015011 | -1308.0407 | 0.021975 | -1907.2598 | 0.0074772 | -2155.2618 | 0.054224 | -1405.9738 | 0.034989 | -1435.5874 | 0.037443 | -1139.453 | 0.018037 | -1382.4174 | 0.062158 | -1867.1805 | 0.10879 | -3508.6984 | 0.042466 | -3677.0192 | 0.060731 | -3936.2213 | 0.082078 | -3908.1022 | 0.0496 | -4515.2595 | 0.12175 | -447.9444 | 0.13893 | -1420.6082 | 0.095434 | -2467.3667 | 0.15805 | -2544.949 | 0.14817 | -3036.7036 | 0.079509 | -194.3314 | 0.1512 | -200.1743 | 0.23881 | -342.0995 | 0.086929 | -413.7067 | 0.23567 | -608.5359 | 0.021233 | -661.8151 | 0.064269 | -1332.4982 | 0.042409 | -1976.5395 | 0.14058 | -2129.8679 | 0.18938 | -2559.4935 | 0.13025 | -427.9698 | 0.0030822 | -220.2008 | 0.01113 | -675.2236 | 0.0021689 | -610.2645 | 0.0015982 | -957.8706 | 0.066667 | -352.2595 | 0.082991 | -821.5485 | 0.060046 | -801.2542 | 0.085388 | -1173.3998 | 0.035103 | -1424.3945 | 0.058733 | -3090.4194 | 0.012614 | -2919.7485 | 0.075457 | -3257.365 | 0.13322 | -3398.5279 | 0.17871 | -3320.8028 | 0.13019
-266.0851 | 0.012557 | -638.898 | 0.0011416 | -358.0729 | 0.0084475 | -1690.8214 | 0.0061073 | -1817.4573 | 0.020091 | -742.1137 | 0.093265 | -847.8034 | 0.051541 | -898.3967 | 0.038584 | -811.1033 | 0.091724 | -772.9512 | 0.10297 | -674.8943 | 0.069178 | -1463.0369 | 0.01524 | -1302.6942 | 0.022317 | -1901.7762 | 0.008105 | -2150.0264 | 0.054852 | -1402.6378 | 0.035274 | -1432.3809 | 0.037957 | -1135.2232 | 0.018322 | -1378.154 | 0.063071 | -1863.5196 | 0.1093 | -3497.9506 | 0.043493 | -3668.0317 | 0.062215 | -3927.9755 | 0.085502 | -3901.2435 | 0.051027 | -4509.5483 | 0.12683 | -431.5723 | 0.14001 | -1405.478 | 0.097546 | -2454.7916 | 0.15925 | -2532.5042 | 0.14983 | -3024.2635 | 0.080708 | -191.149 | 0.1532 | -196.8073 | 0.24326 | -339.419 | 0.088242 | -411.4338 | 0.23727 | -607.3701 | 0.021689 | -654.5186 | 0.065582 | -1325.3795 | 0.042865 | -1970.3836 | 0.14132 | -2124.0041 | 0.19053 | -2554.1204 | 0.13094 | -425.3723 | 0.0031393 | -218.0022 | 0.011473 | -672.7227 | 0.0021689 | -606.4702 | 0.0017123 | -952.379 | 0.067123 | -347.9204 | 0.085046 | -817.1606 | 0.060845 | -797.0742 | 0.0871 | -1169.6514 | 0.035445 | -1419.9764 | 0.059418 | -3080.9867 | 0.013014 | -2910.8888 | 0.077112 | -3250.048 | 0.13522 | -3391.2333 | 0.18059 | -3313.2193 | 0.13442
-261.5988 | 0.012785 | -634.1865 | 0.0011986 | -352.141 | 0.00879 | -1682.7931 | 0.0061073 | -1809.8992 | 0.02032 | -738.8399 | 0.094692 | -844.9521 | 0.053368 | -895.5288 | 0.040297 | -808.6306 | 0.096176 | -769.948 | 0.10542 | -669.7761 | 0.069863 | -1457.5487 | 0.015582 | -1297.3477 | 0.022945 | -1896.2925 | 0.0091895 | -2144.7911 | 0.055822 | -1399.3018 | 0.035959 | -1429.1745 | 0.038642 | -1130.9935 | 0.018607 | -1373.8906 | 0.063813 | -1859.8587 | 0.10999 | -3487.2028 | 0.044235 | -3659.0442 | 0.063413 | -3919.7297 | 0.088185 | -3894.3848 | 0.052112 | -4503.8371 | 0.13019 | -415.2003 | 0.14172 | -1390.3478 | 0.099087 | -2442.2164 | 0.16124 | -2520.0595 | 0.15154 | -3011.8234 | 0.082135 | -187.9665 | 0.15611 | -193.4403 | 0.24675 | -336.7384 | 0.089041 | -409.1609 | 0.23938 | -606.2042 | 0.02266 | -647.222 | 0.066553 | -1318.2609 | 0.043607 | -1964.2277 | 0.14252 | -2118.1402 | 0.19121 | -2548.7473 | 0.13162 | -422.7748 | 0.0031963 | -215.8035 | 0.011758 | -670.2218 | 0.0021689 | -602.6759 | 0.0017123 | -946.8874 | 0.067637 | -343.5812 | 0.086929 | -812.7728 | 0.061358 | -792.8943 | 0.088984 | -1165.903 | 0.035959 | -1415.5584 | 0.059817 | -3071.554 | 0.013813 | -2902.0292 | 0.078368 | -3242.7311 | 0.13716 | -3383.9387 | 0.18236 | -3305.6358 | 0.13767
-257.1126 | 0.013128 | -629.4749 | 0.0013128 | -346.2091 | 0.008847 | -1674.7649 | 0.0062215 | -1802.3411 | 0.020434 | -735.5661 | 0.095719 | -842.1009 | 0.054852 | -892.6609 | 0.041438 | -806.158 | 0.10034 | -766.9448 | 0.10742 | -664.658 | 0.070434 | -1452.0604 | 0.015811 | -1292.0012 | 0.023573 | -1890.8089 | 0.0099315 | -2139.5557 | 0.057135 | -1395.9659 | 0.036358 | -1425.9681 | 0.038927 | -1126.7638 | 0.018607 | -1369.6272 | 0.064612 | -1856.1978 | 0.11056 | -3476.4549 | 0.045605 | -3650.0567 | 0.065011 | -3911.4839 | 0.09024 | -3887.5261 | 0.053082 | -4498.1259 | 0.1339 | -398.8283 | 0.14258 | -1375.2176 | 0.10086 | -2429.6413 | 0.16313 | -2507.6147 | 0.15285 | -2999.3832 | 0.08379 | -184.784 | 0.15862 | -190.0733 | 0.25114 | -334.0578 | 0.089726 | -406.888 | 0.24218 | -605.0384 | 0.023402 | -639.9254 | 0.067409 | -1311.1422 | 0.044349 | -1958.0718 | 0.14326 | -2112.2764 | 0.19207 | -2543.3741 | 0.13219 | -420.1772 | 0.0032534 | -213.6048 | 0.011929 | -667.7209 | 0.0022831 | -598.8816 | 0.0017694 | -941.3958 | 0.068094 | -339.2421 | 0.089441 | -808.3849 | 0.062158 | -788.7143 | 0.090868 | -1162.1547 | 0.03613 | -1411.1403 | 0.060217 | -3062.1213 | 0.014326 | -2893.1695 | 0.080023 | -3235.4142 | 0.13887 | -3376.6441 | 0.18408 | -3298.0522 | 0.14024
-252.6263 | 0.013299 | -624.7634 | 0.0013128 | -340.2772 | 0.0089041 | -1666.7366 | 0.0062785 | -1794.783 | 0.020548 | -732.2923 | 0.096918 | -839.2496 | 0.056221 | -889.793 | 0.042352 | -803.6853 | 0.10468 | -763.9416 | 0.10999 | -659.5398 | 0.071233 | -1446.5722 | 0.015982 | -1286.6546 | 0.023973 | -1885.3252 | 0.010959 | -2134.3203 | 0.058162 | -1392.6299 | 0.036758 | -1422.7617 | 0.039269 | -1122.534 | 0.018721 | -1365.3638 | 0.065525 | -1852.5369 | 0.11136 | -3465.7071 | 0.047317 | -3641.0692 | 0.066438 | -3903.2381 | 0.093265 | -3880.6674 | 0.054395 | -4492.4147 | 0.13767 | -382.4562 | 0.14366 | -1360.0874 | 0.10303 | -2417.0661 | 0.16433 | -2495.17 | 0.15411 | -2986.9431 | 0.08516 | -181.6015 | 0.16142 | -186.7063 | 0.25457 | -331.3773 | 0.090696 | -404.615 | 0.24469 | -603.8725 | 0.024315 | -632.6288 | 0.068664 | -1304.0236 | 0.04532 | -1951.9158 | 0.14441 | -2106.4125 | 0.19269 | -2538.001 | 0.13311 | -417.5797 | 0.0033105 | -211.4061 | 0.012386 | -665.2201 | 0.0023402 | -595.0872 | 0.0017694 | -935.9041 | 0.068436 | -334.9029 | 0.091667 | -803.9971 | 0.062957 | -784.5343 | 0.092523 | -1158.4063 | 0.03653 | -1406.7222 | 0.060616 | -3052.6886 | 0.015411 | -2884.3099 | 0.081963 | -3228.0973 | 0.14053 | -3369.3496 | 0.18602 | -3290.4687 | 0.14326
-248.1401 | 0.013642 | -620.0519 | 0.0014269 | -334.3453 | 0.0090183 | -1658.7084 | 0.0063356 | -1787.225 | 0.020605 | -729.0185 | 0.098002 | -836.3984 | 0.058333 | -886.9251 | 0.043893 | -801.2127 | 0.10833 | -760.9384 | 0.11182 | -654.4216 | 0.071747 | -1441.084 | 0.016667 | -1281.3081 | 0.0246 | -1879.8416 | 0.0129 | -2129.085 | 0.058733 | -1389.294 | 0.037215 | -1419.5553 | 0.039555 | -1118.3043 | 0.018893 | -1361.1003 | 0.066096 | -1848.8761 | 0.11164 | -3454.9593 | 0.048288 | -3632.0817 | 0.067979 | -3894.9923 | 0.09492 | -3873.8087 | 0.055194 | -4486.7035 | 0.14064 | -366.0842 | 0.14458 | -1344.9572 | 0.10445 | -2404.491 | 0.1661 | -2482.7253 | 0.15565 | -2974.503 | 0.085902 | -178.419 | 0.16387 | -183.3393 | 0.25805 | -328.6967 | 0.091724 | -402.3421 | 0.24817 | -602.7066 | 0.025285 | -625.3323 | 0.069977 | -1296.9049 | 0.046062 | -1945.7599 | 0.14509 | -2100.5486 | 0.19315 | -2532.6279 | 0.1339 | -414.9822 | 0.0034817 | -209.2074 | 0.012671 | -662.7192 | 0.0025114 | -591.2929 | 0.0017694 | -930.4125 | 0.06895 | -330.5638 | 0.093779 | -799.6092 | 0.064212 | -780.3543 | 0.094178 | -1154.6579 | 0.036929 | -1402.3041 | 0.061016 | -3043.2559 | 0.016438 | -2875.4502 | 0.083505 | -3220.7804 | 0.14247 | -3362.055 | 0.18796 | -3282.8852 | 0.14583
-243.6538 | 0.013813 | -615.3404 | 0.0015982 | -328.4135 | 0.0093607 | -1650.6801 | 0.0063356 | -1779.6669 | 0.020947 | -725.7447 | 0.099315 | -833.5472 | 0.059646 | -884.0571 | 0.045434 | -798.74 | 0.11261 | -757.9352 | 0.1141 | -649.3035 | 0.072317 | -1435.5957 | 0.017066 | -1275.9616 | 0.024886 | -1874.3579 | 0.014098 | -2123.8496 | 0.058904 | -1385.958 | 0.037614 | -1416.3489 | 0.039897 | -1114.0745 | 0.019121 | -1356.8369 | 0.067009 | -1845.2152 | 0.1121 | -3444.2114 | 0.05 | -3623.0942 | 0.069406 | -3886.7465 | 0.097432 | -3866.95 | 0.05645 | -4480.9923 | 0.14412 | -349.7121 | 0.14612 | -1329.827 | 0.10582 | -2391.9159 | 0.16821 | -2470.2805 | 0.15731 | -2962.0629 | 0.087272 | -175.2365 | 0.16729 | -179.9724 | 0.2621 | -326.0161 | 0.092922 | -400.0692 | 0.25137 | -601.5408 | 0.026313 | -618.0357 | 0.070719 | -1289.7862 | 0.046975 | -1939.604 | 0.14606 | -2094.6848 | 0.19429 | -2527.2548 | 0.13453 | -412.3847 | 0.0034817 | -207.0088 | 0.013014 | -660.2183 | 0.0025685 | -587.4986 | 0.0018836 | -924.9209 | 0.069692 | -326.2246 | 0.096119 | -795.2214 | 0.065068 | -776.1743 | 0.095776 | -1150.9095 | 0.037329 | -1397.886 | 0.061301 | -3033.8232 | 0.017466 | -2866.5906 | 0.085731 | -3213.4634 | 0.14401 | -3354.7604 | 0.18978 | -3275.3017 | 0.14783
-239.1675 | 0.013927 | -610.6289 | 0.0016553 | -322.4816 | 0.0098174 | -1642.6519 | 0.0063356 | -1772.1088 | 0.021176 | -722.4709 | 0.10063 | -830.6959 | 0.060959 | -881.1892 | 0.046861 | -796.2674 | 0.11855 | -754.932 | 0.11587 | -644.1853 | 0.073116 | -1430.1075 | 0.017808 | -1270.6151 | 0.02597 | -1868.8743 | 0.014954 | -2118.6143 | 0.059247 | -1382.622 | 0.037671 | -1413.1424 | 0.040468 | -1109.8448 | 0.019463 | -1352.5735 | 0.068322 | -1841.5543 | 0.11261 | -3433.4636 | 0.051027 | -3614.1067 | 0.070263 | -3878.5007 | 0.099543 | -3860.0913 | 0.057306 | -4475.2811 | 0.14703 | -333.3401 | 0.14703 | -1314.6967 | 0.10782 | -2379.3407 | 0.16992 | -2457.8358 | 0.15873 | -2949.6228 | 0.08847 | -172.054 | 0.17123 | -176.6054 | 0.26621 | -323.3355 | 0.093779 | -397.7963 | 0.25422 | -600.3749 | 0.027683 | -610.7391 | 0.072603 | -1282.6676 | 0.047546 | -1933.4481 | 0.14669 | -2088.8209 | 0.19481 | -2521.8816 | 0.1351 | -409.7871 | 0.0035388 | -204.8101 | 0.013584 | -657.7175 | 0.0025685 | -583.7043 | 0.0019406 | -919.4293 | 0.070377 | -321.8855 | 0.099144 | -790.8336 | 0.06621 | -771.9943 | 0.09766 | -1147.1611 | 0.0379 | -1393.4679 | 0.061815 | -3024.3905 | 0.018893 | -2857.7309 | 0.087272 | -3206.1465 | 0.14503 | -3347.4658 | 0.19184 | -3267.7182 | 0.15074
-234.6813 | 0.014269 | -605.9174 | 0.0017123 | -316.5497 | 0.0099315 | -1634.6236 | 0.0063356 | -1764.5507 | 0.021689 | -719.1971 | 0.10194 | -827.8447 | 0.062957 | -878.3213 | 0.048059 | -793.7947 | 0.12443 | -751.9288 | 0.11752 | -639.0671 | 0.073573 | -1424.6193 | 0.018379 | -1265.2686 | 0.027797 | -1863.3907 | 0.015582 | -2113.3789 | 0.059817 | -1379.2861 | 0.037957 | -1409.936 | 0.041324 | -1105.615 | 0.019806 | -1348.3101 | 0.069007 | -1837.8934 | 0.11347 | -3422.7158 | 0.052112 | -3605.1192 | 0.071347 | -3870.2549 | 0.1008 | -3853.2326 | 0.058619 | -4469.5699 | 0.15051 | -316.9681 | 0.14829 | -1299.5665 | 0.10965 | -2366.7656 | 0.17192 | -2445.3911 | 0.16033 | -2937.1826 | 0.089783 | -168.8716 | 0.17546 | -173.2384 | 0.27061 | -320.655 | 0.095148 | -395.5233 | 0.25656 | -599.2091 | 0.029338 | -603.4425 | 0.074144 | -1275.5489 | 0.048231 | -1927.2922 | 0.14772 | -2082.9571 | 0.19572 | -2516.5085 | 0.13579 | -407.1896 | 0.003653 | -202.6114 | 0.01387 | -655.2166 | 0.0026256 | -579.9099 | 0.0019406 | -913.9377 | 0.07089 | -317.5463 | 0.10171 | -786.4457 | 0.067409 | -767.8143 | 0.099772 | -1143.4127 | 0.038356 | -1389.0499 | 0.0621 | -3014.9578 | 0.019178 | -2848.8713 | 0.088699 | -3198.8296 | 0.14646 | -3340.1712 | 0.19389 | -3260.1346 | 0.15337
-230.195 | 0.014726 | -601.2059 | 0.0019977 | -310.6178 | 0.0099315 | -1626.5954 | 0.0064498 | -1756.9926 | 0.021861 | -715.9233 | 0.1032 | -824.9934 | 0.065468 | -875.4534 | 0.049201 | -791.3221 | 0.12922 | -748.9255 | 0.11958 | -633.9489 | 0.074144 | -1419.131 | 0.018721 | -1259.9221 | 0.028539 | -1857.907 | 0.015982 | -2108.1436 | 0.060388 | -1375.9501 | 0.038356 | -1406.7296 | 0.041838 | -1101.3853 | 0.020148 | -1344.0467 | 0.069692 | -1834.2325 | 0.11393 | -3411.968 | 0.052968 | -3596.1317 | 0.072717 | -3862.0091 | 0.10211 | -3846.3739 | 0.059304 | -4463.8587 | 0.15365 | -300.596 | 0.14937 | -1284.4363 | 0.11159 | -2354.1904 | 0.17334 | -2432.9463 | 0.16204 | -2924.7425 | 0.090925 | -165.6891 | 0.17951 | -169.8714 | 0.27557 | -317.9744 | 0.096461 | -393.2504 | 0.25902 | -598.0432 | 0.031107 | -596.1459 | 0.075571 | -1268.4303 | 0.048516 | -1921.1362 | 0.14829 | -2077.0932 | 0.19652 | -2511.1354 | 0.13642 | -404.5921 | 0.0038813 | -200.4127 | 0.014555 | -652.7157 | 0.0027397 | -576.1156 | 0.0019406 | -908.4461 | 0.071176 | -313.2072 | 0.10422 | -782.0579 | 0.068151 | -763.6343 | 0.10137 | -1139.6643 | 0.038699 | -1384.6318 | 0.062329 | -3005.5251 | 0.019863 | -2840.0116 | 0.090411 | -3191.5127 | 0.1476 | -3332.8766 | 0.19697 | -3252.5511 | 0.15668
-225.7088 | 0.015011 | -596.4944 | 0.0020548 | -304.6859 | 0.010046 | -1618.5671 | 0.0065068 | -1749.4345 | 0.022032 | -712.6495 | 0.10514 | -822.1422 | 0.068094 | -872.5855 | 0.05097 | -788.8494 | 0.13236 | -745.9223 | 0.1218 | -628.8308 | 0.074429 | -1413.6428 | 0.019349 | -1254.5756 | 0.029167 | -1852.4234 | 0.016667 | -2102.9082 | 0.060959 | -1372.6142 | 0.03887 | -1403.5232 | 0.042237 | -1097.1556 | 0.020662 | -1339.7833 | 0.070034 | -1830.5716 | 0.11461 | -3401.2201 | 0.054053 | -3587.1442 | 0.073744 | -3853.7633 | 0.10348 | -3839.5152 | 0.060331 | -4458.1476 | 0.15662 | -284.224 | 0.1508 | -1269.3061 | 0.11347 | -2341.6153 | 0.17454 | -2420.5016 | 0.1633 | -2912.3024 | 0.092352 | -162.5066 | 0.18482 | -166.5044 | 0.28116 | -315.2938 | 0.097374 | -390.9775 | 0.26421 | -596.8773 | 0.032648 | -588.8494 | 0.077226 | -1261.3116 | 0.049429 | -1914.9803 | 0.14937 | -2071.2293 | 0.19726 | -2505.7622 | 0.13704 | -401.9946 | 0.0038813 | -198.214 | 0.014897 | -650.2149 | 0.0027968 | -572.3213 | 0.0019977 | -902.9545 | 0.071804 | -308.868 | 0.10656 | -777.67 | 0.068893 | -759.4543 | 0.10314 | -1135.9159 | 0.038984 | -1380.2137 | 0.062842 | -2996.0924 | 0.021062 | -2831.152 | 0.091838 | -3184.1958 | 0.14897 | -3325.582 | 0.20051 | -3244.9676 | 0.15959
-221.2225 | 0.015126 | -591.7829 | 0.0021119 | -298.754 | 0.010217 | -1610.5389 | 0.0065068 | -1741.8764 | 0.02226 | -709.3757 | 0.10639 | -819.2909 | 0.071119 | -869.7175 | 0.053025 | -786.3768 | 0.13664 | -742.9191 | 0.12374 | -623.7126 | 0.075057 | -1408.1546 | 0.020148 | -1249.2291 | 0.02968 | -1846.9397 | 0.017123 | -2097.6728 | 0.061644 | -1369.2782 | 0.039155 | -1400.3168 | 0.042523 | -1092.9258 | 0.02089 | -1335.5199 | 0.070662 | -1826.9107 | 0.11518 | -3390.4723 | 0.055308 | -3578.1567 | 0.075171 | -3845.5175 | 0.10519 | -3832.6565 | 0.061016 | -4452.4364 | 0.15993 | -267.852 | 0.15154 | -1254.1759 | 0.11518 | -2329.0401 | 0.17586 | -2408.0569 | 0.1649 | -2899.8623 | 0.09355 | -159.3241 | 0.18967 | -163.1374 | 0.2883 | -312.6133 | 0.098516 | -388.7046 | 0.26861 | -595.7115 | 0.034418 | -581.5528 | 0.078596 | -1254.1929 | 0.050171 | -1908.8244 | 0.15091 | -2065.3655 | 0.19789 | -2500.3891 | 0.13744 | -399.397 | 0.0038813 | -196.0154 | 0.015354 | -647.714 | 0.0030251 | -568.5269 | 0.0020548 | -897.4629 | 0.07226 | -304.5289 | 0.10919 | -773.2822 | 0.070034 | -755.2743 | 0.10462 | -1132.1675 | 0.039441 | -1375.7956 | 0.06347 | -2986.6597 | 0.022374 | -2822.2923 | 0.093379 | -3176.8789 | 0.1504 | -3318.2874 | 0.20354 | -3237.3841 | 0.16284
-216.7363 | 0.01524 | -587.0714 | 0.002226 | -292.8221 | 0.010274 | -1602.5106 | 0.0065639 | -1734.3184 | 0.022432 | -706.1019 | 0.10742 | -816.4397 | 0.074144 | -866.8496 | 0.054852 | -783.9041 | 0.13916 | -739.9159 | 0.12603 | -618.5944 | 0.075285 | -1402.6663 | 0.020662 | -1243.8826 | 0.030137 | -1841.4561 | 0.017808 | -2092.4375 | 0.062043 | -1365.9422 | 0.039326 | -1397.1103 | 0.043037 | -1088.6961 | 0.021119 | -1331.2565 | 0.07129 | -1823.2498 | 0.11615 | -3379.7245 | 0.056735 | -3569.1692 | 0.076541 | -3837.2717 | 0.10662 | -3825.7978 | 0.061587 | -4446.7252 | 0.16256 | -251.4799 | 0.15268 | -1239.0457 | 0.11729 | -2316.465 | 0.17774 | -2395.6121 | 0.16667 | -2887.4221 | 0.095148 | -156.1416 | 0.19372 | -159.7704 | 0.29281 | -309.9327 | 0.099658 | -386.4316 | 0.27323 | -594.5456 | 0.035959 | -574.2562 | 0.079909 | -1247.0743 | 0.051027 | -1902.6685 | 0.15154 | -2059.5016 | 0.1988 | -2495.016 | 0.13818 | -396.7995 | 0.0039384 | -193.8167 | 0.015696 | -645.2131 | 0.0032534 | -564.7326 | 0.0021119 | -891.9712 | 0.072888 | -300.1898 | 0.11182 | -768.8944 | 0.070947 | -751.0944 | 0.10662 | -1128.4191 | 0.039954 | -1371.3775 | 0.064041 | -2977.2269 | 0.02363 | -2813.4326 | 0.094749 | -3169.5619 | 0.15148 | -3310.9928 | 0.20696 | -3229.8005 | 0.16621
-212.25 | 0.015582 | -582.3599 | 0.0023973 | -286.8902 | 0.010445 | -1594.4824 | 0.0065639 | -1726.7603 | 0.022546 | -702.8281 | 0.10845 | -813.5884 | 0.077112 | -863.9817 | 0.056279 | -781.4315 | 0.14321 | -736.9127 | 0.12837 | -613.4763 | 0.076027 | -1397.1781 | 0.021689 | -1238.5361 | 0.030708 | -1835.9724 | 0.018151 | -2087.2021 | 0.062728 | -1362.6063 | 0.039612 | -1393.9039 | 0.043836 | -1084.4663 | 0.021347 | -1326.9931 | 0.071975 | -1819.5889 | 0.1165 | -3368.9767 | 0.058105 | -3560.1817 | 0.077626 | -3829.0259 | 0.10839 | -3818.9391 | 0.062272 | -4441.014 | 0.16507 | -235.1079 | 0.1536 | -1223.9155 | 0.11901 | -2303.8898 | 0.17945 | -2383.1674 | 0.16764 | -2874.982 | 0.096404 | -152.9591 | 0.1976 | -156.4034 | 0.29869 | -307.2521 | 0.10137 | -384.1587 | 0.27745 | -593.3798 | 0.038128 | -566.9596 | 0.081963 | -1239.9556 | 0.051598 | -1896.5125 | 0.15245 | -2053.6378 | 0.19966 | -2489.6429 | 0.13864 | -394.202 | 0.0040525 | -191.618 | 0.016153 | -642.7122 | 0.0032534 | -560.9383 | 0.0021119 | -886.4796 | 0.07363 | -295.8506 | 0.11427 | -764.5065 | 0.07226 | -746.9144 | 0.1089 | -1124.6707 | 0.040525 | -1366.9595 | 0.064441 | -2967.7942 | 0.024829 | -2804.573 | 0.096689 | -3162.245 | 0.15291 | -3303.6983 | 0.20947 | -3222.217 | 0.16958
-207.7638 | 0.015753 | -577.6484 | 0.0026256 | -280.9583 | 0.011016 | -1586.4541 | 0.006621 | -1719.2022 | 0.02266 | -699.5543 | 0.10976 | -810.7372 | 0.080479 | -861.1138 | 0.057877 | -778.9588 | 0.14658 | -733.9095 | 0.13059 | -608.3581 | 0.076484 | -1391.6898 | 0.022317 | -1233.1896 | 0.03105 | -1830.4888 | 0.018379 | -2081.9668 | 0.063527 | -1359.2703 | 0.039954 | -1390.6975 | 0.044349 | -1080.2366 | 0.021518 | -1322.7297 | 0.072774 | -1815.928 | 0.11712 | -3358.2288 | 0.059247 | -3551.1942 | 0.078995 | -3820.7801 | 0.11005 | -3812.0804 | 0.063527 | -4435.3028 | 0.16809 | -218.7359 | 0.15468 | -1208.7853 | 0.12055 | -2291.3147 | 0.18105 | -2370.7226 | 0.16918 | -2862.5419 | 0.097317 | -149.7766 | 0.20154 | -153.0364 | 0.30388 | -304.5716 | 0.10268 | -381.8858 | 0.28174 | -592.2139 | 0.040354 | -559.6631 | 0.083219 | -1232.837 | 0.052454 | -1890.3566 | 0.15354 | -2047.7739 | 0.20017 | -2484.2697 | 0.13955 | -391.6045 | 0.0041096 | -189.4193 | 0.016381 | -640.2114 | 0.0035959 | -557.144 | 0.0021689 | -880.988 | 0.074315 | -291.5115 | 0.11644 | -760.1187 | 0.073573 | -742.7344 | 0.11079 | -1120.9224 | 0.040868 | -1362.5414 | 0.064783 | -2958.3615 | 0.026598 | -2795.7133 | 0.099429 | -3154.9281 | 0.15451 | -3296.4037 | 0.21267 | -3214.6335 | 0.17249
-203.2775 | 0.015868 | -572.9369 | 0.0026826 | -275.0264 | 0.011587 | -1578.4259 | 0.0067352 | -1711.6441 | 0.022888 | -696.2805 | 0.11084 | -807.8859 | 0.084247 | -858.2459 | 0.059932 | -776.4862 | 0.14863 | -730.9063 | 0.13271 | -603.2399 | 0.076941 | -1386.2016 | 0.022888 | -1227.8431 | 0.031164 | -1825.0052 | 0.018607 | -2076.7314 | 0.064441 | -1355.9344 | 0.040297 | -1387.4911 | 0.04492 | -1076.0068 | 0.021918 | -1318.4663 | 0.073459 | -1812.2671 | 0.11781 | -3347.481 | 0.059874 | -3542.2067 | 0.080194 | -3812.5343 | 0.11136 | -3805.2217 | 0.064384 | -4429.5916 | 0.17049 | -202.3638 | 0.15548 | -1193.6551 | 0.1226 | -2278.7396 | 0.18248 | -2358.2779 | 0.17112 | -2850.1018 | 0.098516 | -146.5942 | 0.20639 | -149.6695 | 0.30799 | -301.891 | 0.10422 | -379.6129 | 0.28533 | -591.0481 | 0.043037 | -552.3665 | 0.084646 | -1225.7183 | 0.053253 | -1884.2007 | 0.15439 | -2041.91 | 0.20097 | -2478.8966 | 0.14018 | -389.0069 | 0.0041096 | -187.2206 | 0.016724 | -637.7105 | 0.0039954 | -553.3496 | 0.0021689 | -875.4964 | 0.074829 | -287.1723 | 0.11941 | -755.7308 | 0.074543 | -738.5544 | 0.1125 | -1117.174 | 0.04121 | -1358.1233 | 0.064954 | -2948.9288 | 0.028025 | -2786.8537 | 0.10251 | -3147.6112 | 0.15639 | -3289.1091 | 0.21541 | -3207.05 | 0.17637
-198.7913 | 0.015925 | -568.2254 | 0.0028539 | -269.0945 | 0.011644 | -1570.3976 | 0.0067922 | -1704.086 | 0.023345 | -693.0067 | 0.11216 | -805.0347 | 0.088527 | -855.3779 | 0.0625 | -774.0135 | 0.15188 | -727.9031 | 0.13499 | -598.1218 | 0.077568 | -1380.7134 | 0.023916 | -1222.4966 | 0.03145 | -1819.5215 | 0.018893 | -2071.4961 | 0.065126 | -1352.5984 | 0.040525 | -1384.2847 | 0.045548 | -1071.7771 | 0.022317 | -1314.2029 | 0.074715 | -1808.6062 | 0.11809 | -3336.7332 | 0.06113 | -3533.2192 | 0.081164 | -3804.2885 | 0.1129 | -3798.363 | 0.06524 | -4423.8804 | 0.17289 | -185.9918 | 0.15713 | -1178.5249 | 0.12403 | -2266.1644 | 0.18345 | -2345.8332 | 0.17266 | -2837.6617 | 0.10046 | -143.4117 | 0.2113 | -146.3025 | 0.31182 | -299.2104 | 0.10594 | -377.34 | 0.28904 | -589.8822 | 0.04766 | -545.0699 | 0.085445 | -1218.5997 | 0.054338 | -1878.0448 | 0.15537 | -2036.0462 | 0.2016 | -2473.5235 | 0.14104 | -386.4094 | 0.0041667 | -185.0219 | 0.017523 | -635.2096 | 0.0041667 | -549.5553 | 0.0021689 | -870.0048 | 0.075342 | -282.8332 | 0.1222 | -751.343 | 0.075342 | -734.3744 | 0.11444 | -1113.4256 | 0.04161 | -1353.7052 | 0.065468 | -2939.4961 | 0.029852 | -2777.994 | 0.10502 | -3140.2943 | 0.15845 | -3281.8145 | 0.21769 | -3199.4664 | 0.18048
-194.305 | 0.016096 | -563.5139 | 0.002968 | -263.1627 | 0.011644 | -1562.3694 | 0.0068493 | -1696.5279 | 0.023459 | -689.7329 | 0.11358 | -802.1834 | 0.09258 | -852.51 | 0.064555 | -771.5408 | 0.15537 | -724.8999 | 0.13659 | -593.0036 | 0.078082 | -1375.2251 | 0.024772 | -1217.1501 | 0.031678 | -1814.0379 | 0.018893 | -2066.2607 | 0.065982 | -1349.2624 | 0.040753 | -1381.0783 | 0.046062 | -1067.5474 | 0.022546 | -1309.9395 | 0.075057 | -1804.9453 | 0.11866 | -3325.9854 | 0.061758 | -3524.2317 | 0.082705 | -3796.0427 | 0.11484 | -3791.5043 | 0.066153 | -4418.1692 | 0.17643 | -169.6198 | 0.15816 | -1163.3946 | 0.12603 | -2253.5893 | 0.18533 | -2333.3884 | 0.17409 | -2825.2215 | 0.10194 | -140.2292 | 0.21615 | -142.9355 | 0.31592 | -296.5298 | 0.10748 | -375.067 | 0.29264 | -588.7163 | 0.051256 | -537.7733 | 0.086872 | -1211.481 | 0.05508 | -1871.8889 | 0.15616 | -2030.1823 | 0.20228 | -2468.1504 | 0.14172 | -383.8119 | 0.0043379 | -182.8233 | 0.018265 | -632.7088 | 0.0042808 | -545.761 | 0.002226 | -864.5132 | 0.076199 | -278.494 | 0.12454 | -746.9552 | 0.07637 | -730.1944 | 0.11638 | -1109.6772 | 0.04218 | -1349.2871 | 0.065639 | -2930.0634 | 0.032192 | -2769.1344 | 0.10742 | -3132.9773 | 0.1601 | -3274.5199 | 0.22026 | -3191.8829 | 0.18465
-189.8188 | 0.016267 | -558.8024 | 0.0031393 | -257.2308 | 0.0121 | -1554.3411 | 0.0069064 | -1688.9699 | 0.023744 | -686.4591 | 0.11518 | -799.3322 | 0.096575 | -849.6421 | 0.067466 | -769.0682 | 0.15856 | -721.8967 | 0.1387 | -587.8854 | 0.078425 | -1369.7369 | 0.026142 | -1211.8036 | 0.032192 | -1808.5542 | 0.019521 | -2061.0253 | 0.066895 | -1345.9265 | 0.040982 | -1377.8718 | 0.046461 | -1063.3176 | 0.022717 | -1305.6761 | 0.075799 | -1801.2844 | 0.11901 | -3315.2375 | 0.063128 | -3515.2442 | 0.084075 | -3787.7969 | 0.11667 | -3784.6456 | 0.066667 | -4412.458 | 0.17928 | -153.2477 | 0.15902 | -1148.2644 | 0.12774 | -2241.0141 | 0.18682 | -2320.9437 | 0.1758 | -2812.7814 | 0.10331 | -137.0467 | 0.22317 | -139.5685 | 0.31906 | -293.8493 | 0.10908 | -372.7941 | 0.29549 | -587.5505 | 0.054224 | -530.4767 | 0.088356 | -1204.3623 | 0.055993 | -1865.7329 | 0.15696 | -2024.3185 | 0.20314 | -2462.7772 | 0.14212 | -381.2143 | 0.0044521 | -180.6246 | 0.018436 | -630.2079 | 0.0046804 | -541.9667 | 0.002226 | -859.0216 | 0.076484 | -274.1549 | 0.12734 | -742.5673 | 0.077454 | -726.0144 | 0.11838 | -1105.9288 | 0.042751 | -1344.8691 | 0.066153 | -2920.6307 | 0.033619 | -2760.2747 | 0.11045 | -3125.6604 | 0.1613 | -3267.2253 | 0.22215 | -3184.2994 | 0.18818
-185.3325 | 0.016438 | -554.0909 | 0.0031393 | -251.2989 | 0.012215 | -1546.3129 | 0.0070205 | -1681.4118 | 0.023858 | -683.1853 | 0.1161 | -796.4809 | 0.10023 | -846.7742 | 0.071062 | -766.5955 | 0.16119 | -718.8935 | 0.14075 | -582.7672 | 0.078938 | -1364.2487 | 0.02774 | -1206.4571 | 0.032877 | -1803.0706 | 0.020034 | -2055.79 | 0.067865 | -1342.5905 | 0.041324 | -1374.6654 | 0.046804 | -1059.0879 | 0.022717 | -1301.4127 | 0.076541 | -1797.6235 | 0.11941 | -3304.4897 | 0.06484 | -3506.2567 | 0.08516 | -3779.551 | 0.11815 | -3777.7869 | 0.067694 | -4406.7468 | 0.18225 | -136.8757 | 0.16022 | -1133.1342 | 0.12928 | -2228.439 | 0.1883 | -2308.499 | 0.17694 | -2800.3413 | 0.10479 | -133.8642 | 0.22934 | -136.2015 | 0.32129 | -291.1687 | 0.11079 | -370.5212 | 0.29795 | -586.3846 | 0.059475 | -523.1802 | 0.09024 | -1197.2437 | 0.056564 | -1859.577 | 0.15782 | -2018.4546 | 0.20422 | -2457.4041 | 0.14258 | -378.6168 | 0.0044521 | -178.4259 | 0.018779 | -627.707 | 0.0047374 | -538.1723 | 0.002226 | -853.53 | 0.076884 | -269.8157 | 0.12997 | -738.1795 | 0.078482 | -721.8344 | 0.12038 | -1102.1804 | 0.043151 | -1340.451 | 0.066438 | -2911.198 | 0.03516 | -2751.4151 | 0.11353 | -3118.3435 | 0.16239 | -3259.9307 | 0.22409 | -3176.7159 | 0.19121
-180.8462 | 0.01661 | -549.3794 | 0.0034247 | -245.367 | 0.012557 | -1538.2846 | 0.0071347 | -1673.8537 | 0.024201 | -679.9115 | 0.11758 | -793.6297 | 0.10348 | -843.9063 | 0.073288 | -764.1229 | 0.16387 | -715.8903 | 0.14344 | -577.6491 | 0.07968 | -1358.7604 | 0.028653 | -1201.1105 | 0.033105 | -1797.5869 | 0.020662 | -2050.5546 | 0.068436 | -1339.2546 | 0.041952 | -1371.459 | 0.047432 | -1054.8581 | 0.023059 | -1297.1493 | 0.077055 | -1793.9626 | 0.11986 | -3293.7419 | 0.066495 | -3497.2692 | 0.086473 | -3771.3052 | 0.11963 | -3770.9282 | 0.068664 | -4401.0356 | 0.18499 | -120.5037 | 0.16159 | -1118.004 | 0.13042 | -2215.8638 | 0.18967 | -2296.0542 | 0.17939 | -2787.9012 | 0.10668 | -130.6817 | 0.23539 | -132.8345 | 0.32454 | -288.4881 | 0.11261 | -368.2483 | 0.30097 | -585.2188 | 0.063699 | -515.8836 | 0.092009 | -1190.125 | 0.05742 | -1853.4211 | 0.15862 | -2012.5907 | 0.20502 | -2452.031 | 0.14309 | -376.0193 | 0.0044521 | -176.2272 | 0.019121 | -625.2061 | 0.0050228 | -534.378 | 0.002226 | -848.0384 | 0.077568 | -265.4766 | 0.13231 | -733.7916 | 0.079509 | -717.6544 | 0.12243 | -1098.432 | 0.043721 | -1336.0329 | 0.066895 | -2901.7653 | 0.037043 | -2742.5554 | 0.11592 | -3111.0266 | 0.16358 | -3252.6361 | 0.2258 | -3169.1324 | 0.19401
-176.36 | 0.016724 | -544.6678 | 0.0034817 | -239.4351 | 0.012728 | -1530.2564 | 0.0071347 | -1666.2956 | 0.024372 | -676.6377 | 0.11889 | -790.7784 | 0.10628 | -841.0383 | 0.075514 | -761.6502 | 0.16638 | -712.8871 | 0.14583 | -572.5309 | 0.08008 | -1353.2722 | 0.029566 | -1195.764 | 0.033733 | -1792.1033 | 0.021404 | -2045.3193 | 0.069406 | -1335.9186 | 0.042066 | -1368.2526 | 0.047831 | -1050.6284 | 0.023174 | -1292.8859 | 0.077854 | -1790.3017 | 0.12032 | -3282.9941 | 0.067979 | -3488.2817 | 0.088128 | -3763.0594 | 0.12061 | -3764.0695 | 0.069977 | -4395.3244 | 0.1879 | -104.1316 | 0.16267 | -1102.8738 | 0.13248 | -2203.2887 | 0.19104 | -2283.6095 | 0.18094 | -2775.461 | 0.10765 | -127.4992 | 0.23995 | -129.4675 | 0.32728 | -285.8076 | 0.11467 | -365.9753 | 0.30337 | -584.0529 | 0.068836 | -508.587 | 0.093265 | -1183.0064 | 0.057991 | -1847.2652 | 0.15965 | -2006.7269 | 0.20599 | -2446.6579 | 0.14389 | -373.4218 | 0.0045091 | -174.0285 | 0.019349 | -622.7053 | 0.0050799 | -530.5837 | 0.0023402 | -842.5467 | 0.077968 | -261.1374 | 0.1351 | -729.4038 | 0.081164 | -713.4744 | 0.12454 | -1094.6836 | 0.044121 | -1331.6148 | 0.067409 | -2892.3326 | 0.038356 | -2733.6958 | 0.11884 | -3103.7097 | 0.16501 | -3245.3415 | 0.22728 | -3161.5488 | 0.19652
-171.8737 | 0.016781 | -539.9563 | 0.00371 | -233.5032 | 0.013014 | -1522.2281 | 0.0072489 | -1658.7375 | 0.024486 | -673.3639 | 0.12043 | -787.9272 | 0.10902 | -838.1704 | 0.078653 | -759.1776 | 0.16838 | -709.8839 | 0.14874 | -567.4127 | 0.080822 | -1347.7839 | 0.030993 | -1190.4175 | 0.034247 | -1786.6197 | 0.022032 | -2040.0839 | 0.070377 | -1332.5826 | 0.042466 | -1365.0462 | 0.048231 | -1046.3986 | 0.023402 | -1288.6225 | 0.078881 | -1786.6408 | 0.12055 | -3272.2462 | 0.069635 | -3479.2942 | 0.089612 | -3754.8136 | 0.12146 | -3757.2108 | 0.071119 | -4389.6132 | 0.19195 | -87.7596 | 0.16324 | -1087.7436 | 0.1339 | -2190.7136 | 0.19281 | -2271.1647 | 0.18231 | -2763.0209 | 0.1093 | -124.3168 | 0.24424 | -126.1005 | 0.33002 | -283.127 | 0.11621 | -363.7024 | 0.30616 | -582.8871 | 0.073231 | -501.2904 | 0.09492 | -1175.8877 | 0.058676 | -1841.1093 | 0.16045 | -2000.863 | 0.20685 | -2441.2847 | 0.14463 | -370.8242 | 0.0046233 | -171.8299 | 0.019578 | -620.2044 | 0.0054224 | -526.7894 | 0.0023402 | -837.0551 | 0.078368 | -256.7983 | 0.13761 | -725.016 | 0.082534 | -709.2944 | 0.12711 | -1090.9352 | 0.044521 | -1327.1967 | 0.067751 | -2882.8999 | 0.040183 | -2724.8361 | 0.12175 | -3096.3928 | 0.16592 | -3238.047 | 0.22905 | -3153.9653 | 0.19903
-167.3875 | 0.016952 | -535.2448 | 0.0038242 | -227.5713 | 0.013128 | -1514.1999 | 0.0074201 | -1651.1794 | 0.024543 | -670.0901 | 0.12175 | -785.076 | 0.11187 | -835.3025 | 0.082534 | -756.7049 | 0.17095 | -706.8807 | 0.15097 | -562.2946 | 0.08145 | -1342.2957 | 0.032192 | -1185.071 | 0.034989 | -1781.136 | 0.023002 | -2034.8486 | 0.071575 | -1329.2467 | 0.042751 | -1361.8398 | 0.048744 | -1042.1689 | 0.023573 | -1284.3591 | 0.079395 | -1782.9799 | 0.12118 | -3261.4984 | 0.071975 | -3470.3067 | 0.090468 | -3746.5678 | 0.12243 | -3750.3521 | 0.071918 | -4383.902 | 0.19418 | -71.3875 | 0.16398 | -1072.6134 | 0.13579 | -2178.1384 | 0.19406 | -2258.72 | 0.1835 | -2750.5808 | 0.1109 | -121.1343 | 0.2488 | -122.7335 | 0.33305 | -280.4464 | 0.11792 | -361.4295 | 0.30919 | -581.7212 | 0.078938 | -493.9939 | 0.096233 | -1168.769 | 0.059932 | -1834.9533 | 0.16136 | -1994.9991 | 0.20793 | -2435.9116 | 0.14561 | -368.2267 | 0.0047374 | -169.6312 | 0.020148 | -617.7035 | 0.0054224 | -522.995 | 0.0023973 | -831.5635 | 0.078881 | -252.4592 | 0.13995 | -720.6281 | 0.083733 | -705.1145 | 0.12905 | -1087.1868 | 0.045148 | -1322.7786 | 0.068436 | -2873.4672 | 0.041838 | -2715.9765 | 0.12511 | -3089.0758 | 0.16758 | -3230.7524 | 0.23042 | -3146.3818 | 0.20171
-162.9012 | 0.017066 | -530.5333 | 0.0041667 | -221.6394 | 0.013642 | -1506.1716 | 0.0076484 | -1643.6214 | 0.024658 | -666.8163 | 0.12306 | -782.2247 | 0.11438 | -832.4346 | 0.086301 | -754.2323 | 0.17334 | -703.8775 | 0.15274 | -557.1764 | 0.082363 | -1336.8075 | 0.03282 | -1179.7245 | 0.035502 | -1775.6524 | 0.023687 | -2029.6132 | 0.072717 | -1325.9107 | 0.043322 | -1358.6333 | 0.049144 | -1037.9392 | 0.023858 | -1280.0957 | 0.08008 | -1779.319 | 0.1214 | -3250.7506 | 0.074201 | -3461.3192 | 0.091667 | -3738.322 | 0.12386 | -3743.4934 | 0.072546 | -4378.1908 | 0.19663 | -55.0155 | 0.16478 | -1057.4832 | 0.13784 | -2165.5633 | 0.19561 | -2246.2753 | 0.1847 | -2738.1407 | 0.1121 | -117.9518 | 0.252 | -119.3666 | 0.33516 | -277.7659 | 0.12009 | -359.1566 | 0.31199 | -580.5553 | 0.083447 | -486.6973 | 0.097432 | -1161.6504 | 0.060902 | -1828.7974 | 0.16244 | -1989.1353 | 0.20885 | -2430.5385 | 0.14618 | -365.6292 | 0.0048516 | -167.4325 | 0.020833 | -615.2027 | 0.0054795 | -519.2007 | 0.0025685 | -826.0719 | 0.079167 | -248.12 | 0.14355 | -716.2403 | 0.084989 | -700.9345 | 0.13071 | -1083.4384 | 0.045662 | -1318.3606 | 0.068779 | -2864.0345 | 0.043493 | -2707.1168 | 0.12803 | -3081.7589 | 0.16935 | -3223.4578 | 0.23185 | -3138.7983 | 0.20342
-158.415 | 0.017066 | -525.8218 | 0.0044521 | -215.7075 | 0.013756 | -1498.1434 | 0.0077626 | -1636.0633 | 0.024715 | -663.5425 | 0.12466 | -779.3735 | 0.11689 | -829.5667 | 0.091324 | -751.7596 | 0.17614 | -700.8742 | 0.15571 | -552.0582 | 0.082705 | -1331.3192 | 0.033961 | -1174.378 | 0.036016 | -1770.1687 | 0.024372 | -2024.3779 | 0.073687 | -1322.5748 | 0.043721 | -1355.4269 | 0.0496 | -1033.7094 | 0.024144 | -1275.8323 | 0.080651 | -1775.6581 | 0.12175 | -3240.0028 | 0.076598 | -3452.3317 | 0.093151 | -3730.0762 | 0.12563 | -3736.6347 | 0.073059 | -4372.4796 | 0.19966 | -38.6435 | 0.16575 | -1042.353 | 0.13995 | -2152.9881 | 0.19675 | -2233.8305 | 0.1863 | -2725.7006 | 0.11416 | -114.7693 | 0.25548 | -115.9996 | 0.33761 | -275.0853 | 0.12197 | -356.8836 | 0.31393 | -579.3895 | 0.088071 | -479.4007 | 0.09903 | -1154.5317 | 0.061644 | -1822.6415 | 0.1633 | -1983.2714 | 0.20965 | -2425.1653 | 0.14703 | -363.0317 | 0.0049658 | -165.2338 | 0.021233 | -612.7018 | 0.0054795 | -515.4064 | 0.0025685 | -820.5803 | 0.079509 | -243.7809 | 0.14606 | -711.8524 | 0.085845 | -696.7545 | 0.13259 | -1079.6901 | 0.046347 | -1313.9425 | 0.069178 | -2854.6018 | 0.04532 | -2698.2572 | 0.13145 | -3074.442 | 0.17083 | -3216.1632 | 0.23328 | -3131.2147 | 0.20554
-153.9287 | 0.017123 | -521.1103 | 0.0047374 | -209.7756 | 0.014384 | -1490.1151 | 0.0079909 | -1628.5052 | 0.024829 | -660.2687 | 0.12574 | -776.5222 | 0.11924 | -826.6988 | 0.09726 | -749.287 | 0.17848 | -697.871 | 0.15788 | -546.9401 | 0.08339 | -1325.831 | 0.034874 | -1169.0315 | 0.036301 | -1764.6851 | 0.024886 | -2019.1425 | 0.074943 | -1319.2388 | 0.044121 | -1352.2205 | 0.050285 | -1029.4797 | 0.024658 | -1271.5689 | 0.081507 | -1771.9972 | 0.12215 | -3229.2549 | 0.079167 | -3443.3442 | 0.095034 | -3721.8304 | 0.12683 | -3729.776 | 0.074201 | -4366.7684 | 0.20291 | -22.2714 | 0.16701 | -1027.2227 | 0.1411 | -2140.413 | 0.19852 | -2221.3858 | 0.18818 | -2713.2604 | 0.11592 | -111.5868 | 0.2593 | -112.6326 | 0.34053 | -272.4047 | 0.12369 | -354.6107 | 0.31661 | -578.2236 | 0.092637 | -472.1041 | 0.10034 | -1147.4131 | 0.062842 | -1816.4856 | 0.16398 | -1977.4076 | 0.21067 | -2419.7922 | 0.14772 | -360.4341 | 0.005137 | -163.0351 | 0.021632 | -610.2009 | 0.0056507 | -511.6121 | 0.0025685 | -815.0887 | 0.079795 | -239.4417 | 0.14874 | -707.4646 | 0.086644 | -692.5745 | 0.13482 | -1075.9417 | 0.047032 | -1309.5244 | 0.069406 | -2845.1691 | 0.047146 | -2689.3975 | 0.13373 | -3067.1251 | 0.17215 | -3208.8686 | 0.2343 | -3123.6312 | 0.20771
-149.4425 | 0.01718 | -516.3988 | 0.005137 | -203.8437 | 0.014726 | -1482.0869 | 0.0081621 | -1620.9471 | 0.024943 | -656.9949 | 0.12694 | -773.671 | 0.12237 | -823.8308 | 0.10137 | -746.8143 | 0.18025 | -694.8678 | 0.15982 | -541.8219 | 0.083847 | -1320.3428 | 0.035788 | -1163.685 | 0.036587 | -1759.2014 | 0.025514 | -2013.9071 | 0.076199 | -1315.9028 | 0.044463 | -1349.0141 | 0.0504 | -1025.2499 | 0.024772 | -1267.3055 | 0.082021 | -1768.3363 | 0.12249 | -3218.5071 | 0.080879 | -3434.3567 | 0.096632 | -3713.5846 | 0.12842 | -3722.9173 | 0.074658 | -4361.0572 | 0.20565 | -5.8994 | 0.16787 | -1012.0925 | 0.14275 | -2127.8378 | 0.19994 | -2208.9411 | 0.18961 | -2700.8203 | 0.11769 | -108.4043 | 0.26313 | -109.2656 | 0.34269 | -269.7241 | 0.12557 | -352.3378 | 0.31844 | -577.0578 | 0.09726 | -464.8076 | 0.10188 | -1140.2944 | 0.063699 | -1810.3296 | 0.16513 | -1971.5437 | 0.21159 | -2414.4191 | 0.14857 | -357.8366 | 0.0052511 | -160.8365 | 0.022146 | -607.7 | 0.0056507 | -507.8177 | 0.0026826 | -809.5971 | 0.080137 | -235.1026 | 0.15143 | -703.0768 | 0.0879 | -688.3945 | 0.13682 | -1072.1933 | 0.047603 | -1305.1063 | 0.06992 | -2835.7364 | 0.048744 | -2680.5379 | 0.13573 | -3059.8082 | 0.17346 | -3201.574 | 0.23584 | -3116.0477 | 0.20953
-144.9562 | 0.017352 | -511.6873 | 0.0055365 | -197.9118 | 0.015354 | -1474.0586 | 0.0082192 | -1613.389 | 0.025 | -653.7211 | 0.12797 | -770.8197 | 0.12426 | -820.9629 | 0.10662 | -744.3417 | 0.18219 | -691.8646 | 0.16273 | -536.7037 | 0.084361 | -1314.8545 | 0.037329 | -1158.3385 | 0.037158 | -1753.7178 | 0.025913 | -2008.6718 | 0.07774 | -1312.5669 | 0.044749 | -1345.8077 | 0.051084 | -1021.0202 | 0.025171 | -1263.0421 | 0.082705 | -1764.6754 | 0.12323 | -3207.7593 | 0.082648 | -3425.3692 | 0.098174 | -3705.3388 | 0.13002 | -3716.0586 | 0.075856 | -4355.346 | 0.2089 | 10.4726 | 0.16895 | -996.9623 | 0.14452 | -2115.2627 | 0.2008 | -2196.4963 | 0.19075 | -2688.3802 | 0.11906 | -105.2218 | 0.26644 | -105.8986 | 0.34589 | -267.0436 | 0.127 | -350.0649 | 0.32049 | -575.8919 | 0.10091 | -457.511 | 0.10348 | -1133.1757 | 0.064669 | -1804.1737 | 0.16587 | -1965.6798 | 0.21301 | -2409.046 | 0.14943 | -355.2391 | 0.0053653 | -158.6378 | 0.022945 | -605.1992 | 0.0057078 | -504.0234 | 0.0026826 | -804.1055 | 0.080479 | -230.7634 | 0.1536 | -698.6889 | 0.088413 | -684.2145 | 0.13904 | -1068.4449 | 0.04863 | -1300.6882 | 0.070263 | -2826.3037 | 0.050685 | -2671.6782 | 0.1383 | -3052.4913 | 0.17437 | -3194.2794 | 0.23739 | -3108.4642 | 0.2109
-140.47 | 0.017466 | -506.9758 | 0.005879 | -191.98 | 0.015582 | -1466.0304 | 0.0082192 | -1605.8309 | 0.025114 | -650.4473 | 0.12911 | -767.9685 | 0.12603 | -818.095 | 0.11016 | -741.869 | 0.1843 | -688.8614 | 0.16461 | -531.5856 | 0.084932 | -1309.3663 | 0.038584 | -1152.992 | 0.037671 | -1748.2342 | 0.026199 | -2003.4364 | 0.079795 | -1309.2309 | 0.045148 | -1342.6013 | 0.051484 | -1016.7904 | 0.0254 | -1258.7787 | 0.083505 | -1761.0146 | 0.12346 | -3197.0115 | 0.084817 | -3416.3817 | 0.099772 | -3697.093 | 0.13134 | -3709.1999 | 0.076655 | -4349.6348 | 0.2121 | 26.8447 | 0.16992 | -981.8321 | 0.14646 | -2102.6876 | 0.202 | -2184.0516 | 0.19258 | -2675.9401 | 0.12015 | -102.0394 | 0.26998 | -102.5316 | 0.34897 | -264.363 | 0.12905 | -347.792 | 0.32312 | -574.726 | 0.10502 | -450.2144 | 0.10451 | -1126.0571 | 0.065525 | -1798.0178 | 0.16689 | -1959.816 | 0.21376 | -2403.6728 | 0.14989 | -352.6416 | 0.0054224 | -156.4391 | 0.023459 | -602.6983 | 0.0060502 | -500.2291 | 0.0027397 | -798.6139 | 0.080822 | -226.4243 | 0.15559 | -694.3011 | 0.089326 | -680.0345 | 0.14075 | -1064.6965 | 0.049087 | -1296.2702 | 0.071005 | -2816.871 | 0.052454 | -2662.8186 | 0.14144 | -3045.1743 | 0.17626 | -3186.9848 | 0.23818 | -3100.8807 | 0.21284
-135.9837 | 0.017523 | -502.2643 | 0.0062215 | -186.0481 | 0.015868 | -1458.0021 | 0.0082763 | -1598.2729 | 0.025114 | -647.1734 | 0.13082 | -765.1172 | 0.12797 | -815.2271 | 0.11404 | -739.3964 | 0.18642 | -685.8582 | 0.16712 | -526.4674 | 0.085502 | -1303.878 | 0.040068 | -1147.6455 | 0.038356 | -1742.7505 | 0.026769 | -1998.2011 | 0.081507 | -1305.895 | 0.04532 | -1339.3948 | 0.052112 | -1012.5607 | 0.025856 | -1254.5153 | 0.083961 | -1757.3537 | 0.1238 | -3186.2636 | 0.086872 | -3407.3942 | 0.10166 | -3688.8472 | 0.13293 | -3702.3412 | 0.077911 | -4343.9236 | 0.2149 | 43.2167 | 0.17095 | -966.7019 | 0.14789 | -2090.1124 | 0.20348 | -2171.6069 | 0.19481 | -2663.4999 | 0.12175 | -98.8569 | 0.27312 | -99.1646 | 0.35205 | -261.6824 | 0.13071 | -345.519 | 0.3258 | -573.5602 | 0.11005 | -442.9178 | 0.10565 | -1118.9384 | 0.066096 | -1791.8619 | 0.16752 | -1953.9521 | 0.21478 | -2398.2997 | 0.15051 | -350.044 | 0.0055365 | -154.2404 | 0.023916 | -600.1974 | 0.0061073 | -496.4348 | 0.002968 | -793.1222 | 0.081221 | -222.0851 | 0.15799 | -689.9132 | 0.090011 | -675.8545 | 0.14281 | -1060.9481 | 0.049486 | -1291.8521 | 0.071518 | -2807.4383 | 0.054281 | -2653.9589 | 0.14498 | -3037.8574 | 0.17814 | -3179.6902 | 0.23961 | -3093.2971 | 0.21364
-131.4974 | 0.017637 | -497.5528 | 0.0064498 | -180.1162 | 0.01621 | -1449.9739 | 0.0083904 | -1590.7148 | 0.025228 | -643.8996 | 0.13196 | -762.266 | 0.12974 | -812.3592 | 0.11826 | -736.9237 | 0.18739 | -682.855 | 0.16889 | -521.3492 | 0.08613 | -1298.3898 | 0.041096 | -1142.299 | 0.039041 | -1737.2669 | 0.027454 | -1992.9657 | 0.08339 | -1302.559 | 0.045662 | -1336.1884 | 0.052626 | -1008.331 | 0.026142 | -1250.2519 | 0.084817 | -1753.6928 | 0.1242 | -3175.5158 | 0.088584 | -3398.4067 | 0.10354 | -3680.6014 | 0.13516 | -3695.4825 | 0.07968 | -4338.2124 | 0.21724 | 59.5887 | 0.17203 | -951.5717 | 0.14977 | -2077.5373 | 0.20497 | -2159.1621 | 0.19595 | -2651.0598 | 0.12317 | -95.6744 | 0.2766 | -95.7976 | 0.35554 | -259.0019 | 0.13248 | -343.2461 | 0.32705 | -572.3943 | 0.11495 | -435.6212 | 0.10736 | -1111.8198 | 0.066952 | -1785.706 | 0.16815 | -1948.0883 | 0.2153 | -2392.9266 | 0.1512 | -347.4465 | 0.0055936 | -152.0417 | 0.024144 | -597.6966 | 0.0061073 | -492.6404 | 0.0030251 | -787.6306 | 0.082192 | -217.746 | 0.16153 | -685.5254 | 0.090868 | -671.6745 | 0.14503 | -1057.1997 | 0.050228 | -1287.434 | 0.071918 | -2798.0056 | 0.05605 | -2645.0993 | 0.14829 | -3030.5405 | 0.17957 | -3172.3957 | 0.24098 | -3085.7136 | 0.21478
-127.0112 | 0.017751 | -492.8413 | 0.0066781 | -174.1843 | 0.01661 | -1441.9456 | 0.0084475 | -1583.1567 | 0.0254 | -640.6258 | 0.13345 | -759.4147 | 0.13168 | -809.4912 | 0.12186 | -734.4511 | 0.18955 | -679.8518 | 0.17106 | -516.231 | 0.086815 | -1292.9016 | 0.042237 | -1136.9525 | 0.039669 | -1731.7832 | 0.028082 | -1987.7304 | 0.08476 | -1299.223 | 0.045947 | -1332.982 | 0.052854 | -1004.1012 | 0.026655 | -1245.9885 | 0.085559 | -1750.0319 | 0.12471 | -3164.768 | 0.090468 | -3389.4192 | 0.10622 | -3672.3556 | 0.13659 | -3688.6238 | 0.080708 | -4332.5012 | 0.21969 | 75.9608 | 0.17283 | -936.4415 | 0.15114 | -2064.9621 | 0.20599 | -2146.7174 | 0.19749 | -2638.6197 | 0.12529 | -92.4919 | 0.27928 | -92.4307 | 0.35993 | -256.3213 | 0.13373 | -340.9732 | 0.32945 | -571.2285 | 0.11855 | -428.3247 | 0.10902 | -1104.7011 | 0.067979 | -1779.55 | 0.16884 | -1942.2244 | 0.21621 | -2387.5535 | 0.15211 | -344.849 | 0.0056507 | -149.8431 | 0.0246 | -595.1957 | 0.0061073 | -488.8461 | 0.0030822 | -782.139 | 0.082705 | -213.4068 | 0.16404 | -681.1376 | 0.091838 | -667.4945 | 0.14646 | -1053.4513 | 0.051084 | -1283.0159 | 0.07266 | -2788.5729 | 0.058447 | -2636.2396 | 0.15205 | -3023.2236 | 0.18105 | -3165.1011 | 0.24167 | -3078.1301 | 0.21621
-122.5249 | 0.017751 | -488.1298 | 0.0067352 | -168.2524 | 0.017123 | -1433.9174 | 0.0086758 | -1575.5986 | 0.0254 | -637.352 | 0.13482 | -756.5635 | 0.13339 | -806.6233 | 0.125 | -731.9784 | 0.19115 | -676.8486 | 0.17329 | -511.1129 | 0.087215 | -1287.4133 | 0.043436 | -1131.606 | 0.040582 | -1726.2996 | 0.028881 | -1982.495 | 0.086644 | -1295.8871 | 0.046176 | -1329.7756 | 0.053482 | -999.8715 | 0.026884 | -1241.7251 | 0.086073 | -1746.371 | 0.12511 | -3154.0201 | 0.092466 | -3380.4317 | 0.10942 | -3664.1098 | 0.13818 | -3681.7651 | 0.082078 | -4326.79 | 0.22226 | 92.3328 | 0.17369 | -921.3113 | 0.15297 | -2052.387 | 0.20771 | -2134.2726 | 0.19886 | -2626.1796 | 0.12688 | -89.3094 | 0.28293 | -89.0637 | 0.36438 | -253.6407 | 0.13556 | -338.7003 | 0.33156 | -570.0626 | 0.12272 | -421.0281 | 0.11062 | -1097.5824 | 0.06895 | -1773.3941 | 0.17009 | -1936.3605 | 0.21729 | -2382.1803 | 0.15257 | -342.2515 | 0.0057078 | -147.6444 | 0.025285 | -592.6948 | 0.0062785 | -485.0518 | 0.0031963 | -776.6474 | 0.082991 | -209.0677 | 0.16701 | -676.7497 | 0.092694 | -663.3146 | 0.14829 | -1049.7029 | 0.05137 | -1278.5978 | 0.073231 | -2779.1402 | 0.059703 | -2627.3799 | 0.15451 | -3015.9067 | 0.18288 | -3157.8065 | 0.24332 | -3070.5466 | 0.21741
-118.0387 | 0.017751 | -483.4183 | 0.0069635 | -162.3205 | 0.017352 | -1425.8891 | 0.008847 | -1568.0405 | 0.025628 | -634.0782 | 0.13619 | -753.7122 | 0.13505 | -803.7554 | 0.12808 | -729.5058 | 0.19338 | -673.8454 | 0.17534 | -505.9947 | 0.088071 | -1281.9251 | 0.044521 | -1126.2595 | 0.041781 | -1720.8159 | 0.029795 | -1977.2596 | 0.087785 | -1292.5511 | 0.046461 | -1326.5692 | 0.053881 | -995.6417 | 0.027055 | -1237.4617 | 0.086701 | -1742.7101 | 0.12529 | -3143.2723 | 0.094749 | -3371.4442 | 0.1121 | -3655.864 | 0.13973 | -3674.9064 | 0.083904 | -4321.0788 | 0.22568 | 108.7048 | 0.17477 | -906.1811 | 0.15491 | -2039.8118 | 0.20913 | -2121.8279 | 0.20029 | -2613.7395 | 0.1282 | -86.1269 | 0.2859 | -85.6967 | 0.36832 | -250.9601 | 0.13756 | -336.4273 | 0.33311 | -568.8968 | 0.12603 | -413.7315 | 0.1125 | -1090.4638 | 0.070148 | -1767.2382 | 0.17083 | -1930.4967 | 0.21832 | -2376.8072 | 0.15354 | -339.6539 | 0.0057648 | -145.4457 | 0.025628 | -590.194 | 0.0063356 | -481.2574 | 0.0031963 | -771.1558 | 0.083333 | -204.7285 | 0.16952 | -672.3619 | 0.093322 | -659.1346 | 0.15051 | -1045.9545 | 0.051884 | -1274.1798 | 0.073801 | -2769.7074 | 0.061701 | -2618.5203 | 0.15753 | -3008.5897 | 0.18453 | -3150.5119 | 0.24469 | -3062.963 | 0.21901
-113.5524 | 0.017922 | -478.7068 | 0.0070776 | -156.3886 | 0.017523 | -1417.8609 | 0.0091324 | -1560.4824 | 0.025685 | -630.8044 | 0.1371 | -750.861 | 0.13693 | -800.8875 | 0.13191 | -727.0331 | 0.19515 | -670.8422 | 0.17717 | -500.8765 | 0.088813 | -1276.4369 | 0.045434 | -1120.913 | 0.042352 | -1715.3323 | 0.030365 | -1972.0243 | 0.089669 | -1289.2152 | 0.046632 | -1323.3627 | 0.054167 | -991.412 | 0.027511 | -1233.1983 | 0.0871 | -1739.0492 | 0.12557 | -3132.5245 | 0.096119 | -3362.4567 | 0.1145 | -3647.6182 | 0.14121 | -3668.0477 | 0.085674 | -4315.3676 | 0.22888 | 125.0769 | 0.17557 | -891.0509 | 0.15656 | -2027.2367 | 0.2105 | -2109.3832 | 0.2016 | -2601.2993 | 0.12979 | -82.9444 | 0.2891 | -82.3297 | 0.37289 | -248.2796 | 0.1399 | -334.1544 | 0.33522 | -567.7309 | 0.12837 | -406.4349 | 0.11461 | -1083.3451 | 0.070947 | -1761.0823 | 0.17158 | -1924.6328 | 0.21969 | -2371.4341 | 0.154 | -337.0564 | 0.0057648 | -143.247 | 0.025856 | -587.6931 | 0.0063356 | -477.4631 | 0.0032534 | -765.6642 | 0.084132 | -200.3894 | 0.17255 | -667.974 | 0.09395 | -654.9546 | 0.15217 | -1042.2061 | 0.052283 | -1269.7617 | 0.074772 | -2760.2747 | 0.063584 | -2609.6606 | 0.16062 | -3001.2728 | 0.18584 | -3143.2173 | 0.24589 | -3055.3795 | 0.22095
-109.0662 | 0.017922 | -473.9953 | 0.0073059 | -150.4567 | 0.017694 | -1409.8326 | 0.0092466 | -1552.9243 | 0.025742 | -627.5306 | 0.13847 | -748.0097 | 0.13841 | -798.0196 | 0.13482 | -724.5605 | 0.19646 | -667.839 | 0.17905 | -495.7584 | 0.089612 | -1270.9486 | 0.046918 | -1115.5664 | 0.042979 | -1709.8487 | 0.03105 | -1966.7889 | 0.090811 | -1285.8792 | 0.046918 | -1320.1563 | 0.054795 | -987.1823 | 0.027626 | -1228.9349 | 0.087386 | -1735.3883 | 0.12597 | -3121.7767 | 0.098116 | -3353.4692 | 0.11695 | -3639.3724 | 0.14344 | -3661.1889 | 0.087557 | -4309.6565 | 0.23151 | 141.4489 | 0.17666 | -875.9206 | 0.1589 | -2014.6616 | 0.21204 | -2096.9384 | 0.20337 | -2588.8592 | 0.13151 | -79.762 | 0.2915 | -78.9627 | 0.37757 | -245.599 | 0.14252 | -331.8815 | 0.33761 | -566.565 | 0.13231 | -399.1384 | 0.11604 | -1076.2265 | 0.072203 | -1754.9264 | 0.17226 | -1918.769 | 0.22095 | -2366.061 | 0.15468 | -334.4589 | 0.0057648 | -141.0483 | 0.02637 | -585.1922 | 0.0065639 | -473.6688 | 0.0033105 | -760.1726 | 0.084874 | -196.0503 | 0.17494 | -663.5862 | 0.094635 | -650.7746 | 0.15388 | -1038.4578 | 0.052911 | -1265.3436 | 0.075742 | -2750.842 | 0.065354 | -2600.801 | 0.16244 | -2993.9559 | 0.18739 | -3135.9227 | 0.24703 | -3047.796 | 0.22249
-104.5799 | 0.017922 | -469.2838 | 0.007363 | -144.5248 | 0.018208 | -1401.8044 | 0.0094749 | -1545.3663 | 0.025799 | -624.2568 | 0.13978 | -745.1585 | 0.1399 | -795.1516 | 0.13767 | -722.0878 | 0.19812 | -664.8358 | 0.18116 | -490.6402 | 0.090411 | -1265.4604 | 0.048059 | -1110.2199 | 0.043607 | -1704.365 | 0.031735 | -1961.5536 | 0.091838 | -1282.5432 | 0.047203 | -1316.9499 | 0.055708 | -982.9525 | 0.028025 | -1224.6715 | 0.087957 | -1731.7274 | 0.12626 | -3111.0288 | 0.1 | -3344.4817 | 0.11866 | -3631.1266 | 0.14498 | -3654.3302 | 0.090126 | -4303.9453 | 0.23408 | 157.8209 | 0.17774 | -860.7904 | 0.16062 | -2002.0864 | 0.21353 | -2084.4937 | 0.20462 | -2576.4191 | 0.13299 | -76.5795 | 0.29475 | -75.5957 | 0.38236 | -242.9184 | 0.14498 | -329.6086 | 0.33927 | -565.3992 | 0.1355 | -391.8418 | 0.11775 | -1069.1078 | 0.073516 | -1748.7704 | 0.17283 | -1912.9051 | 0.22175 | -2360.6878 | 0.15537 | -331.8613 | 0.0058219 | -138.8496 | 0.026884 | -582.6913 | 0.0068493 | -469.8745 | 0.0033676 | -754.681 | 0.085388 | -191.7111 | 0.17803 | -659.1984 | 0.095377 | -646.5946 | 0.15594 | -1034.7094 | 0.053539 | -1260.9255 | 0.076142 | -2741.4093 | 0.067808 | -2591.9413 | 0.16501 | -2986.639 | 0.18876 | -3128.6281 | 0.24817 | -3040.2125 | 0.22369
-100.0937 | 0.017979 | -464.5723 | 0.0076484 | -138.5929 | 0.01855 | -1393.7761 | 0.009532 | -1537.8082 | 0.025856 | -620.983 | 0.14087 | -742.3072 | 0.14212 | -792.2837 | 0.14041 | -719.6152 | 0.20011 | -661.8326 | 0.1839 | -485.522 | 0.090982 | -1259.9721 | 0.049201 | -1104.8734 | 0.044064 | -1698.8814 | 0.032591 | -1956.3182 | 0.092808 | -1279.2073 | 0.047546 | -1313.7435 | 0.056164 | -978.7228 | 0.028368 | -1220.4081 | 0.088584 | -1728.0665 | 0.12671 | -3100.281 | 0.10223 | -3335.4942 | 0.12135 | -3622.8807 | 0.14669 | -3647.4715 | 0.094749 | -4298.2341 | 0.23624 | 174.193 | 0.17888 | -845.6602 | 0.16256 | -1989.5113 | 0.21507 | -2072.049 | 0.20588 | -2563.979 | 0.1347 | -73.397 | 0.29783 | -72.2287 | 0.38813 | -240.2379 | 0.14823 | -327.3357 | 0.34115 | -564.2333 | 0.13847 | -384.5452 | 0.11946 | -1061.9892 | 0.074429 | -1742.6145 | 0.17374 | -1907.0412 | 0.223 | -2355.3147 | 0.15588 | -329.2638 | 0.0059361 | -136.651 | 0.027283 | -580.1905 | 0.0070205 | -466.0801 | 0.0034247 | -749.1894 | 0.08613 | -187.372 | 0.18076 | -654.8105 | 0.096176 | -642.4146 | 0.15816 | -1030.961 | 0.054395 | -1256.5074 | 0.076998 | -2731.9766 | 0.069521 | -2583.0817 | 0.16707 | -2979.3221 | 0.19035 | -3121.3335 | 0.24926 | -3032.6289 | 0.22557
-95.6074 | 0.018094 | -459.8608 | 0.0078767 | -132.661 | 0.018836 | -1385.7479 | 0.009589 | -1530.2501 | 0.025913 | -617.7092 | 0.14247 | -739.456 | 0.14384 | -789.4158 | 0.14338 | -717.1425 | 0.20148 | -658.8294 | 0.18573 | -480.4039 | 0.09161 | -1254.4839 | 0.050228 | -1099.5269 | 0.044692 | -1693.3977 | 0.032934 | -1951.0829 | 0.093779 | -1275.8713 | 0.048116 | -1310.5371 | 0.056621 | -974.493 | 0.028824 | -1216.1447 | 0.089441 | -1724.4056 | 0.127 | -3089.5332 | 0.10428 | -3326.5067 | 0.12386 | -3614.6349 | 0.14863 | -3640.6128 | 0.098402 | -4292.5229 | 0.23938 | 190.565 | 0.18042 | -830.53 | 0.16393 | -1976.9361 | 0.21644 | -2059.6042 | 0.20713 | -2551.5388 | 0.13636 | -70.2145 | 0.30057 | -68.8617 | 0.39344 | -237.5573 | 0.15291 | -325.0627 | 0.34275 | -563.0675 | 0.14081 | -377.2486 | 0.12129 | -1054.8705 | 0.075514 | -1736.4586 | 0.17437 | -1901.1774 | 0.22397 | -2349.9416 | 0.15656 | -326.6663 | 0.0060502 | -134.4523 | 0.027683 | -577.6896 | 0.0070205 | -462.2858 | 0.0035388 | -743.6977 | 0.086644 | -183.0328 | 0.18356 | -650.4227 | 0.096804 | -638.2346 | 0.1605 | -1027.2126 | 0.055251 | -1252.0894 | 0.07774 | -2722.5439 | 0.071404 | -2574.222 | 0.16952 | -2972.0052 | 0.19155 | -3114.0389 | 0.25034 | -3025.0454 | 0.22626
-91.1212 | 0.018094 | -455.1492 | 0.008105 | -126.7291 | 0.019463 | -1377.7196 | 0.0097032 | -1522.692 | 0.026027 | -614.4354 | 0.14395 | -736.6047 | 0.146 | -786.5479 | 0.14595 | -714.6698 | 0.2028 | -655.8262 | 0.18818 | -475.2857 | 0.09218 | -1248.9957 | 0.05137 | -1094.1804 | 0.045605 | -1687.9141 | 0.033676 | -1945.8475 | 0.094635 | -1272.5354 | 0.048288 | -1307.3307 | 0.057135 | -970.2633 | 0.029167 | -1211.8813 | 0.089897 | -1720.7447 | 0.12717 | -3078.7854 | 0.10628 | -3317.5192 | 0.12654 | -3606.3891 | 0.15029 | -3633.7541 | 0.10217 | -4286.8117 | 0.24127 | 206.9371 | 0.18122 | -815.3998 | 0.16524 | -1964.361 | 0.21747 | -2047.1595 | 0.20862 | -2539.0987 | 0.13761 | -67.032 | 0.30354 | -65.4947 | 0.39715 | -234.8767 | 0.15759 | -322.7898 | 0.34418 | -561.9016 | 0.14298 | -369.9521 | 0.12386 | -1047.7518 | 0.076826 | -1730.3027 | 0.17523 | -1895.3135 | 0.22489 | -2344.5684 | 0.15742 | -324.0688 | 0.0061073 | -132.2536 | 0.028139 | -575.1887 | 0.0070776 | -458.4915 | 0.0035959 | -738.2061 | 0.087557 | -178.6937 | 0.18659 | -646.0348 | 0.097831 | -634.0546 | 0.16216 | -1023.4642 | 0.056107 | -1247.6713 | 0.078539 | -2713.1112 | 0.07403 | -2565.3624 | 0.17209 | -2964.6882 | 0.19292 | -3106.7444 | 0.2516 | -3017.4619 | 0.22745
-86.6349 | 0.018208 | -450.4377 | 0.0087329 | -120.7973 | 0.019863 | -1369.6914 | 0.0098174 | -1515.1339 | 0.026142 | -611.1616 | 0.14543 | -733.7535 | 0.14732 | -783.68 | 0.1488 | -712.1972 | 0.20411 | -652.8229 | 0.1899 | -470.1675 | 0.093094 | -1243.5074 | 0.05234 | -1088.8339 | 0.046689 | -1682.4304 | 0.034703 | -1940.6121 | 0.09629 | -1269.1994 | 0.048801 | -1304.1242 | 0.057534 | -966.0335 | 0.029623 | -1207.6179 | 0.090297 | -1717.0838 | 0.12768 | -3068.0375 | 0.10839 | -3308.5317 | 0.12825 | -3598.1433 | 0.15177 | -3626.8954 | 0.10645 | -4281.1005 | 0.24349 | 223.3091 | 0.18265 | -800.2696 | 0.16684 | -1951.7858 | 0.21889 | -2034.7148 | 0.21022 | -2526.6586 | 0.13876 | -63.8495 | 0.30782 | -62.1278 | 0.40114 | -232.1962 | 0.16341 | -320.5169 | 0.34578 | -560.7357 | 0.14572 | -362.6555 | 0.1258 | -1040.6332 | 0.077854 | -1724.1467 | 0.17608 | -1889.4497 | 0.22551 | -2339.1953 | 0.15799 | -321.4712 | 0.0062215 | -130.0549 | 0.028824 | -572.6879 | 0.0074201 | -454.6972 | 0.0037671 | -732.7145 | 0.088185 | -174.3545 | 0.18916 | -641.647 | 0.098231 | -629.8746 | 0.16376 | -1019.7158 | 0.057021 | -1243.2532 | 0.079338 | -2703.6785 | 0.07597 | -2556.5027 | 0.17471 | -2957.3713 | 0.19389 | -3099.4498 | 0.25263 | -3009.8784 | 0.22877
-82.1486 | 0.018265 | -445.7262 | 0.0091324 | -114.8654 | 0.020491 | -1361.6631 | 0.0098744 | -1507.5758 | 0.026256 | -607.8878 | 0.14692 | -730.9023 | 0.14874 | -780.812 | 0.15108 | -709.7245 | 0.20542 | -649.8197 | 0.19201 | -465.0493 | 0.093836 | -1238.0192 | 0.053596 | -1083.4874 | 0.047317 | -1676.9468 | 0.035274 | -1935.3768 | 0.09726 | -1265.8634 | 0.049144 | -1300.9178 | 0.057934 | -961.8038 | 0.03008 | -1203.3544 | 0.090696 | -1713.4229 | 0.12814 | -3057.2897 | 0.1109 | -3299.5442 | 0.13099 | -3589.8975 | 0.15342 | -3620.0367 | 0.11027 | -4275.3893 | 0.24549 | 239.6811 | 0.18379 | -785.1394 | 0.16798 | -1939.2107 | 0.21981 | -2022.27 | 0.21164 | -2514.2185 | 0.14007 | -60.667 | 0.31056 | -58.7608 | 0.40571 | -229.5156 | 0.16906 | -318.244 | 0.34686 | -559.5699 | 0.1484 | -355.3589 | 0.12745 | -1033.5145 | 0.079053 | -1717.9908 | 0.17705 | -1883.5858 | 0.22637 | -2333.8222 | 0.15873 | -318.8737 | 0.0062785 | -127.8562 | 0.029338 | -570.187 | 0.0075342 | -450.9028 | 0.0038813 | -727.2229 | 0.088813 | -170.0154 | 0.19127 | -637.2592 | 0.099429 | -625.6946 | 0.16558 | -1015.9674 | 0.057763 | -1238.8351 | 0.079966 | -2694.2458 | 0.078881 | -2547.6431 | 0.17677 | -2950.0544 | 0.19486 | -3092.1552 | 0.254 | -3002.2949 | 0.23037
-77.6624 | 0.018265 | -441.0147 | 0.0091895 | -108.9335 | 0.020719 | -1353.6349 | 0.010103 | -1500.0178 | 0.02637 | -604.614 | 0.14863 | -728.051 | 0.15029 | -777.9441 | 0.15365 | -707.2519 | 0.20708 | -646.8165 | 0.19452 | -459.9312 | 0.094521 | -1232.531 | 0.054509 | -1078.1409 | 0.048402 | -1671.4632 | 0.035502 | -1930.1414 | 0.098516 | -1262.5275 | 0.049886 | -1297.7114 | 0.058676 | -957.5741 | 0.030594 | -1199.091 | 0.091381 | -1709.762 | 0.12865 | -3046.5419 | 0.11256 | -3290.5567 | 0.13396 | -3581.6517 | 0.15491 | -3613.178 | 0.1149 | -4269.6781 | 0.2476 | 256.0532 | 0.18459 | -770.0092 | 0.16912 | -1926.6356 | 0.22106 | -2009.8253 | 0.21301 | -2501.7784 | 0.14144 | -57.4846 | 0.31353 | -55.3938 | 0.41022 | -226.835 | 0.1746 | -315.971 | 0.34812 | -558.404 | 0.15057 | -348.0623 | 0.12917 | -1026.3959 | 0.08008 | -1711.8349 | 0.17814 | -1877.7219 | 0.22711 | -2328.4491 | 0.15913 | -316.2762 | 0.0063356 | -125.6576 | 0.029909 | -567.6861 | 0.0077055 | -447.1085 | 0.0039384 | -721.7313 | 0.08984 | -165.6762 | 0.19384 | -632.8713 | 0.10057 | -621.5147 | 0.16752 | -1012.219 | 0.058276 | -1234.417 | 0.080822 | -2684.8131 | 0.081906 | -2538.7834 | 0.17894 | -2942.7375 | 0.19561 | -3084.8606 | 0.25519 | -2994.7113 | 0.23253
-73.1761 | 0.018322 | -436.3032 | 0.0094749 | -103.0016 | 0.021233 | -1345.6066 | 0.010217 | -1492.4597 | 0.026484 | -601.3402 | 0.15034 | -725.1998 | 0.15217 | -775.0762 | 0.15696 | -704.7792 | 0.20816 | -643.8133 | 0.19635 | -454.813 | 0.09492 | -1227.0427 | 0.055137 | -1072.7944 | 0.049087 | -1665.9795 | 0.035788 | -1924.9061 | 0.099372 | -1259.1915 | 0.050285 | -1294.505 | 0.059475 | -953.3443 | 0.030936 | -1194.8276 | 0.092009 | -1706.1011 | 0.12922 | -3035.7941 | 0.11455 | -3281.5692 | 0.13596 | -3573.4059 | 0.15708 | -3606.3193 | 0.11963 | -4263.9669 | 0.24949 | 272.4252 | 0.18533 | -754.879 | 0.17055 | -1914.0604 | 0.22197 | -1997.3805 | 0.21404 | -2489.3382 | 0.14326 | -54.3021 | 0.31712 | -52.0268 | 0.41404 | -224.1544 | 0.18082 | -313.6981 | 0.34983 | -557.2382 | 0.15314 | -340.7657 | 0.13116 | -1019.2772 | 0.081279 | -1705.679 | 0.17882 | -1871.8581 | 0.22785 | -2323.0759 | 0.15953 | -313.6787 | 0.0066781 | -123.4589 | 0.030537 | -565.1852 | 0.0080479 | -443.3142 | 0.0039954 | -716.2397 | 0.091039 | -161.3371 | 0.19555 | -628.4835 | 0.10183 | -617.3347 | 0.16935 | -1008.4706 | 0.059132 | -1229.9989 | 0.081963 | -2675.3804 | 0.084075 | -2529.9238 | 0.18099 | -2935.4206 | 0.19737 | -3077.566 | 0.25656 | -2987.1278 | 0.23373
-68.6899 | 0.018379 | -431.5917 | 0.0098174 | -97.0697 | 0.021747 | -1337.5784 | 0.010388 | -1484.9016 | 0.026598 | -598.0664 | 0.15194 | -722.3485 | 0.15371 | -772.2083 | 0.15999 | -702.3066 | 0.20913 | -640.8101 | 0.19823 | -449.6948 | 0.095719 | -1221.5545 | 0.056564 | -1067.4479 | 0.049715 | -1660.4959 | 0.03653 | -1919.6707 | 0.10086 | -1255.8556 | 0.050628 | -1291.2986 | 0.059989 | -949.1146 | 0.031164 | -1190.5642 | 0.09258 | -1702.4402 | 0.12962 | -3025.0462 | 0.11758 | -3272.5817 | 0.13864 | -3565.1601 | 0.15845 | -3599.4606 | 0.12392 | -4258.2557 | 0.2516 | 288.7972 | 0.18607 | -739.7487 | 0.17146 | -1901.4853 | 0.22317 | -1984.9358 | 0.21541 | -2476.8981 | 0.14486 | -51.1196 | 0.31992 | -48.6598 | 0.41809 | -221.4739 | 0.18693 | -311.4252 | 0.35183 | -556.0723 | 0.15548 | -333.4692 | 0.13305 | -1012.1585 | 0.082477 | -1699.5231 | 0.18002 | -1865.9942 | 0.22911 | -2317.7028 | 0.15982 | -311.0811 | 0.0069064 | -121.2602 | 0.031279 | -562.6844 | 0.0083333 | -439.5199 | 0.0040525 | -710.7481 | 0.091667 | -156.9979 | 0.19772 | -624.0956 | 0.10285 | -613.1547 | 0.17106 | -1004.7222 | 0.060502 | -1225.5809 | 0.082648 | -2665.9477 | 0.0871 | -2521.0641 | 0.18276 | -2928.1037 | 0.19857 | -3070.2714 | 0.25736 | -2979.5443 | 0.2351
-64.2036 | 0.018436 | -426.8802 | 0.010046 | -91.1378 | 0.022203 | -1329.5502 | 0.010502 | -1477.3435 | 0.026712 | -594.7926 | 0.15342 | -719.4973 | 0.15537 | -769.3404 | 0.16176 | -699.8339 | 0.21005 | -637.8069 | 0.20034 | -444.5767 | 0.096347 | -1216.0662 | 0.05782 | -1062.1014 | 0.050913 | -1655.0122 | 0.036758 | -1914.4354 | 0.10188 | -1252.5196 | 0.051027 | -1288.0922 | 0.060559 | -944.8848 | 0.031507 | -1186.3008 | 0.093151 | -1698.7793 | 0.12991 | -3014.2984 | 0.11963 | -3263.5942 | 0.14041 | -3556.9143 | 0.16022 | -3592.6019 | 0.12957 | -4252.5445 | 0.25308 | 305.1693 | 0.18716 | -724.6185 | 0.17283 | -1888.9101 | 0.22454 | -1972.4911 | 0.21678 | -2464.458 | 0.14606 | -47.9371 | 0.32357 | -45.2928 | 0.42329 | -218.7933 | 0.19201 | -309.1523 | 0.35331 | -554.9065 | 0.15793 | -326.1726 | 0.13459 | -1005.0399 | 0.083961 | -1693.3671 | 0.18099 | -1860.1304 | 0.22962 | -2312.3297 | 0.16073 | -308.4836 | 0.0071347 | -119.0615 | 0.032078 | -560.1835 | 0.0084475 | -435.7255 | 0.0041096 | -705.2565 | 0.09218 | -152.6588 | 0.19983 | -619.7078 | 0.10382 | -608.9747 | 0.173 | -1000.9739 | 0.061644 | -1221.1628 | 0.083676 | -2656.515 | 0.089441 | -2512.2045 | 0.18465 | -2920.7867 | 0.20006 | -3062.9768 | 0.25816 | -2971.9608 | 0.23682
-59.7174 | 0.018436 | -422.1687 | 0.010274 | -85.2059 | 0.022546 | -1321.5219 | 0.010559 | -1469.7854 | 0.026884 | -591.5188 | 0.15531 | -716.646 | 0.15696 | -766.4725 | 0.16427 | -697.3613 | 0.21164 | -634.8037 | 0.20251 | -439.4585 | 0.097146 | -1210.578 | 0.058961 | -1056.7549 | 0.051712 | -1649.5286 | 0.037329 | -1909.2 | 0.10285 | -1249.1836 | 0.051427 | -1284.8857 | 0.060788 | -940.6551 | 0.032021 | -1182.0374 | 0.093664 | -1695.1184 | 0.13054 | -3003.5506 | 0.12215 | -3254.6068 | 0.14241 | -3548.6685 | 0.16324 | -3585.7432 | 0.13447 | -4246.8333 | 0.25491 | 321.5413 | 0.1883 | -709.4883 | 0.17426 | -1876.335 | 0.22603 | -1960.0463 | 0.21826 | -2452.0179 | 0.14749 | -44.7546 | 0.32677 | -41.9258 | 0.42831 | -216.1127 | 0.19789 | -306.8793 | 0.35502 | -553.7406 | 0.1605 | -318.876 | 0.13619 | -997.9212 | 0.085331 | -1687.2112 | 0.18185 | -1854.2665 | 0.23037 | -2306.9566 | 0.16142 | -305.8861 | 0.0074201 | -116.8628 | 0.03242 | -557.6826 | 0.0086187 | -431.9312 | 0.0041096 | -699.7649 | 0.092694 | -148.3197 | 0.20143 | -615.32 | 0.10508 | -604.7947 | 0.17494 | -997.2255 | 0.062842 | -1216.7447 | 0.084418 | -2647.0823 | 0.092466 | -2503.3448 | 0.18682 | -2913.4698 | 0.20143 | -3055.6822 | 0.25987 | -2964.3772 | 0.23898
-55.2311 | 0.018436 | -417.4572 | 0.010388 | -79.274 | 0.023059 | -1313.4937 | 0.010616 | -1462.2273 | 0.026998 | -588.245 | 0.15639 | -713.7948 | 0.1585 | -763.6045 | 0.16575 | -694.8886 | 0.21336 | -631.8005 | 0.20445 | -434.3403 | 0.097717 | -1205.0898 | 0.059703 | -1051.4084 | 0.052283 | -1644.0449 | 0.037671 | -1903.9646 | 0.10434 | -1245.8477 | 0.051941 | -1281.6793 | 0.061644 | -936.4253 | 0.032763 | -1177.774 | 0.094178 | -1691.4575 | 0.13094 | -2992.8028 | 0.12477 | -3245.6193 | 0.14378 | -3540.4227 | 0.16604 | -3578.8845 | 0.13916 | -4241.1221 | 0.25639 | 337.9133 | 0.18927 | -694.3581 | 0.17586 | -1863.7598 | 0.22785 | -1947.6016 | 0.21998 | -2439.5778 | 0.1492 | -41.5721 | 0.32928 | -38.5588 | 0.43328 | -213.4322 | 0.2036 | -304.6064 | 0.35611 | -552.5747 | 0.16244 | -311.5794 | 0.13744 | -990.8026 | 0.0871 | -1681.0553 | 0.18265 | -1848.4026 | 0.23082 | -2301.5834 | 0.16182 | -303.2886 | 0.0077626 | -114.6642 | 0.032934 | -555.1818 | 0.00879 | -428.1369 | 0.0041667 | -694.2732 | 0.093436 | -143.9805 | 0.20382 | -610.9321 | 0.10622 | -600.6147 | 0.17648 | -993.4771 | 0.064212 | -1212.3266 | 0.085274 | -2637.6496 | 0.095263 | -2494.4852 | 0.18876 | -2906.1529 | 0.20251 | -3048.3877 | 0.26067 | -2956.7937 | 0.2407
-50.7449 | 0.018436 | -412.7457 | 0.010616 | -73.3421 | 0.023402 | -1305.4654 | 0.010674 | -1454.6693 | 0.027283 | -584.9712 | 0.15776 | -710.9435 | 0.15987 | -760.7366 | 0.16815 | -692.416 | 0.21427 | -628.7973 | 0.20639 | -429.2222 | 0.09863 | -1199.6015 | 0.060502 | -1046.0619 | 0.053253 | -1638.5613 | 0.037957 | -1898.7293 | 0.10542 | -1242.5117 | 0.052283 | -1278.4729 | 0.062329 | -932.1956 | 0.033162 | -1173.5106 | 0.09492 | -1687.7966 | 0.13128 | -2982.0549 | 0.12728 | -3236.6318 | 0.14555 | -3532.1769 | 0.16861 | -3572.0258 | 0.14349 | -4235.4109 | 0.25839 | 354.2854 | 0.19018 | -679.2279 | 0.17717 | -1851.1847 | 0.22939 | -1935.1569 | 0.22112 | -2427.1376 | 0.15063 | -38.3896 | 0.33174 | -35.1918 | 0.43807 | -210.7516 | 0.20856 | -302.3335 | 0.35793 | -551.4089 | 0.16381 | -304.2829 | 0.13933 | -983.6839 | 0.088356 | -1674.8994 | 0.18339 | -1842.5388 | 0.23162 | -2296.2103 | 0.16227 | -300.691 | 0.0080479 | -112.4655 | 0.033162 | -552.6809 | 0.0090183 | -424.3426 | 0.0042237 | -688.7816 | 0.094178 | -139.6414 | 0.20576 | -606.5443 | 0.10691 | -596.4347 | 0.17865 | -989.7287 | 0.065354 | -1207.9085 | 0.086301 | -2628.2169 | 0.097831 | -2485.6255 | 0.18967 | -2898.836 | 0.20388 | -3041.0931 | 0.26199 | -2949.2102 | 0.24229
-46.2586 | 0.018607 | -408.0342 | 0.010845 | -67.4102 | 0.023916 | -1297.4372 | 0.010731 | -1447.1112 | 0.027283 | -581.6974 | 0.15993 | -708.0923 | 0.16107 | -757.8687 | 0.17043 | -689.9433 | 0.2153 | -625.7941 | 0.20862 | -424.104 | 0.099429 | -1194.1133 | 0.061701 | -1040.7154 | 0.053824 | -1633.0777 | 0.038584 | -1893.4939 | 0.10753 | -1239.1758 | 0.052683 | -1275.2665 | 0.0625 | -927.9659 | 0.033619 | -1169.2472 | 0.095719 | -1684.1357 | 0.13151 | -2971.3071 | 0.12922 | -3227.6443 | 0.14755 | -3523.9311 | 0.17192 | -3565.1671 | 0.14737 | -4229.6997 | 0.25959 | 370.6574 | 0.19087 | -664.0977 | 0.17842 | -1838.6096 | 0.23042 | -1922.7121 | 0.22312 | -2414.6975 | 0.1516 | -35.2072 | 0.33379 | -31.8249 | 0.44315 | -208.071 | 0.21267 | -300.0606 | 0.35925 | -550.243 | 0.16621 | -296.9863 | 0.14138 | -976.5652 | 0.089726 | -1668.7434 | 0.18436 | -1836.6749 | 0.23196 | -2290.8372 | 0.16324 | -298.0935 | 0.0083333 | -110.2668 | 0.034018 | -550.18 | 0.0092466 | -420.5482 | 0.0042808 | -683.29 | 0.094806 | -135.3022 | 0.20782 | -602.1564 | 0.10799 | -592.2547 | 0.18037 | -985.9803 | 0.067009 | -1203.4905 | 0.087215 | -2618.7842 | 0.10103 | -2476.7659 | 0.19132 | -2891.5191 | 0.20497 | -3033.7985 | 0.26336 | -2941.6267 | 0.24406
-41.7724 | 0.018664 | -403.3227 | 0.01113 | -61.4783 | 0.024315 | -1289.4089 | 0.01113 | -1439.5531 | 0.02734 | -578.4236 | 0.16176 | -705.241 | 0.16244 | -755.0008 | 0.17295 | -687.4707 | 0.21638 | -622.7909 | 0.21153 | -418.9858 | 0.1 | -1188.6251 | 0.062557 | -1035.3689 | 0.054452 | -1627.594 | 0.039269 | -1888.2586 | 0.10947 | -1235.8398 | 0.053596 | -1272.0601 | 0.063128 | -923.7361 | 0.034075 | -1164.9838 | 0.096233 | -1680.4748 | 0.13202 | -2960.5593 | 0.13082 | -3218.6568 | 0.14983 | -3515.6853 | 0.175 | -3558.3084 | 0.15017 | -4223.9885 | 0.26107 | 387.0294 | 0.19132 | -648.9675 | 0.18019 | -1826.0344 | 0.23191 | -1910.2674 | 0.22437 | -2402.2574 | 0.15285 | -32.0247 | 0.33653 | -28.4579 | 0.44857 | -205.3905 | 0.21684 | -297.7877 | 0.36119 | -549.0772 | 0.16838 | -289.6897 | 0.14281 | -969.4466 | 0.090982 | -1662.5875 | 0.18596 | -1830.811 | 0.23271 | -2285.464 | 0.1637 | -295.496 | 0.0087329 | -108.0681 | 0.034475 | -547.6791 | 0.0098174 | -416.7539 | 0.0042808 | -677.7984 | 0.095833 | -130.9631 | 0.20987 | -597.7686 | 0.10902 | -588.0747 | 0.18202 | -982.2319 | 0.068379 | -1199.0724 | 0.088071 | -2609.3515 | 0.104 | -2467.9062 | 0.19247 | -2884.2021 | 0.20616 | -3026.5039 | 0.26444 | -2934.0432 | 0.24595
-37.2861 | 0.018836 | -398.6112 | 0.011358 | -55.5465 | 0.025057 | -1281.3807 | 0.011358 | -1431.995 | 0.027454 | -575.1498 | 0.16336 | -702.3898 | 0.16353 | -752.1329 | 0.17506 | -684.998 | 0.21758 | -619.7877 | 0.21341 | -413.8676 | 0.10063 | -1183.1368 | 0.063813 | -1030.0223 | 0.055479 | -1622.1104 | 0.040183 | -1883.0232 | 0.11147 | -1232.5038 | 0.054167 | -1268.8536 | 0.063642 | -919.5064 | 0.034532 | -1160.7204 | 0.096918 | -1676.8139 | 0.13236 | -2949.8115 | 0.13271 | -3209.6693 | 0.15194 | -3507.4395 | 0.17825 | -3551.4497 | 0.15405 | -4218.2773 | 0.26244 | 403.4015 | 0.19241 | -633.8373 | 0.18145 | -1813.4593 | 0.23356 | -1897.8227 | 0.22563 | -2389.8173 | 0.15474 | -28.8422 | 0.33955 | -25.0909 | 0.45428 | -202.7099 | 0.221 | -295.5147 | 0.36324 | -547.9113 | 0.17072 | -282.3931 | 0.14441 | -962.3279 | 0.092637 | -1656.4316 | 0.18682 | -1824.9472 | 0.23328 | -2280.0909 | 0.16433 | -292.8985 | 0.00879 | -105.8694 | 0.03476 | -545.1783 | 0.0099315 | -412.9596 | 0.0044521 | -672.3068 | 0.096347 | -126.6239 | 0.2117 | -593.3808 | 0.10982 | -583.8947 | 0.18413 | -978.4835 | 0.069806 | -1194.6543 | 0.088984 | -2599.9188 | 0.10651 | -2459.0466 | 0.19406 | -2876.8852 | 0.20685 | -3019.2093 | 0.26581 | -2926.4596 | 0.24749
-32.7998 | 0.018893 | -393.8997 | 0.01153 | -49.6146 | 0.025514 | -1273.3524 | 0.011473 | -1424.4369 | 0.027454 | -571.876 | 0.16461 | -699.5385 | 0.16535 | -749.2649 | 0.17757 | -682.5254 | 0.21849 | -616.7845 | 0.21513 | -408.7495 | 0.10114 | -1177.6486 | 0.06484 | -1024.6758 | 0.056279 | -1616.6267 | 0.040753 | -1877.7879 | 0.11301 | -1229.1679 | 0.05468 | -1265.6472 | 0.064384 | -915.2766 | 0.034874 | -1156.457 | 0.097374 | -1673.1531 | 0.13293 | -2939.0636 | 0.13482 | -3200.6818 | 0.15354 | -3499.1937 | 0.18145 | -3544.591 | 0.15702 | -4212.5661 | 0.26376 | 419.7735 | 0.19321 | -618.7071 | 0.18305 | -1800.8841 | 0.23533 | -1885.3779 | 0.22705 | -2377.3771 | 0.15605 | -25.6597 | 0.34201 | -21.7239 | 0.46033 | -200.0293 | 0.22483 | -293.2418 | 0.36501 | -546.7455 | 0.17272 | -275.0965 | 0.14543 | -955.2093 | 0.094178 | -1650.2757 | 0.18761 | -1819.0833 | 0.23447 | -2274.7178 | 0.16547 | -290.3009 | 0.008847 | -103.6707 | 0.035217 | -542.6774 | 0.010388 | -409.1653 | 0.0045091 | -666.8152 | 0.097203 | -122.2848 | 0.21381 | -588.9929 | 0.11119 | -579.7148 | 0.18602 | -974.7351 | 0.071404 | -1190.2362 | 0.08984 | -2590.4861 | 0.10868 | -2450.1869 | 0.19503 | -2869.5683 | 0.20873 | -3011.9147 | 0.26672 | -2918.8761 | 0.24937
-28.3136 | 0.019007 | -389.1882 | 0.011701 | -43.6827 | 0.026027 | -1265.3242 | 0.011701 | -1416.8788 | 0.02774 | -568.6022 | 0.16581 | -696.6873 | 0.16667 | -746.397 | 0.17957 | -680.0527 | 0.21963 | -613.7813 | 0.21764 | -403.6313 | 0.10228 | -1172.1603 | 0.066153 | -1019.3293 | 0.057363 | -1611.1431 | 0.042295 | -1872.5525 | 0.11455 | -1225.8319 | 0.055137 | -1262.4408 | 0.065183 | -911.0469 | 0.035217 | -1152.1936 | 0.098002 | -1669.4922 | 0.13339 | -2928.3158 | 0.13699 | -3191.6943 | 0.15519 | -3490.9479 | 0.1851 | -3537.7323 | 0.16033 | -4206.8549 | 0.26541 | 436.1455 | 0.19406 | -603.5769 | 0.1843 | -1788.309 | 0.23642 | -1872.9332 | 0.22854 | -2364.937 | 0.15719 | -22.4772 | 0.34486 | -18.3569 | 0.46781 | -197.3487 | 0.2286 | -290.9689 | 0.3665 | -545.5796 | 0.17414 | -267.8 | 0.14629 | -948.0906 | 0.095205 | -1644.1198 | 0.1883 | -1813.2195 | 0.2355 | -2269.3447 | 0.16581 | -287.7034 | 0.0089612 | -101.4721 | 0.035788 | -540.1765 | 0.010616 | -405.3709 | 0.0046233 | -661.3236 | 0.09766 | -117.9456 | 0.21553 | -584.6051 | 0.1121 | -575.5348 | 0.18773 | -970.9867 | 0.073116 | -1185.8181 | 0.090753 | -2581.0534 | 0.11153 | -2441.3272 | 0.19646 | -2862.2514 | 0.20965 | -3004.6201 | 0.26861 | -2911.2926 | 0.25091
-23.8273 | 0.019064 | -384.4767 | 0.011872 | -37.7508 | 0.026256 | -1257.2959 | 0.011929 | -1409.3208 | 0.027797 | -565.3284 | 0.16729 | -693.836 | 0.16809 | -743.5291 | 0.18111 | -677.5801 | 0.22055 | -610.7781 | 0.21963 | -398.5131 | 0.1028 | -1166.6721 | 0.066952 | -1013.9828 | 0.058162 | -1605.6594 | 0.043836 | -1867.3171 | 0.1165 | -1222.496 | 0.055765 | -1259.2344 | 0.065753 | -906.8171 | 0.035559 | -1147.9302 | 0.098231 | -1665.8313 | 0.13408 | -2917.568 | 0.13876 | -3182.7068 | 0.15691 | -3482.7021 | 0.18773 | -3530.8736 | 0.16398 | -4201.1437 | 0.26638 | 452.5176 | 0.19492 | -588.4466 | 0.18573 | -1775.7338 | 0.23739 | -1860.4884 | 0.22968 | -2352.4969 | 0.15822 | -19.2947 | 0.34755 | -14.9899 | 0.47374 | -194.6682 | 0.23288 | -288.696 | 0.36815 | -544.4137 | 0.1758 | -260.5034 | 0.14783 | -940.9719 | 0.096861 | -1637.9638 | 0.1891 | -1807.3556 | 0.23636 | -2263.9715 | 0.16644 | -285.1059 | 0.0090753 | -99.2734 | 0.03653 | -537.6757 | 0.010731 | -401.5766 | 0.0046804 | -655.832 | 0.098231 | -113.6065 | 0.21741 | -580.2172 | 0.11301 | -571.3548 | 0.19007 | -967.2383 | 0.075171 | -1181.4001 | 0.091553 | -2571.6207 | 0.11393 | -2432.4676 | 0.19783 | -2854.9345 | 0.21107 | -2997.3255 | 0.26975 | -2903.7091 | 0.25268
-19.3411 | 0.019121 | -379.7652 | 0.012043 | -31.8189 | 0.026998 | -1249.2677 | 0.012043 | -1401.7627 | 0.028082 | -562.0546 | 0.16872 | -690.9848 | 0.16906 | -740.6612 | 0.18293 | -675.1074 | 0.22175 | -607.7749 | 0.22169 | -393.395 | 0.10394 | -1161.1839 | 0.067922 | -1008.6363 | 0.059075 | -1600.1758 | 0.045034 | -1862.0818 | 0.11804 | -1219.16 | 0.056393 | -1256.028 | 0.066324 | -902.5874 | 0.035959 | -1143.6668 | 0.098973 | -1662.1704 | 0.13419 | -2906.8201 | 0.14092 | -3173.7193 | 0.15873 | -3474.4563 | 0.18995 | -3524.0149 | 0.16809 | -4195.4325 | 0.26821 | 468.8896 | 0.19606 | -573.3164 | 0.18664 | -1763.1587 | 0.23824 | -1848.0437 | 0.23054 | -2340.0568 | 0.15999 | -16.1122 | 0.35006 | -11.6229 | 0.47911 | -191.9876 | 0.23602 | -286.423 | 0.36958 | -543.2479 | 0.177 | -253.2068 | 0.14926 | -933.8533 | 0.098459 | -1631.8079 | 0.19007 | -1801.4917 | 0.23739 | -2258.5984 | 0.16729 | -282.5083 | 0.0092466 | -97.0747 | 0.036929 | -535.1748 | 0.011073 | -397.7823 | 0.0047374 | -650.3404 | 0.099144 | -109.2673 | 0.21889 | -575.8294 | 0.11387 | -567.1748 | 0.19292 | -963.4899 | 0.076712 | -1176.982 | 0.092295 | -2562.188 | 0.11655 | -2423.6079 | 0.19977 | -2847.6176 | 0.21239 | -2990.0309 | 0.27118 | -2896.1255 | 0.25428
-14.8548 | 0.019178 | -375.0537 | 0.012158 | -25.887 | 0.027169 | -1241.2394 | 0.012215 | -1394.2046 | 0.028082 | -558.7808 | 0.17009 | -688.1335 | 0.17038 | -737.7933 | 0.18419 | -672.6348 | 0.22277 | -604.7716 | 0.22397 | -388.2768 | 0.10451 | -1155.6956 | 0.069064 | -1003.2898 | 0.060103 | -1594.6921 | 0.046518 | -1856.8464 | 0.11935 | -1215.824 | 0.057078 | -1252.8216 | 0.066952 | -898.3577 | 0.036358 | -1139.4034 | 0.099486 | -1658.5095 | 0.13459 | -2896.0723 | 0.14264 | -3164.7318 | 0.16084 | -3466.2104 | 0.19207 | -3517.1562 | 0.17112 | -4189.7213 | 0.26952 | 485.2616 | 0.19732 | -558.1862 | 0.18841 | -1750.5835 | 0.23961 | -1835.599 | 0.23151 | -2327.6167 | 0.16119 | -12.9298 | 0.35257 | -8.2559 | 0.48465 | -189.307 | 0.23916 | -284.1501 | 0.37106 | -542.082 | 0.17905 | -245.9102 | 0.1508 | -926.7346 | 0.10011 | -1625.652 | 0.19115 | -1795.6279 | 0.23796 | -2253.2253 | 0.16769 | -279.9108 | 0.0097603 | -94.876 | 0.037272 | -532.6739 | 0.011244 | -393.9879 | 0.0047945 | -644.8487 | 0.099715 | -104.9282 | 0.221 | -571.4416 | 0.11501 | -562.9948 | 0.19521 | -959.7416 | 0.078253 | -1172.5639 | 0.092979 | -2552.7552 | 0.11849 | -2414.7483 | 0.20114 | -2840.3006 | 0.2133 | -2982.7364 | 0.27243 | -2888.542 | 0.25645
-10.3686 | 0.019235 | -370.3421 | 0.012386 | -19.9551 | 0.027911 | -1233.2112 | 0.0125 | -1386.6465 | 0.028139 | -555.507 | 0.17186 | -685.2823 | 0.17146 | -734.9253 | 0.18567 | -670.1621 | 0.22363 | -601.7684 | 0.22586 | -383.1586 | 0.10554 | -1150.2074 | 0.070091 | -997.9433 | 0.061016 | -1589.2085 | 0.047203 | -1851.6111 | 0.12129 | -1212.4881 | 0.057763 | -1249.6151 | 0.067466 | -894.1279 | 0.03653 | -1135.14 | 0.10023 | -1654.8486 | 0.13487 | -2885.3245 | 0.14509 | -3155.7443 | 0.16227 | -3457.9646 | 0.19412 | -3510.2975 | 0.17386 | -4184.0101 | 0.27078 | 501.6337 | 0.19834 | -543.056 | 0.1895 | -1738.0084 | 0.24115 | -1823.1542 | 0.23282 | -2315.1765 | 0.16199 | -9.7473 | 0.35474 | -4.889 | 0.49001 | -186.6265 | 0.24298 | -281.8772 | 0.37209 | -540.9162 | 0.18094 | -238.6137 | 0.1524 | -919.616 | 0.1012 | -1619.4961 | 0.19178 | -1789.764 | 0.23858 | -2247.8522 | 0.16878 | -277.3133 | 0.010046 | -92.6773 | 0.037614 | -530.173 | 0.011416 | -390.1936 | 0.0047945 | -639.3571 | 0.10051 | -100.589 | 0.22243 | -567.0537 | 0.11627 | -558.8148 | 0.198 | -955.9932 | 0.079566 | -1168.1458 | 0.094064 | -2543.3225 | 0.12066 | -2405.8886 | 0.20234 | -2832.9837 | 0.2149 | -2975.4418 | 0.27346 | -2880.9585 | 0.25765
-5.8823 | 0.019235 | -365.6306 | 0.0125 | -14.0232 | 0.028196 | -1225.1829 | 0.013014 | -1379.0884 | 0.028368 | -552.2332 | 0.17352 | -682.431 | 0.17249 | -732.0574 | 0.18699 | -667.6895 | 0.22517 | -598.7652 | 0.22797 | -378.0405 | 0.10634 | -1144.7192 | 0.07129 | -992.5968 | 0.061986 | -1583.7249 | 0.048744 | -1846.3757 | 0.12306 | -1209.1521 | 0.058048 | -1246.4087 | 0.068322 | -889.8982 | 0.036815 | -1130.8766 | 0.10091 | -1651.1877 | 0.13545 | -2874.5767 | 0.14658 | -3146.7568 | 0.16421 | -3449.7188 | 0.19646 | -3503.4388 | 0.1762 | -4178.2989 | 0.27146 | 518.0057 | 0.19977 | -527.9258 | 0.19075 | -1725.4333 | 0.24229 | -1810.7095 | 0.23419 | -2302.7364 | 0.16301 | -6.5648 | 0.35742 | -1.522 | 0.49583 | -183.9459 | 0.24623 | -279.6043 | 0.37329 | -539.7503 | 0.18242 | -231.3171 | 0.15354 | -912.4973 | 0.10257 | -1613.3402 | 0.19298 | -1783.9002 | 0.23904 | -2242.479 | 0.16929 | -274.7158 | 0.010388 | -90.4787 | 0.038185 | -527.6722 | 0.011587 | -386.3993 | 0.0049087 | -633.8655 | 0.10137 | -96.2499 | 0.22443 | -562.6659 | 0.11741 | -554.6348 | 0.20023 | -952.2448 | 0.081735 | -1163.7277 | 0.095205 | -2533.8898 | 0.12272 | -2397.029 | 0.20405 | -2825.6668 | 0.21598 | -2968.1472 | 0.2754 | -2873.375 | 0.25925
-1.3961 | 0.019349 | -360.9191 | 0.012614 | -8.0913 | 0.028482 | -1217.1547 | 0.013242 | -1371.5303 | 0.028596 | -548.9594 | 0.17466 | -679.5798 | 0.17449 | -729.1895 | 0.18933 | -665.2168 | 0.22648 | -595.762 | 0.22979 | -372.9223 | 0.10731 | -1139.2309 | 0.072089 | -987.2503 | 0.063128 | -1578.2412 | 0.050342 | -1841.1404 | 0.12449 | -1205.8162 | 0.058505 | -1243.2023 | 0.069235 | -885.6684 | 0.037215 | -1126.6132 | 0.10143 | -1647.5268 | 0.13579 | -2863.8288 | 0.14817 | -3137.7693 | 0.16524 | -3441.473 | 0.19829 | -3496.5801 | 0.17877 | -4172.5877 | 0.27283 | 534.3778 | 0.20051 | -512.7956 | 0.19132 | -1712.8581 | 0.24418 | -1798.2648 | 0.2351 | -2290.2963 | 0.16427 | -3.3823 | 0.36062 | 1.845 | 0.50285 | -181.2653 | 0.24909 | -277.3313 | 0.37466 | -538.5844 | 0.18362 | -224.0205 | 0.15508 | -905.3787 | 0.10365 | -1607.1842 | 0.19384 | -1778.0363 | 0.23984 | -2237.1059 | 0.16981 | -272.1182 | 0.010616 | -88.28 | 0.038756 | -525.1713 | 0.011758 | -382.605 | 0.0049658 | -628.3739 | 0.10205 | -91.9108 | 0.22574 | -558.278 | 0.11872 | -550.4548 | 0.20274 | -948.4964 | 0.08339 | -1159.3097 | 0.096119 | -2524.4571 | 0.12529 | -2388.1693 | 0.20588 | -2818.3499 | 0.21752 | -2960.8526 | 0.27631 | -2865.7915 | 0.26147
3.0902 | 0.019463 | -356.2076 | 0.012728 | -2.1594 | 0.029053 | -1209.1264 | 0.013413 | -1363.9722 | 0.028881 | -545.6856 | 0.17586 | -676.7286 | 0.17586 | -726.3216 | 0.19053 | -662.7441 | 0.22803 | -592.7588 | 0.23139 | -367.8041 | 0.10799 | -1133.7427 | 0.073174 | -981.9038 | 0.064155 | -1572.7576 | 0.051427 | -1835.905 | 0.12608 | -1202.4802 | 0.059361 | -1239.9959 | 0.070491 | -881.4387 | 0.037614 | -1122.3498 | 0.10217 | -1643.8659 | 0.13636 | -2853.081 | 0.15029 | -3128.7818 | 0.16701 | -3433.2272 | 0.19977 | -3489.7214 | 0.18185 | -4166.8766 | 0.27386 | 550.7498 | 0.20143 | -497.6654 | 0.19292 | -1700.283 | 0.24538 | -1785.82 | 0.23642 | -2277.8562 | 0.1657 | -0.19982 | 0.36393 | 5.212 | 0.50839 | -178.5847 | 0.25234 | -275.0584 | 0.37608 | -537.4186 | 0.18499 | -216.7239 | 0.15674 | -898.26 | 0.10502 | -1601.0283 | 0.19441 | -1772.1724 | 0.24047 | -2231.7328 | 0.17026 | -269.5207 | 0.010959 | -86.0813 | 0.039098 | -522.6704 | 0.012386 | -378.8106 | 0.005137 | -622.8823 | 0.10274 | -87.5716 | 0.22745 | -553.8902 | 0.12003 | -546.2748 | 0.20485 | -944.748 | 0.085103 | -1154.8916 | 0.096975 | -2515.0244 | 0.12763 | -2379.3097 | 0.20799 | -2811.033 | 0.21958 | -2953.558 | 0.2778 | -2858.2079 | 0.26256
7.5764 | 0.019463 | -351.4961 | 0.012785 | 3.7725 | 0.029395 | -1201.0982 | 0.013699 | -1356.4142 | 0.028938 | -542.4118 | 0.17717 | -673.8773 | 0.17734 | -723.4537 | 0.19212 | -660.2715 | 0.22905 | -589.7556 | 0.23328 | -362.6859 | 0.10896 | -1128.2545 | 0.074772 | -976.5573 | 0.065411 | -1567.2739 | 0.052397 | -1830.6696 | 0.12745 | -1199.1442 | 0.059874 | -1236.7895 | 0.071119 | -877.2089 | 0.0379 | -1118.0864 | 0.10291 | -1640.205 | 0.13693 | -2842.3332 | 0.15217 | -3119.7943 | 0.16866 | -3424.9814 | 0.20143 | -3482.8627 | 0.18442 | -4161.1654 | 0.27483 | 567.1218 | 0.20285 | -482.5352 | 0.19344 | -1687.7078 | 0.24715 | -1773.3753 | 0.2375 | -2265.416 | 0.16667 | 2.9827 | 0.36747 | 8.579 | 0.51387 | -175.9042 | 0.25594 | -272.7855 | 0.37763 | -536.2527 | 0.18602 | -209.4274 | 0.15839 | -891.1413 | 0.10628 | -1594.8724 | 0.19538 | -1766.3086 | 0.2415 | -2226.3597 | 0.17061 | -266.9232 | 0.011187 | -83.8826 | 0.039669 | -520.1696 | 0.0129 | -375.0163 | 0.0052511 | -617.3907 | 0.1036 | -83.2325 | 0.22922 | -549.5024 | 0.12123 | -542.0948 | 0.20691 | -940.9996 | 0.0871 | -1150.4735 | 0.098059 | -2505.5917 | 0.13019 | -2370.45 | 0.20976 | -2803.716 | 0.221 | -2946.2634 | 0.27894 | -2850.6244 | 0.26387
12.0627 | 0.019578 | -346.7846 | 0.012842 | 9.7044 | 0.029623 | -1193.0699 | 0.01387 | -1348.8561 | 0.028995 | -539.138 | 0.17854 | -671.0261 | 0.17894 | -720.5857 | 0.19389 | -657.7988 | 0.22991 | -586.7524 | 0.23505 | -357.5678 | 0.11045 | -1122.7662 | 0.076084 | -971.2108 | 0.065925 | -1561.7903 | 0.05468 | -1825.4343 | 0.12985 | -1195.8083 | 0.060103 | -1233.5831 | 0.072146 | -872.9792 | 0.038128 | -1113.823 | 0.10365 | -1636.5441 | 0.13716 | -2831.5854 | 0.15325 | -3110.8068 | 0.17003 | -3416.7356 | 0.20314 | -3476.004 | 0.18733 | -4155.4542 | 0.27631 | 583.4939 | 0.20382 | -467.405 | 0.19481 | -1675.1327 | 0.24857 | -1760.9306 | 0.23887 | -2252.9759 | 0.16826 | 6.1651 | 0.37226 | 11.946 | 0.51969 | -173.2236 | 0.25942 | -270.5126 | 0.37917 | -535.0869 | 0.18687 | -202.1308 | 0.15959 | -884.0227 | 0.10811 | -1588.7165 | 0.1964 | -1760.4447 | 0.24258 | -2220.9865 | 0.17169 | -264.3257 | 0.011416 | -81.6839 | 0.040068 | -517.6687 | 0.013128 | -371.222 | 0.0053082 | -611.8991 | 0.10439 | -78.8933 | 0.23105 | -545.1145 | 0.12295 | -537.9149 | 0.20919 | -937.2512 | 0.089098 | -1146.0554 | 0.098858 | -2496.159 | 0.13213 | -2361.5904 | 0.2117 | -2796.3991 | 0.22232 | -2938.9688 | 0.28008 | -2843.0409 | 0.26553
16.549 | 0.019749 | -342.0731 | 0.013014 | 15.6362 | 0.029795 | -1185.0417 | 0.014041 | -1341.298 | 0.029167 | -535.8642 | 0.17991 | -668.1748 | 0.18019 | -717.7178 | 0.19561 | -655.3262 | 0.23105 | -583.7492 | 0.23721 | -352.4496 | 0.11164 | -1117.278 | 0.077568 | -965.8643 | 0.067123 | -1556.3066 | 0.057705 | -1820.1989 | 0.13168 | -1192.4723 | 0.060731 | -1230.3766 | 0.072945 | -868.7495 | 0.038413 | -1109.5596 | 0.10422 | -1632.8832 | 0.13733 | -2820.8375 | 0.15479 | -3101.8193 | 0.17163 | -3408.4898 | 0.20468 | -3469.1453 | 0.18961 | -4149.743 | 0.27751 | 599.8659 | 0.20468 | -452.2747 | 0.19629 | -1662.5575 | 0.24949 | -1748.4858 | 0.23973 | -2240.5358 | 0.16941 | 9.3476 | 0.37626 | 15.313 | 0.52529 | -170.543 | 0.26347 | -268.2397 | 0.38151 | -533.921 | 0.18876 | -194.8342 | 0.16107 | -876.904 | 0.10959 | -1582.5605 | 0.19715 | -1754.5809 | 0.24344 | -2215.6134 | 0.17226 | -261.7281 | 0.01153 | -79.4853 | 0.040525 | -515.1678 | 0.013242 | -367.4277 | 0.0053082 | -606.4075 | 0.10485 | -74.5542 | 0.23271 | -540.7267 | 0.12432 | -533.7349 | 0.2117 | -933.5028 | 0.09121 | -1141.6373 | 0.10006 | -2486.7263 | 0.13487 | -2352.7307 | 0.21284 | -2789.0822 | 0.22392 | -2931.6742 | 0.28099 | -2835.4574 | 0.2665
21.0352 | 0.01992 | -337.3616 | 0.013242 | 21.5681 | 0.030137 | -1177.0134 | 0.014212 | -1333.7399 | 0.029395 | -532.5904 | 0.18122 | -665.3236 | 0.18145 | -714.8499 | 0.19726 | -652.8535 | 0.23202 | -580.746 | 0.23916 | -347.3314 | 0.11233 | -1111.7897 | 0.079224 | -960.5178 | 0.068037 | -1550.823 | 0.061701 | -1814.9636 | 0.13311 | -1189.1364 | 0.061644 | -1227.1702 | 0.07363 | -864.5197 | 0.038642 | -1105.2962 | 0.10497 | -1629.2223 | 0.13796 | -2810.0897 | 0.15645 | -3092.8318 | 0.17266 | -3400.244 | 0.20645 | -3462.2866 | 0.19252 | -4144.0318 | 0.27842 | 616.2379 | 0.20548 | -437.1445 | 0.19726 | -1649.9824 | 0.25086 | -1736.0411 | 0.2411 | -2228.0957 | 0.17049 | 12.5301 | 0.38139 | 18.68 | 0.53076 | -167.8625 | 0.26689 | -265.9667 | 0.38288 | -532.7552 | 0.18973 | -187.5376 | 0.16267 | -869.7854 | 0.11073 | -1576.4046 | 0.19829 | -1748.717 | 0.24412 | -2210.2403 | 0.173 | -259.1306 | 0.011872 | -77.2866 | 0.040868 | -512.667 | 0.013356 | -363.6333 | 0.0054224 | -600.9159 | 0.10576 | -70.215 | 0.23505 | -536.3388 | 0.12563 | -529.5549 | 0.2141 | -929.7544 | 0.092808 | -1137.2192 | 0.10097 | -2477.2936 | 0.13653 | -2343.8711 | 0.21455 | -2781.7653 | 0.22534 | -2924.3796 | 0.28219 | -2827.8738 | 0.26775
25.5215 | 0.020091 | -332.6501 | 0.013413 | 27.5 | 0.030194 | -1168.9852 | 0.014498 | -1326.1818 | 0.029909 | -529.3166 | 0.18276 | -662.4723 | 0.18259 | -711.982 | 0.19823 | -650.3809 | 0.23322 | -577.7428 | 0.2415 | -342.2133 | 0.11324 | -1106.3015 | 0.080594 | -955.1713 | 0.069007 | -1545.3394 | 0.064041 | -1809.7282 | 0.13482 | -1185.8004 | 0.0621 | -1223.9638 | 0.074201 | -860.29 | 0.039269 | -1101.0328 | 0.10588 | -1625.5614 | 0.13836 | -2799.3419 | 0.15822 | -3083.8443 | 0.17437 | -3391.9982 | 0.20828 | -3455.4279 | 0.19549 | -4138.3206 | 0.27934 | 632.61 | 0.20611 | -422.0143 | 0.19806 | -1637.4073 | 0.25177 | -1723.5963 | 0.24241 | -2215.6556 | 0.17192 | 15.7126 | 0.38739 | 22.047 | 0.53676 | -165.1819 | 0.27021 | -263.6938 | 0.38459 | -531.5893 | 0.19104 | -180.241 | 0.16433 | -862.6667 | 0.11182 | -1570.2487 | 0.19926 | -1742.8531 | 0.24492 | -2204.8671 | 0.1742 | -256.5331 | 0.012158 | -75.0879 | 0.041553 | -510.1661 | 0.013413 | -359.839 | 0.0054795 | -595.4242 | 0.10634 | -65.8759 | 0.23733 | -531.951 | 0.12705 | -525.3749 | 0.2157 | -926.006 | 0.094406 | -1132.8012 | 0.102 | -2467.8609 | 0.13916 | -2335.0114 | 0.21638 | -2774.4484 | 0.22677 | -2917.0851 | 0.28328 | -2820.2903 | 0.26895
30.0077 | 0.020205 | -327.9386 | 0.013527 | 33.4319 | 0.030422 | -1160.9569 | 0.014555 | -1318.6237 | 0.030365 | -526.0428 | 0.18408 | -659.6211 | 0.18345 | -709.1141 | 0.19983 | -647.9082 | 0.2343 | -574.7396 | 0.24321 | -337.0951 | 0.11398 | -1100.8133 | 0.082534 | -949.8248 | 0.069749 | -1539.8557 | 0.066096 | -1804.4929 | 0.13682 | -1182.4644 | 0.062386 | -1220.7574 | 0.074772 | -856.0602 | 0.039669 | -1096.7694 | 0.10651 | -1621.9005 | 0.13898 | -2788.5941 | 0.15993 | -3074.8568 | 0.17574 | -3383.7524 | 0.20987 | -3448.5692 | 0.19795 | -4132.6094 | 0.28048 | 648.982 | 0.20696 | -406.8841 | 0.19909 | -1624.8321 | 0.25303 | -1711.1516 | 0.24344 | -2203.2154 | 0.17369 | 18.8951 | 0.39366 | 25.4139 | 0.54207 | -162.5013 | 0.27392 | -261.4209 | 0.3863 | -530.4234 | 0.19241 | -172.9445 | 0.16524 | -855.548 | 0.11336 | -1564.0928 | 0.19994 | -1736.9893 | 0.24589 | -2199.494 | 0.17494 | -253.9356 | 0.012329 | -72.8892 | 0.042237 | -507.6652 | 0.013642 | -356.0447 | 0.0055936 | -589.9326 | 0.10753 | -61.5367 | 0.23898 | -527.5632 | 0.12911 | -521.1949 | 0.21804 | -922.2576 | 0.09629 | -1128.3831 | 0.10297 | -2458.4282 | 0.14138 | -2326.1518 | 0.21861 | -2767.1315 | 0.22865 | -2909.7905 | 0.28453 | -2812.7068 | 0.27026
34.494 | 0.02032 | -323.2271 | 0.013756 | 39.3638 | 0.030936 | -1152.9287 | 0.014669 | -1311.0657 | 0.030651 | -522.769 | 0.18499 | -656.7698 | 0.18419 | -706.2461 | 0.20171 | -645.4356 | 0.23573 | -571.7364 | 0.24503 | -331.9769 | 0.11495 | -1095.325 | 0.083676 | -944.4783 | 0.070377 | -1534.3721 | 0.067808 | -1799.2575 | 0.13779 | -1179.1285 | 0.063185 | -1217.551 | 0.075457 | -851.8305 | 0.040183 | -1092.506 | 0.10674 | -1618.2396 | 0.13933 | -2777.8462 | 0.16102 | -3065.8693 | 0.17694 | -3375.5066 | 0.21187 | -3441.7105 | 0.20011 | -4126.8982 | 0.28168 | 665.354 | 0.20782 | -391.7539 | 0.20063 | -1612.257 | 0.25428 | -1698.7069 | 0.24418 | -2190.7753 | 0.17523 | 22.0776 | 0.39903 | 28.7809 | 0.54789 | -159.8208 | 0.27791 | -259.148 | 0.38813 | -529.2576 | 0.19378 | -165.6479 | 0.16638 | -848.4294 | 0.11455 | -1557.9369 | 0.20097 | -1731.1254 | 0.24669 | -2194.1209 | 0.17586 | -251.338 | 0.012443 | -70.6905 | 0.042751 | -505.1643 | 0.013756 | -352.2504 | 0.0056507 | -584.441 | 0.10805 | -57.1976 | 0.2407 | -523.1753 | 0.13042 | -517.0149 | 0.21958 | -918.5093 | 0.097888 | -1123.965 | 0.10388 | -2448.9955 | 0.14355 | -2317.2921 | 0.22009 | -2759.8145 | 0.23042 | -2902.4959 | 0.28556 | -2805.1233 | 0.27123
38.9802 | 0.020377 | -318.5156 | 0.014098 | 45.2957 | 0.03105 | -1144.9004 | 0.014726 | -1303.5076 | 0.030765 | -519.4952 | 0.18602 | -653.9186 | 0.1851 | -703.3782 | 0.20371 | -642.9629 | 0.23653 | -568.7332 | 0.2472 | -326.8588 | 0.11638 | -1089.8368 | 0.084874 | -939.1317 | 0.071404 | -1528.8884 | 0.069178 | -1794.0222 | 0.13898 | -1175.7925 | 0.063813 | -1214.3446 | 0.076313 | -847.6007 | 0.040582 | -1088.2426 | 0.10713 | -1614.5787 | 0.13973 | -2767.0984 | 0.1625 | -3056.8818 | 0.17894 | -3367.2608 | 0.21324 | -3434.8518 | 0.202 | -4121.187 | 0.28248 | 681.7261 | 0.20925 | -376.6237 | 0.20177 | -1599.6818 | 0.25554 | -1686.2621 | 0.24543 | -2178.3352 | 0.17666 | 25.2601 | 0.40479 | 32.1479 | 0.55314 | -157.1402 | 0.28202 | -256.875 | 0.3903 | -528.0917 | 0.19538 | -158.3513 | 0.16775 | -841.3107 | 0.11547 | -1551.7809 | 0.20154 | -1725.2616 | 0.24732 | -2188.7478 | 0.17643 | -248.7405 | 0.012842 | -68.4919 | 0.043265 | -502.6635 | 0.013927 | -348.456 | 0.0056507 | -578.9494 | 0.10885 | -52.8584 | 0.24252 | -518.7875 | 0.13179 | -512.8349 | 0.22118 | -914.7609 | 0.099258 | -1119.5469 | 0.10491 | -2439.5628 | 0.14566 | -2308.4325 | 0.22163 | -2752.4976 | 0.23259 | -2895.2013 | 0.28647 | -2797.5397 | 0.27283
43.4665 | 0.020434 | -313.8041 | 0.014155 | 51.2276 | 0.03145 | -1136.8722 | 0.01484 | -1295.9495 | 0.030936 | -516.2214 | 0.18721 | -651.0673 | 0.1863 | -700.5103 | 0.20502 | -640.4903 | 0.23784 | -565.73 | 0.2488 | -321.7406 | 0.11764 | -1084.3486 | 0.08613 | -933.7852 | 0.072317 | -1523.4048 | 0.070719 | -1788.7868 | 0.14047 | -1172.4566 | 0.064498 | -1211.1381 | 0.076998 | -843.371 | 0.040811 | -1083.9792 | 0.10811 | -1610.9178 | 0.14041 | -2756.3506 | 0.1645 | -3047.8943 | 0.18002 | -3359.015 | 0.2149 | -3427.9931 | 0.20428 | -4115.4758 | 0.2835 | 698.0981 | 0.21039 | -361.4935 | 0.20268 | -1587.1067 | 0.25639 | -1673.8174 | 0.24629 | -2165.8951 | 0.17894 | 28.4425 | 0.41084 | 35.5149 | 0.55822 | -154.4596 | 0.28647 | -254.6021 | 0.39189 | -526.9259 | 0.19709 | -151.0547 | 0.16889 | -834.1921 | 0.11684 | -1545.625 | 0.20268 | -1719.3977 | 0.24834 | -2183.3746 | 0.17688 | -246.143 | 0.013014 | -66.2932 | 0.044007 | -500.1626 | 0.014269 | -344.6617 | 0.0058219 | -573.4578 | 0.1097 | -48.5193 | 0.24384 | -514.3996 | 0.13379 | -508.6549 | 0.22232 | -911.0125 | 0.10114 | -1115.1288 | 0.10576 | -2430.1301 | 0.14783 | -2299.5728 | 0.22329 | -2745.1807 | 0.23396 | -2887.9067 | 0.28727 | -2789.9562 | 0.27386
47.9527 | 0.020662 | -309.0926 | 0.014498 | 57.1595 | 0.031792 | -1128.8439 | 0.015068 | -1288.3914 | 0.031393 | -512.9476 | 0.18841 | -648.2161 | 0.18733 | -697.6424 | 0.20588 | -638.0176 | 0.23898 | -562.7268 | 0.25029 | -316.6224 | 0.11935 | -1078.8603 | 0.087158 | -928.4387 | 0.073459 | -1517.9211 | 0.071804 | -1783.5514 | 0.14178 | -1169.1206 | 0.065354 | -1207.9317 | 0.077797 | -839.1413 | 0.041381 | -1079.7158 | 0.10856 | -1607.2569 | 0.14087 | -2745.6028 | 0.1657 | -3038.9068 | 0.18191 | -3350.7692 | 0.21621 | -3421.1344 | 0.20634 | -4109.7646 | 0.28453 | 714.4701 | 0.2117 | -346.3633 | 0.20382 | -1574.5315 | 0.25759 | -1661.3727 | 0.24697 | -2153.4549 | 0.18031 | 31.625 | 0.41644 | 38.8819 | 0.5633 | -151.779 | 0.2907 | -252.3292 | 0.39355 | -525.76 | 0.19857 | -143.7582 | 0.17089 | -827.0734 | 0.11826 | -1539.4691 | 0.20377 | -1713.5338 | 0.24903 | -2178.0015 | 0.17751 | -243.5455 | 0.013242 | -64.0945 | 0.044349 | -497.6617 | 0.014612 | -340.8674 | 0.0059361 | -567.9662 | 0.11022 | -44.1802 | 0.24635 | -510.0118 | 0.13567 | -504.4749 | 0.22369 | -907.2641 | 0.10303 | -1110.7108 | 0.10691 | -2420.6974 | 0.14994 | -2290.7132 | 0.225 | -2737.8638 | 0.23527 | -2880.6121 | 0.28841 | -2782.3727 | 0.27483
52.439 | 0.020776 | -304.3811 | 0.014555 | 63.0914 | 0.032363 | -1120.8157 | 0.015183 | -1280.8333 | 0.031735 | -509.6738 | 0.18944 | -645.3648 | 0.18858 | -694.7745 | 0.20685 | -635.545 | 0.24018 | -559.7235 | 0.25171 | -311.5042 | 0.12078 | -1073.3721 | 0.088756 | -923.0922 | 0.074372 | -1512.4375 | 0.072888 | -1778.3161 | 0.14269 | -1165.7846 | 0.066153 | -1204.7253 | 0.078824 | -834.9115 | 0.041781 | -1075.4524 | 0.10942 | -1603.596 | 0.14121 | -2734.8549 | 0.16787 | -3029.9193 | 0.18339 | -3342.5234 | 0.21798 | -3414.2757 | 0.20845 | -4104.0534 | 0.2855 | 730.8422 | 0.21284 | -331.2331 | 0.20491 | -1561.9564 | 0.25856 | -1648.9279 | 0.24777 | -2141.0148 | 0.18139 | 34.8075 | 0.42249 | 42.2489 | 0.56878 | -149.0985 | 0.29424 | -250.0563 | 0.39526 | -524.5942 | 0.20034 | -136.4616 | 0.17215 | -819.9547 | 0.11975 | -1533.3132 | 0.20445 | -1707.67 | 0.24983 | -2172.6284 | 0.17808 | -240.9479 | 0.013413 | -61.8958 | 0.044635 | -495.1609 | 0.014726 | -337.0731 | 0.0060502 | -562.4746 | 0.1113 | -39.841 | 0.24817 | -505.624 | 0.13767 | -500.2949 | 0.22557 | -903.5157 | 0.10474 | -1106.2927 | 0.10799 | -2411.2647 | 0.15188 | -2281.8535 | 0.22654 | -2730.5469 | 0.23642 | -2873.3175 | 0.28944 | -2774.7892 | 0.27631
56.9252 | 0.020833 | -299.6696 | 0.014897 | 69.0233 | 0.032648 | -1112.7874 | 0.015297 | -1273.2752 | 0.032078 | -506.4 | 0.19047 | -642.5136 | 0.1899 | -691.9066 | 0.20788 | -633.0723 | 0.24127 | -556.7203 | 0.25342 | -306.3861 | 0.12255 | -1067.8838 | 0.089954 | -917.7457 | 0.075057 | -1506.9539 | 0.074315 | -1773.0807 | 0.14418 | -1162.4487 | 0.066724 | -1201.5189 | 0.079509 | -830.6818 | 0.04218 | -1071.189 | 0.10987 | -1599.9351 | 0.14184 | -2724.1071 | 0.16918 | -3020.9318 | 0.18482 | -3334.2776 | 0.21929 | -3407.417 | 0.2105 | -4098.3422 | 0.28659 | 747.2142 | 0.21376 | -316.1029 | 0.20594 | -1549.3813 | 0.25953 | -1636.4832 | 0.24886 | -2128.5747 | 0.18293 | 37.99 | 0.42945 | 45.6159 | 0.57409 | -146.4179 | 0.29869 | -247.7834 | 0.39703 | -523.4283 | 0.20154 | -129.165 | 0.1734 | -812.8361 | 0.12083 | -1527.1573 | 0.20537 | -1701.8061 | 0.2504 | -2167.2553 | 0.17877 | -238.3504 | 0.013642 | -59.6971 | 0.045205 | -492.66 | 0.015126 | -333.2787 | 0.0061073 | -556.983 | 0.11187 | -35.5019 | 0.25068 | -501.2361 | 0.13893 | -496.115 | 0.2274 | -899.7673 | 0.10702 | -1101.8746 | 0.10868 | -2401.832 | 0.15342 | -2272.9939 | 0.22797 | -2723.23 | 0.23761 | -2866.0229 | 0.29035 | -2767.2057 | 0.2778
61.4115 | 0.020947 | -294.9581 | 0.014954 | 74.9552 | 0.03282 | -1104.7592 | 0.015297 | -1265.7172 | 0.03242 | -503.1262 | 0.19132 | -639.6623 | 0.1911 | -689.0386 | 0.20913 | -630.5997 | 0.24207 | -553.7171 | 0.25508 | -301.2679 | 0.12414 | -1062.3956 | 0.091667 | -912.3992 | 0.075742 | -1501.4702 | 0.075171 | -1767.8454 | 0.14555 | -1159.1127 | 0.067066 | -1198.3125 | 0.080137 | -826.452 | 0.042523 | -1066.9256 | 0.1101 | -1596.2742 | 0.14241 | -2713.3593 | 0.17106 | -3011.9443 | 0.18602 | -3326.0318 | 0.22118 | -3400.5583 | 0.2125 | -4092.631 | 0.28721 | 763.5862 | 0.21461 | -300.9726 | 0.20679 | -1536.8061 | 0.26033 | -1624.0384 | 0.25 | -2116.1346 | 0.1843 | 41.1725 | 0.43636 | 48.9829 | 0.57985 | -143.7373 | 0.30348 | -245.5104 | 0.39874 | -522.2624 | 0.20234 | -121.8684 | 0.17534 | -805.7174 | 0.12192 | -1521.0013 | 0.20662 | -1695.9423 | 0.25126 | -2161.8821 | 0.17939 | -235.7529 | 0.013699 | -57.4984 | 0.045719 | -490.1591 | 0.01524 | -329.4844 | 0.0061644 | -551.4914 | 0.11284 | -31.1627 | 0.2524 | -496.8483 | 0.14115 | -491.935 | 0.22979 | -896.0189 | 0.1093 | -1097.4565 | 0.10947 | -2392.3993 | 0.15548 | -2264.1342 | 0.22917 | -2715.913 | 0.23938 | -2858.7283 | 0.2915 | -2759.6221 | 0.27917
65.8978 | 0.021062 | -290.2466 | 0.015126 | 80.8871 | 0.032991 | -1096.7309 | 0.015468 | -1258.1591 | 0.032763 | -499.8523 | 0.19264 | -636.8111 | 0.19218 | -686.1707 | 0.2109 | -628.127 | 0.24321 | -550.7139 | 0.25639 | -296.1497 | 0.12591 | -1056.9074 | 0.093322 | -907.0527 | 0.076655 | -1495.9866 | 0.075799 | -1762.61 | 0.14658 | -1155.7768 | 0.068265 | -1195.106 | 0.080651 | -822.2223 | 0.042979 | -1062.6622 | 0.11073 | -1592.6133 | 0.14309 | -2702.6115 | 0.17255 | -3002.9568 | 0.1879 | -3317.786 | 0.22266 | -3393.6996 | 0.2141 | -4086.9198 | 0.28824 | 779.9583 | 0.2153 | -285.8424 | 0.20793 | -1524.231 | 0.26096 | -1611.5937 | 0.25103 | -2103.6945 | 0.18527 | 44.355 | 0.44115 | 52.3498 | 0.5855 | -141.0568 | 0.30696 | -243.2375 | 0.40063 | -521.0966 | 0.20348 | -114.5719 | 0.17671 | -798.5988 | 0.12329 | -1514.8454 | 0.20748 | -1690.0784 | 0.25205 | -2156.509 | 0.18014 | -233.1553 | 0.013813 | -55.2998 | 0.046233 | -487.6582 | 0.015468 | -325.6901 | 0.0063356 | -545.9997 | 0.11376 | -26.8236 | 0.25394 | -492.4604 | 0.14361 | -487.755 | 0.23196 | -892.2705 | 0.11164 | -1093.0384 | 0.11045 | -2382.9666 | 0.15713 | -2255.2746 | 0.23037 | -2708.5961 | 0.24098 | -2851.4338 | 0.29258 | -2752.0386 | 0.28037
70.384 | 0.021233 | -285.535 | 0.01524 | 86.8189 | 0.033733 | -1088.7027 | 0.015753 | -1250.601 | 0.033048 | -496.5785 | 0.19366 | -633.9598 | 0.19315 | -683.3028 | 0.21193 | -625.6544 | 0.24412 | -547.7107 | 0.25811 | -291.0316 | 0.12803 | -1051.4191 | 0.094692 | -901.7062 | 0.077683 | -1490.5029 | 0.076484 | -1757.3747 | 0.14772 | -1152.4408 | 0.068893 | -1191.8996 | 0.081279 | -817.9926 | 0.043607 | -1058.3988 | 0.11119 | -1588.9524 | 0.14384 | -2691.8636 | 0.1738 | -2993.9693 | 0.18898 | -3309.5402 | 0.22386 | -3386.8409 | 0.21615 | -4081.2086 | 0.28944 | 796.3303 | 0.21678 | -270.7122 | 0.2093 | -1511.6558 | 0.2621 | -1599.149 | 0.25223 | -2091.2543 | 0.18642 | 47.5375 | 0.44663 | 55.7168 | 0.59075 | -138.3762 | 0.31113 | -240.9646 | 0.40205 | -519.9307 | 0.20417 | -107.2753 | 0.1782 | -791.4801 | 0.12414 | -1508.6895 | 0.20845 | -1684.2145 | 0.2528 | -2151.1359 | 0.18059 | -230.5578 | 0.01387 | -53.1011 | 0.046632 | -485.1574 | 0.015811 | -321.8958 | 0.0063927 | -540.5081 | 0.11438 | -22.4844 | 0.25531 | -488.0726 | 0.14543 | -483.575 | 0.23368 | -888.5221 | 0.11358 | -1088.6204 | 0.11142 | -2373.5339 | 0.1589 | -2246.4149 | 0.23168 | -2701.2792 | 0.24201 | -2844.1392 | 0.29372 | -2744.4551 | 0.28162
74.8703 | 0.021461 | -280.8235 | 0.015354 | 92.7508 | 0.034018 | -1080.6744 | 0.015868 | -1243.0429 | 0.033333 | -493.3047 | 0.19424 | -631.1086 | 0.19446 | -680.4349 | 0.21318 | -623.1817 | 0.24509 | -544.7075 | 0.25965 | -285.9134 | 0.12997 | -1045.9309 | 0.096233 | -896.3597 | 0.078425 | -1485.0193 | 0.077683 | -1752.1393 | 0.14914 | -1149.1048 | 0.069521 | -1188.6932 | 0.082877 | -813.7628 | 0.044178 | -1054.1354 | 0.11159 | -1585.2916 | 0.14446 | -2681.1158 | 0.17511 | -2984.9818 | 0.19035 | -3301.2943 | 0.22568 | -3379.9822 | 0.21838 | -4075.4974 | 0.2903 | 812.7024 | 0.21729 | -255.582 | 0.21056 | -1499.0807 | 0.26301 | -1586.7042 | 0.25308 | -2078.8142 | 0.1875 | 50.7199 | 0.45177 | 59.0838 | 0.59629 | -135.6956 | 0.3153 | -238.6917 | 0.40314 | -518.7649 | 0.20525 | -99.9787 | 0.17939 | -784.3614 | 0.1254 | -1502.5336 | 0.20942 | -1678.3507 | 0.25371 | -2145.7628 | 0.18128 | -227.9603 | 0.013984 | -50.9024 | 0.047032 | -482.6565 | 0.016267 | -318.1014 | 0.0065068 | -535.0165 | 0.11513 | -18.1453 | 0.25651 | -483.6847 | 0.14777 | -479.395 | 0.2351 | -884.7737 | 0.11547 | -1084.2023 | 0.11244 | -2364.1012 | 0.1609 | -2237.5552 | 0.23305 | -2693.9623 | 0.24355 | -2836.8446 | 0.29486 | -2736.8716 | 0.28293
79.3565 | 0.021461 | -276.112 | 0.015411 | 98.6827 | 0.034361 | -1072.6462 | 0.015868 | -1235.4848 | 0.033447 | -490.0309 | 0.19498 | -628.2574 | 0.19555 | -677.567 | 0.21478 | -620.7091 | 0.24595 | -541.7043 | 0.26147 | -280.7952 | 0.13225 | -1040.4427 | 0.097717 | -891.0132 | 0.079053 | -1479.5356 | 0.078482 | -1746.9039 | 0.15086 | -1145.7689 | 0.07032 | -1185.4868 | 0.08379 | -809.5331 | 0.044578 | -1049.872 | 0.11193 | -1581.6307 | 0.14526 | -2670.368 | 0.17608 | -2975.9943 | 0.19207 | -3293.0485 | 0.22723 | -3373.1235 | 0.22015 | -4069.7862 | 0.29087 | 829.0744 | 0.21826 | -240.4518 | 0.21187 | -1486.5055 | 0.26358 | -1574.2595 | 0.25422 | -2066.3741 | 0.18887 | 53.9024 | 0.45639 | 62.4508 | 0.60263 | -133.0151 | 0.32095 | -236.4187 | 0.40605 | -517.599 | 0.20594 | -92.6821 | 0.18065 | -777.2428 | 0.12671 | -1496.3776 | 0.21073 | -1672.4868 | 0.25428 | -2140.3896 | 0.18191 | -225.3628 | 0.014041 | -48.7037 | 0.047203 | -480.1556 | 0.016495 | -314.3071 | 0.0067352 | -529.5249 | 0.11615 | -13.8061 | 0.25805 | -479.2969 | 0.14932 | -475.215 | 0.23619 | -881.0254 | 0.11775 | -1079.7842 | 0.1133 | -2354.6685 | 0.16267 | -2228.6956 | 0.23413 | -2686.6454 | 0.24509 | -2829.55 | 0.29618 | -2729.288 | 0.28447
83.8428 | 0.021747 | -271.4005 | 0.015468 | 104.6146 | 0.034646 | -1064.6179 | 0.016039 | -1227.9267 | 0.033733 | -486.7571 | 0.19629 | -625.4061 | 0.19658 | -674.699 | 0.21615 | -618.2364 | 0.24692 | -538.7011 | 0.26324 | -275.6771 | 0.13419 | -1034.9544 | 0.099258 | -885.6667 | 0.079795 | -1474.052 | 0.07911 | -1741.6686 | 0.15166 | -1142.4329 | 0.070947 | -1182.2804 | 0.084817 | -805.3033 | 0.045091 | -1045.6085 | 0.11233 | -1577.9698 | 0.14578 | -2659.6202 | 0.17728 | -2967.0068 | 0.19361 | -3284.8027 | 0.22814 | -3366.2648 | 0.22249 | -4064.075 | 0.29195 | 845.4464 | 0.21935 | -225.3216 | 0.21301 | -1473.9304 | 0.26461 | -1561.8148 | 0.25554 | -2053.934 | 0.1903 | 57.0849 | 0.46136 | 65.8178 | 0.60839 | -130.3345 | 0.3254 | -234.1458 | 0.40776 | -516.4331 | 0.20674 | -85.3855 | 0.18259 | -770.1241 | 0.12768 | -1490.2217 | 0.21159 | -1666.6229 | 0.25542 | -2135.0165 | 0.18265 | -222.7652 | 0.014212 | -46.505 | 0.047774 | -477.6548 | 0.016781 | -310.5128 | 0.0067352 | -524.0333 | 0.11724 | -9.467 | 0.25999 | -474.9091 | 0.15143 | -471.035 | 0.23756 | -877.277 | 0.11981 | -1075.3661 | 0.11461 | -2345.2357 | 0.16461 | -2219.8359 | 0.23556 | -2679.3284 | 0.24675 | -2822.2554 | 0.29692 | -2721.7045 | 0.28556
88.329 | 0.022146 | -266.689 | 0.015696 | 110.5465 | 0.034874 | -1056.5897 | 0.01621 | -1220.3686 | 0.034018 | -483.4833 | 0.19726 | -622.5549 | 0.19783 | -671.8311 | 0.21689 | -615.7638 | 0.24852 | -535.6979 | 0.26455 | -270.5589 | 0.13624 | -1029.4662 | 0.10091 | -880.3202 | 0.080479 | -1468.5684 | 0.080936 | -1736.4332 | 0.15337 | -1139.097 | 0.07129 | -1179.074 | 0.085559 | -801.0736 | 0.045377 | -1041.3451 | 0.11279 | -1574.3089 | 0.14646 | -2648.8723 | 0.17854 | -2958.0193 | 0.19452 | -3276.5569 | 0.23031 | -3359.4061 | 0.22454 | -4058.3638 | 0.29287 | 861.8185 | 0.221 | -210.1914 | 0.21433 | -1461.3553 | 0.26524 | -1549.37 | 0.25628 | -2041.4938 | 0.19161 | 60.2674 | 0.46507 | 69.1848 | 0.61318 | -127.6539 | 0.33025 | -231.8729 | 0.40965 | -515.2673 | 0.20805 | -78.089 | 0.18436 | -763.0055 | 0.12894 | -1484.0658 | 0.21273 | -1660.7591 | 0.25622 | -2129.6434 | 0.18385 | -220.1677 | 0.014212 | -44.3064 | 0.048402 | -475.1539 | 0.017066 | -306.7184 | 0.0067922 | -518.5417 | 0.11792 | -5.1278 | 0.26107 | -470.5212 | 0.15394 | -466.855 | 0.23921 | -873.5286 | 0.12152 | -1070.948 | 0.11615 | -2335.803 | 0.16672 | -2210.9763 | 0.23653 | -2672.0115 | 0.24795 | -2814.9608 | 0.29806 | -2714.121 | 0.28693
92.8153 | 0.022432 | -261.9775 | 0.015753 | 116.4784 | 0.035274 | -1048.5614 | 0.016381 | -1212.8106 | 0.034304 | -480.2095 | 0.19846 | -619.7036 | 0.19897 | -668.9632 | 0.21832 | -613.2911 | 0.24937 | -532.6947 | 0.2661 | -265.4407 | 0.13864 | -1023.9779 | 0.10257 | -874.9737 | 0.081164 | -1463.0847 | 0.082306 | -1731.1979 | 0.15462 | -1135.761 | 0.071918 | -1175.8675 | 0.086358 | -796.8438 | 0.04589 | -1037.0817 | 0.11341 | -1570.648 | 0.14697 | -2638.1245 | 0.18031 | -2949.0318 | 0.19618 | -3268.3111 | 0.23162 | -3352.5474 | 0.2266 | -4052.6526 | 0.29372 | 878.1905 | 0.22249 | -195.0612 | 0.21553 | -1448.7801 | 0.26638 | -1536.9253 | 0.25713 | -2029.0537 | 0.19292 | 63.4499 | 0.46969 | 72.5518 | 0.61804 | -124.9733 | 0.33527 | -229.6 | 0.41199 | -514.1014 | 0.20925 | -70.7924 | 0.1859 | -755.8868 | 0.12991 | -1477.9099 | 0.21381 | -1654.8952 | 0.25685 | -2124.2702 | 0.18442 | -217.5702 | 0.014441 | -42.1077 | 0.048687 | -472.653 | 0.017237 | -302.9241 | 0.0067922 | -513.0501 | 0.11912 | -0.7887 | 0.26296 | -466.1334 | 0.15576 | -462.675 | 0.2407 | -869.7802 | 0.12334 | -1066.53 | 0.11747 | -2326.3703 | 0.16821 | -2202.1166 | 0.2375 | -2664.6946 | 0.24994 | -2807.6662 | 0.29909 | -2706.5375 | 0.28796
97.3015 | 0.022717 | -257.266 | 0.015811 | 122.4103 | 0.035502 | -1040.5332 | 0.016553 | -1205.2525 | 0.034475 | -476.9357 | 0.19932 | -616.8524 | 0.20011 | -666.0953 | 0.21958 | -610.8185 | 0.25029 | -529.6915 | 0.26769 | -260.3226 | 0.14058 | -1018.4897 | 0.10394 | -869.6272 | 0.081906 | -1457.6011 | 0.082991 | -1725.9625 | 0.15594 | -1132.425 | 0.072717 | -1172.6611 | 0.0871 | -792.6141 | 0.046233 | -1032.8183 | 0.11381 | -1566.9871 | 0.14749 | -2627.3767 | 0.18162 | -2940.0443 | 0.19669 | -3260.0653 | 0.23311 | -3345.6887 | 0.22877 | -4046.9414 | 0.29458 | 894.5625 | 0.22374 | -179.931 | 0.21644 | -1436.205 | 0.26724 | -1524.4806 | 0.25805 | -2016.6136 | 0.19378 | 66.6324 | 0.47392 | 75.9188 | 0.62414 | -122.2928 | 0.33881 | -227.327 | 0.41553 | -512.9356 | 0.21039 | -63.4958 | 0.1871 | -748.7682 | 0.13099 | -1471.754 | 0.21547 | -1649.0314 | 0.25748 | -2118.8971 | 0.18516 | -214.9727 | 0.014669 | -39.909 | 0.04903 | -470.1521 | 0.017523 | -299.1298 | 0.0069064 | -507.5585 | 0.11981 | 3.5504 | 0.26455 | -461.7455 | 0.15811 | -458.495 | 0.24224 | -866.0318 | 0.12534 | -1062.1119 | 0.11884 | -2316.9376 | 0.16969 | -2193.257 | 0.23847 | -2657.3777 | 0.25183 | -2800.3716 | 0.29994 | -2698.954 | 0.28961
101.7878 | 0.023002 | -252.5545 | 0.016039 | 128.3422 | 0.036016 | -1032.5049 | 0.016838 | -1197.6944 | 0.034589 | -473.6619 | 0.20023 | -614.0011 | 0.20114 | -663.2274 | 0.22072 | -608.3458 | 0.2512 | -526.6883 | 0.26918 | -255.2044 | 0.14252 | -1013.0015 | 0.10548 | -864.2807 | 0.082477 | -1452.1174 | 0.083961 | -1720.7272 | 0.15679 | -1129.0891 | 0.073231 | -1169.4547 | 0.088299 | -788.3844 | 0.046632 | -1028.5549 | 0.11433 | -1563.3262 | 0.14806 | -2616.6288 | 0.18276 | -2931.0568 | 0.19783 | -3251.8195 | 0.23482 | -3338.83 | 0.23082 | -4041.2302 | 0.29538 | 910.9346 | 0.2254 | -164.8007 | 0.21747 | -1423.6298 | 0.26781 | -1512.0358 | 0.25908 | -2004.1735 | 0.19486 | 69.8149 | 0.47803 | 79.2858 | 0.629 | -119.6122 | 0.34264 | -225.0541 | 0.41798 | -511.7697 | 0.2117 | -56.1992 | 0.18841 | -741.6495 | 0.13231 | -1465.598 | 0.21627 | -1643.1675 | 0.25799 | -2113.524 | 0.18562 | -212.3751 | 0.014897 | -37.7103 | 0.049258 | -467.6513 | 0.017865 | -295.3355 | 0.0071347 | -502.0669 | 0.12072 | 7.8896 | 0.26615 | -457.3577 | 0.16084 | -454.315 | 0.24366 | -862.2834 | 0.12705 | -1057.6938 | 0.11992 | -2307.5049 | 0.17066 | -2184.3973 | 0.23995 | -2650.0608 | 0.2532 | -2793.077 | 0.30063 | -2691.3704 | 0.29121
106.274 | 0.023059 | -247.843 | 0.016096 | 134.2741 | 0.036358 | -1024.4767 | 0.017409 | -1190.1363 | 0.034817 | -470.3881 | 0.20103 | -611.1499 | 0.20188 | -660.3594 | 0.22146 | -605.8731 | 0.25228 | -523.6851 | 0.27078 | -250.0862 | 0.14555 | -1007.5132 | 0.10599 | -858.9342 | 0.082877 | -1446.6338 | 0.084874 | -1715.4918 | 0.15788 | -1125.7531 | 0.073858 | -1166.2483 | 0.089498 | -784.1546 | 0.046975 | -1024.2915 | 0.11438 | -1559.6653 | 0.14846 | -2605.881 | 0.18419 | -2922.0693 | 0.19943 | -3243.5737 | 0.23664 | -3331.9713 | 0.23271 | -4035.519 | 0.29652 | 927.3066 | 0.22643 | -149.6705 | 0.21849 | -1411.0547 | 0.26826 | -1499.5911 | 0.25942 | -1991.7334 | 0.19635 | 72.9973 | 0.48174 | 82.6527 | 0.6335 | -116.9316 | 0.346 | -222.7812 | 0.42083 | -510.6039 | 0.2129 | -48.9027 | 0.19047 | -734.5308 | 0.1335 | -1459.4421 | 0.21735 | -1637.3036 | 0.25873 | -2108.1509 | 0.18624 | -209.7776 | 0.015068 | -35.5116 | 0.0496 | -465.1504 | 0.017922 | -291.5411 | 0.0071347 | -496.5752 | 0.12215 | 12.2287 | 0.26792 | -452.9699 | 0.16307 | -450.1351 | 0.24503 | -858.535 | 0.12882 | -1053.2757 | 0.12106 | -2298.0722 | 0.1722 | -2175.5377 | 0.24092 | -2642.7439 | 0.25474 | -2785.7825 | 0.30166 | -2683.7869 | 0.29252
110.7603 | 0.023174 | -243.1315 | 0.01621 | 140.206 | 0.036473 | -1016.4484 | 0.017694 | -1182.5782 | 0.035103 | -467.1143 | 0.20166 | -608.2986 | 0.20297 | -657.4915 | 0.2226 | -603.4005 | 0.2532 | -520.6819 | 0.27209 | -244.968 | 0.1484 | -1002.025 | 0.10753 | -853.5876 | 0.083562 | -1441.1501 | 0.08613 | -1710.2564 | 0.15879 | -1122.4172 | 0.074829 | -1163.0419 | 0.090696 | -779.9249 | 0.047603 | -1020.0281 | 0.11501 | -1556.0044 | 0.14863 | -2595.1332 | 0.18579 | -2913.0818 | 0.20046 | -3235.3279 | 0.23841 | -3325.1126 | 0.23505 | -4029.8078 | 0.29726 | 943.6786 | 0.22763 | -134.5403 | 0.21969 | -1398.4795 | 0.26918 | -1487.1463 | 0.26027 | -1979.2932 | 0.19749 | 76.1798 | 0.48642 | 86.0197 | 0.6379 | -114.2511 | 0.34971 | -220.5083 | 0.42334 | -509.438 | 0.21381 | -41.6061 | 0.19178 | -727.4122 | 0.13453 | -1453.2862 | 0.21849 | -1631.4398 | 0.25965 | -2102.7777 | 0.18693 | -207.1801 | 0.015183 | -33.313 | 0.05 | -462.6495 | 0.018094 | -287.7468 | 0.0073059 | -491.0836 | 0.12403 | 16.5679 | 0.26918 | -448.582 | 0.16507 | -445.9551 | 0.2464 | -854.7866 | 0.13054 | -1048.8576 | 0.12237 | -2288.6395 | 0.17357 | -2166.678 | 0.24172 | -2635.4269 | 0.25628 | -2778.4879 | 0.30274 | -2676.2034 | 0.29418
115.2466 | 0.023345 | -238.42 | 0.016324 | 146.1379 | 0.036758 | -1008.4202 | 0.017979 | -1175.0201 | 0.035217 | -463.8405 | 0.20251 | -605.4474 | 0.20428 | -654.6236 | 0.2234 | -600.9278 | 0.254 | -517.6787 | 0.27312 | -239.8499 | 0.15057 | -996.5368 | 0.10885 | -848.2411 | 0.084475 | -1435.6665 | 0.087443 | -1705.0211 | 0.15936 | -1119.0812 | 0.075342 | -1159.8355 | 0.091324 | -775.6951 | 0.048288 | -1015.7647 | 0.1153 | -1552.3435 | 0.1492 | -2584.3854 | 0.18693 | -2904.0943 | 0.2016 | -3227.0821 | 0.23955 | -3318.2539 | 0.23716 | -4024.0967 | 0.29823 | 960.0507 | 0.22877 | -119.4101 | 0.22123 | -1385.9044 | 0.26975 | -1474.7016 | 0.2613 | -1966.8531 | 0.19852 | 79.3623 | 0.49041 | 89.3867 | 0.64321 | -111.5705 | 0.35388 | -218.2354 | 0.42648 | -508.2721 | 0.21547 | -34.3095 | 0.19372 | -720.2935 | 0.1359 | -1447.1303 | 0.21929 | -1625.5759 | 0.26039 | -2097.4046 | 0.18767 | -204.5826 | 0.01524 | -31.1143 | 0.050457 | -460.1487 | 0.018379 | -283.9525 | 0.0074201 | -485.592 | 0.12471 | 20.907 | 0.27072 | -444.1942 | 0.16747 | -441.7751 | 0.24817 | -851.0382 | 0.13156 | -1044.4395 | 0.12414 | -2279.2068 | 0.17517 | -2157.8184 | 0.24292 | -2628.11 | 0.25771 | -2771.1933 | 0.30388 | -2668.6199 | 0.29629
119.7328 | 0.023801 | -233.7085 | 0.016324 | 152.0697 | 0.0371 | -1000.3919 | 0.018265 | -1167.4621 | 0.035388 | -460.5667 | 0.20325 | -602.5961 | 0.20525 | -651.7557 | 0.22443 | -598.4552 | 0.25508 | -514.6755 | 0.2746 | -234.7317 | 0.15308 | -991.0485 | 0.10987 | -842.8946 | 0.085388 | -1430.1829 | 0.089441 | -1699.7857 | 0.15993 | -1115.7452 | 0.076142 | -1156.629 | 0.091838 | -771.4654 | 0.048801 | -1011.5013 | 0.11587 | -1548.6826 | 0.14977 | -2573.6375 | 0.18836 | -2895.1068 | 0.2028 | -3218.8363 | 0.2407 | -3311.3952 | 0.23955 | -4018.3855 | 0.2992 | 976.4227 | 0.23002 | -104.2799 | 0.22197 | -1373.3293 | 0.27021 | -1462.2569 | 0.26204 | -1954.413 | 0.19932 | 82.5448 | 0.496 | 92.7537 | 0.64846 | -108.8899 | 0.35936 | -215.9624 | 0.42957 | -507.1063 | 0.21684 | -27.0129 | 0.19595 | -713.1749 | 0.13704 | -1440.9744 | 0.22061 | -1619.7121 | 0.2613 | -2092.0315 | 0.18836 | -201.985 | 0.015354 | -28.9156 | 0.050856 | -457.6478 | 0.018607 | -280.1582 | 0.0074772 | -480.1004 | 0.12568 | 25.2462 | 0.27232 | -439.8063 | 0.16952 | -437.5951 | 0.24909 | -847.2898 | 0.1335 | -1040.0215 | 0.12534 | -2269.7741 | 0.17711 | -2148.9587 | 0.24452 | -2620.7931 | 0.25902 | -2763.8987 | 0.30525 | -2661.0363 | 0.298
124.2191 | 0.024315 | -228.997 | 0.01661 | 158.0016 | 0.037386 | -992.3637 | 0.018721 | -1159.904 | 0.035559 | -457.2929 | 0.204 | -599.7449 | 0.20605 | -648.8878 | 0.22523 | -595.9825 | 0.25616 | -511.6722 | 0.27591 | -229.6135 | 0.15514 | -985.5603 | 0.11113 | -837.5481 | 0.086187 | -1424.6992 | 0.090639 | -1694.5504 | 0.16084 | -1112.4093 | 0.076427 | -1153.4226 | 0.09258 | -767.2356 | 0.049315 | -1007.2379 | 0.11638 | -1545.0217 | 0.15034 | -2562.8897 | 0.18944 | -2886.1193 | 0.20382 | -3210.5905 | 0.24212 | -3304.5365 | 0.24144 | -4012.6743 | 0.29994 | 992.7947 | 0.23145 | -89.1497 | 0.22317 | -1360.7541 | 0.27095 | -1449.8121 | 0.26267 | -1941.9729 | 0.20063 | 85.7273 | 0.50137 | 96.1207 | 0.65331 | -106.2093 | 0.36301 | -213.6895 | 0.43282 | -505.9404 | 0.21872 | -19.7163 | 0.19777 | -706.0562 | 0.13807 | -1434.8184 | 0.22169 | -1613.8482 | 0.26204 | -2086.6584 | 0.18921 | -199.3875 | 0.015525 | -26.7169 | 0.051199 | -455.1469 | 0.018779 | -276.3638 | 0.0077626 | -474.6088 | 0.12666 | 29.5853 | 0.2738 | -435.4185 | 0.17163 | -433.4151 | 0.2504 | -843.5414 | 0.13545 | -1035.6034 | 0.12745 | -2260.3414 | 0.17882 | -2140.0991 | 0.24595 | -2613.4762 | 0.26039 | -2756.6041 | 0.30628 | -2653.4528 | 0.29954
128.7053 | 0.024829 | -224.2855 | 0.016724 | 163.9335 | 0.037671 | -984.3354 | 0.019121 | -1152.3459 | 0.035788 | -454.0191 | 0.20525 | -596.8936 | 0.20685 | -646.0198 | 0.22648 | -593.5099 | 0.25708 | -508.669 | 0.27683 | -224.4954 | 0.15691 | -980.072 | 0.11221 | -832.2016 | 0.087215 | -1419.2156 | 0.091724 | -1689.315 | 0.16176 | -1109.0733 | 0.076941 | -1150.2162 | 0.093493 | -763.0059 | 0.049658 | -1002.9745 | 0.11707 | -1541.3608 | 0.15097 | -2552.1419 | 0.19024 | -2877.1318 | 0.20497 | -3202.3447 | 0.24344 | -3297.6778 | 0.24326 | -4006.9631 | 0.30074 | 1009.1668 | 0.23253 | -74.0195 | 0.22392 | -1348.179 | 0.2714 | -1437.3674 | 0.26341 | -1929.5328 | 0.20257 | 88.9098 | 0.50565 | 99.4877 | 0.65868 | -103.5288 | 0.36592 | -211.4166 | 0.43596 | -504.7746 | 0.21986 | -12.4198 | 0.19932 | -698.9375 | 0.13933 | -1428.6625 | 0.22232 | -1607.9843 | 0.2625 | -2081.2852 | 0.18984 | -196.79 | 0.015982 | -24.5182 | 0.051884 | -452.6461 | 0.019007 | -272.5695 | 0.0079909 | -469.1172 | 0.12763 | 33.9245 | 0.27546 | -431.0307 | 0.17357 | -429.2351 | 0.25148 | -839.7931 | 0.13682 | -1031.1853 | 0.12871 | -2250.9087 | 0.18031 | -2131.2394 | 0.24715 | -2606.1593 | 0.26124 | -2749.3095 | 0.30776 | -2645.8693 | 0.3012
133.1916 | 0.024943 | -219.574 | 0.017009 | 169.8654 | 0.038356 | -976.3072 | 0.019178 | -1144.7878 | 0.036187 | -450.7453 | 0.20634 | -594.0424 | 0.20782 | -643.1519 | 0.2278 | -591.0372 | 0.25771 | -505.6658 | 0.27837 | -219.3772 | 0.1589 | -974.5838 | 0.11347 | -826.8551 | 0.088413 | -1413.7319 | 0.093151 | -1684.0797 | 0.16256 | -1105.7374 | 0.077626 | -1147.0098 | 0.094292 | -758.7762 | 0.050228 | -998.7111 | 0.11792 | -1537.6999 | 0.15126 | -2541.3941 | 0.1915 | -2868.1443 | 0.20611 | -3194.0989 | 0.24435 | -3290.8191 | 0.24526 | -4001.2519 | 0.30114 | 1025.5388 | 0.23419 | -58.8893 | 0.22494 | -1335.6038 | 0.27243 | -1424.9227 | 0.26438 | -1917.0926 | 0.20382 | 92.0923 | 0.51039 | 102.8547 | 0.66341 | -100.8482 | 0.37003 | -209.1437 | 0.43944 | -503.6087 | 0.22135 | -5.1232 | 0.20068 | -691.8189 | 0.1407 | -1422.5066 | 0.22317 | -1602.1205 | 0.26353 | -2075.9121 | 0.19035 | -194.1925 | 0.016438 | -22.3195 | 0.052511 | -450.1452 | 0.019578 | -268.7752 | 0.0083333 | -463.6256 | 0.12837 | 38.2636 | 0.27711 | -426.6428 | 0.17546 | -425.0551 | 0.25274 | -836.0447 | 0.13864 | -1026.7672 | 0.13042 | -2241.476 | 0.18151 | -2122.3798 | 0.24834 | -2598.8424 | 0.26216 | -2742.0149 | 0.3085 | -2638.2858 | 0.30223
137.6778 | 0.025114 | -214.8625 | 0.017009 | 175.7973 | 0.038699 | -968.2789 | 0.019521 | -1137.2297 | 0.036301 | -447.4715 | 0.20702 | -591.1911 | 0.20879 | -640.284 | 0.22871 | -588.5646 | 0.25885 | -502.6626 | 0.27962 | -214.259 | 0.16084 | -969.0956 | 0.11455 | -821.5086 | 0.089326 | -1408.2483 | 0.094292 | -1678.8443 | 0.1637 | -1102.4014 | 0.078139 | -1143.8034 | 0.095662 | -754.5464 | 0.050742 | -994.4477 | 0.11838 | -1534.039 | 0.15205 | -2530.6462 | 0.19264 | -2859.1568 | 0.20702 | -3185.8531 | 0.24549 | -3283.9604 | 0.24732 | -3995.5407 | 0.302 | 1041.9108 | 0.23505 | -43.7591 | 0.22608 | -1323.0287 | 0.27306 | -1412.4779 | 0.26541 | -1904.6525 | 0.20485 | 95.2747 | 0.51513 | 106.2217 | 0.66758 | -98.1676 | 0.37506 | -206.8707 | 0.44292 | -502.4429 | 0.22266 | 2.1734 | 0.20211 | -684.7002 | 0.14161 | -1416.3507 | 0.22437 | -1596.2566 | 0.26444 | -2070.539 | 0.19115 | -191.5949 | 0.016952 | -20.1209 | 0.052797 | -447.6443 | 0.019806 | -264.9809 | 0.0086758 | -458.134 | 0.12957 | 42.6028 | 0.27825 | -422.255 | 0.17745 | -420.8751 | 0.25348 | -832.2963 | 0.14047 | -1022.3491 | 0.13208 | -2232.0433 | 0.18293 | -2113.5201 | 0.24937 | -2591.5254 | 0.26364 | -2734.7203 | 0.30953 | -2630.7022 | 0.30331
142.1641 | 0.025457 | -210.151 | 0.017066 | 181.7292 | 0.039041 | -960.2507 | 0.020091 | -1129.6716 | 0.036644 | -444.1977 | 0.20793 | -588.3399 | 0.20987 | -637.4161 | 0.22957 | -586.0919 | 0.25976 | -499.6594 | 0.28122 | -209.1409 | 0.16284 | -963.6073 | 0.11644 | -816.1621 | 0.089954 | -1402.7646 | 0.095491 | -1673.6089 | 0.16518 | -1099.0654 | 0.078824 | -1140.5969 | 0.096747 | -750.3167 | 0.051199 | -990.1843 | 0.11912 | -1530.3781 | 0.15268 | -2519.8984 | 0.19361 | -2850.1693 | 0.20833 | -3177.6073 | 0.24663 | -3277.1017 | 0.24903 | -3989.8295 | 0.30291 | 1058.2829 | 0.23562 | -28.6289 | 0.22745 | -1310.4535 | 0.2738 | -1400.0332 | 0.26632 | -1892.2124 | 0.20656 | 98.4572 | 0.52061 | 109.5887 | 0.67112 | -95.4871 | 0.38019 | -204.5978 | 0.44583 | -501.277 | 0.2246 | 9.47 | 0.20354 | -677.5816 | 0.14292 | -1410.1947 | 0.22557 | -1590.3928 | 0.26524 | -2065.1658 | 0.19195 | -188.9974 | 0.017751 | -17.9222 | 0.053425 | -445.1434 | 0.02032 | -261.1865 | 0.0089041 | -452.6424 | 0.13025 | 46.9419 | 0.27951 | -417.8671 | 0.17957 | -416.6951 | 0.25468 | -828.5479 | 0.14224 | -1017.9311 | 0.13385 | -2222.6106 | 0.18453 | -2104.6605 | 0.25086 | -2584.2085 | 0.26484 | -2727.4257 | 0.31073 | -2623.1187 | 0.30508
146.6503 | 0.026027 | -205.4395 | 0.01718 | 187.6611 | 0.039384 | -952.2224 | 0.020434 | -1122.1136 | 0.037043 | -440.9239 | 0.20873 | -585.4886 | 0.21096 | -634.5482 | 0.22991 | -583.6193 | 0.26073 | -496.6562 | 0.28253 | -204.0227 | 0.1649 | -958.1191 | 0.11758 | -810.8156 | 0.090982 | -1397.281 | 0.096918 | -1668.3736 | 0.16638 | -1095.7295 | 0.079452 | -1137.3905 | 0.098059 | -746.0869 | 0.051598 | -985.9209 | 0.11963 | -1526.7172 | 0.1532 | -2509.1506 | 0.19463 | -2841.1818 | 0.20902 | -3169.3615 | 0.24749 | -3270.2429 | 0.2512 | -3984.1183 | 0.3036 | 1074.6549 | 0.23653 | -13.4986 | 0.22848 | -1297.8784 | 0.27449 | -1387.5885 | 0.26724 | -1879.7723 | 0.20788 | 101.6397 | 0.52483 | 112.9556 | 0.67494 | -92.8065 | 0.38402 | -202.3249 | 0.45006 | -500.1111 | 0.22626 | 16.7665 | 0.20554 | -670.4629 | 0.14469 | -1404.0388 | 0.22626 | -1584.5289 | 0.26598 | -2059.7927 | 0.19241 | -186.3999 | 0.018265 | -15.7235 | 0.05371 | -442.6426 | 0.020434 | -257.3922 | 0.0090753 | -447.1507 | 0.13099 | 51.2811 | 0.28088 | -413.4793 | 0.18168 | -412.5151 | 0.25611 | -824.7995 | 0.14395 | -1013.513 | 0.13567 | -2213.1779 | 0.18613 | -2095.8008 | 0.2524 | -2576.8916 | 0.26598 | -2720.1312 | 0.31182 | -2615.5352 | 0.30639
151.1366 | 0.026484 | -200.7279 | 0.017409 | 193.593 | 0.03984 | -944.1942 | 0.021062 | -1114.5555 | 0.037215 | -437.6501 | 0.2097 | -582.6374 | 0.21142 | -631.6802 | 0.23094 | -581.1466 | 0.26159 | -493.653 | 0.28413 | -198.9045 | 0.16661 | -952.6309 | 0.11929 | -805.4691 | 0.091952 | -1391.7974 | 0.09863 | -1663.1382 | 0.16758 | -1092.3935 | 0.080251 | -1134.1841 | 0.098801 | -741.8572 | 0.051941 | -981.6575 | 0.12003 | -1523.0563 | 0.15377 | -2498.4028 | 0.19555 | -2832.1943 | 0.21027 | -3161.1157 | 0.24846 | -3263.3842 | 0.25291 | -3978.4071 | 0.30457 | 1091.027 | 0.23779 | 1.6316 | 0.22951 | -1285.3032 | 0.27511 | -1375.1437 | 0.26798 | -1867.3321 | 0.20953 | 104.8222 | 0.52962 | 116.3226 | 0.67888 | -90.1259 | 0.3871 | -200.052 | 0.45365 | -498.9453 | 0.22774 | 24.0631 | 0.20674 | -663.3442 | 0.14612 | -1397.8829 | 0.22734 | -1578.665 | 0.26638 | -2054.4196 | 0.19332 | -183.8023 | 0.018836 | -13.5248 | 0.054338 | -440.1417 | 0.020947 | -253.5979 | 0.0091895 | -441.6591 | 0.13248 | 55.6202 | 0.28242 | -409.0915 | 0.18362 | -408.3352 | 0.25708 | -821.0511 | 0.14543 | -1009.0949 | 0.13767 | -2203.7452 | 0.18784 | -2086.9412 | 0.25394 | -2569.5747 | 0.26729 | -2712.8366 | 0.31261 | -2607.9517 | 0.30793
155.6228 | 0.026998 | -196.0164 | 0.017466 | 199.5249 | 0.040297 | -936.1659 | 0.021461 | -1106.9974 | 0.037329 | -434.3763 | 0.21056 | -579.7861 | 0.21199 | -628.8123 | 0.23185 | -578.674 | 0.26221 | -490.6498 | 0.28556 | -193.7863 | 0.16758 | -947.1426 | 0.12095 | -800.1226 | 0.092352 | -1386.3137 | 0.099486 | -1657.9029 | 0.16884 | -1089.0576 | 0.081221 | -1130.9777 | 0.099543 | -737.6274 | 0.052511 | -977.3941 | 0.12043 | -1519.3954 | 0.15439 | -2487.6549 | 0.19658 | -2823.2068 | 0.21096 | -3152.8699 | 0.24949 | -3256.5255 | 0.25462 | -3972.6959 | 0.30537 | 1107.399 | 0.23916 | 16.7618 | 0.23065 | -1272.7281 | 0.27608 | -1362.699 | 0.26861 | -1854.892 | 0.21096 | 108.0047 | 0.5363 | 119.6896 | 0.68276 | -87.4454 | 0.39081 | -197.779 | 0.45765 | -497.7794 | 0.22951 | 31.3597 | 0.20828 | -656.2256 | 0.1476 | -1391.727 | 0.22848 | -1572.8012 | 0.26729 | -2049.0465 | 0.19424 | -181.2048 | 0.019349 | -11.3261 | 0.054737 | -437.6408 | 0.021233 | -249.8036 | 0.0094178 | -436.1675 | 0.13356 | 59.9593 | 0.28436 | -404.7036 | 0.18602 | -404.1552 | 0.25868 | -817.3027 | 0.14715 | -1004.6768 | 0.13961 | -2194.3125 | 0.18893 | -2078.0815 | 0.25491 | -2562.2578 | 0.26844 | -2705.542 | 0.31387 | -2600.3682 | 0.30919
160.1091 | 0.027226 | -191.3049 | 0.017694 | 205.4568 | 0.040582 | -928.1377 | 0.021632 | -1099.4393 | 0.037386 | -431.1025 | 0.21142 | -576.9349 | 0.2129 | -625.9444 | 0.23288 | -576.2013 | 0.26313 | -487.6466 | 0.28659 | -188.6682 | 0.16906 | -941.6544 | 0.12203 | -794.7761 | 0.093208 | -1380.8301 | 0.1004 | -1652.6675 | 0.16986 | -1085.7216 | 0.081849 | -1127.7713 | 0.10074 | -733.3977 | 0.053082 | -973.1307 | 0.12095 | -1515.7345 | 0.15519 | -2476.9071 | 0.19726 | -2814.2193 | 0.21193 | -3144.624 | 0.25017 | -3249.6668 | 0.25594 | -3966.9847 | 0.30634 | 1123.771 | 0.24053 | 31.892 | 0.23185 | -1260.153 | 0.27643 | -1350.2542 | 0.26958 | -1842.4519 | 0.21227 | 111.1872 | 0.54161 | 123.0566 | 0.68602 | -84.7648 | 0.39521 | -195.5061 | 0.4597 | -496.6136 | 0.23156 | 38.6563 | 0.20959 | -649.1069 | 0.14852 | -1385.5711 | 0.22951 | -1566.9373 | 0.26798 | -2043.6733 | 0.19458 | -178.6073 | 0.020148 | -9.1275 | 0.055422 | -435.14 | 0.021404 | -246.0092 | 0.009589 | -430.6759 | 0.13476 | 64.2985 | 0.28562 | -400.3158 | 0.18767 | -399.9752 | 0.25965 | -813.5543 | 0.14874 | -1000.2587 | 0.14229 | -2184.8798 | 0.19018 | -2069.2219 | 0.25611 | -2554.9408 | 0.26963 | -2698.2474 | 0.31484 | -2592.7846 | 0.31022
164.5954 | 0.027911 | -186.5934 | 0.017808 | 211.3887 | 0.040982 | -920.1094 | 0.021804 | -1091.8812 | 0.037443 | -427.8287 | 0.21261 | -574.0837 | 0.21376 | -623.0765 | 0.23362 | -573.7287 | 0.26461 | -484.6434 | 0.28739 | -183.55 | 0.17061 | -936.1661 | 0.12317 | -789.4296 | 0.094235 | -1375.3464 | 0.1016 | -1647.4322 | 0.17129 | -1082.3856 | 0.082705 | -1124.5649 | 0.10171 | -729.168 | 0.053653 | -968.8673 | 0.12146 | -1512.0736 | 0.15582 | -2466.1593 | 0.198 | -2805.2318 | 0.21318 | -3136.3782 | 0.2508 | -3242.8081 | 0.25713 | -3961.2735 | 0.30696 | 1140.1431 | 0.24229 | 47.0222 | 0.23316 | -1247.5778 | 0.27694 | -1337.8095 | 0.27038 | -1830.0118 | 0.21324 | 114.3697 | 0.54686 | 126.4236 | 0.68995 | -82.0842 | 0.39892 | -193.2332 | 0.46307 | -495.4477 | 0.23299 | 45.9528 | 0.21079 | -641.9883 | 0.15011 | -1379.4151 | 0.23042 | -1561.0735 | 0.26861 | -2038.3002 | 0.19526 | -176.0098 | 0.021119 | -6.9288 | 0.056164 | -432.6391 | 0.022032 | -242.2149 | 0.0098744 | -425.1843 | 0.13562 | 68.6376 | 0.28676 | -395.9279 | 0.18978 | -395.7952 | 0.26062 | -809.8059 | 0.15023 | -995.8407 | 0.14435 | -2175.4471 | 0.19184 | -2060.3622 | 0.25736 | -2547.6239 | 0.27083 | -2690.9528 | 0.31581 | -2585.2011 | 0.3117
169.0816 | 0.028253 | -181.8819 | 0.017979 | 217.3206 | 0.041667 | -912.0812 | 0.022203 | -1084.3231 | 0.037785 | -424.5549 | 0.21364 | -571.2324 | 0.2145 | -620.2086 | 0.23425 | -571.256 | 0.26541 | -481.6402 | 0.28898 | -178.4318 | 0.17203 | -930.6779 | 0.12437 | -784.0831 | 0.095205 | -1369.8628 | 0.10342 | -1642.1968 | 0.17215 | -1079.0497 | 0.083733 | -1121.3584 | 0.10291 | -724.9382 | 0.054167 | -964.6039 | 0.12215 | -1508.4127 | 0.15634 | -2455.4115 | 0.19874 | -2796.2443 | 0.21398 | -3128.1324 | 0.25166 | -3235.9494 | 0.25856 | -3955.5623 | 0.30765 | 1156.5151 | 0.24401 | 62.1524 | 0.23408 | -1235.0027 | 0.27768 | -1325.3648 | 0.27123 | -1817.5717 | 0.21484 | 117.5521 | 0.55223 | 129.7906 | 0.69338 | -79.4036 | 0.40405 | -190.9603 | 0.46689 | -494.2818 | 0.23413 | 53.2494 | 0.21244 | -634.8696 | 0.15131 | -1373.2592 | 0.23122 | -1555.2096 | 0.26963 | -2032.9271 | 0.19595 | -173.4122 | 0.022317 | -4.7301 | 0.056393 | -430.1382 | 0.022374 | -238.4206 | 0.010103 | -419.6927 | 0.13664 | 72.9768 | 0.28773 | -391.5401 | 0.19195 | -391.6152 | 0.26153 | -806.0575 | 0.15188 | -991.4226 | 0.14629 | -2166.0144 | 0.19321 | -2051.5025 | 0.25879 | -2540.307 | 0.27186 | -2683.6582 | 0.31689 | -2577.6176 | 0.31284
173.5679 | 0.028425 | -177.1704 | 0.018151 | 223.2524 | 0.042409 | -904.0529 | 0.02266 | -1076.7651 | 0.038185 | -421.2811 | 0.21461 | -568.3812 | 0.21558 | -617.3407 | 0.23539 | -568.7834 | 0.26684 | -478.637 | 0.2907 | -173.3137 | 0.17357 | -925.1897 | 0.12534 | -778.7366 | 0.095719 | -1364.3791 | 0.10451 | -1636.9614 | 0.17363 | -1075.7137 | 0.084703 | -1118.152 | 0.10354 | -720.7085 | 0.054566 | -960.3405 | 0.12266 | -1504.7518 | 0.15685 | -2444.6636 | 0.19977 | -2787.2568 | 0.21478 | -3119.8866 | 0.2524 | -3229.0907 | 0.26005 | -3949.8511 | 0.30862 | 1172.8871 | 0.24555 | 77.2826 | 0.23545 | -1222.4275 | 0.27842 | -1312.92 | 0.27192 | -1805.1315 | 0.21604 | 120.7346 | 0.55685 | 133.1576 | 0.6968 | -76.7231 | 0.4089 | -188.6874 | 0.47038 | -493.116 | 0.23596 | 60.546 | 0.21387 | -627.7509 | 0.15268 | -1367.1033 | 0.23236 | -1549.3457 | 0.27072 | -2027.554 | 0.19646 | -170.8147 | 0.023402 | -2.5314 | 0.057192 | -427.6373 | 0.02266 | -234.6263 | 0.010445 | -414.2011 | 0.13779 | 77.3159 | 0.28898 | -387.1523 | 0.19361 | -387.4352 | 0.26284 | -802.3091 | 0.15348 | -987.0045 | 0.14846 | -2156.5817 | 0.19441 | -2042.6429 | 0.2601 | -2532.9901 | 0.27312 | -2676.3636 | 0.31844 | -2570.0341 | 0.31404
178.0541 | 0.028881 | -172.4589 | 0.018322 | 229.1843 | 0.043151 | -896.0247 | 0.022831 | -1069.207 | 0.03847 | -418.0073 | 0.21575 | -565.5299 | 0.2165 | -614.4727 | 0.23602 | -566.3107 | 0.26792 | -475.6338 | 0.29258 | -168.1955 | 0.17483 | -919.7014 | 0.12666 | -773.3901 | 0.096461 | -1358.8955 | 0.10559 | -1631.7261 | 0.175 | -1072.3778 | 0.085331 | -1114.9456 | 0.10474 | -716.4787 | 0.054966 | -956.0771 | 0.12306 | -1501.0909 | 0.15748 | -2433.9158 | 0.20057 | -2778.2693 | 0.21575 | -3111.6408 | 0.25308 | -3222.232 | 0.26159 | -3944.1399 | 0.30925 | 1189.2592 | 0.24703 | 92.4128 | 0.23624 | -1209.8524 | 0.27888 | -1300.4753 | 0.27249 | -1792.6914 | 0.21701 | 123.9171 | 0.56199 | 136.5246 | 0.69937 | -74.0425 | 0.41364 | -186.4144 | 0.47317 | -491.9501 | 0.2371 | 67.8426 | 0.21495 | -620.6323 | 0.15405 | -1360.9474 | 0.23322 | -1543.4819 | 0.27135 | -2022.1808 | 0.19732 | -168.2172 | 0.024486 | -0.33274 | 0.057877 | -425.1365 | 0.022831 | -230.8319 | 0.010616 | -408.7095 | 0.13836 | 81.6551 | 0.29007 | -382.7644 | 0.19623 | -383.2552 | 0.26353 | -798.5608 | 0.15479 | -982.5864 | 0.15068 | -2147.149 | 0.19618 | -2033.7832 | 0.26153 | -2525.6732 | 0.27506 | -2669.069 | 0.31981 | -2562.4505 | 0.31558
182.5404 | 0.02911 | -167.7474 | 0.018493 | 235.1162 | 0.044007 | -887.9964 | 0.023231 | -1061.6489 | 0.03887 | -414.7335 | 0.21661 | -562.6787 | 0.21758 | -611.6048 | 0.2371 | -563.8381 | 0.26969 | -472.6306 | 0.29384 | -163.0773 | 0.17631 | -914.2132 | 0.12797 | -768.0435 | 0.096918 | -1353.4119 | 0.10662 | -1626.4907 | 0.17637 | -1069.0418 | 0.08613 | -1111.7392 | 0.10548 | -712.249 | 0.055365 | -951.8137 | 0.12352 | -1497.4301 | 0.15828 | -2423.168 | 0.20188 | -2769.2818 | 0.21718 | -3103.395 | 0.25394 | -3215.3733 | 0.26261 | -3938.4287 | 0.31027 | 1205.6312 | 0.24886 | 107.543 | 0.2379 | -1197.2772 | 0.27968 | -1288.0306 | 0.27357 | -1780.2513 | 0.21849 | 127.0996 | 0.56627 | 139.8915 | 0.7024 | -71.3619 | 0.41769 | -184.1415 | 0.47637 | -490.7843 | 0.23881 | 75.1392 | 0.2161 | -613.5136 | 0.15559 | -1354.7914 | 0.23436 | -1537.618 | 0.27249 | -2016.8077 | 0.19795 | -165.6197 | 0.025171 | 1.8659 | 0.05839 | -422.6356 | 0.023002 | -227.0376 | 0.010959 | -403.2179 | 0.13927 | 85.9942 | 0.29115 | -378.3766 | 0.19834 | -379.0752 | 0.26484 | -794.8124 | 0.15668 | -978.1683 | 0.15297 | -2137.7162 | 0.19766 | -2024.9236 | 0.26273 | -2518.3563 | 0.27666 | -2661.7745 | 0.32061 | -2554.867 | 0.31689
187.0266 | 0.029566 | -163.0359 | 0.018664 | 241.0481 | 0.044863 | -879.9682 | 0.023459 | -1054.0908 | 0.039326 | -411.4597 | 0.21747 | -559.8274 | 0.21861 | -608.7369 | 0.23813 | -561.3654 | 0.27055 | -469.6274 | 0.29481 | -157.9592 | 0.1778 | -908.725 | 0.12917 | -762.697 | 0.097432 | -1347.9282 | 0.10765 | -1621.2554 | 0.17768 | -1065.7058 | 0.086986 | -1108.5328 | 0.10685 | -708.0192 | 0.055936 | -947.5503 | 0.12414 | -1493.7692 | 0.15925 | -2412.4202 | 0.20268 | -2760.2943 | 0.21798 | -3095.1492 | 0.25479 | -3208.5146 | 0.26387 | -3932.7175 | 0.31107 | 1222.0032 | 0.25051 | 122.6733 | 0.23887 | -1184.7021 | 0.28019 | -1275.5858 | 0.27489 | -1767.8112 | 0.21952 | 130.2821 | 0.57163 | 143.2585 | 0.70462 | -68.6814 | 0.42163 | -181.8686 | 0.48019 | -489.6184 | 0.24007 | 82.4357 | 0.21764 | -606.395 | 0.15753 | -1348.6355 | 0.2355 | -1531.7542 | 0.27363 | -2011.4346 | 0.19863 | -163.0221 | 0.026027 | 4.0646 | 0.058961 | -420.1347 | 0.023116 | -223.2433 | 0.011244 | -397.7262 | 0.14041 | 90.3334 | 0.29281 | -373.9887 | 0.20034 | -374.8952 | 0.26604 | -791.064 | 0.15793 | -973.7502 | 0.15485 | -2128.2835 | 0.19897 | -2016.0639 | 0.2637 | -2511.0393 | 0.27768 | -2654.4799 | 0.32175 | -2547.2835 | 0.31826
191.5129 | 0.029737 | -158.3244 | 0.019007 | 246.98 | 0.045605 | -871.9399 | 0.023858 | -1046.5327 | 0.039783 | -408.1859 | 0.21838 | -556.9762 | 0.21975 | -605.869 | 0.23904 | -558.8928 | 0.27169 | -466.6242 | 0.296 | -152.841 | 0.17951 | -903.2367 | 0.13002 | -757.3505 | 0.098059 | -1342.4446 | 0.1089 | -1616.02 | 0.17917 | -1062.3699 | 0.088128 | -1105.3264 | 0.10776 | -703.7895 | 0.056621 | -943.2869 | 0.1246 | -1490.1083 | 0.15965 | -2401.6723 | 0.20325 | -2751.3068 | 0.21878 | -3086.9034 | 0.25559 | -3201.6559 | 0.26524 | -3927.0063 | 0.31153 | 1238.3753 | 0.25234 | 137.8035 | 0.24018 | -1172.127 | 0.28105 | -1263.1411 | 0.27563 | -1755.371 | 0.22078 | 133.4646 | 0.57723 | 146.6255 | 0.70725 | -66.0008 | 0.42711 | -179.5957 | 0.48345 | -488.4526 | 0.24092 | 89.7323 | 0.21918 | -599.2763 | 0.15879 | -1342.4796 | 0.23636 | -1525.8903 | 0.27426 | -2006.0615 | 0.19932 | -160.4246 | 0.026712 | 6.2633 | 0.059361 | -417.6339 | 0.023459 | -219.4489 | 0.011644 | -392.2346 | 0.14172 | 94.6725 | 0.29406 | -369.6009 | 0.2028 | -370.7152 | 0.26712 | -787.3156 | 0.15953 | -969.3322 | 0.15742 | -2118.8508 | 0.20006 | -2007.2043 | 0.2649 | -2503.7224 | 0.27871 | -2647.1853 | 0.32249 | -2539.7 | 0.31952
195.9991 | 0.03008 | -153.6129 | 0.019178 | 252.9119 | 0.046461 | -863.9117 | 0.024087 | -1038.9746 | 0.040183 | -404.9121 | 0.21895 | -554.1249 | 0.22061 | -603.0011 | 0.23955 | -556.4201 | 0.27289 | -463.6209 | 0.29749 | -147.7228 | 0.18134 | -897.7485 | 0.13065 | -752.004 | 0.098973 | -1336.9609 | 0.10999 | -1610.7847 | 0.18042 | -1059.0339 | 0.089269 | -1102.1199 | 0.10879 | -699.5598 | 0.056849 | -939.0235 | 0.12529 | -1486.4474 | 0.16033 | -2390.9245 | 0.20394 | -2742.3193 | 0.21952 | -3078.6576 | 0.25622 | -3194.7972 | 0.26638 | -3921.2951 | 0.31227 | 1254.7473 | 0.25388 | 152.9337 | 0.24104 | -1159.5518 | 0.28168 | -1250.6964 | 0.27677 | -1742.9309 | 0.22215 | 136.6471 | 0.58242 | 149.9925 | 0.70965 | -63.3202 | 0.43082 | -177.3227 | 0.48699 | -487.2867 | 0.24212 | 97.0289 | 0.22038 | -592.1577 | 0.16005 | -1336.3237 | 0.23699 | -1520.0264 | 0.27471 | -2000.6883 | 0.19989 | -157.8271 | 0.027226 | 8.462 | 0.059874 | -415.133 | 0.02363 | -215.6546 | 0.011872 | -386.743 | 0.14275 | 99.0117 | 0.29583 | -365.2131 | 0.20525 | -366.5353 | 0.26815 | -783.5672 | 0.16096 | -964.9141 | 0.15999 | -2109.4181 | 0.20143 | -1998.3446 | 0.2661 | -2496.4055 | 0.27962 | -2639.8907 | 0.3234 | -2532.1165 | 0.32015
200.4854 | 0.030251 | -148.9014 | 0.019349 | 258.8438 | 0.046747 | -855.8834 | 0.024543 | -1031.4165 | 0.040468 | -401.6383 | 0.21952 | -551.2737 | 0.22135 | -600.1331 | 0.24081 | -553.9475 | 0.27386 | -460.6177 | 0.29874 | -142.6046 | 0.18305 | -892.2602 | 0.13145 | -746.6575 | 0.099772 | -1331.4773 | 0.11084 | -1605.5493 | 0.18253 | -1055.698 | 0.090297 | -1098.9135 | 0.10965 | -695.33 | 0.057078 | -934.7601 | 0.12603 | -1482.7865 | 0.16124 | -2380.1767 | 0.20514 | -2733.3318 | 0.22021 | -3070.4118 | 0.25708 | -3187.9385 | 0.26718 | -3915.5839 | 0.31296 | 1271.1193 | 0.25537 | 168.0639 | 0.24207 | -1146.9767 | 0.28248 | -1238.2516 | 0.27774 | -1730.4908 | 0.22352 | 139.8295 | 0.58739 | 153.3595 | 0.71153 | -60.6397 | 0.4351 | -175.0498 | 0.4907 | -486.1208 | 0.24269 | 104.3255 | 0.22175 | -585.039 | 0.16119 | -1330.1678 | 0.23779 | -1514.1626 | 0.27523 | -1995.3152 | 0.20091 | -155.2296 | 0.02774 | 10.6607 | 0.060731 | -412.6321 | 0.023916 | -211.8603 | 0.0121 | -381.2514 | 0.14361 | 103.3508 | 0.29675 | -360.8252 | 0.20759 | -362.3553 | 0.26946 | -779.8188 | 0.1625 | -960.496 | 0.16216 | -2099.9854 | 0.20251 | -1989.485 | 0.26718 | -2489.0886 | 0.28048 | -2632.5961 | 0.32443 | -2524.5329 | 0.32112
204.9716 | 0.030594 | -144.1899 | 0.019749 | 264.7757 | 0.047032 | -847.8552 | 0.024715 | -1023.8585 | 0.040753 | -398.3645 | 0.22015 | -548.4224 | 0.22226 | -597.2652 | 0.24201 | -551.4748 | 0.27466 | -457.6145 | 0.29966 | -137.4865 | 0.18419 | -886.772 | 0.13236 | -741.311 | 0.10034 | -1325.9936 | 0.11261 | -1600.3139 | 0.18476 | -1052.362 | 0.091667 | -1095.7071 | 0.11073 | -691.1003 | 0.057534 | -930.4967 | 0.12654 | -1479.1256 | 0.16187 | -2369.4288 | 0.20616 | -2724.3443 | 0.22095 | -3062.166 | 0.25799 | -3181.0798 | 0.26798 | -3909.8727 | 0.31364 | 1287.4914 | 0.25691 | 183.1941 | 0.24332 | -1134.4015 | 0.28316 | -1225.8069 | 0.27917 | -1718.0507 | 0.22437 | 143.012 | 0.59275 | 156.7265 | 0.71364 | -57.9591 | 0.43904 | -172.7769 | 0.49486 | -484.955 | 0.24424 | 111.622 | 0.22272 | -577.9203 | 0.16244 | -1324.0118 | 0.23893 | -1508.2987 | 0.27591 | -1989.9421 | 0.2016 | -152.632 | 0.028596 | 12.8593 | 0.061187 | -410.1312 | 0.024144 | -208.066 | 0.012215 | -375.7598 | 0.14446 | 107.6899 | 0.29777 | -356.4374 | 0.20953 | -358.1753 | 0.27003 | -776.0704 | 0.16427 | -956.0779 | 0.1641 | -2090.5527 | 0.20388 | -1980.6253 | 0.26849 | -2481.7717 | 0.28122 | -2625.3015 | 0.32529 | -2516.9494 | 0.32232
209.4579 | 0.030822 | -139.4784 | 0.019749 | 270.7076 | 0.047888 | -839.8269 | 0.025171 | -1016.3004 | 0.040982 | -395.0907 | 0.22049 | -545.5712 | 0.22334 | -594.3973 | 0.24298 | -549.0021 | 0.27614 | -454.6113 | 0.30108 | -132.3683 | 0.18567 | -881.2838 | 0.13345 | -735.9645 | 0.10091 | -1320.51 | 0.11353 | -1595.0786 | 0.18761 | -1049.026 | 0.092523 | -1092.5007 | 0.11176 | -686.8705 | 0.057934 | -926.2333 | 0.12711 | -1475.4647 | 0.1625 | -2358.681 | 0.20685 | -2715.3568 | 0.22169 | -3053.9202 | 0.25908 | -3174.2211 | 0.26912 | -3904.1615 | 0.31427 | 1303.8634 | 0.25845 | 198.3243 | 0.24446 | -1121.8264 | 0.28408 | -1213.3621 | 0.28019 | -1705.6106 | 0.22511 | 146.1945 | 0.59795 | 160.0935 | 0.71592 | -55.2785 | 0.44332 | -170.504 | 0.49932 | -483.7891 | 0.24532 | 118.9186 | 0.2234 | -570.8017 | 0.16398 | -1317.8559 | 0.23967 | -1502.4348 | 0.27654 | -1984.5689 | 0.20223 | -150.0345 | 0.029795 | 15.058 | 0.061815 | -407.6304 | 0.024486 | -204.2716 | 0.012557 | -370.2682 | 0.14538 | 112.0291 | 0.29897 | -352.0495 | 0.2117 | -353.9953 | 0.27112 | -772.322 | 0.16547 | -951.6598 | 0.16604 | -2081.12 | 0.20474 | -1971.7657 | 0.26941 | -2474.4547 | 0.28231 | -2618.0069 | 0.32631 | -2509.3659 | 0.32329
213.9442 | 0.031221 | -134.7669 | 0.019863 | 276.6395 | 0.048858 | -831.7987 | 0.025171 | -1008.7423 | 0.04121 | -391.8169 | 0.2214 | -542.7199 | 0.22414 | -591.5294 | 0.24372 | -546.5295 | 0.27705 | -451.6081 | 0.30257 | -127.2501 | 0.1867 | -875.7955 | 0.13465 | -730.618 | 0.10143 | -1315.0264 | 0.11501 | -1589.8432 | 0.19001 | -1045.6901 | 0.093208 | -1089.2943 | 0.11227 | -682.6408 | 0.058219 | -921.9699 | 0.12768 | -1471.8038 | 0.16324 | -2347.9332 | 0.20731 | -2706.3693 | 0.22249 | -3045.6744 | 0.25993 | -3167.3624 | 0.27043 | -3898.4503 | 0.31467 | 1320.2354 | 0.26033 | 213.4545 | 0.24532 | -1109.2512 | 0.28459 | -1200.9174 | 0.28116 | -1693.1704 | 0.22671 | 149.377 | 0.60303 | 163.4605 | 0.71878 | -52.5979 | 0.44817 | -168.231 | 0.50325 | -482.6233 | 0.2464 | 126.2152 | 0.22477 | -563.683 | 0.16575 | -1311.7 | 0.24053 | -1496.571 | 0.27723 | -1979.1958 | 0.20308 | -147.437 | 0.031507 | 17.2567 | 0.062842 | -405.1295 | 0.024829 | -200.4773 | 0.012842 | -364.7766 | 0.14618 | 116.3682 | 0.30017 | -347.6617 | 0.21416 | -349.8153 | 0.27186 | -768.5736 | 0.16752 | -947.2418 | 0.16821 | -2071.6873 | 0.20576 | -1962.906 | 0.27078 | -2467.1378 | 0.2835 | -2610.7123 | 0.32717 | -2501.7824 | 0.32426
218.4304 | 0.031507 | -130.0554 | 0.020091 | 282.5714 | 0.049543 | -823.7704 | 0.025228 | -1001.1842 | 0.041324 | -388.5431 | 0.22197 | -539.8687 | 0.22466 | -588.6615 | 0.24509 | -544.0568 | 0.27837 | -448.6049 | 0.30354 | -122.132 | 0.18744 | -870.3073 | 0.13567 | -725.2715 | 0.10205 | -1309.5427 | 0.11621 | -1584.6079 | 0.19235 | -1042.3541 | 0.09395 | -1086.0879 | 0.11307 | -678.411 | 0.058847 | -917.7065 | 0.12808 | -1468.1429 | 0.16387 | -2337.1854 | 0.20822 | -2697.3818 | 0.22323 | -3037.4286 | 0.26056 | -3160.5037 | 0.27152 | -3892.7391 | 0.31524 | 1336.6075 | 0.26159 | 228.5847 | 0.246 | -1096.6761 | 0.28533 | -1188.4727 | 0.28196 | -1680.7303 | 0.22757 | 152.5595 | 0.60816 | 166.8275 | 0.72152 | -49.9174 | 0.45445 | -165.9581 | 0.50713 | -481.4574 | 0.24755 | 133.5118 | 0.22614 | -556.5644 | 0.16729 | -1305.5441 | 0.2415 | -1490.7071 | 0.27814 | -1973.8227 | 0.20377 | -144.8395 | 0.03242 | 19.4554 | 0.063813 | -402.6286 | 0.024829 | -196.683 | 0.013356 | -359.285 | 0.14777 | 120.7074 | 0.30126 | -343.2739 | 0.21655 | -345.6353 | 0.27323 | -764.8252 | 0.16912 | -942.8237 | 0.17021 | -2062.2546 | 0.20731 | -1954.0464 | 0.27152 | -2459.8209 | 0.28476 | -2603.4177 | 0.32808 | -2494.1988 | 0.32534
222.9167 | 0.031564 | -125.3439 | 0.020377 | 288.5033 | 0.0504 | -815.7422 | 0.025628 | -993.6261 | 0.041495 | -385.2693 | 0.2226 | -537.0174 | 0.225 | -585.7935 | 0.24595 | -541.5842 | 0.27957 | -445.6017 | 0.30445 | -117.0138 | 0.18921 | -864.8191 | 0.13636 | -719.925 | 0.10245 | -1304.0591 | 0.11718 | -1579.3725 | 0.19549 | -1039.0182 | 0.094863 | -1082.8814 | 0.11393 | -674.1813 | 0.059247 | -913.4431 | 0.12882 | -1464.482 | 0.16433 | -2326.4375 | 0.2093 | -2688.3943 | 0.22386 | -3029.1828 | 0.26119 | -3153.645 | 0.27249 | -3887.0279 | 0.31592 | 1352.9795 | 0.26387 | 243.7149 | 0.24703 | -1084.101 | 0.28607 | -1176.0279 | 0.28276 | -1668.2902 | 0.2286 | 155.742 | 0.61461 | 170.1944 | 0.72471 | -47.2368 | 0.45965 | -163.6852 | 0.51119 | -480.2915 | 0.24886 | 140.8083 | 0.22785 | -549.4457 | 0.16826 | -1299.3882 | 0.24229 | -1484.8433 | 0.27894 | -1968.4496 | 0.20485 | -142.2419 | 0.033105 | 21.6541 | 0.064441 | -400.1278 | 0.025 | -192.8887 | 0.013813 | -353.7934 | 0.14886 | 125.0465 | 0.30211 | -338.886 | 0.21872 | -341.4553 | 0.27409 | -761.0768 | 0.17106 | -938.4056 | 0.1722 | -2052.8219 | 0.20822 | -1945.1867 | 0.27209 | -2452.504 | 0.28556 | -2596.1232 | 0.32917 | -2486.6153 | 0.32614
227.4029 | 0.031849 | -120.6324 | 0.020605 | 294.4351 | 0.05097 | -807.7139 | 0.02597 | -986.068 | 0.041781 | -381.9955 | 0.22346 | -534.1662 | 0.2258 | -582.9256 | 0.24726 | -539.1115 | 0.28094 | -442.5985 | 0.30537 | -111.8956 | 0.1903 | -859.3308 | 0.13739 | -714.5785 | 0.10325 | -1298.5754 | 0.11815 | -1574.1372 | 0.19795 | -1035.6822 | 0.095719 | -1079.675 | 0.11455 | -669.9516 | 0.059589 | -909.1797 | 0.12934 | -1460.8211 | 0.16478 | -2315.6897 | 0.20976 | -2679.4068 | 0.22466 | -3020.937 | 0.26182 | -3146.7863 | 0.27334 | -3881.3167 | 0.31672 | 1369.3516 | 0.26604 | 258.8451 | 0.24795 | -1071.5258 | 0.28659 | -1163.5832 | 0.28362 | -1655.8501 | 0.22979 | 158.9245 | 0.61981 | 173.5614 | 0.72774 | -44.5562 | 0.46507 | -161.4123 | 0.5157 | -479.1257 | 0.24932 | 148.1049 | 0.22928 | -542.327 | 0.16924 | -1293.2322 | 0.24309 | -1478.9794 | 0.27928 | -1963.0764 | 0.20554 | -139.6444 | 0.034304 | 23.8528 | 0.065183 | -397.6269 | 0.025 | -189.0943 | 0.014326 | -348.3017 | 0.15051 | 129.3857 | 0.30314 | -334.4982 | 0.22112 | -337.2753 | 0.27551 | -757.3285 | 0.17272 | -933.9875 | 0.1742 | -2043.3892 | 0.20965 | -1936.3271 | 0.27289 | -2445.1871 | 0.28653 | -2588.8286 | 0.32968 | -2479.0318 | 0.32728
231.8892 | 0.031906 | -115.9209 | 0.020719 | 300.367 | 0.052055 | -799.6857 | 0.026427 | -978.51 | 0.042066 | -378.7217 | 0.22392 | -531.3149 | 0.22666 | -580.0577 | 0.24795 | -536.6389 | 0.28225 | -439.5953 | 0.30691 | -106.7775 | 0.19155 | -853.8426 | 0.13813 | -709.232 | 0.10365 | -1293.0918 | 0.11958 | -1568.9018 | 0.20114 | -1032.3462 | 0.097032 | -1076.4686 | 0.11598 | -665.7218 | 0.05976 | -904.9163 | 0.13002 | -1457.1602 | 0.1657 | -2304.9419 | 0.21073 | -2670.4193 | 0.2254 | -3012.6912 | 0.26233 | -3139.9276 | 0.27432 | -3875.6056 | 0.31758 | 1385.7236 | 0.26832 | 273.9754 | 0.24909 | -1058.9507 | 0.28739 | -1151.1385 | 0.28442 | -1643.4099 | 0.23099 | 162.1069 | 0.6238 | 176.9284 | 0.72985 | -41.8757 | 0.46981 | -159.1394 | 0.51878 | -477.9598 | 0.2504 | 155.4015 | 0.23025 | -535.2084 | 0.17072 | -1287.0763 | 0.24418 | -1473.1155 | 0.28002 | -1957.7033 | 0.20622 | -137.0469 | 0.034874 | 26.0514 | 0.066495 | -395.126 | 0.025114 | -185.3 | 0.014783 | -342.8101 | 0.15171 | 133.7248 | 0.30394 | -330.1103 | 0.22329 | -333.0953 | 0.27711 | -753.5801 | 0.17454 | -929.5694 | 0.17591 | -2033.9565 | 0.21039 | -1927.4674 | 0.27369 | -2437.8702 | 0.28704 | -2581.534 | 0.33054 | -2471.4483 | 0.32814
236.3754 | 0.032078 | -111.2093 | 0.02089 | 306.2989 | 0.052797 | -791.6574 | 0.026884 | -970.9519 | 0.042523 | -375.4479 | 0.2246 | -528.4637 | 0.22768 | -577.1898 | 0.24857 | -534.1662 | 0.28356 | -436.5921 | 0.30799 | -101.6593 | 0.19338 | -848.3543 | 0.1387 | -703.8855 | 0.10451 | -1287.6081 | 0.12066 | -1563.6664 | 0.20439 | -1029.0103 | 0.098402 | -1073.2622 | 0.11724 | -661.4921 | 0.060217 | -900.6529 | 0.13037 | -1453.4993 | 0.16604 | -2294.1941 | 0.21142 | -2661.4318 | 0.22603 | -3004.4454 | 0.2633 | -3133.0689 | 0.27551 | -3869.8944 | 0.31832 | 1402.0956 | 0.26998 | 289.1056 | 0.25029 | -1046.3755 | 0.28801 | -1138.6937 | 0.28493 | -1630.9698 | 0.23179 | 165.2894 | 0.629 | 180.2954 | 0.73311 | -39.1951 | 0.47449 | -156.8664 | 0.52192 | -476.794 | 0.25154 | 162.6981 | 0.23134 | -528.0897 | 0.17186 | -1280.9204 | 0.24503 | -1467.2517 | 0.28088 | -1952.3302 | 0.20736 | -134.4493 | 0.035616 | 28.2501 | 0.067066 | -392.6252 | 0.025342 | -181.5057 | 0.015468 | -337.3185 | 0.15251 | 138.064 | 0.30548 | -325.7225 | 0.22483 | -328.9153 | 0.27865 | -749.8317 | 0.17677 | -925.1514 | 0.17791 | -2024.5238 | 0.21153 | -1918.6078 | 0.27483 | -2430.5532 | 0.28796 | -2574.2394 | 0.33162 | -2463.8647 | 0.32882
240.8617 | 0.032363 | -106.4978 | 0.021176 | 312.2308 | 0.053482 | -783.6292 | 0.027283 | -963.3938 | 0.042694 | -372.1741 | 0.22523 | -525.6125 | 0.22848 | -574.3219 | 0.24949 | -531.6936 | 0.28447 | -433.5889 | 0.30885 | -96.5411 | 0.19424 | -842.8661 | 0.13955 | -698.539 | 0.10531 | -1282.1245 | 0.12186 | -1558.4311 | 0.20799 | -1025.6743 | 0.099315 | -1070.0558 | 0.11815 | -657.2623 | 0.060959 | -896.3895 | 0.13111 | -1449.8384 | 0.16678 | -2283.4462 | 0.2121 | -2652.4443 | 0.22677 | -2996.1996 | 0.2641 | -3126.2102 | 0.27666 | -3864.1832 | 0.31878 | 1418.4677 | 0.27123 | 304.2358 | 0.2512 | -1033.8004 | 0.28904 | -1126.249 | 0.2859 | -1618.5297 | 0.23259 | 168.4719 | 0.63299 | 183.6624 | 0.73653 | -36.5145 | 0.48031 | -154.5935 | 0.52466 | -475.6281 | 0.25268 | 169.9947 | 0.23265 | -520.9711 | 0.17295 | -1274.7645 | 0.24618 | -1461.3878 | 0.28139 | -1946.9571 | 0.20788 | -131.8518 | 0.036016 | 30.4488 | 0.067637 | -390.1243 | 0.025457 | -177.7114 | 0.01621 | -331.8269 | 0.15388 | 142.4031 | 0.30713 | -321.3347 | 0.22694 | -324.7354 | 0.28025 | -746.0833 | 0.17808 | -920.7333 | 0.17979 | -2015.0911 | 0.21324 | -1909.7481 | 0.27546 | -2423.2363 | 0.28904 | -2566.9448 | 0.33236 | -2456.2812 | 0.32991
245.3479 | 0.032591 | -101.7863 | 0.02129 | 318.1627 | 0.054281 | -775.6009 | 0.027626 | -955.8357 | 0.043037 | -368.9003 | 0.22626 | -522.7612 | 0.22979 | -571.4539 | 0.25063 | -529.2209 | 0.28499 | -430.5857 | 0.30999 | -91.4229 | 0.19515 | -837.3779 | 0.14024 | -693.1925 | 0.10571 | -1276.6409 | 0.12317 | -1553.1957 | 0.2113 | -1022.3384 | 0.10063 | -1066.8493 | 0.11946 | -653.0326 | 0.061416 | -892.1261 | 0.13162 | -1446.1775 | 0.16718 | -2272.6984 | 0.21267 | -2643.4568 | 0.2274 | -2987.9537 | 0.26501 | -3119.3515 | 0.27745 | -3858.472 | 0.31935 | 1434.8397 | 0.27295 | 319.366 | 0.25257 | -1021.2252 | 0.28978 | -1113.8042 | 0.28659 | -1606.0896 | 0.23345 | 171.6544 | 0.63727 | 187.0294 | 0.73973 | -33.8339 | 0.48744 | -152.3206 | 0.52763 | -474.4623 | 0.25342 | 177.2912 | 0.23402 | -513.8524 | 0.17357 | -1268.6085 | 0.24692 | -1455.524 | 0.28196 | -1941.5839 | 0.20885 | -129.2543 | 0.036701 | 32.6475 | 0.068265 | -387.6234 | 0.025742 | -173.917 | 0.016381 | -326.3353 | 0.15537 | 146.7423 | 0.30833 | -316.9468 | 0.22837 | -320.5554 | 0.28236 | -742.3349 | 0.17922 | -916.3152 | 0.18225 | -2005.6584 | 0.21433 | -1900.8885 | 0.27597 | -2415.9194 | 0.29007 | -2559.6502 | 0.33373 | -2448.6977 | 0.33082
249.8342 | 0.033048 | -97.0748 | 0.021804 | 324.0946 | 0.054737 | -767.5727 | 0.027854 | -948.2776 | 0.043379 | -365.6265 | 0.22694 | -519.91 | 0.23065 | -568.586 | 0.25154 | -526.7483 | 0.28607 | -427.5825 | 0.31107 | -86.3048 | 0.1964 | -831.8896 | 0.14098 | -687.846 | 0.10628 | -1271.1572 | 0.12506 | -1547.9604 | 0.21444 | -1019.0024 | 0.10166 | -1063.6429 | 0.12135 | -648.8029 | 0.061929 | -887.8626 | 0.13242 | -1442.5166 | 0.16792 | -2261.9506 | 0.21364 | -2634.4693 | 0.22797 | -2979.7079 | 0.26598 | -3112.4928 | 0.27831 | -3852.7608 | 0.32009 | 1451.2117 | 0.2746 | 334.4962 | 0.25382 | -1008.6501 | 0.29081 | -1101.3595 | 0.28716 | -1593.6495 | 0.23425 | 174.8369 | 0.64081 | 190.3964 | 0.74298 | -31.1534 | 0.49332 | -150.0477 | 0.53008 | -473.2964 | 0.25468 | 184.5878 | 0.23482 | -506.7337 | 0.17443 | -1262.4526 | 0.24749 | -1449.6601 | 0.28276 | -1936.2108 | 0.20953 | -126.6568 | 0.037614 | 34.8462 | 0.068721 | -385.1225 | 0.02597 | -170.1227 | 0.01661 | -320.8437 | 0.15645 | 151.0814 | 0.3093 | -312.559 | 0.23025 | -316.3754 | 0.28442 | -738.5865 | 0.18076 | -911.8971 | 0.18442 | -1996.2257 | 0.21564 | -1892.0288 | 0.277 | -2408.6025 | 0.29092 | -2552.3556 | 0.33493 | -2441.1142 | 0.33196
254.3204 | 0.033162 | -92.3633 | 0.021804 | 330.0265 | 0.055479 | -759.5444 | 0.028425 | -940.7195 | 0.043493 | -362.3527 | 0.22763 | -517.0587 | 0.23156 | -565.7181 | 0.25234 | -524.2756 | 0.28687 | -424.5793 | 0.31187 | -81.1866 | 0.19743 | -826.4014 | 0.14144 | -682.4994 | 0.10736 | -1265.6736 | 0.12671 | -1542.725 | 0.21792 | -1015.6664 | 0.10263 | -1060.4365 | 0.12226 | -644.5731 | 0.0625 | -883.5992 | 0.13316 | -1438.8557 | 0.16872 | -2251.2028 | 0.21393 | -2625.4818 | 0.22865 | -2971.4621 | 0.26678 | -3105.6341 | 0.27917 | -3847.0496 | 0.32112 | 1467.5838 | 0.2762 | 349.6264 | 0.25491 | -996.075 | 0.29155 | -1088.9148 | 0.28767 | -1581.2093 | 0.23522 | 178.0194 | 0.64463 | 193.7634 | 0.74697 | -28.4728 | 0.4992 | -147.7747 | 0.5335 | -472.1305 | 0.25554 | 191.8844 | 0.23624 | -499.6151 | 0.17534 | -1256.2967 | 0.24812 | -1443.7962 | 0.28373 | -1930.8377 | 0.21062 | -124.0592 | 0.038356 | 37.0448 | 0.069235 | -382.6217 | 0.026084 | -166.3284 | 0.017237 | -315.3521 | 0.15742 | 155.4206 | 0.31005 | -308.1711 | 0.23208 | -312.1954 | 0.28602 | -734.8381 | 0.18276 | -907.479 | 0.18624 | -1986.793 | 0.21712 | -1883.1692 | 0.27774 | -2401.2856 | 0.29195 | -2545.061 | 0.33579 | -2433.5307 | 0.33311
258.8067 | 0.033505 | -87.6518 | 0.022089 | 335.9584 | 0.055993 | -751.5162 | 0.028596 | -933.1615 | 0.044007 | -359.0789 | 0.22871 | -514.2075 | 0.23236 | -562.8502 | 0.25348 | -521.803 | 0.28813 | -421.5761 | 0.3129 | -76.0684 | 0.19874 | -820.9132 | 0.14201 | -677.1529 | 0.10799 | -1260.1899 | 0.1286 | -1537.4897 | 0.22203 | -1012.3305 | 0.10411 | -1057.2301 | 0.12346 | -640.3434 | 0.063299 | -879.3358 | 0.13402 | -1435.1948 | 0.16924 | -2240.4549 | 0.21467 | -2616.4943 | 0.22928 | -2963.2163 | 0.26804 | -3098.7754 | 0.27979 | -3841.3384 | 0.3218 | 1483.9558 | 0.27774 | 364.7566 | 0.25554 | -983.4998 | 0.29247 | -1076.47 | 0.2883 | -1568.7692 | 0.23624 | 181.2019 | 0.6484 | 197.1304 | 0.75006 | -25.7922 | 0.50405 | -145.5018 | 0.53624 | -470.9647 | 0.25605 | 199.181 | 0.23727 | -492.4964 | 0.17648 | -1250.1408 | 0.2488 | -1437.9324 | 0.28482 | -1925.4645 | 0.21113 | -121.4617 | 0.039326 | 39.2435 | 0.070148 | -380.1208 | 0.026199 | -162.5341 | 0.017979 | -309.8605 | 0.15862 | 159.7597 | 0.31119 | -303.7833 | 0.23419 | -308.0154 | 0.28824 | -731.0897 | 0.18408 | -903.061 | 0.18801 | -1977.3603 | 0.21787 | -1874.3095 | 0.27865 | -2393.9687 | 0.29287 | -2537.7664 | 0.33659 | -2425.9471 | 0.33413
263.2929 | 0.034075 | -82.9403 | 0.022374 | 341.8903 | 0.056735 | -743.4879 | 0.029167 | -925.6034 | 0.044121 | -355.805 | 0.22979 | -511.3562 | 0.23316 | -559.9823 | 0.25491 | -519.3303 | 0.28904 | -418.5728 | 0.31438 | -70.9503 | 0.19966 | -815.4249 | 0.14264 | -671.8064 | 0.10862 | -1254.7063 | 0.13094 | -1532.2543 | 0.2254 | -1008.9945 | 0.10548 | -1054.0237 | 0.12471 | -636.1136 | 0.063813 | -875.0724 | 0.1347 | -1431.5339 | 0.16958 | -2229.7071 | 0.2157 | -2607.5068 | 0.22997 | -2954.9705 | 0.26912 | -3091.9167 | 0.28082 | -3835.6272 | 0.32272 | 1500.3278 | 0.27939 | 379.8868 | 0.25674 | -970.9247 | 0.29304 | -1064.0253 | 0.28921 | -1556.3291 | 0.2375 | 184.3843 | 0.65143 | 200.4973 | 0.75382 | -23.1117 | 0.50993 | -143.2289 | 0.5383 | -469.7988 | 0.25639 | 206.4775 | 0.23847 | -485.3778 | 0.17757 | -1243.9849 | 0.24954 | -1432.0685 | 0.28562 | -1920.0914 | 0.2121 | -118.8642 | 0.040126 | 41.4422 | 0.071119 | -377.6199 | 0.026598 | -158.7397 | 0.018493 | -304.3689 | 0.15919 | 164.0988 | 0.31256 | -299.3955 | 0.23642 | -303.8354 | 0.2899 | -727.3413 | 0.18522 | -898.6429 | 0.18944 | -1967.9276 | 0.21889 | -1865.4498 | 0.27917 | -2386.6517 | 0.29372 | -2530.4719 | 0.3375 | -2418.3636 | 0.33487
267.7792 | 0.034304 | -78.2288 | 0.022489 | 347.8222 | 0.056963 | -735.4597 | 0.029452 | -918.0453 | 0.044521 | -352.5312 | 0.23042 | -508.505 | 0.23402 | -557.1144 | 0.25599 | -516.8577 | 0.2899 | -415.5696 | 0.31587 | -65.8321 | 0.20097 | -809.9367 | 0.14338 | -666.4599 | 0.10953 | -1249.2226 | 0.13259 | -1527.019 | 0.22837 | -1005.6586 | 0.10708 | -1050.8173 | 0.1266 | -631.8839 | 0.064384 | -870.809 | 0.13533 | -1427.873 | 0.17015 | -2218.9593 | 0.21661 | -2598.5193 | 0.23082 | -2946.7247 | 0.27038 | -3085.058 | 0.28196 | -3829.916 | 0.323 | 1516.6999 | 0.28179 | 395.017 | 0.25765 | -958.3495 | 0.29384 | -1051.5806 | 0.29035 | -1543.889 | 0.23853 | 187.5668 | 0.65445 | 203.8643 | 0.75685 | -20.4311 | 0.51467 | -140.956 | 0.53973 | -468.633 | 0.25736 | 213.7741 | 0.23961 | -478.2591 | 0.17854 | -1237.8289 | 0.25034 | -1426.2047 | 0.28607 | -1914.7183 | 0.21296 | -116.2667 | 0.041667 | 43.6409 | 0.072089 | -375.1191 | 0.026884 | -154.9454 | 0.019064 | -298.8772 | 0.16027 | 168.438 | 0.31381 | -295.0076 | 0.23784 | -299.6554 | 0.29144 | -723.5929 | 0.18693 | -894.2248 | 0.19132 | -1958.4949 | 0.21975 | -1856.5902 | 0.28025 | -2379.3348 | 0.29498 | -2523.1773 | 0.33818 | -2410.7801 | 0.33545
272.2655 | 0.03476 | -73.5173 | 0.022888 | 353.7541 | 0.057306 | -727.4314 | 0.030137 | -910.4872 | 0.044578 | -349.2574 | 0.23151 | -505.6537 | 0.23499 | -554.2464 | 0.25662 | -514.385 | 0.29047 | -412.5664 | 0.31724 | -60.7139 | 0.20143 | -804.4485 | 0.14418 | -661.1134 | 0.1101 | -1243.739 | 0.13487 | -1521.7836 | 0.23156 | -1002.3226 | 0.10845 | -1047.6108 | 0.12803 | -627.6541 | 0.064669 | -866.5456 | 0.13602 | -1424.2121 | 0.17089 | -2208.2115 | 0.21747 | -2589.5318 | 0.23168 | -2938.4789 | 0.2714 | -3078.1993 | 0.28293 | -3824.2048 | 0.32352 | 1533.0719 | 0.28356 | 410.1473 | 0.25839 | -945.7744 | 0.29446 | -1039.1358 | 0.29155 | -1531.4488 | 0.23984 | 190.7493 | 0.65736 | 207.2313 | 0.76084 | -17.7505 | 0.52049 | -138.6831 | 0.54178 | -467.4671 | 0.25828 | 221.0707 | 0.24092 | -471.1404 | 0.18014 | -1231.673 | 0.25131 | -1420.3408 | 0.28744 | -1909.3452 | 0.2137 | -113.6691 | 0.042865 | 45.8396 | 0.072546 | -372.6182 | 0.027169 | -151.1511 | 0.019349 | -293.3856 | 0.16136 | 172.7771 | 0.31473 | -290.6198 | 0.23921 | -295.4754 | 0.29264 | -719.8446 | 0.1887 | -889.8067 | 0.19287 | -1949.0622 | 0.22061 | -1847.7305 | 0.28082 | -2372.0179 | 0.29578 | -2515.8827 | 0.3391 | -2403.1966 | 0.33613
276.7517 | 0.03516 | -68.8058 | 0.023288 | 359.6859 | 0.057705 | -719.4032 | 0.030822 | -902.9291 | 0.044977 | -345.9836 | 0.23299 | -502.8025 | 0.23613 | -551.3785 | 0.25748 | -511.9124 | 0.2915 | -409.5632 | 0.31849 | -55.5958 | 0.20234 | -798.9602 | 0.14532 | -655.7669 | 0.11102 | -1238.2554 | 0.13733 | -1516.5482 | 0.23476 | -998.9866 | 0.1101 | -1044.4044 | 0.12962 | -623.4244 | 0.065297 | -862.2822 | 0.13716 | -1420.5512 | 0.17146 | -2197.4636 | 0.21861 | -2580.5443 | 0.23242 | -2930.2331 | 0.27226 | -3071.3406 | 0.28396 | -3818.4936 | 0.32386 | 1549.4439 | 0.28562 | 425.2775 | 0.25987 | -933.1992 | 0.29526 | -1026.6911 | 0.29258 | -1519.0087 | 0.2403 | 193.9318 | 0.66079 | 210.5983 | 0.76501 | -15.07 | 0.52523 | -136.4101 | 0.54366 | -466.3013 | 0.25873 | 228.3673 | 0.24218 | -464.0218 | 0.18162 | -1225.5171 | 0.25217 | -1414.4769 | 0.28807 | -1903.972 | 0.21427 | -111.0716 | 0.04395 | 48.0382 | 0.073231 | -370.1173 | 0.02734 | -147.3567 | 0.01992 | -287.894 | 0.1625 | 177.1163 | 0.3161 | -286.2319 | 0.2403 | -291.2954 | 0.29424 | -716.0962 | 0.19001 | -885.3886 | 0.19486 | -1939.6295 | 0.2218 | -1838.8709 | 0.28145 | -2364.701 | 0.29669 | -2508.5881 | 0.34013 | -2395.613 | 0.33704
281.238 | 0.035559 | -64.0943 | 0.023744 | 365.6178 | 0.058219 | -711.3749 | 0.031336 | -895.371 | 0.045662 | -342.7098 | 0.23368 | -499.9512 | 0.23716 | -548.5106 | 0.2585 | -509.4397 | 0.29252 | -406.56 | 0.31941 | -50.4776 | 0.20308 | -793.472 | 0.14629 | -650.4204 | 0.1117 | -1232.7717 | 0.13927 | -1511.3129 | 0.23727 | -995.6507 | 0.1117 | -1041.198 | 0.13128 | -619.1947 | 0.065639 | -858.0188 | 0.13779 | -1416.8903 | 0.17237 | -2186.7158 | 0.21958 | -2571.5568 | 0.23311 | -2921.9873 | 0.2734 | -3064.4819 | 0.28482 | -3812.7824 | 0.32471 | 1565.816 | 0.28744 | 440.4077 | 0.26084 | -920.6241 | 0.29566 | -1014.2464 | 0.29378 | -1506.5686 | 0.24115 | 197.1143 | 0.6633 | 213.9653 | 0.76906 | -12.3894 | 0.53076 | -134.1372 | 0.54566 | -465.1354 | 0.25965 | 235.6639 | 0.24281 | -456.9031 | 0.18276 | -1219.3612 | 0.25274 | -1408.6131 | 0.28933 | -1898.5989 | 0.2149 | -108.4741 | 0.045034 | 50.2369 | 0.073573 | -367.6164 | 0.02734 | -143.5624 | 0.020434 | -282.4024 | 0.16376 | 181.4554 | 0.31712 | -281.8441 | 0.24201 | -287.1154 | 0.29555 | -712.3478 | 0.19161 | -880.9705 | 0.1968 | -1930.1968 | 0.22289 | -1830.0112 | 0.28248 | -2357.3841 | 0.2972 | -2501.2935 | 0.34087 | -2388.0295 | 0.33756
285.7242 | 0.035845 | -59.3828 | 0.02403 | 371.5497 | 0.058676 | -703.3467 | 0.032021 | -887.8129 | 0.045947 | -339.436 | 0.23447 | -497.1 | 0.23796 | -545.6427 | 0.25925 | -506.9671 | 0.29355 | -403.5568 | 0.32032 | -45.3594 | 0.20377 | -787.9837 | 0.14692 | -645.0739 | 0.11216 | -1227.2881 | 0.14178 | -1506.0775 | 0.23961 | -992.3147 | 0.1133 | -1037.9916 | 0.13305 | -614.9649 | 0.066153 | -853.7554 | 0.13818 | -1413.2295 | 0.17312 | -2175.968 | 0.22049 | -2562.5693 | 0.23385 | -2913.7415 | 0.27449 | -3057.6232 | 0.28596 | -3807.0712 | 0.3254 | 1582.188 | 0.28898 | 455.5379 | 0.26182 | -908.049 | 0.29646 | -1001.8016 | 0.29458 | -1494.1285 | 0.24195 | 200.2968 | 0.66615 | 217.3323 | 0.77272 | -9.7088 | 0.53818 | -131.8643 | 0.5484 | -463.9695 | 0.26045 | 242.9604 | 0.24395 | -449.7845 | 0.18447 | -1213.2053 | 0.25303 | -1402.7492 | 0.29013 | -1893.2258 | 0.21592 | -105.8766 | 0.046005 | 52.4356 | 0.073973 | -365.1156 | 0.027683 | -139.7681 | 0.020947 | -276.9108 | 0.16461 | 185.7946 | 0.31781 | -277.4563 | 0.24361 | -282.9355 | 0.29709 | -708.5994 | 0.19338 | -876.5525 | 0.1984 | -1920.764 | 0.22392 | -1821.1516 | 0.28316 | -2350.0671 | 0.29789 | -2493.9989 | 0.34155 | -2380.446 | 0.3383
290.2105 | 0.036187 | -54.6713 | 0.024486 | 377.4816 | 0.059075 | -695.3184 | 0.032705 | -880.2549 | 0.04629 | -336.1622 | 0.23556 | -494.2487 | 0.23881 | -542.7748 | 0.25999 | -504.4944 | 0.29463 | -400.5536 | 0.32135 | -40.2413 | 0.20485 | -782.4955 | 0.14777 | -639.7274 | 0.11296 | -1221.8044 | 0.14452 | -1500.8422 | 0.24247 | -988.9788 | 0.1145 | -1034.7852 | 0.13447 | -610.7352 | 0.066895 | -849.492 | 0.1387 | -1409.5686 | 0.17357 | -2165.2202 | 0.2214 | -2553.5818 | 0.23465 | -2905.4957 | 0.27517 | -3050.7645 | 0.28642 | -3801.36 | 0.32597 | 1598.56 | 0.29007 | 470.6681 | 0.26318 | -895.4738 | 0.29732 | -989.3569 | 0.29606 | -1481.6884 | 0.24298 | 203.4793 | 0.66884 | 220.6993 | 0.77626 | -7.0282 | 0.54469 | -129.5914 | 0.55103 | -462.8037 | 0.2613 | 250.257 | 0.24503 | -442.6658 | 0.18567 | -1207.0493 | 0.25371 | -1396.8854 | 0.29047 | -1887.8527 | 0.2165 | -103.279 | 0.046975 | 54.6343 | 0.074543 | -362.6147 | 0.02774 | -135.9738 | 0.021176 | -271.4192 | 0.16587 | 190.1337 | 0.31838 | -273.0684 | 0.24526 | -278.7555 | 0.29869 | -704.851 | 0.19515 | -872.1344 | 0.2 | -1911.3313 | 0.225 | -1812.2919 | 0.28362 | -2342.7502 | 0.2984 | -2486.7043 | 0.34201 | -2372.8625 | 0.33916
294.6967 | 0.036644 | -49.9598 | 0.024943 | 383.4135 | 0.059646 | -687.2902 | 0.033105 | -872.6968 | 0.046689 | -332.8884 | 0.23676 | -491.3975 | 0.23938 | -539.9068 | 0.26113 | -502.0218 | 0.29623 | -397.5504 | 0.32249 | -35.1231 | 0.20582 | -777.0073 | 0.14863 | -634.3809 | 0.11381 | -1216.3208 | 0.14663 | -1495.6068 | 0.24526 | -985.6428 | 0.1161 | -1031.5788 | 0.13584 | -606.5054 | 0.067123 | -845.2286 | 0.13933 | -1405.9077 | 0.17437 | -2154.4723 | 0.22226 | -2544.5943 | 0.23527 | -2897.2499 | 0.27586 | -3043.9058 | 0.28739 | -3795.6488 | 0.32705 | 1614.9321 | 0.29189 | 485.7983 | 0.2645 | -882.8987 | 0.29783 | -976.9121 | 0.2968 | -1469.2482 | 0.24418 | 206.6617 | 0.6718 | 224.0663 | 0.78094 | -4.3477 | 0.552 | -127.3184 | 0.5536 | -461.6378 | 0.26199 | 257.5536 | 0.24663 | -435.5472 | 0.18704 | -1200.8934 | 0.25491 | -1391.0215 | 0.29121 | -1882.4795 | 0.21752 | -100.6815 | 0.048231 | 56.833 | 0.075457 | -360.1138 | 0.027854 | -132.1794 | 0.021689 | -265.9276 | 0.16661 | 194.4729 | 0.31958 | -268.6806 | 0.24658 | -274.5755 | 0.29943 | -701.1026 | 0.19715 | -867.7163 | 0.20154 | -1901.8986 | 0.22586 | -1803.4323 | 0.28413 | -2335.4333 | 0.29892 | -2479.4097 | 0.34292 | -2365.279 | 0.33967
299.183 | 0.036929 | -45.2483 | 0.025285 | 389.3454 | 0.060103 | -679.2619 | 0.033447 | -865.1387 | 0.04726 | -329.6146 | 0.23773 | -488.5462 | 0.24001 | -537.0389 | 0.26244 | -499.5491 | 0.29737 | -394.5472 | 0.32386 | -30.0049 | 0.20719 | -771.519 | 0.14954 | -629.0344 | 0.11461 | -1210.8371 | 0.1496 | -1490.3715 | 0.24795 | -982.3068 | 0.11741 | -1028.3723 | 0.13744 | -602.2757 | 0.067523 | -840.9652 | 0.14018 | -1402.2468 | 0.17483 | -2143.7245 | 0.223 | -2535.6068 | 0.23602 | -2889.0041 | 0.27688 | -3037.0471 | 0.28813 | -3789.9376 | 0.3278 | 1631.3041 | 0.29372 | 500.9285 | 0.26558 | -870.3235 | 0.29869 | -964.4674 | 0.29755 | -1456.8081 | 0.24503 | 209.8442 | 0.67489 | 227.4332 | 0.78476 | -1.6671 | 0.55793 | -125.0455 | 0.55548 | -460.472 | 0.26296 | 264.8502 | 0.24732 | -428.4285 | 0.18836 | -1194.7375 | 0.25554 | -1385.1576 | 0.29161 | -1877.1064 | 0.21809 | -98.084 | 0.049201 | 59.0317 | 0.075856 | -357.613 | 0.028082 | -128.3851 | 0.022317 | -260.436 | 0.16735 | 198.812 | 0.32003 | -264.2927 | 0.24795 | -270.3955 | 0.30086 | -697.3542 | 0.19926 | -863.2982 | 0.20348 | -1892.4659 | 0.2266 | -1794.5726 | 0.28453 | -2328.1164 | 0.29954 | -2472.1151 | 0.34355 | -2357.6954 | 0.34024
303.6692 | 0.037158 | -40.5368 | 0.025742 | 395.2773 | 0.060674 | -671.2337 | 0.033847 | -857.5806 | 0.047717 | -326.3408 | 0.23858 | -485.695 | 0.24092 | -534.171 | 0.26307 | -497.0764 | 0.29812 | -391.544 | 0.32471 | -24.8867 | 0.20845 | -766.0308 | 0.1512 | -623.6879 | 0.1157 | -1205.3535 | 0.15143 | -1485.1361 | 0.25068 | -978.9709 | 0.11844 | -1025.1659 | 0.13876 | -598.0459 | 0.067751 | -836.7018 | 0.14081 | -1398.5859 | 0.17586 | -2132.9767 | 0.22403 | -2526.6193 | 0.23682 | -2880.7583 | 0.27797 | -3030.1884 | 0.28916 | -3784.2264 | 0.32865 | 1647.6762 | 0.29549 | 516.0587 | 0.26644 | -857.7484 | 0.29914 | -952.0227 | 0.29823 | -1444.368 | 0.246 | 213.0267 | 0.67797 | 230.8002 | 0.78784 | 1.0135 | 0.56347 | -122.7726 | 0.55811 | -459.3061 | 0.26387 | 272.1467 | 0.24823 | -421.3098 | 0.1899 | -1188.5816 | 0.25651 | -1379.2938 | 0.29224 | -1871.7333 | 0.21866 | -95.4865 | 0.050342 | 61.2303 | 0.076313 | -355.1121 | 0.028311 | -124.5908 | 0.023059 | -254.9443 | 0.16832 | 203.1512 | 0.32066 | -259.9049 | 0.24937 | -266.2155 | 0.30177 | -693.6058 | 0.20143 | -858.8801 | 0.20491 | -1883.0332 | 0.22768 | -1785.713 | 0.28499 | -2320.7995 | 0.30057 | -2464.8206 | 0.34446 | -2350.1119 | 0.34115
308.1555 | 0.037272 | -35.8253 | 0.026142 | 401.2092 | 0.061016 | -663.2054 | 0.03476 | -850.0225 | 0.048116 | -323.067 | 0.2395 | -482.8437 | 0.24201 | -531.3031 | 0.26455 | -494.6038 | 0.29937 | -388.5408 | 0.32597 | -19.7686 | 0.20959 | -760.5426 | 0.15211 | -618.3414 | 0.11678 | -1199.8699 | 0.15382 | -1479.9007 | 0.25285 | -975.6349 | 0.11963 | -1021.9595 | 0.14047 | -593.8162 | 0.068322 | -832.4384 | 0.1415 | -1394.925 | 0.17654 | -2122.2289 | 0.22449 | -2517.6318 | 0.23767 | -2872.5125 | 0.27848 | -3023.3297 | 0.2899 | -3778.5152 | 0.32957 | 1664.0482 | 0.29743 | 531.1889 | 0.26769 | -845.1732 | 0.29983 | -939.5779 | 0.29897 | -1431.9279 | 0.24709 | 216.2092 | 0.68156 | 234.1672 | 0.79132 | 3.694 | 0.56918 | -120.4997 | 0.56147 | -458.1402 | 0.26444 | 279.4433 | 0.2496 | -414.1912 | 0.1911 | -1182.4256 | 0.25731 | -1373.4299 | 0.29275 | -1866.3602 | 0.21924 | -92.8889 | 0.051598 | 63.429 | 0.076712 | -352.6112 | 0.028311 | -120.7965 | 0.023744 | -249.4527 | 0.16929 | 207.4903 | 0.32146 | -255.5171 | 0.25114 | -262.0355 | 0.30297 | -689.8574 | 0.20331 | -854.4621 | 0.20668 | -1873.6005 | 0.22865 | -1776.8533 | 0.28579 | -2313.4826 | 0.30114 | -2457.526 | 0.34595 | -2342.5284 | 0.34172
312.6417 | 0.037557 | -31.1138 | 0.026484 | 407.1411 | 0.06153 | -655.1772 | 0.035388 | -842.4644 | 0.048516 | -319.7932 | 0.24041 | -479.9925 | 0.24269 | -528.4352 | 0.26587 | -492.1311 | 0.3004 | -385.5376 | 0.32666 | -14.6504 | 0.21039 | -755.0543 | 0.15291 | -612.9949 | 0.11769 | -1194.3862 | 0.15559 | -1474.6654 | 0.25491 | -972.299 | 0.12135 | -1018.7531 | 0.14201 | -589.5865 | 0.068893 | -828.175 | 0.14212 | -1391.2641 | 0.17728 | -2111.481 | 0.22523 | -2508.6443 | 0.23876 | -2864.2667 | 0.27928 | -3016.471 | 0.29053 | -3772.804 | 0.33008 | 1680.4202 | 0.29903 | 546.3191 | 0.26901 | -832.5981 | 0.30063 | -927.1332 | 0.29983 | -1419.4878 | 0.2484 | 219.3917 | 0.68408 | 237.5342 | 0.79418 | 6.3746 | 0.57529 | -118.2267 | 0.56433 | -456.9744 | 0.26518 | 286.7399 | 0.25126 | -407.0725 | 0.19298 | -1176.2697 | 0.25782 | -1367.5661 | 0.29355 | -1860.987 | 0.21986 | -90.2914 | 0.052511 | 65.6277 | 0.077169 | -350.1103 | 0.028539 | -117.0021 | 0.024258 | -243.9611 | 0.17066 | 211.8294 | 0.32272 | -251.1292 | 0.25228 | -257.8555 | 0.30445 | -686.109 | 0.20457 | -850.044 | 0.20816 | -1864.1678 | 0.22997 | -1767.9937 | 0.28676 | -2306.1656 | 0.30183 | -2450.2314 | 0.34703 | -2334.9449 | 0.34247
317.128 | 0.037671 | -26.4022 | 0.026826 | 413.073 | 0.061872 | -647.149 | 0.035788 | -834.9064 | 0.048973 | -316.5194 | 0.24144 | -477.1412 | 0.24366 | -525.5672 | 0.26678 | -489.6585 | 0.30154 | -382.5344 | 0.32774 | -9.5322 | 0.21119 | -749.5661 | 0.1536 | -607.6484 | 0.11866 | -1188.9026 | 0.15799 | -1469.43 | 0.25799 | -968.963 | 0.12306 | -1015.5467 | 0.14389 | -585.3567 | 0.069463 | -823.9116 | 0.14241 | -1387.6032 | 0.17774 | -2100.7332 | 0.22637 | -2499.6568 | 0.23938 | -2856.0209 | 0.27979 | -3009.6123 | 0.29104 | -3767.0928 | 0.33076 | 1696.7923 | 0.30091 | 561.4494 | 0.26992 | -820.023 | 0.30103 | -914.6885 | 0.30068 | -1407.0476 | 0.24954 | 222.5742 | 0.68693 | 240.9012 | 0.79726 | 9.0552 | 0.58082 | -115.9538 | 0.56752 | -455.8085 | 0.26575 | 294.0365 | 0.25188 | -399.9539 | 0.19418 | -1170.1138 | 0.25862 | -1361.7022 | 0.29435 | -1855.6139 | 0.22078 | -87.6939 | 0.053196 | 67.8264 | 0.07774 | -347.6095 | 0.028881 | -113.2078 | 0.025 | -238.4695 | 0.1714 | 216.1686 | 0.32357 | -246.7414 | 0.25422 | -253.6755 | 0.30622 | -682.3606 | 0.20588 | -845.6259 | 0.20953 | -1854.7351 | 0.23082 | -1759.134 | 0.28733 | -2298.8487 | 0.3024 | -2442.9368 | 0.34749 | -2327.3613 | 0.34349
321.6143 | 0.037842 | -21.6907 | 0.027112 | 419.0049 | 0.062272 | -639.1207 | 0.036358 | -827.3483 | 0.049543 | -313.2456 | 0.24304 | -474.29 | 0.24452 | -522.6993 | 0.26752 | -487.1858 | 0.30257 | -379.5312 | 0.329 | -4.4141 | 0.21233 | -744.0778 | 0.15462 | -602.3019 | 0.11975 | -1183.4189 | 0.16033 | -1464.1947 | 0.25976 | -965.627 | 0.12437 | -1012.3402 | 0.14572 | -581.127 | 0.069863 | -819.6482 | 0.14281 | -1383.9423 | 0.17842 | -2089.9854 | 0.22751 | -2490.6693 | 0.24041 | -2847.7751 | 0.28088 | -3002.7536 | 0.29184 | -3761.3816 | 0.33139 | 1713.1643 | 0.3024 | 576.5796 | 0.27095 | -807.4478 | 0.30137 | -902.2437 | 0.30131 | -1394.6075 | 0.25126 | 225.7567 | 0.69064 | 244.2682 | 0.7996 | 11.7357 | 0.58716 | -113.6809 | 0.57038 | -454.6427 | 0.26638 | 301.333 | 0.25285 | -392.8352 | 0.19555 | -1163.9579 | 0.25913 | -1355.8383 | 0.29498 | -1850.2408 | 0.2214 | -85.0963 | 0.054224 | 70.0251 | 0.078311 | -345.1086 | 0.02911 | -109.4135 | 0.025685 | -232.9779 | 0.17249 | 220.5077 | 0.32414 | -242.3535 | 0.25571 | -249.4955 | 0.30753 | -678.6123 | 0.20753 | -841.2078 | 0.21119 | -1845.3024 | 0.23213 | -1750.2744 | 0.28824 | -2291.5318 | 0.30308 | -2435.6422 | 0.34823 | -2319.7778 | 0.34463
326.1005 | 0.038014 | -16.9792 | 0.027511 | 424.9368 | 0.0625 | -631.0925 | 0.037043 | -819.7902 | 0.049829 | -309.9718 | 0.24406 | -471.4388 | 0.24526 | -519.8314 | 0.26861 | -484.7132 | 0.30314 | -376.528 | 0.32979 | 0.70411 | 0.2133 | -738.5896 | 0.15565 | -596.9553 | 0.12049 | -1177.9353 | 0.16261 | -1458.9593 | 0.26187 | -962.2911 | 0.12546 | -1009.1338 | 0.14732 | -576.8972 | 0.070491 | -815.3848 | 0.14372 | -1380.2814 | 0.17882 | -2079.2375 | 0.22842 | -2481.6818 | 0.24155 | -2839.5293 | 0.28139 | -2995.8949 | 0.29275 | -3755.6704 | 0.33208 | 1729.5363 | 0.30445 | 591.7098 | 0.27203 | -794.8727 | 0.302 | -889.799 | 0.30177 | -1382.1674 | 0.25234 | 228.9391 | 0.69326 | 247.6352 | 0.80245 | 14.4163 | 0.59304 | -111.408 | 0.57369 | -453.4768 | 0.26724 | 308.6296 | 0.25388 | -385.7165 | 0.1972 | -1157.802 | 0.25953 | -1349.9745 | 0.29566 | -1844.8676 | 0.22203 | -82.4988 | 0.05508 | 72.2237 | 0.078995 | -342.6077 | 0.029395 | -105.6192 | 0.026084 | -227.4863 | 0.17386 | 224.8469 | 0.32511 | -237.9657 | 0.25748 | -245.3155 | 0.30885 | -674.8639 | 0.20942 | -836.7897 | 0.2125 | -1835.8697 | 0.23288 | -1741.4147 | 0.28887 | -2284.2149 | 0.30382 | -2428.3476 | 0.34903 | -2312.1943 | 0.34566
330.5868 | 0.038071 | -12.2677 | 0.027797 | 430.8686 | 0.062842 | -623.0642 | 0.037386 | -812.2321 | 0.050171 | -306.698 | 0.24521 | -468.5875 | 0.24635 | -516.9635 | 0.27003 | -482.2405 | 0.30411 | -373.5248 | 0.33042 | 5.8223 | 0.21404 | -733.1014 | 0.15651 | -591.6088 | 0.1214 | -1172.4516 | 0.16473 | -1453.724 | 0.26398 | -958.9551 | 0.12688 | -1005.9274 | 0.14857 | -572.6675 | 0.07089 | -811.1214 | 0.14418 | -1376.6205 | 0.17934 | -2068.4897 | 0.22945 | -2472.6943 | 0.24201 | -2831.2835 | 0.28236 | -2989.0362 | 0.29332 | -3749.9592 | 0.33271 | 1745.9084 | 0.30685 | 606.84 | 0.2742 | -782.2975 | 0.30257 | -877.3543 | 0.30303 | -1369.7273 | 0.25371 | 232.1216 | 0.69663 | 251.0022 | 0.80502 | 17.0969 | 0.59806 | -109.1351 | 0.57711 | -452.311 | 0.26787 | 315.9262 | 0.25474 | -378.5979 | 0.19897 | -1151.646 | 0.26039 | -1344.1106 | 0.29623 | -1839.4945 | 0.22289 | -79.9013 | 0.055879 | 74.4224 | 0.07968 | -340.1069 | 0.029566 | -101.8248 | 0.026769 | -221.9947 | 0.17523 | 229.186 | 0.32603 | -233.5779 | 0.2589 | -241.1356 | 0.30993 | -671.1155 | 0.21107 | -832.3717 | 0.21404 | -1826.437 | 0.23379 | -1732.5551 | 0.28973 | -2276.898 | 0.30462 | -2421.053 | 0.35 | -2304.6108 | 0.3464
335.073 | 0.038185 | -7.5562 | 0.028139 | 436.8005 | 0.063185 | -615.036 | 0.038071 | -804.674 | 0.050514 | -303.4242 | 0.24697 | -465.7363 | 0.24692 | -514.0956 | 0.271 | -479.7679 | 0.30491 | -370.5215 | 0.33185 | 10.9404 | 0.21507 | -727.6131 | 0.15748 | -586.2623 | 0.12249 | -1166.968 | 0.16701 | -1448.4886 | 0.2653 | -955.6192 | 0.12803 | -1002.721 | 0.14954 | -568.4377 | 0.071461 | -806.858 | 0.14463 | -1372.9596 | 0.18025 | -2057.7419 | 0.23008 | -2463.7068 | 0.24315 | -2823.0376 | 0.28328 | -2982.1775 | 0.29372 | -3744.248 | 0.33333 | 1762.2804 | 0.30885 | 621.9702 | 0.27557 | -769.7224 | 0.3032 | -864.9095 | 0.30348 | -1357.2871 | 0.25519 | 235.3041 | 0.70017 | 254.3692 | 0.80748 | 19.7775 | 0.6032 | -106.8621 | 0.57985 | -451.1451 | 0.26878 | 323.2228 | 0.25611 | -371.4792 | 0.20091 | -1145.4901 | 0.26113 | -1338.2468 | 0.2968 | -1834.1214 | 0.22363 | -77.3038 | 0.057192 | 76.6211 | 0.080651 | -337.606 | 0.029737 | -98.0305 | 0.027112 | -216.5031 | 0.17614 | 233.5252 | 0.327 | -229.19 | 0.26119 | -236.9556 | 0.31153 | -667.3671 | 0.21244 | -827.9536 | 0.21592 | -1817.0043 | 0.23499 | -1723.6954 | 0.29018 | -2269.5811 | 0.30542 | -2413.7584 | 0.35086 | -2297.0272 | 0.34749
339.5593 | 0.038413 | -2.8447 | 0.028596 | 442.7324 | 0.063699 | -607.0077 | 0.038356 | -797.1159 | 0.051084 | -300.1504 | 0.24829 | -462.885 | 0.24772 | -511.2276 | 0.27215 | -477.2952 | 0.30599 | -367.5183 | 0.33299 | 16.0586 | 0.21581 | -722.1249 | 0.15879 | -580.9158 | 0.12409 | -1161.4844 | 0.16918 | -1443.2532 | 0.26718 | -952.2832 | 0.12922 | -999.5146 | 0.15126 | -564.208 | 0.071804 | -802.5946 | 0.14475 | -1369.2987 | 0.18059 | -2046.9941 | 0.23059 | -2454.7193 | 0.24406 | -2814.7918 | 0.28385 | -2975.3188 | 0.29463 | -3738.5368 | 0.33419 | 1778.6524 | 0.31039 | 637.1004 | 0.27666 | -757.1472 | 0.30405 | -852.4648 | 0.30451 | -1344.847 | 0.25622 | 238.4866 | 0.70337 | 257.7361 | 0.81022 | 22.458 | 0.60862 | -104.5892 | 0.58259 | -449.9792 | 0.26963 | 330.5194 | 0.25708 | -364.3606 | 0.20251 | -1139.3342 | 0.26164 | -1332.3829 | 0.29726 | -1828.7483 | 0.22437 | -74.7062 | 0.058219 | 78.8198 | 0.081564 | -335.1051 | 0.030251 | -94.2362 | 0.027626 | -211.0115 | 0.17774 | 237.8643 | 0.3278 | -224.8022 | 0.26279 | -232.7756 | 0.31284 | -663.6187 | 0.21467 | -823.5355 | 0.21752 | -1807.5716 | 0.23573 | -1714.8358 | 0.29115 | -2262.2641 | 0.30616 | -2406.4638 | 0.3516 | -2289.4437 | 0.348
344.0455 | 0.038584 | 1.8668 | 0.028881 | 448.6643 | 0.064041 | -598.9795 | 0.038699 | -789.5579 | 0.051541 | -296.8766 | 0.24954 | -460.0338 | 0.2484 | -508.3597 | 0.2734 | -474.8226 | 0.30668 | -364.5151 | 0.33402 | 21.1768 | 0.21707 | -716.6367 | 0.1601 | -575.5693 | 0.12546 | -1156.0007 | 0.17095 | -1438.0179 | 0.26912 | -948.9472 | 0.13099 | -996.3082 | 0.15251 | -559.9783 | 0.07226 | -798.3312 | 0.14509 | -1365.6378 | 0.18134 | -2036.2462 | 0.23134 | -2445.7318 | 0.24503 | -2806.546 | 0.28465 | -2968.4601 | 0.29549 | -3732.8257 | 0.33487 | 1795.0245 | 0.31233 | 652.2306 | 0.27774 | -744.5721 | 0.30462 | -840.02 | 0.30519 | -1332.4069 | 0.25748 | 241.6691 | 0.70622 | 261.1031 | 0.81273 | 25.1386 | 0.61393 | -102.3163 | 0.58573 | -448.8134 | 0.27032 | 337.8159 | 0.25811 | -357.2419 | 0.20405 | -1133.1783 | 0.26216 | -1326.519 | 0.29806 | -1823.3751 | 0.22534 | -72.1087 | 0.059475 | 81.0185 | 0.082306 | -332.6043 | 0.030537 | -90.4419 | 0.027968 | -205.5198 | 0.17894 | 242.2035 | 0.32888 | -220.4143 | 0.2645 | -228.5956 | 0.31438 | -659.8703 | 0.21684 | -819.1174 | 0.21929 | -1798.1389 | 0.23682 | -1705.9761 | 0.29195 | -2254.9472 | 0.30696 | -2399.1693 | 0.35234 | -2281.8602 | 0.34897
348.5318 | 0.03887 | 6.5783 | 0.029167 | 454.5962 | 0.064441 | -590.9512 | 0.039269 | -781.9998 | 0.052112 | -293.6028 | 0.25068 | -457.1825 | 0.24926 | -505.4918 | 0.27409 | -472.3499 | 0.30742 | -361.5119 | 0.33499 | 26.295 | 0.21804 | -711.1484 | 0.16084 | -570.2228 | 0.12717 | -1150.5171 | 0.17226 | -1432.7825 | 0.27055 | -945.6113 | 0.13185 | -993.1017 | 0.1536 | -555.7485 | 0.07266 | -794.0678 | 0.14549 | -1361.9769 | 0.18231 | -2025.4984 | 0.23219 | -2436.7443 | 0.246 | -2798.3002 | 0.28516 | -2961.6014 | 0.29606 | -3727.1145 | 0.33567 | 1811.3965 | 0.31416 | 667.3608 | 0.27905 | -731.9969 | 0.30519 | -827.5753 | 0.30588 | -1319.9668 | 0.25839 | 244.8516 | 0.70993 | 264.4701 | 0.81513 | 27.8192 | 0.61872 | -100.0434 | 0.58933 | -447.6475 | 0.27118 | 345.1125 | 0.25902 | -350.1232 | 0.20588 | -1127.0224 | 0.2629 | -1320.6552 | 0.29874 | -1818.002 | 0.22614 | -69.5112 | 0.060274 | 83.2171 | 0.083162 | -330.1034 | 0.030765 | -86.6475 | 0.028938 | -200.0282 | 0.18014 | 246.5426 | 0.32957 | -216.0265 | 0.26598 | -224.4156 | 0.31547 | -656.1219 | 0.21809 | -814.6993 | 0.22066 | -1788.7062 | 0.23801 | -1697.1165 | 0.29264 | -2247.6303 | 0.30759 | -2391.8747 | 0.35291 | -2274.2767 | 0.34994
353.018 | 0.038984 | 11.2898 | 0.029395 | 460.5281 | 0.065126 | -582.923 | 0.03984 | -774.4417 | 0.052626 | -290.329 | 0.252 | -454.3313 | 0.25017 | -502.6239 | 0.27534 | -469.8773 | 0.30805 | -358.5087 | 0.33636 | 31.4131 | 0.21889 | -705.6602 | 0.16187 | -564.8763 | 0.12871 | -1145.0334 | 0.17369 | -1427.5472 | 0.27237 | -942.2753 | 0.13282 | -989.8953 | 0.15525 | -551.5188 | 0.072945 | -789.8044 | 0.14618 | -1358.316 | 0.18322 | -2014.7506 | 0.23288 | -2427.7568 | 0.24663 | -2790.0544 | 0.2855 | -2954.7427 | 0.29663 | -3721.4033 | 0.3363 | 1827.7685 | 0.31575 | 682.491 | 0.28037 | -719.4218 | 0.30594 | -815.1306 | 0.30691 | -1307.5267 | 0.25936 | 248.0341 | 0.7137 | 267.8371 | 0.81747 | 30.4997 | 0.62443 | -97.7704 | 0.59264 | -446.4817 | 0.27197 | 352.4091 | 0.26039 | -343.0046 | 0.20736 | -1120.8664 | 0.26336 | -1314.7913 | 0.29977 | -1812.6289 | 0.22688 | -66.9137 | 0.061358 | 85.4158 | 0.083676 | -327.6025 | 0.03105 | -82.8532 | 0.02968 | -194.5366 | 0.18128 | 250.8818 | 0.33076 | -211.6387 | 0.26781 | -220.2356 | 0.31695 | -652.3735 | 0.22003 | -810.2813 | 0.22146 | -1779.2735 | 0.23898 | -1688.2568 | 0.29349 | -2240.3134 | 0.30845 | -2384.5801 | 0.35405 | -2266.6932 | 0.35068
357.5043 | 0.039612 | 16.0013 | 0.029566 | 466.46 | 0.06524 | -574.8947 | 0.040753 | -766.8836 | 0.052911 | -287.0552 | 0.25337 | -451.48 | 0.25086 | -499.756 | 0.2766 | -467.4046 | 0.30896 | -355.5055 | 0.33744 | 36.5313 | 0.22003 | -700.1719 | 0.16296 | -559.5298 | 0.13008 | -1139.5498 | 0.17517 | -1422.3118 | 0.27357 | -938.9394 | 0.13345 | -986.6889 | 0.15719 | -547.289 | 0.073059 | -785.541 | 0.14697 | -1354.6551 | 0.1839 | -2004.0028 | 0.23379 | -2418.7693 | 0.24749 | -2781.8086 | 0.28642 | -2947.884 | 0.2972 | -3715.6921 | 0.33664 | 1844.1406 | 0.31741 | 697.6212 | 0.28162 | -706.8467 | 0.30662 | -802.6858 | 0.30776 | -1295.0865 | 0.26033 | 251.2165 | 0.71741 | 271.2041 | 0.82021 | 33.1803 | 0.63031 | -95.4975 | 0.59646 | -445.3158 | 0.27323 | 359.7057 | 0.26153 | -335.8859 | 0.20896 | -1114.7105 | 0.26404 | -1308.9274 | 0.30046 | -1807.2558 | 0.22734 | -64.3161 | 0.061872 | 87.6145 | 0.084361 | -325.1016 | 0.031279 | -79.0589 | 0.030708 | -189.045 | 0.18248 | 255.2209 | 0.33168 | -207.2508 | 0.26941 | -216.0556 | 0.31792 | -648.6251 | 0.22203 | -805.8632 | 0.22369 | -1769.8408 | 0.24007 | -1679.3972 | 0.29412 | -2232.9965 | 0.30936 | -2377.2855 | 0.35491 | -2259.1096 | 0.3516
361.9905 | 0.039783 | 20.7128 | 0.029909 | 472.3919 | 0.065525 | -566.8665 | 0.04121 | -759.3255 | 0.053253 | -283.7814 | 0.25457 | -448.6288 | 0.25154 | -496.888 | 0.27774 | -464.932 | 0.30987 | -352.5023 | 0.33881 | 41.6495 | 0.22112 | -694.6837 | 0.16347 | -554.1833 | 0.13139 | -1134.0661 | 0.17643 | -1417.0765 | 0.27557 | -935.6034 | 0.13482 | -983.4825 | 0.15873 | -543.0593 | 0.073573 | -781.2776 | 0.14806 | -1350.9942 | 0.18447 | -1993.2549 | 0.23442 | -2409.7818 | 0.24829 | -2773.5628 | 0.28733 | -2941.0253 | 0.29806 | -3709.9809 | 0.33699 | 1860.5126 | 0.31946 | 712.7515 | 0.28236 | -694.2715 | 0.30725 | -790.2411 | 0.30862 | -1282.6464 | 0.26153 | 254.399 | 0.72106 | 274.5711 | 0.82277 | 35.8609 | 0.63584 | -93.2246 | 0.6 | -444.15 | 0.27443 | 367.0022 | 0.26279 | -328.7673 | 0.21084 | -1108.5546 | 0.2649 | -1303.0636 | 0.30086 | -1801.8826 | 0.22808 | -61.7186 | 0.062386 | 89.8132 | 0.085103 | -322.6008 | 0.031849 | -75.2646 | 0.031336 | -183.5534 | 0.18368 | 259.56 | 0.33253 | -202.863 | 0.27095 | -211.8756 | 0.31912 | -644.8767 | 0.22392 | -801.4451 | 0.22557 | -1760.4081 | 0.24104 | -1670.5375 | 0.29498 | -2225.6795 | 0.30999 | -2369.9909 | 0.35576 | -2251.5261 | 0.35257
366.4768 | 0.040068 | 25.4243 | 0.030194 | 478.3238 | 0.066438 | -558.8382 | 0.042009 | -751.7674 | 0.053824 | -280.5076 | 0.25588 | -445.7775 | 0.25251 | -494.0201 | 0.27905 | -462.4593 | 0.31039 | -349.4991 | 0.34018 | 46.7676 | 0.2222 | -689.1955 | 0.16427 | -548.8368 | 0.13282 | -1128.5825 | 0.17751 | -1411.8411 | 0.27757 | -932.2674 | 0.13573 | -980.2761 | 0.15982 | -538.8295 | 0.073973 | -777.0142 | 0.14846 | -1347.3333 | 0.18533 | -1982.5071 | 0.23527 | -2400.7943 | 0.24903 | -2765.317 | 0.28824 | -2934.1666 | 0.29886 | -3704.2697 | 0.33744 | 1876.8846 | 0.32203 | 727.8817 | 0.28368 | -681.6964 | 0.30828 | -777.7964 | 0.30947 | -1270.2063 | 0.26267 | 257.5815 | 0.7242 | 277.9381 | 0.82511 | 38.5415 | 0.64218 | -90.9517 | 0.60417 | -442.9841 | 0.27534 | 374.2988 | 0.26364 | -321.6486 | 0.21199 | -1102.3987 | 0.26541 | -1297.1997 | 0.30177 | -1796.5095 | 0.22922 | -59.1211 | 0.063242 | 92.0119 | 0.085674 | -320.0999 | 0.031963 | -71.4702 | 0.032021 | -178.0618 | 0.18516 | 263.8992 | 0.33328 | -198.4751 | 0.2718 | -207.6956 | 0.32078 | -641.1283 | 0.2258 | -797.027 | 0.22671 | -1750.9754 | 0.24178 | -1661.6778 | 0.29566 | -2218.3626 | 0.31113 | -2362.6963 | 0.35662 | -2243.9426 | 0.3532
370.9631 | 0.040297 | 30.1358 | 0.030251 | 484.2557 | 0.066895 | -550.81 | 0.042352 | -744.2094 | 0.054509 | -277.2338 | 0.25725 | -442.9263 | 0.2536 | -491.1522 | 0.28019 | -459.9867 | 0.31113 | -346.4959 | 0.34081 | 51.8858 | 0.22317 | -683.7072 | 0.16541 | -543.4903 | 0.13396 | -1123.0989 | 0.17882 | -1406.6057 | 0.27968 | -928.9315 | 0.13676 | -977.0697 | 0.16096 | -534.5998 | 0.074201 | -772.7508 | 0.14932 | -1343.6724 | 0.18642 | -1971.7593 | 0.23613 | -2391.8068 | 0.24977 | -2757.0712 | 0.28876 | -2927.3079 | 0.29949 | -3698.5585 | 0.3379 | 1893.2567 | 0.32403 | 743.0119 | 0.28516 | -669.1212 | 0.30908 | -765.3516 | 0.31022 | -1257.7662 | 0.26347 | 260.764 | 0.72723 | 281.3051 | 0.82683 | 41.222 | 0.64869 | -88.6787 | 0.60879 | -441.8182 | 0.27591 | 381.5954 | 0.26455 | -314.53 | 0.21376 | -1096.2427 | 0.26621 | -1291.3359 | 0.30245 | -1791.1364 | 0.23025 | -56.5236 | 0.063813 | 94.2105 | 0.086301 | -317.599 | 0.032192 | -67.6759 | 0.032991 | -172.5702 | 0.18687 | 268.2383 | 0.3343 | -194.0873 | 0.27352 | -203.5156 | 0.32226 | -637.38 | 0.22751 | -792.6089 | 0.22785 | -1741.5427 | 0.24252 | -1652.8182 | 0.29589 | -2211.0457 | 0.31199 | -2355.4017 | 0.35731 | -2236.3591 | 0.35388
375.4493 | 0.040696 | 34.8473 | 0.030594 | 490.1876 | 0.067466 | -542.7817 | 0.042922 | -736.6513 | 0.054852 | -273.96 | 0.25873 | -440.075 | 0.25439 | -488.2843 | 0.28139 | -457.514 | 0.31182 | -343.4927 | 0.34167 | 57.004 | 0.22409 | -678.219 | 0.16632 | -538.1438 | 0.1359 | -1117.6152 | 0.18008 | -1401.3704 | 0.28151 | -925.5955 | 0.13813 | -973.8632 | 0.16244 | -530.3701 | 0.074486 | -768.4874 | 0.15 | -1340.0115 | 0.18733 | -1961.0115 | 0.23676 | -2382.8193 | 0.25034 | -2748.8254 | 0.2895 | -2920.4492 | 0.3 | -3692.8473 | 0.33853 | 1909.6287 | 0.32591 | 758.1421 | 0.28659 | -656.5461 | 0.30965 | -752.9069 | 0.3109 | -1245.326 | 0.26433 | 263.9465 | 0.73099 | 284.6721 | 0.82917 | 43.9026 | 0.65445 | -86.4058 | 0.6133 | -440.6524 | 0.27683 | 388.892 | 0.2661 | -307.4113 | 0.21621 | -1090.0868 | 0.26712 | -1285.472 | 0.3032 | -1785.7633 | 0.23105 | -53.926 | 0.064669 | 96.4092 | 0.086872 | -315.0982 | 0.032477 | -63.8816 | 0.03379 | -167.0786 | 0.18876 | 272.5775 | 0.3351 | -189.6995 | 0.275 | -199.3356 | 0.3234 | -633.6316 | 0.22911 | -788.1908 | 0.22968 | -1732.11 | 0.24338 | -1643.9585 | 0.29658 | -2203.7288 | 0.31279 | -2348.1071 | 0.35799 | -2228.7755 | 0.35451
379.9356 | 0.041039 | 39.5588 | 0.030765 | 496.1195 | 0.068037 | -534.7535 | 0.043493 | -729.0932 | 0.055365 | -270.6862 | 0.25987 | -437.2238 | 0.25554 | -485.4164 | 0.28242 | -455.0414 | 0.31244 | -340.4895 | 0.34298 | 62.1221 | 0.22546 | -672.7308 | 0.16729 | -532.7973 | 0.13807 | -1112.1316 | 0.18145 | -1396.135 | 0.28299 | -922.2596 | 0.13984 | -970.6568 | 0.16393 | -526.1403 | 0.0746 | -764.224 | 0.15046 | -1336.3506 | 0.18807 | -1950.2636 | 0.2375 | -2373.8318 | 0.25114 | -2740.5796 | 0.29047 | -2913.5905 | 0.3004 | -3687.1361 | 0.33893 | 1926.0008 | 0.3282 | 773.2723 | 0.28779 | -643.9709 | 0.31073 | -740.4622 | 0.31153 | -1232.8859 | 0.26518 | 267.129 | 0.73419 | 288.039 | 0.83116 | 46.5832 | 0.66039 | -84.1329 | 0.61849 | -439.4865 | 0.27757 | 396.1885 | 0.26701 | -300.2926 | 0.21741 | -1083.9309 | 0.26781 | -1279.6081 | 0.304 | -1780.3901 | 0.23191 | -51.3285 | 0.066039 | 98.6079 | 0.087443 | -312.5973 | 0.03282 | -60.0872 | 0.034361 | -161.587 | 0.18995 | 276.9166 | 0.3367 | -185.3116 | 0.27608 | -195.1557 | 0.32449 | -629.8832 | 0.23082 | -783.7728 | 0.23134 | -1722.6773 | 0.24418 | -1635.0989 | 0.29789 | -2196.4119 | 0.31364 | -2340.8125 | 0.3585 | -2221.192 | 0.35491
384.4218 | 0.041438 | 44.2703 | 0.03105 | 502.0513 | 0.068607 | -526.7252 | 0.044235 | -721.5351 | 0.055765 | -267.4124 | 0.26079 | -434.3725 | 0.25628 | -482.5485 | 0.28328 | -452.5687 | 0.31307 | -337.4863 | 0.34424 | 67.2403 | 0.22643 | -667.2425 | 0.16838 | -527.4508 | 0.13927 | -1106.6479 | 0.18328 | -1390.8997 | 0.28499 | -918.9236 | 0.1415 | -967.4504 | 0.1653 | -521.9106 | 0.075228 | -759.9606 | 0.15091 | -1332.6897 | 0.18881 | -1939.5158 | 0.23813 | -2364.8443 | 0.25223 | -2732.3338 | 0.29127 | -2906.7318 | 0.30097 | -3681.4249 | 0.33938 | 1942.3728 | 0.33042 | 788.4025 | 0.28921 | -631.3958 | 0.31119 | -728.0174 | 0.3125 | -1220.4458 | 0.2665 | 270.3115 | 0.7367 | 291.406 | 0.83253 | 49.2637 | 0.66564 | -81.86 | 0.6246 | -438.3207 | 0.27877 | 403.4851 | 0.26798 | -293.174 | 0.21912 | -1077.775 | 0.26884 | -1273.7443 | 0.30457 | -1775.017 | 0.23253 | -48.731 | 0.066781 | 100.8066 | 0.088071 | -310.0964 | 0.033447 | -56.2929 | 0.035388 | -156.0953 | 0.19178 | 281.2558 | 0.33847 | -180.9238 | 0.2774 | -190.9757 | 0.32608 | -626.1348 | 0.23236 | -779.3547 | 0.23345 | -1713.2445 | 0.24509 | -1626.2392 | 0.2988 | -2189.095 | 0.31433 | -2333.518 | 0.3593 | -2213.6085 | 0.35548
388.9081 | 0.041838 | 48.9818 | 0.031221 | 507.9832 | 0.068779 | -518.697 | 0.044863 | -713.977 | 0.056107 | -264.1386 | 0.2621 | -431.5213 | 0.25713 | -479.6805 | 0.28385 | -450.0961 | 0.31376 | -334.4831 | 0.34492 | 72.3585 | 0.22768 | -661.7543 | 0.16975 | -522.1043 | 0.14081 | -1101.1643 | 0.1847 | -1385.6643 | 0.28664 | -915.5876 | 0.14281 | -964.244 | 0.16661 | -517.6808 | 0.075571 | -755.6972 | 0.15166 | -1329.0288 | 0.18961 | -1928.768 | 0.23904 | -2355.8568 | 0.25297 | -2724.088 | 0.29184 | -2899.8731 | 0.30188 | -3675.7137 | 0.34001 | 1958.7448 | 0.33276 | 803.5327 | 0.29053 | -618.8207 | 0.31221 | -715.5727 | 0.31341 | -1208.0057 | 0.26729 | 273.4939 | 0.73961 | 294.773 | 0.83482 | 51.9443 | 0.67043 | -79.5871 | 0.63168 | -437.1548 | 0.27939 | 410.7817 | 0.26935 | -286.0553 | 0.22061 | -1071.6191 | 0.26912 | -1267.8804 | 0.30525 | -1769.6439 | 0.23311 | -46.1335 | 0.067922 | 103.0053 | 0.089041 | -307.5955 | 0.03379 | -52.4986 | 0.035902 | -150.6037 | 0.19332 | 285.5949 | 0.34007 | -176.5359 | 0.27905 | -186.7957 | 0.32751 | -622.3864 | 0.23402 | -774.9366 | 0.2347 | -1703.8118 | 0.24595 | -1617.3796 | 0.2996 | -2181.778 | 0.31507 | -2326.2234 | 0.35999 | -2206.025 | 0.35639
393.3943 | 0.04218 | 53.6933 | 0.031507 | 513.9151 | 0.069292 | -510.6687 | 0.045548 | -706.4189 | 0.056849 | -260.8648 | 0.26318 | -428.67 | 0.25753 | -476.8126 | 0.2847 | -447.6234 | 0.3149 | -331.4799 | 0.34618 | 77.4767 | 0.22854 | -656.266 | 0.17078 | -516.7578 | 0.14212 | -1095.6806 | 0.18596 | -1380.429 | 0.28824 | -912.2517 | 0.14418 | -961.0376 | 0.16764 | -513.4511 | 0.075856 | -751.4338 | 0.1524 | -1325.368 | 0.19018 | -1918.0202 | 0.23973 | -2346.8693 | 0.25428 | -2715.8422 | 0.29264 | -2893.0144 | 0.30263 | -3670.0025 | 0.34064 | 1975.1169 | 0.33527 | 818.6629 | 0.29138 | -606.2455 | 0.31273 | -703.1279 | 0.31421 | -1195.5656 | 0.26832 | 276.6764 | 0.74184 | 298.14 | 0.83619 | 54.6249 | 0.6762 | -77.3141 | 0.63756 | -435.9889 | 0.28065 | 418.0783 | 0.27055 | -278.9367 | 0.22209 | -1065.4631 | 0.26981 | -1262.0166 | 0.30576 | -1764.2707 | 0.23368 | -43.5359 | 0.068893 | 105.204 | 0.089498 | -305.0947 | 0.034475 | -48.7043 | 0.03653 | -145.1121 | 0.19481 | 289.9341 | 0.34172 | -172.1481 | 0.28031 | -182.6157 | 0.3286 | -618.638 | 0.23556 | -770.5185 | 0.23619 | -1694.3791 | 0.24703 | -1608.5199 | 0.30034 | -2174.4611 | 0.31558 | -2318.9288 | 0.36056 | -2198.4415 | 0.35719
397.8806 | 0.042295 | 58.4049 | 0.031678 | 519.847 | 0.070148 | -502.6405 | 0.046176 | -698.8608 | 0.057306 | -257.591 | 0.26438 | -425.8188 | 0.25862 | -473.9447 | 0.28527 | -445.1508 | 0.31547 | -328.4767 | 0.34737 | 82.5948 | 0.22962 | -650.7778 | 0.1718 | -511.4112 | 0.14315 | -1090.197 | 0.18721 | -1375.1936 | 0.29001 | -908.9157 | 0.14555 | -957.8311 | 0.16895 | -509.2214 | 0.076313 | -747.1704 | 0.15337 | -1321.7071 | 0.19127 | -1907.2723 | 0.24058 | -2337.8818 | 0.25519 | -2707.5964 | 0.29366 | -2886.1556 | 0.3032 | -3664.2913 | 0.34092 | 1991.4889 | 0.33801 | 833.7931 | 0.29304 | -593.6704 | 0.3133 | -690.6832 | 0.31467 | -1183.1254 | 0.26963 | 279.8589 | 0.74543 | 301.507 | 0.8383 | 57.3054 | 0.68094 | -75.0412 | 0.64435 | -434.8231 | 0.28174 | 425.3749 | 0.27192 | -271.818 | 0.22334 | -1059.3072 | 0.27021 | -1256.1527 | 0.30634 | -1758.8976 | 0.23465 | -40.9384 | 0.069521 | 107.4026 | 0.090126 | -302.5938 | 0.034874 | -44.9099 | 0.0371 | -139.6205 | 0.19589 | 294.2732 | 0.34332 | -167.7603 | 0.28151 | -178.4357 | 0.33008 | -614.8896 | 0.23773 | -766.1004 | 0.23733 | -1684.9464 | 0.24772 | -1599.6603 | 0.30126 | -2167.1442 | 0.3161 | -2311.6342 | 0.36107 | -2190.8579 | 0.35833
402.3668 | 0.042523 | 63.1164 | 0.031735 | 525.7789 | 0.070434 | -494.6122 | 0.047146 | -691.3028 | 0.057648 | -254.3172 | 0.26541 | -422.9676 | 0.25947 | -471.0768 | 0.28596 | -442.6781 | 0.3161 | -325.4735 | 0.348 | 87.713 | 0.23076 | -645.2896 | 0.17329 | -506.0647 | 0.14441 | -1084.7134 | 0.18887 | -1369.9582 | 0.2915 | -905.5798 | 0.14675 | -954.6247 | 0.16998 | -504.9916 | 0.076826 | -742.907 | 0.154 | -1318.0462 | 0.19212 | -1896.5245 | 0.2415 | -2328.8943 | 0.25651 | -2699.3506 | 0.29441 | -2879.2969 | 0.30405 | -3658.5801 | 0.34212 | 2007.8609 | 0.34058 | 848.9234 | 0.29441 | -581.0952 | 0.3141 | -678.2385 | 0.31564 | -1170.6853 | 0.27043 | 283.0414 | 0.74777 | 304.874 | 0.83961 | 59.986 | 0.68624 | -72.7683 | 0.65137 | -433.6572 | 0.28225 | 432.6714 | 0.27352 | -264.6993 | 0.22483 | -1053.1513 | 0.27106 | -1250.2888 | 0.30708 | -1753.5245 | 0.23539 | -38.3409 | 0.070205 | 109.6013 | 0.090696 | -300.0929 | 0.035674 | -41.1156 | 0.037728 | -134.1289 | 0.19743 | 298.6124 | 0.34481 | -163.3724 | 0.28271 | -174.2557 | 0.33094 | -611.1412 | 0.23921 | -761.6824 | 0.23858 | -1675.5137 | 0.24926 | -1590.8006 | 0.30211 | -2159.8273 | 0.31655 | -2304.3396 | 0.3613 | -2183.2744 | 0.35896
406.8531 | 0.042808 | 67.8279 | 0.031849 | 531.7108 | 0.070719 | -486.584 | 0.047831 | -683.7447 | 0.058048 | -251.0434 | 0.2661 | -420.1163 | 0.26039 | -468.2089 | 0.2871 | -440.2054 | 0.31655 | -322.4702 | 0.34886 | 92.8312 | 0.23162 | -639.8013 | 0.17454 | -500.7182 | 0.14532 | -1079.2297 | 0.18995 | -1364.7229 | 0.29366 | -902.2438 | 0.14749 | -951.4183 | 0.17175 | -500.7619 | 0.077454 | -738.6436 | 0.15474 | -1314.3853 | 0.19304 | -1885.7767 | 0.24298 | -2319.9068 | 0.25736 | -2691.1048 | 0.29486 | -2872.4382 | 0.30479 | -3652.8689 | 0.34275 | 2024.233 | 0.34378 | 864.0536 | 0.29583 | -568.5201 | 0.3145 | -665.7937 | 0.31644 | -1158.2452 | 0.27135 | 286.2239 | 0.75154 | 308.241 | 0.84138 | 62.6666 | 0.69018 | -70.4954 | 0.65862 | -432.4914 | 0.28328 | 439.968 | 0.27529 | -257.5807 | 0.22626 | -1046.9954 | 0.27169 | -1244.425 | 0.30742 | -1748.1514 | 0.23607 | -35.7433 | 0.070719 | 111.8 | 0.091781 | -297.5921 | 0.036815 | -37.3213 | 0.03847 | -128.6373 | 0.19914 | 302.9515 | 0.34623 | -158.9846 | 0.28379 | -170.0757 | 0.33242 | -607.3928 | 0.24024 | -757.2643 | 0.23984 | -1666.081 | 0.25068 | -1581.941 | 0.30263 | -2152.5104 | 0.31724 | -2297.045 | 0.36176 | -2175.6909 | 0.35987
411.3393 | 0.043094 | 72.5394 | 0.031906 | 537.6427 | 0.070947 | -478.5557 | 0.048288 | -676.1866 | 0.058562 | -247.7696 | 0.26729 | -417.2651 | 0.26164 | -465.3409 | 0.28761 | -437.7328 | 0.31747 | -319.467 | 0.34966 | 97.9493 | 0.23259 | -634.3131 | 0.1758 | -495.3717 | 0.14686 | -1073.7461 | 0.19081 | -1359.4875 | 0.29572 | -898.9078 | 0.14806 | -948.2119 | 0.173 | -496.5321 | 0.077911 | -734.3802 | 0.15559 | -1310.7244 | 0.19418 | -1875.0289 | 0.24389 | -2310.9193 | 0.25822 | -2682.859 | 0.29532 | -2865.5795 | 0.30519 | -3647.1577 | 0.34361 | 2040.605 | 0.34652 | 879.1838 | 0.29709 | -555.9449 | 0.31507 | -653.349 | 0.31701 | -1145.8051 | 0.27203 | 289.4064 | 0.75411 | 311.608 | 0.84338 | 65.3472 | 0.69458 | -68.2224 | 0.66575 | -431.3255 | 0.28453 | 447.2646 | 0.2766 | -250.462 | 0.22763 | -1040.8395 | 0.27226 | -1238.5611 | 0.30822 | -1742.7782 | 0.23676 | -33.1458 | 0.07129 | 113.9987 | 0.09258 | -295.0912 | 0.037785 | -33.527 | 0.038984 | -123.1457 | 0.20086 | 307.2907 | 0.34737 | -154.5967 | 0.28459 | -165.8957 | 0.33482 | -603.6444 | 0.24195 | -752.8462 | 0.24184 | -1656.6483 | 0.25194 | -1573.0813 | 0.30325 | -2145.1934 | 0.31787 | -2289.7504 | 0.36244 | -2168.1074 | 0.36062
415.8256 | 0.043151 | 77.2509 | 0.032021 | 543.5746 | 0.071119 | -470.5275 | 0.048687 | -668.6285 | 0.059132 | -244.4958 | 0.26804 | -414.4138 | 0.26261 | -462.473 | 0.28864 | -435.2601 | 0.31809 | -316.4638 | 0.35023 | 103.0675 | 0.23402 | -628.8249 | 0.177 | -490.0252 | 0.14789 | -1068.2624 | 0.19224 | -1354.2522 | 0.29743 | -895.5719 | 0.14903 | -945.0055 | 0.17409 | -492.3024 | 0.078596 | -730.1167 | 0.15628 | -1307.0635 | 0.19509 | -1864.281 | 0.24492 | -2301.9318 | 0.25902 | -2674.6132 | 0.2964 | -2858.7208 | 0.30622 | -3641.4465 | 0.34418 | 2056.977 | 0.34949 | 894.314 | 0.29926 | -543.3698 | 0.31592 | -640.9043 | 0.31764 | -1133.3649 | 0.27295 | 292.5889 | 0.75702 | 314.9749 | 0.84452 | 68.0277 | 0.69914 | -65.9495 | 0.67369 | -430.1597 | 0.28556 | 454.5612 | 0.27785 | -243.3434 | 0.22865 | -1034.6835 | 0.27289 | -1232.6973 | 0.30862 | -1737.4051 | 0.23756 | -30.5483 | 0.071747 | 116.1974 | 0.093208 | -292.5903 | 0.038527 | -29.7326 | 0.039612 | -117.6541 | 0.20257 | 311.6298 | 0.3484 | -150.2089 | 0.28573 | -161.7157 | 0.33607 | -599.8961 | 0.24315 | -748.4281 | 0.24309 | -1647.2156 | 0.25291 | -1564.2217 | 0.30394 | -2137.8765 | 0.31832 | -2282.4558 | 0.36313 | -2160.5238 | 0.36113
420.3119 | 0.043265 | 81.9624 | 0.032078 | 549.5065 | 0.071804 | -462.4992 | 0.049429 | -661.0704 | 0.05976 | -241.222 | 0.26855 | -411.5626 | 0.26376 | -459.6051 | 0.28978 | -432.7875 | 0.31838 | -313.4606 | 0.35148 | 108.1857 | 0.23505 | -623.3366 | 0.17825 | -484.6787 | 0.14943 | -1062.7788 | 0.19412 | -1349.0168 | 0.29892 | -892.2359 | 0.14971 | -941.7991 | 0.175 | -488.0726 | 0.079395 | -725.8533 | 0.15696 | -1303.4026 | 0.19572 | -1853.5332 | 0.24606 | -2292.9443 | 0.25959 | -2666.3673 | 0.29715 | -2851.8621 | 0.30731 | -3635.7353 | 0.34486 | 2073.3491 | 0.35205 | 909.4442 | 0.30074 | -530.7947 | 0.31644 | -628.4595 | 0.31861 | -1120.9248 | 0.27392 | 295.7713 | 0.7597 | 318.3419 | 0.84589 | 70.7083 | 0.70331 | -63.6766 | 0.68071 | -428.9938 | 0.28642 | 461.8577 | 0.27974 | -236.2247 | 0.23014 | -1028.5276 | 0.2738 | -1226.8334 | 0.30942 | -1732.032 | 0.23841 | -27.9508 | 0.072317 | 118.396 | 0.093893 | -290.0894 | 0.039041 | -25.9383 | 0.040297 | -112.1625 | 0.20422 | 315.9689 | 0.35011 | -145.821 | 0.28682 | -157.5357 | 0.33739 | -596.1477 | 0.24486 | -744.01 | 0.24498 | -1637.7829 | 0.25394 | -1555.362 | 0.30468 | -2130.5596 | 0.31861 | -2275.1613 | 0.36347 | -2152.9403 | 0.3617
424.7981 | 0.043379 | 86.6739 | 0.032363 | 555.4384 | 0.072317 | -454.471 | 0.049486 | -653.5123 | 0.060331 | -237.9482 | 0.26946 | -408.7113 | 0.2645 | -456.7372 | 0.29041 | -430.3148 | 0.31866 | -310.4574 | 0.35263 | 113.3038 | 0.23567 | -617.8484 | 0.17911 | -479.3322 | 0.15034 | -1057.2951 | 0.19538 | -1343.7815 | 0.30023 | -888.9 | 0.15046 | -938.5926 | 0.17568 | -483.8429 | 0.079852 | -721.5899 | 0.15748 | -1299.7417 | 0.19663 | -1842.7854 | 0.2468 | -2283.9569 | 0.26056 | -2658.1215 | 0.29829 | -2845.0034 | 0.30793 | -3630.0241 | 0.34543 | 2089.7211 | 0.35405 | 924.5744 | 0.30194 | -518.2195 | 0.31707 | -616.0148 | 0.31929 | -1108.4847 | 0.27511 | 298.9538 | 0.76307 | 321.7089 | 0.84743 | 73.3889 | 0.70702 | -61.4037 | 0.68767 | -427.8279 | 0.28733 | 469.1543 | 0.28099 | -229.106 | 0.23202 | -1022.3717 | 0.27477 | -1220.9695 | 0.31022 | -1726.6589 | 0.2395 | -25.3532 | 0.072945 | 120.5947 | 0.095148 | -287.5886 | 0.039783 | -22.144 | 0.040696 | -106.6708 | 0.20571 | 320.3081 | 0.35108 | -141.4332 | 0.28773 | -153.3558 | 0.3383 | -592.3993 | 0.24652 | -739.592 | 0.24669 | -1628.3502 | 0.25422 | -1546.5024 | 0.30514 | -2123.2427 | 0.31929 | -2267.8667 | 0.3637 | -2145.3568 | 0.36233
429.2844 | 0.043379 | 91.3854 | 0.032477 | 561.3703 | 0.072831 | -446.4427 | 0.05 | -645.9543 | 0.060902 | -234.6744 | 0.27026 | -405.8601 | 0.26541 | -453.8693 | 0.29144 | -427.8422 | 0.31958 | -307.4542 | 0.3536 | 118.422 | 0.23682 | -612.3601 | 0.18042 | -473.9857 | 0.1516 | -1051.8115 | 0.1968 | -1338.5461 | 0.302 | -885.564 | 0.15148 | -935.3862 | 0.17671 | -479.6132 | 0.080365 | -717.3265 | 0.15833 | -1296.0808 | 0.19726 | -1832.0375 | 0.24789 | -2274.9694 | 0.26164 | -2649.8757 | 0.29954 | -2838.1447 | 0.30873 | -3624.3129 | 0.34623 | 2106.0931 | 0.35668 | 939.7046 | 0.3036 | -505.6444 | 0.31769 | -603.57 | 0.31981 | -1096.0446 | 0.27626 | 302.1363 | 0.76518 | 325.0759 | 0.84869 | 76.0694 | 0.71182 | -59.1308 | 0.69458 | -426.6621 | 0.28801 | 476.4509 | 0.28196 | -221.9874 | 0.23333 | -1016.2158 | 0.27546 | -1215.1057 | 0.31102 | -1721.2857 | 0.24041 | -22.7557 | 0.073858 | 122.7934 | 0.096176 | -285.0877 | 0.040411 | -18.3497 | 0.041153 | -101.1792 | 0.20713 | 324.6472 | 0.35263 | -137.0454 | 0.28893 | -149.1758 | 0.33967 | -588.6509 | 0.24817 | -735.1739 | 0.24772 | -1618.9175 | 0.25554 | -1537.6427 | 0.30565 | -2115.9258 | 0.31981 | -2260.5721 | 0.3641 | -2137.7733 | 0.36279
433.7706 | 0.043664 | 96.0969 | 0.032648 | 567.3021 | 0.073573 | -438.4145 | 0.050685 | -638.3962 | 0.061187 | -231.4006 | 0.27112 | -403.0088 | 0.26661 | -451.0013 | 0.29212 | -425.3695 | 0.32043 | -304.451 | 0.35468 | 123.5402 | 0.23744 | -606.8719 | 0.18156 | -468.6392 | 0.15245 | -1046.3279 | 0.19777 | -1333.3107 | 0.30348 | -882.228 | 0.15291 | -932.1798 | 0.17791 | -475.3834 | 0.081107 | -713.0631 | 0.15902 | -1292.4199 | 0.19829 | -1821.2897 | 0.24897 | -2265.9819 | 0.26239 | -2641.6299 | 0.3 | -2831.286 | 0.30959 | -3618.6017 | 0.34669 | 2122.4652 | 0.35908 | 954.8348 | 0.30542 | -493.0692 | 0.31826 | -591.1253 | 0.32015 | -1083.6045 | 0.27677 | 305.3188 | 0.76821 | 328.4429 | 0.84994 | 78.75 | 0.71587 | -56.8578 | 0.70063 | -425.4962 | 0.28916 | 483.7475 | 0.28293 | -214.8687 | 0.23453 | -1010.0598 | 0.27648 | -1209.2418 | 0.31159 | -1715.9126 | 0.24104 | -20.1582 | 0.074372 | 124.9921 | 0.097032 | -282.5868 | 0.04121 | -14.5553 | 0.041781 | -95.6876 | 0.2089 | 328.9864 | 0.354 | -132.6575 | 0.29087 | -144.9958 | 0.3407 | -584.9025 | 0.24937 | -730.7558 | 0.24932 | -1609.4848 | 0.25639 | -1528.7831 | 0.30679 | -2108.6089 | 0.32026 | -2253.2775 | 0.36478 | -2130.1897 | 0.36313
438.2569 | 0.04395 | 100.8084 | 0.032763 | 573.234 | 0.074315 | -430.3862 | 0.051541 | -630.8381 | 0.061758 | -228.1268 | 0.27152 | -400.1576 | 0.26752 | -448.1334 | 0.29275 | -422.8969 | 0.32129 | -301.4478 | 0.35588 | 128.6584 | 0.23836 | -601.3837 | 0.18265 | -463.2927 | 0.1536 | -1040.8442 | 0.1992 | -1328.0754 | 0.30485 | -878.8921 | 0.15371 | -928.9734 | 0.17888 | -471.1537 | 0.082021 | -708.7997 | 0.16005 | -1288.759 | 0.19937 | -1810.5419 | 0.24977 | -2256.9944 | 0.2637 | -2633.3841 | 0.30103 | -2824.4273 | 0.31056 | -3612.8905 | 0.34709 | 2138.8372 | 0.36136 | 969.965 | 0.30685 | -480.4941 | 0.31855 | -578.6806 | 0.32112 | -1071.1643 | 0.27785 | 308.5013 | 0.77095 | 331.8099 | 0.85108 | 81.4306 | 0.71992 | -54.5849 | 0.70565 | -424.3304 | 0.29013 | 491.0441 | 0.28402 | -207.7501 | 0.23596 | -1003.9039 | 0.27705 | -1203.378 | 0.31199 | -1710.5395 | 0.24161 | -17.5607 | 0.075228 | 127.1908 | 0.097831 | -280.086 | 0.041724 | -10.761 | 0.042352 | -90.196 | 0.21056 | 333.3255 | 0.35519 | -128.2697 | 0.29224 | -140.8158 | 0.34201 | -581.1541 | 0.25074 | -726.3377 | 0.25097 | -1600.0521 | 0.25691 | -1519.9234 | 0.30736 | -2101.2919 | 0.32083 | -2245.9829 | 0.36535 | -2122.6062 | 0.36364
442.7431 | 0.044178 | 105.5199 | 0.032991 | 579.1659 | 0.074715 | -422.358 | 0.051998 | -623.28 | 0.062329 | -224.853 | 0.27255 | -397.3063 | 0.26832 | -445.2655 | 0.29326 | -420.4242 | 0.32197 | -298.4446 | 0.35713 | 133.7765 | 0.2391 | -595.8954 | 0.18385 | -457.9462 | 0.15457 | -1035.3606 | 0.20063 | -1322.84 | 0.30634 | -875.5561 | 0.15479 | -925.767 | 0.18014 | -466.9239 | 0.08282 | -704.5363 | 0.16062 | -1285.0981 | 0.20011 | -1799.7941 | 0.25034 | -2248.0069 | 0.26461 | -2625.1383 | 0.3016 | -2817.5686 | 0.3117 | -3607.1793 | 0.34766 | 2155.2092 | 0.36387 | 985.0952 | 0.30833 | -467.9189 | 0.31918 | -566.2358 | 0.3222 | -1058.7242 | 0.27848 | 311.6838 | 0.7742 | 335.1769 | 0.85211 | 84.1111 | 0.72426 | -52.312 | 0.71221 | -423.1645 | 0.29115 | 498.3406 | 0.28533 | -200.6314 | 0.2371 | -997.748 | 0.27848 | -1197.5141 | 0.31256 | -1705.1663 | 0.24281 | -14.9631 | 0.075685 | 129.3894 | 0.099315 | -277.5851 | 0.042295 | -6.9667 | 0.042865 | -84.7044 | 0.21187 | 337.6647 | 0.35639 | -123.8818 | 0.29326 | -136.6358 | 0.34355 | -577.4057 | 0.25223 | -721.9196 | 0.25223 | -1590.6194 | 0.25771 | -1511.0638 | 0.30822 | -2093.975 | 0.32152 | -2238.6883 | 0.36575 | -2115.0227 | 0.36467
447.2294 | 0.044635 | 110.2314 | 0.033048 | 585.0978 | 0.075457 | -414.3297 | 0.052568 | -615.7219 | 0.062842 | -221.5792 | 0.273 | -394.4551 | 0.26963 | -442.3976 | 0.29418 | -417.9516 | 0.32237 | -295.4414 | 0.35788 | 138.8947 | 0.23995 | -590.4072 | 0.1851 | -452.5997 | 0.15559 | -1029.8769 | 0.20211 | -1317.6047 | 0.30799 | -872.2202 | 0.15588 | -922.5606 | 0.18111 | -462.6942 | 0.083676 | -700.2729 | 0.16147 | -1281.4372 | 0.20074 | -1789.0462 | 0.25114 | -2239.0194 | 0.26564 | -2616.8925 | 0.30223 | -2810.7099 | 0.31267 | -3601.4681 | 0.34823 | 2171.5813 | 0.36655 | 1000.2255 | 0.31005 | -455.3438 | 0.31952 | -553.7911 | 0.32312 | -1046.2841 | 0.27951 | 314.8662 | 0.77694 | 338.5439 | 0.85354 | 86.7917 | 0.72905 | -50.0391 | 0.71781 | -421.9986 | 0.29167 | 505.6372 | 0.28693 | -193.5127 | 0.23784 | -991.5921 | 0.27911 | -1191.6502 | 0.31296 | -1699.7932 | 0.24355 | -12.3656 | 0.076427 | 131.5881 | 0.10068 | -275.0842 | 0.042922 | -3.1724 | 0.043208 | -79.2128 | 0.2141 | 342.0038 | 0.35736 | -119.494 | 0.29463 | -132.4558 | 0.34441 | -573.6573 | 0.25354 | -717.5016 | 0.25394 | -1581.1867 | 0.25845 | -1502.2041 | 0.30873 | -2086.6581 | 0.32197 | -2231.3937 | 0.36604 | -2107.4392 | 0.36507
451.7156 | 0.044977 | 114.9429 | 0.033276 | 591.0297 | 0.075799 | -406.3015 | 0.053425 | -608.1638 | 0.063584 | -218.3054 | 0.27369 | -391.6038 | 0.27083 | -439.5297 | 0.29492 | -415.4789 | 0.32295 | -292.4382 | 0.35908 | 144.0129 | 0.24104 | -584.919 | 0.18682 | -447.2532 | 0.15708 | -1024.3933 | 0.20331 | -1312.3693 | 0.30902 | -868.8842 | 0.15668 | -919.3541 | 0.18225 | -458.4644 | 0.084304 | -696.0095 | 0.16221 | -1277.7763 | 0.20205 | -1778.2984 | 0.25188 | -2230.0319 | 0.2665 | -2608.6467 | 0.3032 | -2803.8512 | 0.3133 | -3595.7569 | 0.34863 | 2187.9533 | 0.36946 | 1015.3557 | 0.31142 | -442.7687 | 0.32026 | -541.3464 | 0.3238 | -1033.844 | 0.28025 | 318.0487 | 0.77928 | 341.9109 | 0.85519 | 89.4723 | 0.73402 | -47.7661 | 0.72277 | -420.8328 | 0.29229 | 512.9338 | 0.28779 | -186.3941 | 0.23916 | -985.4362 | 0.27962 | -1185.7864 | 0.31358 | -1694.4201 | 0.24395 | -9.7681 | 0.077283 | 133.7868 | 0.102 | -272.5834 | 0.043836 | 0.62197 | 0.04395 | -73.7212 | 0.21587 | 346.343 | 0.35833 | -115.1062 | 0.29618 | -128.2758 | 0.34561 | -569.9089 | 0.25497 | -713.0835 | 0.25576 | -1571.754 | 0.25908 | -1493.3445 | 0.30953 | -2079.3412 | 0.32255 | -2224.0991 | 0.36678 | -2099.8557 | 0.36564
456.2019 | 0.04532 | 119.6544 | 0.03339 | 596.9616 | 0.076313 | -398.2732 | 0.053767 | -600.6058 | 0.064155 | -215.0316 | 0.27414 | -388.7526 | 0.27186 | -436.6617 | 0.29566 | -413.0063 | 0.32369 | -289.435 | 0.3605 | 149.131 | 0.24207 | -579.4307 | 0.18807 | -441.9067 | 0.15816 | -1018.9096 | 0.20417 | -1307.134 | 0.31067 | -865.5482 | 0.15805 | -916.1477 | 0.18322 | -454.2347 | 0.08516 | -691.7461 | 0.16273 | -1274.1154 | 0.2032 | -1767.5506 | 0.25257 | -2221.0444 | 0.26689 | -2600.4009 | 0.30411 | -2796.9925 | 0.31393 | -3590.0457 | 0.34914 | 2204.3254 | 0.37237 | 1030.4859 | 0.31296 | -430.1935 | 0.32123 | -528.9016 | 0.32414 | -1021.4038 | 0.28076 | 321.2312 | 0.78116 | 345.2778 | 0.85736 | 92.1529 | 0.73807 | -45.4932 | 0.72751 | -419.6669 | 0.29361 | 520.2304 | 0.28876 | -179.2754 | 0.24024 | -979.2802 | 0.28008 | -1179.9225 | 0.3137 | -1689.047 | 0.24458 | -7.1706 | 0.078368 | 135.9855 | 0.10354 | -270.0825 | 0.044292 | 4.4163 | 0.044635 | -68.2296 | 0.21707 | 350.6821 | 0.3593 | -110.7183 | 0.2972 | -124.0958 | 0.34737 | -566.1605 | 0.25611 | -708.6654 | 0.25736 | -1562.3213 | 0.25982 | -1484.4848 | 0.31016 | -2072.0243 | 0.32295 | -2216.8045 | 0.36729 | -2092.2721 | 0.36632
460.6881 | 0.045548 | 124.3659 | 0.033562 | 602.8935 | 0.076712 | -390.245 | 0.054338 | -593.0477 | 0.064555 | -211.7578 | 0.27494 | -385.9013 | 0.27266 | -433.7938 | 0.2964 | -410.5336 | 0.32432 | -286.4318 | 0.36159 | 154.2492 | 0.24304 | -573.9425 | 0.18904 | -436.5602 | 0.15908 | -1013.426 | 0.20531 | -1301.8986 | 0.31256 | -862.2123 | 0.15908 | -912.9413 | 0.18453 | -450.005 | 0.086073 | -687.4827 | 0.1633 | -1270.4545 | 0.20439 | -1756.8028 | 0.25371 | -2212.0569 | 0.26752 | -2592.1551 | 0.30514 | -2790.1338 | 0.31438 | -3584.3346 | 0.3496 | 2220.6974 | 0.37471 | 1045.6161 | 0.31438 | -417.6184 | 0.32169 | -516.4569 | 0.32494 | -1008.9637 | 0.28185 | 324.4137 | 0.78288 | 348.6448 | 0.85902 | 94.8334 | 0.74207 | -43.2203 | 0.73105 | -418.5011 | 0.29503 | 527.5269 | 0.28955 | -172.1568 | 0.24144 | -973.1243 | 0.28094 | -1174.0587 | 0.3141 | -1683.6738 | 0.24521 | -4.573 | 0.078653 | 138.1842 | 0.10514 | -267.5816 | 0.04492 | 8.2106 | 0.04532 | -62.738 | 0.21884 | 355.0213 | 0.36056 | -106.3305 | 0.29874 | -119.9158 | 0.34874 | -562.4121 | 0.25759 | -704.2473 | 0.25913 | -1552.8886 | 0.26039 | -1475.6251 | 0.31096 | -2064.7074 | 0.32363 | -2209.51 | 0.36758 | -2084.6886 | 0.36689
465.1744 | 0.045833 | 129.0774 | 0.033619 | 608.8254 | 0.077397 | -382.2167 | 0.054737 | -585.4896 | 0.065354 | -208.4839 | 0.27551 | -383.0501 | 0.27357 | -430.9259 | 0.29726 | -408.061 | 0.32511 | -283.4286 | 0.36256 | 159.3674 | 0.24384 | -568.4542 | 0.1899 | -431.2137 | 0.15999 | -1007.9424 | 0.20679 | -1296.6633 | 0.31393 | -858.8763 | 0.15987 | -909.7349 | 0.18573 | -445.7752 | 0.086815 | -683.2193 | 0.16393 | -1266.7936 | 0.20497 | -1746.0549 | 0.25479 | -2203.0694 | 0.26815 | -2583.9093 | 0.30616 | -2783.2751 | 0.31524 | -3578.6234 | 0.35006 | 2237.0694 | 0.37717 | 1060.7463 | 0.3161 | -405.0432 | 0.3222 | -504.0122 | 0.32551 | -996.5236 | 0.28271 | 327.5962 | 0.78505 | 352.0118 | 0.86084 | 97.514 | 0.74595 | -40.9474 | 0.73499 | -417.3352 | 0.29669 | 534.8235 | 0.29075 | -165.0381 | 0.24247 | -966.9684 | 0.28145 | -1168.1948 | 0.31438 | -1678.3007 | 0.24572 | -1.9755 | 0.079395 | 140.3829 | 0.10674 | -265.0807 | 0.045434 | 12.0049 | 0.045662 | -57.2463 | 0.22015 | 359.3604 | 0.36142 | -101.9426 | 0.29977 | -115.7358 | 0.34983 | -558.6638 | 0.25913 | -699.8292 | 0.26005 | -1543.4559 | 0.26136 | -1466.7655 | 0.3117 | -2057.3904 | 0.32397 | -2202.2154 | 0.36809 | -2077.1051 | 0.36735
469.6607 | 0.046062 | 133.7889 | 0.033733 | 614.7573 | 0.077911 | -374.1885 | 0.055422 | -577.9315 | 0.066096 | -205.2101 | 0.27603 | -380.1988 | 0.2742 | -428.058 | 0.29795 | -405.5883 | 0.32563 | -280.4254 | 0.36353 | 164.4855 | 0.24475 | -562.966 | 0.19121 | -425.8671 | 0.16136 | -1002.4587 | 0.20788 | -1291.4279 | 0.31541 | -855.5404 | 0.1605 | -906.5285 | 0.18693 | -441.5455 | 0.0875 | -678.9559 | 0.16507 | -1263.1327 | 0.20605 | -1735.3071 | 0.25559 | -2194.0819 | 0.26906 | -2575.6635 | 0.30702 | -2776.4164 | 0.31592 | -3572.9122 | 0.35063 | 2253.4415 | 0.38042 | 1075.8765 | 0.31712 | -392.4681 | 0.32306 | -491.5674 | 0.32626 | -984.0835 | 0.28356 | 330.7787 | 0.78756 | 355.3788 | 0.86182 | 100.1946 | 0.74989 | -38.6744 | 0.73904 | -416.1694 | 0.29795 | 542.1201 | 0.29195 | -157.9195 | 0.24401 | -960.8125 | 0.28225 | -1162.3309 | 0.3153 | -1672.9276 | 0.24658 | 0.62202 | 0.080023 | 142.5815 | 0.10793 | -262.5799 | 0.045833 | 15.7993 | 0.046347 | -51.7547 | 0.22158 | 363.6995 | 0.36244 | -97.5548 | 0.3016 | -111.5559 | 0.35074 | -554.9154 | 0.2609 | -695.4111 | 0.26199 | -1534.0232 | 0.26221 | -1457.9058 | 0.31227 | -2050.0735 | 0.32426 | -2194.9208 | 0.36861 | -2069.5216 | 0.36832
474.1469 | 0.046404 | 138.5004 | 0.034075 | 620.6892 | 0.078596 | -366.1602 | 0.055879 | -570.3734 | 0.066895 | -201.9363 | 0.27643 | -377.3476 | 0.27511 | -425.1901 | 0.29886 | -403.1157 | 0.32631 | -277.4221 | 0.36461 | 169.6037 | 0.24561 | -557.4778 | 0.19224 | -420.5206 | 0.16244 | -996.9751 | 0.20873 | -1286.1925 | 0.31661 | -852.2044 | 0.16119 | -903.3221 | 0.18881 | -437.3157 | 0.088014 | -674.6925 | 0.1657 | -1259.4718 | 0.20668 | -1724.5593 | 0.25668 | -2185.0944 | 0.27003 | -2567.4177 | 0.30771 | -2769.5577 | 0.31667 | -3567.201 | 0.3512 | 2269.8135 | 0.38265 | 1091.0067 | 0.31861 | -379.8929 | 0.32363 | -479.1227 | 0.3274 | -971.6434 | 0.28453 | 333.9612 | 0.78967 | 358.7458 | 0.86393 | 102.8751 | 0.7536 | -36.4015 | 0.74332 | -415.0035 | 0.29949 | 549.4167 | 0.29275 | -150.8008 | 0.24532 | -954.6565 | 0.28316 | -1156.4671 | 0.31581 | -1667.5545 | 0.24737 | 3.2195 | 0.080765 | 144.7802 | 0.10965 | -260.079 | 0.046062 | 19.5936 | 0.046804 | -46.2631 | 0.22386 | 368.0387 | 0.36376 | -93.167 | 0.3032 | -107.3759 | 0.35177 | -551.167 | 0.26244 | -690.9931 | 0.26364 | -1524.5905 | 0.26279 | -1449.0462 | 0.31336 | -2042.7566 | 0.32483 | -2187.6262 | 0.36895 | -2061.938 | 0.36906
478.6332 | 0.046918 | 143.2119 | 0.034304 | 626.6211 | 0.079509 | -358.132 | 0.05645 | -562.8153 | 0.067466 | -198.6625 | 0.27728 | -374.4963 | 0.27586 | -422.3221 | 0.29949 | -400.643 | 0.327 | -274.4189 | 0.36564 | 174.7219 | 0.24658 | -551.9895 | 0.19384 | -415.1741 | 0.16336 | -991.4914 | 0.21033 | -1280.9572 | 0.31775 | -848.8684 | 0.16199 | -900.1156 | 0.18995 | -433.086 | 0.088299 | -670.4291 | 0.16672 | -1255.8109 | 0.20753 | -1713.8115 | 0.25845 | -2176.1069 | 0.27089 | -2559.1719 | 0.30862 | -2762.699 | 0.31718 | -3561.4898 | 0.3516 | 2286.1855 | 0.38545 | 1106.1369 | 0.32009 | -367.3178 | 0.32426 | -466.6779 | 0.32814 | -959.2032 | 0.28567 | 337.1436 | 0.79241 | 362.1128 | 0.86507 | 105.5557 | 0.75679 | -34.1286 | 0.74697 | -413.8376 | 0.30063 | 556.7132 | 0.29389 | -143.6821 | 0.24709 | -948.5006 | 0.28408 | -1150.6032 | 0.31667 | -1662.1813 | 0.24783 | 5.8171 | 0.081564 | 146.9789 | 0.11124 | -257.5781 | 0.046347 | 23.3879 | 0.047374 | -40.7715 | 0.2258 | 372.3778 | 0.36495 | -88.7791 | 0.30468 | -103.1959 | 0.35251 | -547.4186 | 0.26421 | -686.575 | 0.26513 | -1515.1578 | 0.26347 | -1440.1865 | 0.31398 | -2035.4397 | 0.32523 | -2180.3316 | 0.36941 | -2054.3545 | 0.36952
483.1194 | 0.047317 | 147.9235 | 0.034703 | 632.553 | 0.080023 | -350.1037 | 0.056963 | -555.2572 | 0.067979 | -195.3887 | 0.2778 | -371.6451 | 0.27694 | -419.4542 | 0.30011 | -398.1704 | 0.32785 | -271.4157 | 0.36632 | 179.84 | 0.24703 | -546.5013 | 0.19481 | -409.8276 | 0.16444 | -986.0078 | 0.21142 | -1275.7218 | 0.31901 | -845.5325 | 0.16239 | -896.9092 | 0.19041 | -428.8562 | 0.088813 | -666.1657 | 0.16769 | -1252.15 | 0.20822 | -1703.0636 | 0.25953 | -2167.1194 | 0.27152 | -2550.9261 | 0.3097 | -2755.8403 | 0.31804 | -3555.7786 | 0.35194 | 2302.5576 | 0.38824 | 1121.2671 | 0.32163 | -354.7427 | 0.32534 | -454.2332 | 0.32877 | -946.7631 | 0.2867 | 340.3261 | 0.79452 | 365.4798 | 0.86655 | 108.2363 | 0.76016 | -31.8557 | 0.75103 | -412.6718 | 0.3016 | 564.0098 | 0.29475 | -136.5635 | 0.24874 | -942.3447 | 0.28476 | -1144.7393 | 0.31752 | -1656.8082 | 0.24852 | 8.4146 | 0.082363 | 149.1776 | 0.11296 | -255.0773 | 0.046918 | 27.1823 | 0.048002 | -35.2799 | 0.22768 | 376.717 | 0.36587 | -84.3913 | 0.30599 | -99.0159 | 0.35365 | -543.6702 | 0.26558 | -682.1569 | 0.26655 | -1505.7251 | 0.26421 | -1431.3269 | 0.31416 | -2028.1228 | 0.3258 | -2173.037 | 0.36981 | -2046.771 | 0.37055
487.6057 | 0.047774 | 152.635 | 0.035959 | 638.4848 | 0.080822 | -342.0755 | 0.057534 | -547.6992 | 0.068664 | -192.1149 | 0.27842 | -368.7939 | 0.2778 | -416.5863 | 0.30046 | -395.6977 | 0.32848 | -268.4125 | 0.36752 | 184.9582 | 0.24766 | -541.0131 | 0.19606 | -404.4811 | 0.16587 | -980.5241 | 0.21296 | -1270.4865 | 0.32038 | -842.1965 | 0.16313 | -893.7028 | 0.19132 | -424.6265 | 0.089555 | -661.9023 | 0.16844 | -1248.4891 | 0.20902 | -1692.3158 | 0.2605 | -2158.1319 | 0.2722 | -2542.6803 | 0.3105 | -2748.9816 | 0.31878 | -3550.0674 | 0.35251 | 2318.9296 | 0.39092 | 1136.3974 | 0.32317 | -342.1675 | 0.32591 | -441.7885 | 0.32951 | -934.323 | 0.28796 | 343.5086 | 0.79658 | 368.8468 | 0.86781 | 110.9169 | 0.76182 | -29.5828 | 0.75542 | -411.5059 | 0.30303 | 571.3064 | 0.29612 | -129.4448 | 0.25 | -936.1888 | 0.28527 | -1138.8755 | 0.31826 | -1651.4351 | 0.24886 | 11.0121 | 0.083162 | 151.3763 | 0.11478 | -252.5764 | 0.047374 | 30.9766 | 0.04863 | -29.7883 | 0.23008 | 381.0561 | 0.36661 | -80.0034 | 0.30759 | -94.8359 | 0.35525 | -539.9218 | 0.26701 | -677.7388 | 0.26747 | -1496.2923 | 0.2649 | -1422.4672 | 0.3149 | -2020.8058 | 0.32626 | -2165.7424 | 0.37009 | -2039.1875 | 0.37106
492.0919 | 0.048174 | 157.3465 | 0.036358 | 644.4167 | 0.081221 | -334.0472 | 0.058105 | -540.1411 | 0.069349 | -188.8411 | 0.27888 | -365.9426 | 0.27848 | -413.7184 | 0.30131 | -393.2251 | 0.32917 | -265.4093 | 0.36861 | 190.0764 | 0.24834 | -535.5248 | 0.19709 | -399.1346 | 0.16701 | -975.0405 | 0.21416 | -1265.2511 | 0.32203 | -838.8606 | 0.16364 | -890.4964 | 0.19247 | -420.3968 | 0.08984 | -657.6389 | 0.16912 | -1244.8282 | 0.20982 | -1681.568 | 0.26136 | -2149.1444 | 0.27312 | -2534.4345 | 0.3113 | -2742.1229 | 0.31941 | -3544.3562 | 0.35342 | 2335.3016 | 0.39418 | 1151.5276 | 0.32523 | -329.5924 | 0.32671 | -429.3437 | 0.33054 | -921.8829 | 0.2887 | 346.6911 | 0.79943 | 372.2137 | 0.86929 | 113.5974 | 0.76444 | -27.3098 | 0.75976 | -410.3401 | 0.30439 | 578.603 | 0.29732 | -122.3262 | 0.25143 | -930.0329 | 0.28573 | -1133.0116 | 0.31878 | -1646.062 | 0.24949 | 13.6097 | 0.08379 | 153.5749 | 0.11655 | -250.0755 | 0.047831 | 34.7709 | 0.049658 | -24.2967 | 0.23168 | 385.3953 | 0.36758 | -75.6156 | 0.30942 | -90.6559 | 0.35691 | -536.1734 | 0.26849 | -673.3207 | 0.26918 | -1486.8596 | 0.26558 | -1413.6076 | 0.31524 | -2013.4889 | 0.32688 | -2158.4478 | 0.37061 | -2031.604 | 0.37209
496.5782 | 0.048916 | 162.058 | 0.036929 | 650.3486 | 0.081849 | -326.019 | 0.058847 | -532.583 | 0.07032 | -185.5673 | 0.27917 | -363.0914 | 0.27905 | -410.8505 | 0.30217 | -390.7524 | 0.32991 | -262.4061 | 0.36929 | 195.1946 | 0.24897 | -530.0366 | 0.19834 | -393.7881 | 0.16769 | -969.5569 | 0.21535 | -1260.0158 | 0.32369 | -835.5246 | 0.16427 | -887.29 | 0.19366 | -416.167 | 0.090982 | -653.3755 | 0.17038 | -1241.1673 | 0.21073 | -1670.8202 | 0.26279 | -2140.1569 | 0.27363 | -2526.1887 | 0.31204 | -2735.2642 | 0.32003 | -3538.645 | 0.3536 | 2351.6737 | 0.39737 | 1166.6578 | 0.327 | -317.0172 | 0.32751 | -416.899 | 0.33151 | -909.4428 | 0.28978 | 349.8736 | 0.80126 | 375.5807 | 0.87055 | 116.278 | 0.76735 | -25.0369 | 0.76478 | -409.1742 | 0.30702 | 585.8996 | 0.29869 | -115.2075 | 0.25263 | -923.8769 | 0.28664 | -1127.1478 | 0.31935 | -1640.6888 | 0.25 | 16.2072 | 0.084589 | 155.7736 | 0.11872 | -247.5746 | 0.048459 | 38.5652 | 0.050285 | -18.8051 | 0.23316 | 389.7344 | 0.36838 | -71.2278 | 0.31153 | -86.4759 | 0.35822 | -532.425 | 0.27003 | -668.9027 | 0.27032 | -1477.4269 | 0.26627 | -1404.7479 | 0.31632 | -2006.172 | 0.32734 | -2151.1532 | 0.37123 | -2024.0204 | 0.37277
501.0644 | 0.049201 | 166.7695 | 0.037614 | 656.2805 | 0.08242 | -317.9907 | 0.059361 | -525.0249 | 0.071233 | -182.2935 | 0.28002 | -360.2401 | 0.28048 | -407.9826 | 0.30285 | -388.2798 | 0.33065 | -259.4029 | 0.37015 | 200.3127 | 0.24994 | -524.5484 | 0.19909 | -388.4416 | 0.16878 | -964.0732 | 0.21638 | -1254.7804 | 0.3246 | -832.1886 | 0.16501 | -884.0835 | 0.19446 | -411.9373 | 0.092009 | -649.1121 | 0.17112 | -1237.5065 | 0.21147 | -1660.0723 | 0.26376 | -2131.1694 | 0.2746 | -2517.9429 | 0.3129 | -2728.4055 | 0.32095 | -3532.9338 | 0.35457 | 2368.0457 | 0.40068 | 1181.788 | 0.329 | -304.4421 | 0.32842 | -404.4543 | 0.33271 | -897.0026 | 0.29098 | 353.0561 | 0.8032 | 378.9477 | 0.87146 | 118.9586 | 0.77078 | -22.764 | 0.76849 | -408.0084 | 0.30879 | 593.1961 | 0.29971 | -108.0888 | 0.25417 | -917.721 | 0.28761 | -1121.2839 | 0.31992 | -1635.3157 | 0.25057 | 18.8047 | 0.085788 | 157.9723 | 0.1218 | -245.0738 | 0.048858 | 42.3596 | 0.050913 | -13.3135 | 0.23539 | 394.0736 | 0.36946 | -66.8399 | 0.31307 | -82.2959 | 0.35965 | -528.6766 | 0.27146 | -664.4846 | 0.27175 | -1467.9942 | 0.26684 | -1395.8883 | 0.31689 | -1998.8551 | 0.32803 | -2143.8587 | 0.37152 | -2016.4369 | 0.3738
505.5507 | 0.049772 | 171.481 | 0.03847 | 662.2124 | 0.083162 | -309.9625 | 0.05976 | -517.4668 | 0.07226 | -179.0197 | 0.28065 | -357.3889 | 0.28156 | -405.1146 | 0.3036 | -385.8071 | 0.33128 | -256.3997 | 0.37106 | 205.4309 | 0.25023 | -519.0601 | 0.20029 | -383.0951 | 0.17015 | -958.5896 | 0.21758 | -1249.545 | 0.32568 | -828.8527 | 0.16587 | -880.8771 | 0.19526 | -407.7075 | 0.09258 | -644.8487 | 0.17197 | -1233.8456 | 0.2121 | -1649.3245 | 0.26461 | -2122.1819 | 0.27591 | -2509.697 | 0.31341 | -2721.5468 | 0.32163 | -3527.2226 | 0.35525 | 2384.4177 | 0.40434 | 1196.9182 | 0.33082 | -291.8669 | 0.32934 | -392.0095 | 0.33356 | -884.5625 | 0.29161 | 356.2386 | 0.80571 | 382.3147 | 0.87249 | 121.6391 | 0.77334 | -20.4911 | 0.77295 | -406.8425 | 0.31016 | 600.4927 | 0.30108 | -100.9702 | 0.25514 | -911.5651 | 0.28801 | -1115.42 | 0.32021 | -1629.9426 | 0.25131 | 21.4022 | 0.08653 | 160.171 | 0.12352 | -242.5729 | 0.049201 | 46.1539 | 0.051826 | -7.8218 | 0.23756 | 398.4127 | 0.37055 | -62.4521 | 0.31467 | -78.1159 | 0.36073 | -524.9282 | 0.27243 | -660.0665 | 0.27295 | -1458.5615 | 0.26775 | -1387.0286 | 0.31735 | -1991.5382 | 0.32888 | -2136.5641 | 0.37192 | -2008.8534 | 0.37477
510.0369 | 0.050342 | 176.1925 | 0.039384 | 668.1443 | 0.083619 | -301.9342 | 0.060103 | -509.9087 | 0.072774 | -175.7459 | 0.28122 | -354.5376 | 0.28276 | -402.2467 | 0.30417 | -383.3344 | 0.33174 | -253.3965 | 0.3718 | 210.5491 | 0.25097 | -513.5719 | 0.20148 | -377.7486 | 0.17083 | -953.1059 | 0.21946 | -1244.3097 | 0.3274 | -825.5167 | 0.16678 | -877.6707 | 0.19606 | -403.4778 | 0.093265 | -640.5853 | 0.17295 | -1230.1847 | 0.21267 | -1638.5767 | 0.26598 | -2113.1944 | 0.27705 | -2501.4512 | 0.31427 | -2714.6881 | 0.32255 | -3521.5114 | 0.35548 | 2400.7898 | 0.40828 | 1212.0484 | 0.33225 | -279.2918 | 0.33002 | -379.5648 | 0.3343 | -872.1224 | 0.29258 | 359.421 | 0.80719 | 385.6817 | 0.87414 | 124.3197 | 0.77557 | -18.2181 | 0.77631 | -405.6766 | 0.3117 | 607.7893 | 0.30188 | -93.8515 | 0.25656 | -905.4092 | 0.28858 | -1109.5562 | 0.321 | -1624.5694 | 0.252 | 23.9998 | 0.087443 | 162.3697 | 0.12534 | -240.072 | 0.049486 | 49.9482 | 0.052626 | -2.3302 | 0.23904 | 402.7519 | 0.37192 | -58.0642 | 0.31632 | -73.9359 | 0.36182 | -521.1798 | 0.2734 | -655.6484 | 0.27414 | -1449.1288 | 0.26884 | -1378.169 | 0.31809 | -1984.2213 | 0.32939 | -2129.2695 | 0.37272 | -2001.2699 | 0.37534
514.5232 | 0.050742 | 180.904 | 0.040468 | 674.0762 | 0.084075 | -293.906 | 0.060731 | -502.3507 | 0.073402 | -172.4721 | 0.28191 | -351.6864 | 0.2835 | -399.3788 | 0.30457 | -380.8618 | 0.33196 | -250.3933 | 0.37243 | 215.6672 | 0.25166 | -508.0836 | 0.20268 | -372.4021 | 0.1718 | -947.6223 | 0.22066 | -1239.0743 | 0.32894 | -822.1808 | 0.16758 | -874.4643 | 0.1972 | -399.248 | 0.094235 | -636.3219 | 0.17363 | -1226.5238 | 0.21341 | -1627.8289 | 0.26695 | -2104.2069 | 0.27751 | -2493.2054 | 0.3153 | -2707.8294 | 0.32334 | -3515.8002 | 0.35645 | 2417.1618 | 0.41199 | 1227.1786 | 0.33408 | -266.7166 | 0.33088 | -367.1201 | 0.33493 | -859.6823 | 0.29349 | 362.6035 | 0.80868 | 389.0487 | 0.87517 | 127.0003 | 0.77768 | -15.9452 | 0.78042 | -404.5108 | 0.31318 | 615.0859 | 0.30297 | -86.7329 | 0.25805 | -899.2533 | 0.28933 | -1103.6923 | 0.32152 | -1619.1963 | 0.25257 | 26.5973 | 0.088356 | 164.5683 | 0.12803 | -237.5712 | 0.049829 | 53.7425 | 0.053596 | 3.1614 | 0.24053 | 407.091 | 0.37329 | -53.6764 | 0.31752 | -69.756 | 0.36318 | -517.4315 | 0.27483 | -651.2303 | 0.2758 | -1439.6961 | 0.26952 | -1369.3093 | 0.31912 | -1976.9043 | 0.32991 | -2121.9749 | 0.3734 | -1993.6863 | 0.37637
519.0095 | 0.051313 | 185.6155 | 0.041324 | 680.0081 | 0.084475 | -285.8777 | 0.06113 | -494.7926 | 0.074144 | -169.1983 | 0.28265 | -348.8351 | 0.28447 | -396.5109 | 0.30559 | -378.3891 | 0.33288 | -247.3901 | 0.37334 | 220.7854 | 0.2524 | -502.5954 | 0.20377 | -367.0556 | 0.17255 | -942.1386 | 0.22209 | -1233.839 | 0.32985 | -818.8448 | 0.16855 | -871.2579 | 0.19834 | -395.0183 | 0.094977 | -632.0585 | 0.17426 | -1222.8629 | 0.21421 | -1617.081 | 0.26781 | -2095.2194 | 0.27842 | -2484.9596 | 0.3157 | -2700.9707 | 0.32386 | -3510.089 | 0.35679 | 2433.5338 | 0.41518 | 1242.3088 | 0.33602 | -254.1415 | 0.33145 | -354.6753 | 0.33642 | -847.2421 | 0.29429 | 365.786 | 0.80999 | 392.4157 | 0.87637 | 129.6808 | 0.77985 | -13.6723 | 0.78465 | -403.3449 | 0.31495 | 622.3824 | 0.30422 | -79.6142 | 0.25942 | -893.0973 | 0.28984 | -1097.8285 | 0.32203 | -1613.8232 | 0.25325 | 29.1948 | 0.089269 | 166.767 | 0.13014 | -235.0703 | 0.050114 | 57.5369 | 0.054281 | 8.653 | 0.24167 | 411.4302 | 0.3746 | -49.2886 | 0.31918 | -65.576 | 0.36427 | -513.6831 | 0.27551 | -646.8123 | 0.27723 | -1430.2634 | 0.27009 | -1360.4497 | 0.31986 | -1969.5874 | 0.33076 | -2114.6803 | 0.37397 | -1986.1028 | 0.37711
523.4957 | 0.052169 | 190.327 | 0.04218 | 685.94 | 0.085331 | -277.8495 | 0.062215 | -487.2345 | 0.075285 | -165.9245 | 0.28305 | -345.9839 | 0.28493 | -393.643 | 0.30674 | -375.9165 | 0.33402 | -244.3869 | 0.3742 | 225.9036 | 0.25348 | -497.1072 | 0.20462 | -361.7091 | 0.17357 | -936.655 | 0.22357 | -1228.6036 | 0.33162 | -815.5088 | 0.16941 | -868.0515 | 0.1996 | -390.7886 | 0.096005 | -627.7951 | 0.1754 | -1219.202 | 0.21535 | -1606.3332 | 0.26872 | -2086.2319 | 0.279 | -2476.7138 | 0.31644 | -2694.112 | 0.32466 | -3504.3778 | 0.35742 | 2449.9059 | 0.41878 | 1257.439 | 0.33744 | -241.5664 | 0.33202 | -342.2306 | 0.33733 | -834.802 | 0.29532 | 368.9685 | 0.81153 | 395.7827 | 0.87751 | 132.3614 | 0.78305 | -11.3994 | 0.78933 | -402.1791 | 0.31667 | 629.679 | 0.30497 | -72.4955 | 0.26124 | -886.9414 | 0.29041 | -1091.9646 | 0.32237 | -1608.4501 | 0.25394 | 31.7923 | 0.090639 | 168.9657 | 0.13196 | -232.5694 | 0.050913 | 61.3312 | 0.054795 | 14.1446 | 0.24349 | 415.7693 | 0.37591 | -44.9007 | 0.32009 | -61.396 | 0.3657 | -509.9347 | 0.27637 | -642.3942 | 0.27865 | -1420.8307 | 0.27112 | -1351.59 | 0.32095 | -1962.2705 | 0.33128 | -2107.3857 | 0.37443 | -1978.5193 | 0.37791
527.982 | 0.052911 | 195.0385 | 0.043436 | 691.8719 | 0.085845 | -269.8212 | 0.062957 | -479.6764 | 0.076199 | -162.6507 | 0.28373 | -343.1326 | 0.28522 | -390.775 | 0.30765 | -373.4438 | 0.33442 | -241.3837 | 0.37529 | 231.0217 | 0.25422 | -491.6189 | 0.20542 | -356.3626 | 0.1742 | -931.1714 | 0.22551 | -1223.3683 | 0.33265 | -812.1729 | 0.17015 | -864.845 | 0.20068 | -386.5588 | 0.096747 | -623.5317 | 0.17608 | -1215.5411 | 0.21604 | -1595.5854 | 0.26969 | -2077.2444 | 0.27945 | -2468.468 | 0.31695 | -2687.2533 | 0.32546 | -3498.6666 | 0.35793 | 2466.2779 | 0.42277 | 1272.5692 | 0.33921 | -228.9912 | 0.33299 | -329.7858 | 0.33853 | -822.3619 | 0.29618 | 372.151 | 0.81307 | 399.1497 | 0.87865 | 135.042 | 0.78459 | -9.1264 | 0.79481 | -401.0132 | 0.31855 | 636.9756 | 0.30588 | -65.3769 | 0.26284 | -880.7855 | 0.29104 | -1086.1007 | 0.32317 | -1603.0769 | 0.25434 | 34.3899 | 0.092352 | 171.1644 | 0.13379 | -230.0685 | 0.051427 | 65.1255 | 0.055708 | 19.6362 | 0.24515 | 420.1084 | 0.377 | -40.5129 | 0.32197 | -57.216 | 0.36661 | -506.1863 | 0.27734 | -637.9761 | 0.28025 | -1411.398 | 0.27175 | -1342.7304 | 0.32169 | -1954.9536 | 0.33208 | -2100.0911 | 0.37506 | -1970.9358 | 0.37831
532.4682 | 0.053425 | 199.75 | 0.044635 | 697.8038 | 0.08653 | -261.793 | 0.063356 | -472.1183 | 0.076884 | -159.3769 | 0.28453 | -340.2814 | 0.2859 | -387.9071 | 0.3089 | -370.9712 | 0.33505 | -238.3805 | 0.37648 | 236.1399 | 0.25491 | -486.1307 | 0.20662 | -351.0161 | 0.17523 | -925.6877 | 0.22723 | -1218.1329 | 0.33368 | -808.8369 | 0.17061 | -861.6386 | 0.20143 | -382.3291 | 0.09726 | -619.2683 | 0.17666 | -1211.8802 | 0.21684 | -1584.8376 | 0.27038 | -2068.2569 | 0.28025 | -2460.2222 | 0.31735 | -2680.3946 | 0.3262 | -3492.9554 | 0.35873 | 2482.65 | 0.42608 | 1287.6995 | 0.34132 | -216.4161 | 0.3335 | -317.3411 | 0.33921 | -809.9218 | 0.29732 | 375.3335 | 0.81535 | 402.5166 | 0.87991 | 137.7226 | 0.78784 | -6.8535 | 0.80097 | -399.8473 | 0.32072 | 644.2722 | 0.30788 | -58.2582 | 0.26427 | -874.6296 | 0.29201 | -1080.2369 | 0.32397 | -1597.7038 | 0.25519 | 36.9874 | 0.093607 | 173.3631 | 0.13522 | -227.5677 | 0.051655 | 68.9198 | 0.056279 | 25.1278 | 0.24635 | 424.4476 | 0.3782 | -36.125 | 0.32323 | -53.036 | 0.36804 | -502.4379 | 0.27837 | -633.558 | 0.28202 | -1401.9653 | 0.27232 | -1333.8707 | 0.32255 | -1947.6367 | 0.33305 | -2092.7965 | 0.37551 | -1963.3522 | 0.379
536.9545 | 0.053938 | 204.4615 | 0.045377 | 703.7357 | 0.087272 | -253.7647 | 0.064041 | -464.5602 | 0.077454 | -156.1031 | 0.28545 | -337.4301 | 0.28619 | -385.0392 | 0.30959 | -368.4985 | 0.33624 | -235.3773 | 0.37763 | 241.2581 | 0.25548 | -480.6425 | 0.20736 | -345.6696 | 0.17614 | -920.2041 | 0.229 | -1212.8975 | 0.33499 | -805.501 | 0.17192 | -858.4322 | 0.20257 | -378.0993 | 0.098116 | -615.0049 | 0.1774 | -1208.2193 | 0.21781 | -1574.0897 | 0.27106 | -2059.2694 | 0.28088 | -2451.9764 | 0.31792 | -2673.5359 | 0.3266 | -3487.2442 | 0.35925 | 2499.022 | 0.42939 | 1302.8297 | 0.34321 | -203.8409 | 0.33436 | -304.8964 | 0.34001 | -797.4817 | 0.29846 | 378.516 | 0.81661 | 405.8836 | 0.88116 | 140.4031 | 0.79092 | -4.5806 | 0.80651 | -398.6815 | 0.32295 | 651.5687 | 0.3093 | -51.1396 | 0.26501 | -868.4736 | 0.29247 | -1074.373 | 0.32483 | -1592.3307 | 0.25594 | 39.5849 | 0.094977 | 175.5617 | 0.1367 | -225.0668 | 0.052283 | 72.7142 | 0.056906 | 30.6194 | 0.24806 | 428.7867 | 0.37934 | -31.7372 | 0.32449 | -48.856 | 0.36935 | -498.6895 | 0.28014 | -629.1399 | 0.28402 | -1392.5326 | 0.273 | -1325.0111 | 0.32329 | -1940.3198 | 0.33356 | -2085.5019 | 0.37591 | -1955.7687 | 0.37979
541.4407 | 0.054852 | 209.173 | 0.04629 | 709.6675 | 0.087728 | -245.7365 | 0.064612 | -457.0022 | 0.078025 | -152.8293 | 0.28613 | -334.5789 | 0.28659 | -382.1713 | 0.31045 | -366.0259 | 0.33733 | -232.3741 | 0.37854 | 246.3763 | 0.25639 | -475.1542 | 0.20811 | -340.323 | 0.17705 | -914.7204 | 0.23076 | -1207.6622 | 0.33699 | -802.165 | 0.17266 | -855.2258 | 0.20354 | -373.8696 | 0.098687 | -610.7415 | 0.17831 | -1204.5584 | 0.21861 | -1563.3419 | 0.27152 | -2050.2819 | 0.28156 | -2443.7306 | 0.31872 | -2666.6772 | 0.32711 | -3481.533 | 0.35965 | 2515.394 | 0.43219 | 1317.9599 | 0.34469 | -191.2658 | 0.33533 | -292.4516 | 0.34087 | -785.0415 | 0.29926 | 381.6984 | 0.81787 | 409.2506 | 0.88242 | 143.0837 | 0.79441 | -2.3077 | 0.8113 | -397.5156 | 0.32403 | 658.8653 | 0.31073 | -44.0209 | 0.26712 | -862.3177 | 0.29287 | -1068.5092 | 0.32534 | -1586.9576 | 0.25674 | 42.1824 | 0.096176 | 177.7604 | 0.13739 | -222.5659 | 0.05274 | 76.5085 | 0.057705 | 36.111 | 0.24926 | 433.1259 | 0.38025 | -27.3494 | 0.32597 | -44.676 | 0.37095 | -494.9411 | 0.28139 | -624.7218 | 0.28527 | -1383.0999 | 0.27403 | -1316.1514 | 0.32426 | -1933.0028 | 0.33447 | -2078.2074 | 0.37631 | -1948.1852 | 0.38094
545.927 | 0.055822 | 213.8845 | 0.047432 | 715.5994 | 0.088699 | -237.7082 | 0.065468 | -449.4441 | 0.078824 | -149.5555 | 0.28704 | -331.7276 | 0.28687 | -379.3034 | 0.3113 | -363.5532 | 0.33796 | -229.3708 | 0.37968 | 251.4944 | 0.25719 | -469.666 | 0.2093 | -334.9765 | 0.17814 | -909.2368 | 0.23208 | -1202.4268 | 0.33767 | -798.829 | 0.1734 | -852.0194 | 0.20457 | -369.6398 | 0.099486 | -606.4781 | 0.17922 | -1200.8975 | 0.21969 | -1552.5941 | 0.27215 | -2041.2944 | 0.28236 | -2435.4848 | 0.31958 | -2659.8185 | 0.32774 | -3475.8218 | 0.3601 | 2531.7661 | 0.43493 | 1333.0901 | 0.3468 | -178.6906 | 0.33619 | -280.0069 | 0.34189 | -772.6014 | 0.30023 | 384.8809 | 0.81952 | 412.6176 | 0.88362 | 145.7643 | 0.79732 | -0.034757 | 0.8157 | -396.3498 | 0.3258 | 666.1619 | 0.3121 | -36.9022 | 0.26844 | -856.1618 | 0.29355 | -1062.6453 | 0.3258 | -1581.5844 | 0.25759 | 44.78 | 0.097203 | 179.9591 | 0.13853 | -220.0651 | 0.053253 | 80.3028 | 0.058619 | 41.6027 | 0.25103 | 437.465 | 0.38128 | -22.9615 | 0.3278 | -40.496 | 0.37192 | -491.1927 | 0.28265 | -620.3038 | 0.28624 | -1373.6672 | 0.27466 | -1307.2918 | 0.32483 | -1925.6859 | 0.3351 | -2070.9128 | 0.37694 | -1940.6017 | 0.38179
550.4132 | 0.056963 | 218.596 | 0.048174 | 721.5313 | 0.089384 | -229.68 | 0.066324 | -441.886 | 0.080251 | -146.2817 | 0.28801 | -328.8764 | 0.28744 | -376.4354 | 0.31221 | -361.0806 | 0.33836 | -226.3676 | 0.38065 | 256.6126 | 0.25839 | -464.1777 | 0.21033 | -329.63 | 0.17888 | -903.7531 | 0.2335 | -1197.1915 | 0.33876 | -795.4931 | 0.17392 | -848.813 | 0.20537 | -365.4101 | 0.10057 | -602.2147 | 0.18008 | -1197.2366 | 0.22003 | -1541.8462 | 0.2726 | -2032.3069 | 0.28345 | -2427.239 | 0.32003 | -2652.9598 | 0.32837 | -3470.1106 | 0.36062 | 2548.1381 | 0.43836 | 1348.2203 | 0.34846 | -166.1155 | 0.3367 | -267.5622 | 0.34287 | -760.1613 | 0.30108 | 388.0634 | 0.82089 | 415.9846 | 0.88447 | 148.4448 | 0.8012 | 2.2382 | 0.82038 | -395.1839 | 0.32745 | 673.4585 | 0.31347 | -29.7836 | 0.27003 | -850.0059 | 0.29424 | -1056.7814 | 0.3266 | -1576.2113 | 0.25845 | 47.3775 | 0.098116 | 182.1578 | 0.13927 | -217.5642 | 0.05411 | 84.0971 | 0.059646 | 47.0943 | 0.25251 | 441.8042 | 0.38236 | -18.5737 | 0.32922 | -36.316 | 0.37317 | -487.4443 | 0.28385 | -615.8857 | 0.28744 | -1364.2345 | 0.2754 | -1298.4321 | 0.32523 | -1918.369 | 0.33556 | -2063.6182 | 0.37728 | -1933.0182 | 0.38265
554.8995 | 0.057934 | 223.3075 | 0.048801 | 727.4632 | 0.090068 | -221.6517 | 0.06718 | -434.3279 | 0.08105 | -143.0079 | 0.28893 | -326.0251 | 0.28813 | -373.5675 | 0.31307 | -358.6079 | 0.33887 | -223.3644 | 0.38168 | 261.7308 | 0.25919 | -458.6895 | 0.21142 | -324.2835 | 0.17979 | -898.2695 | 0.23465 | -1191.9561 | 0.34001 | -792.1571 | 0.17489 | -845.6065 | 0.20668 | -361.1804 | 0.10126 | -597.9513 | 0.18076 | -1193.5757 | 0.221 | -1531.0984 | 0.27323 | -2023.3194 | 0.28436 | -2418.9932 | 0.32061 | -2646.1011 | 0.32894 | -3464.3994 | 0.3609 | 2564.5101 | 0.44218 | 1363.3505 | 0.35017 | -153.5404 | 0.33739 | -255.1174 | 0.34372 | -747.7212 | 0.302 | 391.2459 | 0.82175 | 419.3516 | 0.88567 | 151.1254 | 0.80434 | 4.5111 | 0.82426 | -394.0181 | 0.32905 | 680.7551 | 0.3149 | -22.6649 | 0.27135 | -843.85 | 0.29498 | -1050.9176 | 0.32717 | -1570.8382 | 0.25896 | 49.975 | 0.099658 | 184.3565 | 0.14018 | -215.0633 | 0.054795 | 87.8915 | 0.060445 | 52.5859 | 0.25485 | 446.1433 | 0.3839 | -14.1858 | 0.33059 | -32.136 | 0.3742 | -483.6959 | 0.28505 | -611.4676 | 0.28938 | -1354.8018 | 0.27626 | -1289.5724 | 0.32574 | -1911.0521 | 0.33596 | -2056.3236 | 0.37785 | -1925.4346 | 0.38345
559.3857 | 0.058847 | 228.019 | 0.049715 | 733.3951 | 0.090696 | -213.6235 | 0.067865 | -426.7698 | 0.081906 | -139.7341 | 0.28995 | -323.1739 | 0.28893 | -370.6996 | 0.31393 | -356.1353 | 0.33955 | -220.3612 | 0.38276 | 266.8489 | 0.2597 | -453.2013 | 0.21204 | -318.937 | 0.18031 | -892.7859 | 0.23596 | -1186.7208 | 0.34132 | -788.8212 | 0.17597 | -842.4001 | 0.20771 | -356.9506 | 0.10263 | -593.6879 | 0.18156 | -1189.9148 | 0.22197 | -1520.3506 | 0.27386 | -2014.3319 | 0.28493 | -2410.7474 | 0.32146 | -2639.2424 | 0.32928 | -3458.6882 | 0.36107 | 2580.8822 | 0.44463 | 1378.4807 | 0.35205 | -140.9652 | 0.33853 | -242.6727 | 0.34475 | -735.281 | 0.30354 | 394.4284 | 0.82306 | 422.7186 | 0.88659 | 153.806 | 0.80753 | 6.784 | 0.82837 | -392.8522 | 0.33042 | 688.0516 | 0.31615 | -15.5463 | 0.27306 | -837.694 | 0.29578 | -1045.0537 | 0.32825 | -1565.4651 | 0.25993 | 52.5725 | 0.1008 | 186.5552 | 0.14127 | -212.5625 | 0.055479 | 91.6858 | 0.061358 | 58.0775 | 0.25674 | 450.4825 | 0.38533 | -9.798 | 0.33202 | -27.9561 | 0.37557 | -479.9475 | 0.2859 | -607.0495 | 0.29081 | -1345.3691 | 0.27728 | -1280.7128 | 0.32637 | -1903.7352 | 0.33642 | -2049.029 | 0.37871 | -1917.8511 | 0.38385
563.872 | 0.060445 | 232.7306 | 0.050571 | 739.327 | 0.091553 | -205.5952 | 0.06855 | -419.2117 | 0.082934 | -136.4603 | 0.29064 | -320.3227 | 0.28927 | -367.8317 | 0.31467 | -353.6626 | 0.34047 | -217.358 | 0.38356 | 271.9671 | 0.26045 | -447.713 | 0.21313 | -313.5905 | 0.18076 | -887.3022 | 0.23739 | -1181.4854 | 0.34269 | -785.4852 | 0.17745 | -839.1937 | 0.20862 | -352.7209 | 0.1032 | -589.4245 | 0.18236 | -1186.2539 | 0.22277 | -1509.6028 | 0.27426 | -2005.3444 | 0.2855 | -2402.5016 | 0.32197 | -2632.3837 | 0.32979 | -3452.977 | 0.36136 | 2597.2542 | 0.44795 | 1393.6109 | 0.35422 | -128.3901 | 0.33927 | -230.228 | 0.34543 | -722.8409 | 0.30457 | 397.6109 | 0.82466 | 426.0856 | 0.8883 | 156.4865 | 0.81073 | 9.0569 | 0.83202 | -391.6863 | 0.33213 | 695.3482 | 0.31712 | -8.4276 | 0.27471 | -831.5381 | 0.29675 | -1039.1899 | 0.32905 | -1560.0919 | 0.2609 | 55.1701 | 0.10154 | 188.7538 | 0.14264 | -210.0616 | 0.055936 | 95.4801 | 0.062557 | 63.5691 | 0.2589 | 454.8216 | 0.3871 | -5.4102 | 0.33345 | -23.7761 | 0.37671 | -476.1992 | 0.28733 | -602.6314 | 0.29218 | -1335.9364 | 0.2778 | -1271.8531 | 0.32683 | -1896.4182 | 0.3371 | -2041.7344 | 0.37917 | -1910.2676 | 0.38447
568.3583 | 0.061758 | 237.4421 | 0.051256 | 745.2589 | 0.092295 | -197.567 | 0.069406 | -411.6537 | 0.083447 | -133.1865 | 0.29172 | -317.4714 | 0.29007 | -364.9638 | 0.31541 | -351.19 | 0.34127 | -214.3548 | 0.38413 | 277.0853 | 0.26113 | -442.2248 | 0.2141 | -308.244 | 0.18174 | -881.8186 | 0.2387 | -1176.25 | 0.34412 | -782.1492 | 0.17877 | -835.9873 | 0.20959 | -348.4911 | 0.10371 | -585.1611 | 0.18311 | -1182.593 | 0.22369 | -1498.8549 | 0.2746 | -1996.3569 | 0.28607 | -2394.2558 | 0.32226 | -2625.525 | 0.33048 | -3447.2658 | 0.36187 | 2613.6262 | 0.45114 | 1408.7411 | 0.35628 | -115.8149 | 0.34035 | -217.7832 | 0.34612 | -710.4008 | 0.30548 | 400.7934 | 0.82603 | 429.4526 | 0.88933 | 159.1671 | 0.81404 | 11.3299 | 0.8355 | -390.5205 | 0.33333 | 702.6448 | 0.31901 | -1.309 | 0.27614 | -825.3822 | 0.29703 | -1033.326 | 0.32974 | -1554.7188 | 0.26119 | 57.7676 | 0.10263 | 190.9525 | 0.14401 | -207.5607 | 0.056564 | 99.2744 | 0.063299 | 69.0607 | 0.25999 | 459.1608 | 0.38893 | -1.0223 | 0.33487 | -19.5961 | 0.37774 | -472.4508 | 0.28836 | -598.2134 | 0.29384 | -1326.5037 | 0.27848 | -1262.9935 | 0.3274 | -1889.1013 | 0.33761 | -2034.4398 | 0.37962 | -1902.6841 | 0.38545
572.8445 | 0.0629 | 242.1536 | 0.051998 | 751.1908 | 0.093094 | -189.5387 | 0.070091 | -404.0956 | 0.084817 | -129.9127 | 0.29224 | -314.6202 | 0.29064 | -362.0958 | 0.31627 | -348.7173 | 0.34184 | -211.3516 | 0.3847 | 282.2034 | 0.26193 | -436.7366 | 0.21535 | -302.8975 | 0.18271 | -876.3349 | 0.24013 | -1171.0147 | 0.34515 | -778.8133 | 0.17979 | -832.7809 | 0.21056 | -344.2614 | 0.10462 | -580.8977 | 0.18396 | -1178.9321 | 0.225 | -1488.1071 | 0.275 | -1987.3694 | 0.28659 | -2386.01 | 0.32255 | -2618.6663 | 0.33071 | -3441.5547 | 0.36261 | 2629.9983 | 0.45439 | 1423.8714 | 0.35839 | -103.2398 | 0.34087 | -205.3385 | 0.34703 | -697.9607 | 0.30616 | 403.9758 | 0.82711 | 432.8195 | 0.89047 | 161.8477 | 0.81701 | 13.6028 | 0.83807 | -389.3546 | 0.33505 | 709.9414 | 0.32072 | 5.8097 | 0.27723 | -819.2263 | 0.29772 | -1027.4621 | 0.33037 | -1549.3457 | 0.26187 | 60.3651 | 0.10365 | 193.1512 | 0.14532 | -205.0598 | 0.057192 | 103.0688 | 0.063756 | 74.5523 | 0.2617 | 463.4999 | 0.39047 | 3.3655 | 0.33602 | -15.4161 | 0.37939 | -468.7024 | 0.28938 | -593.7953 | 0.29515 | -1317.071 | 0.27894 | -1254.1338 | 0.3278 | -1881.7844 | 0.33818 | -2027.1452 | 0.38042 | -1895.1005 | 0.38647
577.3308 | 0.063927 | 246.8651 | 0.053025 | 757.1227 | 0.093836 | -181.5105 | 0.071005 | -396.5375 | 0.085559 | -126.6389 | 0.29304 | -311.7689 | 0.29132 | -359.2279 | 0.31695 | -346.2447 | 0.34252 | -208.3484 | 0.38527 | 287.3216 | 0.26273 | -431.2483 | 0.21684 | -297.551 | 0.18373 | -870.8513 | 0.24161 | -1165.7793 | 0.34606 | -775.4773 | 0.18111 | -829.5744 | 0.21199 | -340.0317 | 0.10576 | -576.6343 | 0.18505 | -1175.2712 | 0.22568 | -1477.3593 | 0.27546 | -1978.3819 | 0.28687 | -2377.7642 | 0.32323 | -2611.8076 | 0.33116 | -3435.8435 | 0.36353 | 2646.3703 | 0.45782 | 1439.0016 | 0.36045 | -90.6646 | 0.34184 | -192.8937 | 0.34812 | -685.5206 | 0.30719 | 407.1583 | 0.82865 | 436.1865 | 0.89138 | 164.5283 | 0.82038 | 15.8757 | 0.84098 | -388.1888 | 0.33682 | 717.2379 | 0.32243 | 12.9284 | 0.27837 | -813.0704 | 0.29829 | -1021.5983 | 0.33134 | -1543.9725 | 0.26227 | 62.9627 | 0.10514 | 195.3499 | 0.14612 | -202.559 | 0.05782 | 106.8631 | 0.064897 | 80.0439 | 0.26341 | 467.839 | 0.39224 | 7.7534 | 0.33699 | -11.2361 | 0.38071 | -464.954 | 0.29041 | -589.3772 | 0.29629 | -1307.6383 | 0.27985 | -1245.2742 | 0.32831 | -1874.4675 | 0.33904 | -2019.8506 | 0.38105 | -1887.517 | 0.38699
581.817 | 0.065011 | 251.5766 | 0.05468 | 763.0546 | 0.094692 | -173.4822 | 0.071747 | -388.9794 | 0.086244 | -123.3651 | 0.29372 | -308.9177 | 0.29172 | -356.36 | 0.31798 | -343.772 | 0.34304 | -205.3452 | 0.38636 | 292.4398 | 0.26341 | -425.7601 | 0.21781 | -292.2045 | 0.18453 | -865.3676 | 0.24269 | -1160.544 | 0.34737 | -772.1414 | 0.18191 | -826.368 | 0.21284 | -335.8019 | 0.10645 | -572.3708 | 0.1859 | -1171.6103 | 0.2266 | -1466.6115 | 0.27614 | -1969.3944 | 0.28756 | -2369.5184 | 0.32363 | -2604.9489 | 0.33191 | -3430.1323 | 0.36381 | 2662.7423 | 0.46033 | 1454.1318 | 0.36261 | -78.0895 | 0.34275 | -180.449 | 0.34926 | -673.0804 | 0.30793 | 410.3408 | 0.82985 | 439.5535 | 0.89241 | 167.2088 | 0.82477 | 18.1486 | 0.84378 | -387.0229 | 0.33881 | 724.5345 | 0.32374 | 20.047 | 0.27968 | -806.9144 | 0.29897 | -1015.7344 | 0.33219 | -1538.5994 | 0.26296 | 65.5602 | 0.10599 | 197.5486 | 0.14686 | -200.0581 | 0.058847 | 110.6574 | 0.066039 | 85.5355 | 0.26524 | 472.1782 | 0.39384 | 12.1412 | 0.33881 | -7.0561 | 0.38236 | -461.2056 | 0.29189 | -584.9591 | 0.2976 | -1298.2056 | 0.28037 | -1236.4145 | 0.32877 | -1867.1506 | 0.33961 | -2012.5561 | 0.38156 | -1879.9335 | 0.38796
586.3033 | 0.06621 | 256.2881 | 0.056792 | 768.9865 | 0.095662 | -165.454 | 0.07266 | -381.4213 | 0.086929 | -120.0913 | 0.29441 | -306.0664 | 0.29224 | -353.4921 | 0.31866 | -341.2994 | 0.34349 | -202.342 | 0.38733 | 297.558 | 0.26376 | -420.2718 | 0.21901 | -286.858 | 0.1855 | -859.884 | 0.24372 | -1155.3086 | 0.34903 | -768.8054 | 0.18299 | -823.1616 | 0.21353 | -331.5722 | 0.10725 | -568.1074 | 0.18642 | -1167.9494 | 0.22768 | -1455.8636 | 0.27666 | -1960.4069 | 0.28779 | -2361.2726 | 0.32426 | -2598.0902 | 0.33276 | -3424.4211 | 0.36444 | 2679.1144 | 0.46307 | 1469.262 | 0.36421 | -65.5144 | 0.34372 | -168.0043 | 0.3504 | -660.6403 | 0.30845 | 413.5233 | 0.83082 | 442.9205 | 0.89361 | 169.8894 | 0.82831 | 20.4215 | 0.846 | -385.8571 | 0.34058 | 731.8311 | 0.32586 | 27.1657 | 0.28082 | -800.7585 | 0.2996 | -1009.8706 | 0.33288 | -1533.2263 | 0.26387 | 68.1577 | 0.10708 | 199.7472 | 0.14806 | -197.5572 | 0.060217 | 114.4518 | 0.066838 | 91.0272 | 0.26661 | 476.5173 | 0.39589 | 16.529 | 0.3403 | -2.8761 | 0.38385 | -457.4572 | 0.29326 | -580.541 | 0.29914 | -1288.7728 | 0.28088 | -1227.5549 | 0.32939 | -1859.8337 | 0.34001 | -2005.2615 | 0.38202 | -1872.35 | 0.3887
590.7895 | 0.067466 | 260.9996 | 0.058105 | 774.9183 | 0.096918 | -157.4257 | 0.07363 | -373.8632 | 0.087785 | -116.8175 | 0.29509 | -303.2152 | 0.29321 | -350.6242 | 0.31941 | -338.8267 | 0.34446 | -199.3388 | 0.3883 | 302.6761 | 0.26444 | -414.7836 | 0.22026 | -281.5115 | 0.18607 | -854.4004 | 0.24492 | -1150.0733 | 0.34977 | -765.4694 | 0.18362 | -819.9552 | 0.21427 | -327.3424 | 0.10811 | -563.844 | 0.18733 | -1164.2885 | 0.22882 | -1445.1158 | 0.27711 | -1951.4194 | 0.28836 | -2353.0268 | 0.32454 | -2591.2315 | 0.33322 | -3418.7099 | 0.36507 | 2695.4864 | 0.46513 | 1484.3922 | 0.3657 | -52.9392 | 0.34469 | -155.5595 | 0.35177 | -648.2002 | 0.30942 | 416.7058 | 0.83151 | 446.2875 | 0.89458 | 172.57 | 0.83311 | 22.6945 | 0.8484 | -384.6912 | 0.34235 | 739.1277 | 0.32774 | 34.2843 | 0.28242 | -794.6026 | 0.29994 | -1004.0067 | 0.33362 | -1527.8532 | 0.26455 | 70.7552 | 0.10788 | 201.9459 | 0.14903 | -195.0564 | 0.061016 | 118.2461 | 0.067751 | 96.5188 | 0.26844 | 480.8565 | 0.39709 | 20.9169 | 0.34184 | 1.3039 | 0.38539 | -453.7088 | 0.29418 | -576.123 | 0.30074 | -1279.3401 | 0.28151 | -1218.6952 | 0.32991 | -1852.5167 | 0.34041 | -1997.9669 | 0.38293 | -1864.7665 | 0.38904
595.2758 | 0.068607 | 265.7111 | 0.059646 | 780.8502 | 0.097546 | -149.3975 | 0.074144 | -366.3051 | 0.08887 | -113.5437 | 0.29606 | -300.3639 | 0.29378 | -347.7563 | 0.32021 | -336.3541 | 0.34521 | -196.3356 | 0.38921 | 307.7943 | 0.26518 | -409.2954 | 0.22135 | -276.165 | 0.18721 | -848.9167 | 0.2464 | -1144.8379 | 0.3508 | -762.1335 | 0.18436 | -816.7488 | 0.21575 | -323.1127 | 0.1089 | -559.5806 | 0.18796 | -1160.6276 | 0.22957 | -1434.368 | 0.2778 | -1942.4319 | 0.28927 | -2344.7809 | 0.32523 | -2584.3728 | 0.33385 | -3412.9987 | 0.3657 | 2711.8584 | 0.46764 | 1499.5224 | 0.36764 | -40.3641 | 0.34589 | -143.1148 | 0.35257 | -635.7601 | 0.31005 | 419.8883 | 0.83219 | 449.6545 | 0.89532 | 175.2505 | 0.83727 | 24.9674 | 0.85057 | -383.5253 | 0.34378 | 746.4243 | 0.32894 | 41.403 | 0.28385 | -788.4467 | 0.30046 | -998.1428 | 0.33419 | -1522.48 | 0.26535 | 73.3528 | 0.10925 | 204.1446 | 0.15017 | -192.5555 | 0.06153 | 122.0404 | 0.068721 | 102.0104 | 0.26975 | 485.1956 | 0.3992 | 25.3047 | 0.34292 | 5.4839 | 0.3867 | -449.9604 | 0.29555 | -571.7049 | 0.30188 | -1269.9074 | 0.28242 | -1209.8356 | 0.33054 | -1845.1998 | 0.3411 | -1990.6723 | 0.38379 | -1857.1829 | 0.38995
599.762 | 0.069521 | 270.4226 | 0.061701 | 786.7821 | 0.09863 | -141.3692 | 0.074943 | -358.7471 | 0.089897 | -110.2699 | 0.29709 | -297.5127 | 0.29435 | -344.8883 | 0.32095 | -333.8814 | 0.34595 | -193.3324 | 0.39007 | 312.9125 | 0.26592 | -403.8071 | 0.22232 | -270.8185 | 0.18818 | -843.4331 | 0.24783 | -1139.6025 | 0.35166 | -758.7975 | 0.1851 | -813.5424 | 0.21667 | -318.8829 | 0.11016 | -555.3172 | 0.18887 | -1156.9667 | 0.23071 | -1423.6202 | 0.27825 | -1933.4444 | 0.2899 | -2336.5351 | 0.32591 | -2577.5141 | 0.33413 | -3407.2875 | 0.3661 | 2728.2305 | 0.47083 | 1514.6526 | 0.37015 | -27.7889 | 0.34709 | -130.6701 | 0.35411 | -623.3199 | 0.3113 | 423.0708 | 0.83305 | 453.0215 | 0.89618 | 177.9311 | 0.84064 | 27.2403 | 0.8524 | -382.3595 | 0.34555 | 753.7208 | 0.33059 | 48.5217 | 0.28522 | -782.2907 | 0.30114 | -992.279 | 0.33476 | -1517.1069 | 0.26621 | 75.9503 | 0.11005 | 206.3433 | 0.15183 | -190.0546 | 0.062329 | 125.8347 | 0.069406 | 107.502 | 0.2714 | 489.5348 | 0.40126 | 29.6926 | 0.34366 | 9.6639 | 0.38813 | -446.212 | 0.29658 | -567.2868 | 0.30308 | -1260.4747 | 0.28311 | -1200.9759 | 0.33122 | -1837.8829 | 0.34172 | -1983.3777 | 0.38436 | -1849.5994 | 0.39081
604.2483 | 0.070947 | 275.1341 | 0.064041 | 792.714 | 0.099372 | -133.341 | 0.075799 | -351.189 | 0.090753 | -106.9961 | 0.29795 | -294.6614 | 0.29458 | -342.0204 | 0.3214 | -331.4087 | 0.34669 | -190.3292 | 0.39104 | 318.0306 | 0.2665 | -398.3189 | 0.22329 | -265.472 | 0.18916 | -837.9494 | 0.24892 | -1134.3672 | 0.35348 | -755.4616 | 0.18579 | -810.3359 | 0.21787 | -314.6532 | 0.11136 | -551.0538 | 0.18961 | -1153.3058 | 0.23116 | -1412.8723 | 0.27871 | -1924.4569 | 0.29035 | -2328.2893 | 0.3266 | -2570.6554 | 0.33476 | -3401.5763 | 0.3665 | 2744.6025 | 0.47334 | 1529.7828 | 0.37232 | -15.2138 | 0.348 | -118.2253 | 0.35491 | -610.8798 | 0.31187 | 426.2532 | 0.83425 | 456.3885 | 0.89697 | 180.6117 | 0.84509 | 29.5132 | 0.85548 | -381.1936 | 0.34749 | 761.0174 | 0.33191 | 55.6403 | 0.2867 | -776.1348 | 0.30166 | -986.4151 | 0.33516 | -1511.7338 | 0.26667 | 78.5478 | 0.11119 | 208.542 | 0.15348 | -187.5537 | 0.063642 | 129.6291 | 0.070148 | 112.9936 | 0.273 | 493.8739 | 0.40377 | 34.0804 | 0.34458 | 13.8438 | 0.38995 | -442.4636 | 0.29743 | -562.8687 | 0.30422 | -1251.042 | 0.28362 | -1192.1163 | 0.33168 | -1830.566 | 0.34224 | -1976.0831 | 0.38499 | -1842.0159 | 0.39229
608.7345 | 0.071861 | 279.8456 | 0.066724 | 798.6459 | 0.10046 | -125.3127 | 0.07637 | -343.6309 | 0.09161 | -103.7223 | 0.29863 | -291.8102 | 0.29498 | -339.1525 | 0.32197 | -328.9361 | 0.34755 | -187.326 | 0.39224 | 323.1488 | 0.26718 | -392.8307 | 0.2242 | -260.1255 | 0.19013 | -832.4658 | 0.24971 | -1129.1318 | 0.35457 | -752.1256 | 0.1867 | -807.1295 | 0.21895 | -310.4235 | 0.11284 | -546.7904 | 0.19087 | -1149.645 | 0.23185 | -1402.1245 | 0.279 | -1915.4694 | 0.29075 | -2320.0435 | 0.327 | -2563.7967 | 0.33505 | -3395.8651 | 0.36689 | 2760.9746 | 0.47614 | 1544.913 | 0.37403 | -2.6386 | 0.34857 | -105.7806 | 0.35588 | -598.4397 | 0.31296 | 429.4357 | 0.83533 | 459.7554 | 0.8976 | 183.2923 | 0.84897 | 31.7862 | 0.85833 | -380.0278 | 0.35006 | 768.314 | 0.33356 | 62.759 | 0.28801 | -769.9789 | 0.30234 | -980.5512 | 0.3359 | -1506.3607 | 0.26718 | 81.1453 | 0.11221 | 210.7406 | 0.15497 | -185.0529 | 0.064441 | 133.4234 | 0.071347 | 118.4852 | 0.275 | 498.2131 | 0.40548 | 38.4682 | 0.34606 | 18.0238 | 0.39144 | -438.7153 | 0.29897 | -558.4506 | 0.30611 | -1241.6093 | 0.28402 | -1183.2566 | 0.33248 | -1823.2491 | 0.34269 | -1968.7885 | 0.38567 | -1834.4324 | 0.39287
613.2208 | 0.072546 | 284.5571 | 0.068664 | 804.5778 | 0.10177 | -117.2845 | 0.077055 | -336.0728 | 0.09218 | -100.4485 | 0.2996 | -288.9589 | 0.29561 | -336.2846 | 0.32306 | -326.4634 | 0.34823 | -184.3228 | 0.39326 | 328.267 | 0.26787 | -387.3424 | 0.22534 | -254.7789 | 0.19138 | -826.9821 | 0.25114 | -1123.8965 | 0.35576 | -748.7896 | 0.18767 | -803.9231 | 0.21998 | -306.1937 | 0.11353 | -542.527 | 0.19178 | -1145.9841 | 0.23299 | -1391.3767 | 0.27934 | -1906.4819 | 0.29121 | -2311.7977 | 0.32723 | -2556.938 | 0.3355 | -3390.1539 | 0.36741 | 2777.3466 | 0.47905 | 1560.0432 | 0.37666 | 9.9365 | 0.34954 | -93.3358 | 0.35748 | -585.9996 | 0.31404 | 432.6182 | 0.83602 | 463.1224 | 0.89846 | 185.9728 | 0.85297 | 34.0591 | 0.86176 | -378.8619 | 0.35177 | 775.6106 | 0.33505 | 69.8776 | 0.28944 | -763.823 | 0.3032 | -974.6874 | 0.33659 | -1500.9875 | 0.26792 | 83.7429 | 0.11347 | 212.9393 | 0.15616 | -182.552 | 0.065582 | 137.2177 | 0.072374 | 123.9768 | 0.27683 | 502.5522 | 0.40748 | 42.8561 | 0.34715 | 22.2038 | 0.39326 | -434.9669 | 0.3 | -554.0326 | 0.30719 | -1232.1766 | 0.2843 | -1174.397 | 0.33316 | -1815.9321 | 0.34332 | -1961.4939 | 0.38636 | -1826.8488 | 0.39349
617.7071 | 0.073858 | 289.2686 | 0.07129 | 810.5097 | 0.1024 | -109.2562 | 0.077454 | -328.5147 | 0.093037 | -97.1747 | 0.29989 | -286.1077 | 0.29629 | -333.4167 | 0.32352 | -323.9908 | 0.3488 | -181.3195 | 0.39429 | 333.3851 | 0.26849 | -381.8542 | 0.22648 | -249.4324 | 0.19247 | -821.4985 | 0.25234 | -1118.6611 | 0.35656 | -745.4537 | 0.18841 | -800.7167 | 0.22129 | -301.964 | 0.1145 | -538.2636 | 0.19258 | -1142.3232 | 0.23385 | -1380.6289 | 0.27985 | -1897.4944 | 0.29178 | -2303.5519 | 0.32791 | -2550.0793 | 0.33602 | -3384.4427 | 0.36787 | 2793.7186 | 0.48162 | 1575.1735 | 0.37894 | 22.5116 | 0.3504 | -80.8911 | 0.3585 | -573.5595 | 0.31518 | 435.8007 | 0.83676 | 466.4894 | 0.89954 | 188.6534 | 0.85668 | 36.332 | 0.8649 | -377.696 | 0.35348 | 782.9071 | 0.33682 | 76.9963 | 0.29024 | -757.6671 | 0.30405 | -968.8235 | 0.33693 | -1495.6144 | 0.26844 | 86.3404 | 0.11433 | 215.138 | 0.15753 | -180.0511 | 0.067009 | 141.012 | 0.073516 | 129.4684 | 0.27877 | 506.8914 | 0.40982 | 47.2439 | 0.34869 | 26.3838 | 0.39503 | -431.2185 | 0.3012 | -549.6145 | 0.3085 | -1222.7439 | 0.28493 | -1165.5373 | 0.33373 | -1808.6152 | 0.34389 | -1954.1994 | 0.3867 | -1819.2653 | 0.39475
622.1933 | 0.074715 | 293.9801 | 0.072945 | 816.4416 | 0.10382 | -101.228 | 0.078196 | -320.9566 | 0.09395 | -93.9009 | 0.30086 | -283.2564 | 0.29692 | -330.5487 | 0.32392 | -321.5181 | 0.34966 | -178.3163 | 0.39521 | 338.5033 | 0.26895 | -376.3659 | 0.22768 | -244.0859 | 0.19332 | -816.0149 | 0.25291 | -1113.4258 | 0.35793 | -742.1177 | 0.18938 | -797.5103 | 0.22232 | -297.7342 | 0.11553 | -534.0002 | 0.19332 | -1138.6623 | 0.23442 | -1369.881 | 0.28065 | -1888.5069 | 0.29235 | -2295.3061 | 0.32854 | -2543.2206 | 0.33636 | -3378.7315 | 0.36804 | 2810.0907 | 0.4843 | 1590.3037 | 0.38156 | 35.0868 | 0.35148 | -68.4464 | 0.36005 | -561.1193 | 0.31621 | 438.9832 | 0.83733 | 469.8564 | 0.90051 | 191.334 | 0.86005 | 38.6049 | 0.86792 | -376.5302 | 0.35537 | 790.2037 | 0.33796 | 84.115 | 0.29127 | -751.5111 | 0.30445 | -962.9597 | 0.33767 | -1490.2413 | 0.26929 | 88.9379 | 0.1153 | 217.3367 | 0.15822 | -177.5503 | 0.067865 | 144.8064 | 0.074772 | 134.96 | 0.28031 | 511.2305 | 0.41296 | 51.6318 | 0.34989 | 30.5638 | 0.39669 | -427.4701 | 0.30274 | -545.1964 | 0.30987 | -1213.3112 | 0.28573 | -1156.6777 | 0.33425 | -1801.2983 | 0.34446 | -1946.9048 | 0.3875 | -1811.6818 | 0.39572
626.6796 | 0.076313 | 298.6916 | 0.073973 | 822.3735 | 0.10502 | -93.1997 | 0.078767 | -313.3986 | 0.095491 | -90.6271 | 0.30154 | -280.4052 | 0.29749 | -327.6808 | 0.32426 | -319.0455 | 0.34989 | -175.3131 | 0.39629 | 343.6215 | 0.26963 | -370.8777 | 0.22842 | -238.7394 | 0.19435 | -810.5312 | 0.25445 | -1108.1904 | 0.35879 | -738.7818 | 0.19001 | -794.3039 | 0.22323 | -293.5045 | 0.11667 | -529.7368 | 0.19412 | -1135.0014 | 0.23487 | -1359.1332 | 0.28128 | -1879.5194 | 0.29269 | -2287.0603 | 0.32917 | -2536.3619 | 0.33687 | -3373.0203 | 0.36878 | 2826.4627 | 0.48699 | 1605.4339 | 0.38311 | 47.6619 | 0.35268 | -56.0016 | 0.36204 | -548.6792 | 0.31695 | 442.1657 | 0.8383 | 473.2234 | 0.90126 | 194.0145 | 0.86313 | 40.8779 | 0.87243 | -375.3643 | 0.35725 | 797.5003 | 0.33927 | 91.2336 | 0.29264 | -745.3552 | 0.30479 | -957.0958 | 0.3383 | -1484.8681 | 0.26998 | 91.5354 | 0.11615 | 219.5354 | 0.15953 | -175.0494 | 0.069007 | 148.6007 | 0.075913 | 140.4517 | 0.28225 | 515.5696 | 0.41507 | 56.0196 | 0.35108 | 34.7438 | 0.39789 | -423.7217 | 0.30394 | -540.7783 | 0.31102 | -1203.8785 | 0.28653 | -1147.818 | 0.33493 | -1793.9814 | 0.34486 | -1939.6102 | 0.38818 | -1804.0983 | 0.39652
631.1658 | 0.07734 | 303.4031 | 0.075342 | 828.3054 | 0.10571 | -85.1715 | 0.079795 | -305.8405 | 0.096804 | -87.3533 | 0.30234 | -277.5539 | 0.298 | -324.8129 | 0.32523 | -316.5728 | 0.35046 | -172.3099 | 0.39703 | 348.7397 | 0.27021 | -365.3895 | 0.22945 | -233.3929 | 0.19538 | -805.0476 | 0.25514 | -1102.955 | 0.3601 | -735.4458 | 0.19098 | -791.0974 | 0.22432 | -289.2747 | 0.11769 | -525.4734 | 0.19475 | -1131.3405 | 0.23607 | -1348.3854 | 0.28185 | -1870.5319 | 0.29321 | -2278.8145 | 0.32957 | -2529.5032 | 0.33716 | -3367.3091 | 0.36935 | 2842.8347 | 0.48904 | 1620.5641 | 0.3855 | 60.2371 | 0.35394 | -43.5569 | 0.36364 | -536.2391 | 0.31787 | 445.3482 | 0.83927 | 476.5904 | 0.90177 | 196.6951 | 0.8661 | 43.1508 | 0.87631 | -374.1985 | 0.35856 | 804.7969 | 0.34121 | 98.3523 | 0.29384 | -739.1993 | 0.30554 | -951.2319 | 0.3387 | -1479.495 | 0.27043 | 94.133 | 0.11724 | 221.7341 | 0.16045 | -172.5485 | 0.070034 | 152.395 | 0.076598 | 145.9433 | 0.28373 | 519.9088 | 0.41724 | 60.4074 | 0.35217 | 38.9238 | 0.39937 | -419.9733 | 0.30537 | -536.3602 | 0.31227 | -1194.4458 | 0.28704 | -1138.9584 | 0.33539 | -1786.6645 | 0.34521 | -1932.3156 | 0.38853 | -1796.5148 | 0.39755
635.6521 | 0.078938 | 308.1146 | 0.076484 | 834.2373 | 0.10685 | -77.1432 | 0.080993 | -298.2824 | 0.097888 | -84.0795 | 0.3028 | -274.7027 | 0.2992 | -321.945 | 0.32574 | -314.1002 | 0.3512 | -169.3067 | 0.39817 | 353.8578 | 0.27089 | -359.9012 | 0.23059 | -228.0464 | 0.19732 | -799.5639 | 0.25639 | -1097.7197 | 0.36096 | -732.1098 | 0.19178 | -787.891 | 0.22568 | -285.045 | 0.11861 | -521.21 | 0.19543 | -1127.6796 | 0.23693 | -1337.6376 | 0.28225 | -1861.5444 | 0.29344 | -2270.5687 | 0.32997 | -2522.6445 | 0.33767 | -3361.5979 | 0.36998 | 2859.2068 | 0.49155 | 1635.6943 | 0.38818 | 72.8122 | 0.35514 | -31.1122 | 0.3653 | -523.799 | 0.31884 | 448.5306 | 0.84024 | 479.9574 | 0.90223 | 199.3757 | 0.86889 | 45.4237 | 0.88031 | -373.0326 | 0.36079 | 812.0934 | 0.34275 | 105.4709 | 0.29441 | -733.0434 | 0.30634 | -945.3681 | 0.33916 | -1474.1219 | 0.27135 | 96.7305 | 0.11809 | 223.9327 | 0.16221 | -170.0476 | 0.071005 | 156.1893 | 0.077454 | 151.4349 | 0.28533 | 524.2479 | 0.41929 | 64.7953 | 0.35371 | 43.1038 | 0.4008 | -416.2249 | 0.30656 | -531.9421 | 0.3137 | -1185.0131 | 0.28756 | -1130.0987 | 0.33607 | -1779.3476 | 0.34583 | -1925.021 | 0.38944 | -1788.9312 | 0.39852
640.1383 | 0.08105 | 312.8261 | 0.077968 | 840.1692 | 0.10782 | -69.115 | 0.081678 | -290.7243 | 0.099144 | -80.8057 | 0.30371 | -271.8514 | 0.29971 | -319.0771 | 0.32677 | -311.6275 | 0.35177 | -166.3035 | 0.39926 | 358.976 | 0.27152 | -354.413 | 0.23156 | -222.6999 | 0.19897 | -794.0803 | 0.25759 | -1092.4843 | 0.36216 | -728.7739 | 0.19281 | -784.6846 | 0.22643 | -280.8153 | 0.11958 | -516.9466 | 0.19589 | -1124.0187 | 0.23756 | -1326.8897 | 0.28282 | -1852.5569 | 0.29366 | -2262.3229 | 0.33037 | -2515.7858 | 0.3383 | -3355.8867 | 0.37078 | 2875.5788 | 0.49384 | 1650.8245 | 0.39058 | 85.3874 | 0.35611 | -18.6674 | 0.36684 | -511.3588 | 0.31963 | 451.7131 | 0.84127 | 483.3244 | 0.9028 | 202.0562 | 0.87158 | 47.6966 | 0.88402 | -371.8668 | 0.36221 | 819.39 | 0.34435 | 112.5896 | 0.29566 | -726.8875 | 0.30708 | -939.5042 | 0.33955 | -1468.7488 | 0.27237 | 99.328 | 0.11889 | 226.1314 | 0.16364 | -167.5468 | 0.072374 | 159.9837 | 0.078082 | 156.9265 | 0.28682 | 528.5871 | 0.42118 | 69.1831 | 0.35542 | 47.2838 | 0.40211 | -412.4765 | 0.30793 | -527.5241 | 0.31541 | -1175.5804 | 0.2879 | -1121.2391 | 0.3367 | -1772.0306 | 0.34646 | -1917.7264 | 0.39001 | -1781.3477 | 0.39943
644.6246 | 0.083276 | 317.5377 | 0.079167 | 846.101 | 0.10879 | -61.0867 | 0.082648 | -283.1662 | 0.099886 | -77.5319 | 0.30451 | -269.0002 | 0.30006 | -316.2091 | 0.32734 | -309.1549 | 0.35223 | -163.3003 | 0.39983 | 364.0942 | 0.27192 | -348.9248 | 0.23333 | -217.3534 | 0.20046 | -788.5966 | 0.25845 | -1087.249 | 0.36376 | -725.4379 | 0.19406 | -781.4782 | 0.2274 | -276.5855 | 0.12026 | -512.6832 | 0.19669 | -1120.3578 | 0.23853 | -1316.1419 | 0.28345 | -1843.5694 | 0.29441 | -2254.0771 | 0.33065 | -2508.9271 | 0.33847 | -3350.1755 | 0.3714 | 2891.9508 | 0.49629 | 1665.9547 | 0.39326 | 97.9625 | 0.35719 | -6.2227 | 0.36849 | -498.9187 | 0.32089 | 454.8956 | 0.84184 | 486.6914 | 0.9032 | 204.7368 | 0.87329 | 49.9695 | 0.88796 | -370.7009 | 0.36393 | 826.6866 | 0.34583 | 119.7083 | 0.29646 | -720.7315 | 0.30782 | -933.6404 | 0.34007 | -1463.3756 | 0.27329 | 101.9255 | 0.12055 | 228.3301 | 0.16495 | -165.0459 | 0.073687 | 163.778 | 0.079167 | 162.4181 | 0.28898 | 532.9262 | 0.42346 | 73.571 | 0.35731 | 51.4638 | 0.40325 | -408.7281 | 0.30908 | -523.106 | 0.31672 | -1166.1477 | 0.28858 | -1112.3794 | 0.33721 | -1764.7137 | 0.34703 | -1910.4318 | 0.39081 | -1773.7642 | 0.40051
649.1108 | 0.085103 | 322.2492 | 0.080422 | 852.0329 | 0.1097 | -53.0585 | 0.083505 | -275.6081 | 0.10097 | -74.2581 | 0.30554 | -266.149 | 0.30046 | -313.3412 | 0.32768 | -306.6822 | 0.35303 | -160.2971 | 0.40114 | 369.2123 | 0.27277 | -343.4365 | 0.23499 | -212.0069 | 0.20205 | -783.113 | 0.25965 | -1082.0136 | 0.3645 | -722.102 | 0.19509 | -778.2718 | 0.22808 | -272.3558 | 0.12106 | -508.4198 | 0.19726 | -1116.6969 | 0.23921 | -1305.3941 | 0.28396 | -1834.5819 | 0.29475 | -2245.8313 | 0.33111 | -2502.0684 | 0.33887 | -3344.4643 | 0.37226 | 2908.3229 | 0.4984 | 1681.0849 | 0.39503 | 110.5376 | 0.35833 | 6.222 | 0.37009 | -486.4786 | 0.32203 | 458.0781 | 0.84264 | 490.0583 | 0.90382 | 207.4174 | 0.87506 | 52.2425 | 0.89195 | -369.535 | 0.36513 | 833.9832 | 0.34692 | 126.8269 | 0.29755 | -714.5756 | 0.30856 | -927.7765 | 0.3407 | -1458.0025 | 0.27409 | 104.5231 | 0.12123 | 230.5288 | 0.16695 | -162.545 | 0.074943 | 167.5723 | 0.079966 | 167.9097 | 0.29115 | 537.2654 | 0.4258 | 77.9588 | 0.35873 | 55.6438 | 0.40445 | -404.9797 | 0.31056 | -518.6879 | 0.31787 | -1156.715 | 0.28887 | -1103.5198 | 0.33767 | -1757.3968 | 0.34772 | -1903.1372 | 0.39144 | -1766.1807 | 0.40171
653.5971 | 0.087272 | 326.9607 | 0.081393 | 857.9648 | 0.11062 | -45.0302 | 0.084589 | -268.0501 | 0.10188 | -70.9843 | 0.30651 | -263.2977 | 0.30108 | -310.4733 | 0.32854 | -304.2096 | 0.35377 | -157.2939 | 0.40194 | 374.3305 | 0.27363 | -337.9483 | 0.23682 | -206.6604 | 0.20371 | -777.6294 | 0.26039 | -1076.7783 | 0.36592 | -718.766 | 0.19606 | -775.0654 | 0.229 | -268.126 | 0.1222 | -504.1564 | 0.19829 | -1113.036 | 0.24001 | -1294.6462 | 0.28465 | -1825.5944 | 0.29509 | -2237.5855 | 0.33168 | -2495.2096 | 0.3395 | -3338.7531 | 0.37312 | 2924.6949 | 0.50051 | 1696.2151 | 0.39789 | 123.1128 | 0.3593 | 18.6668 | 0.37158 | -474.0385 | 0.32283 | 461.2606 | 0.84355 | 493.4253 | 0.90428 | 210.098 | 0.87711 | 54.5154 | 0.89463 | -368.3692 | 0.36689 | 841.2798 | 0.3484 | 133.9456 | 0.29869 | -708.4197 | 0.30919 | -921.9126 | 0.34092 | -1452.6294 | 0.27494 | 107.1206 | 0.12226 | 232.7275 | 0.16866 | -160.0442 | 0.076084 | 171.3666 | 0.080765 | 173.4013 | 0.29287 | 541.6045 | 0.42797 | 82.3466 | 0.36027 | 59.8237 | 0.40588 | -401.2313 | 0.31204 | -514.2698 | 0.31889 | -1147.2823 | 0.28938 | -1094.6601 | 0.33818 | -1750.0799 | 0.34817 | -1895.8426 | 0.39195 | -1758.5971 | 0.40234
658.0833 | 0.090011 | 331.6722 | 0.08242 | 863.8967 | 0.11124 | -37.002 | 0.085445 | -260.492 | 0.10331 | -67.7105 | 0.30748 | -260.4465 | 0.30183 | -307.6054 | 0.32888 | -301.7369 | 0.35439 | -154.2907 | 0.40274 | 379.4487 | 0.27471 | -332.46 | 0.23887 | -201.3139 | 0.20554 | -772.1457 | 0.26176 | -1071.5429 | 0.36701 | -715.43 | 0.19675 | -771.8589 | 0.22991 | -263.8963 | 0.12334 | -499.893 | 0.19897 | -1109.3751 | 0.2407 | -1283.8984 | 0.28527 | -1816.6069 | 0.29555 | -2229.3397 | 0.33185 | -2488.3509 | 0.34001 | -3333.0419 | 0.37334 | 2941.0669 | 0.50223 | 1711.3454 | 0.40017 | 135.6879 | 0.36005 | 31.1115 | 0.37277 | -461.5984 | 0.32409 | 464.4431 | 0.84446 | 496.7923 | 0.90479 | 212.7785 | 0.87922 | 56.7883 | 0.89675 | -367.2033 | 0.36838 | 848.5763 | 0.34943 | 141.0642 | 0.29954 | -702.2638 | 0.3097 | -916.0488 | 0.34189 | -1447.2563 | 0.27591 | 109.7181 | 0.12323 | 234.9261 | 0.17009 | -157.5433 | 0.07774 | 175.161 | 0.081507 | 178.8929 | 0.29463 | 545.9437 | 0.43048 | 86.7345 | 0.36182 | 64.0037 | 0.40651 | -397.483 | 0.31364 | -509.8517 | 0.31992 | -1137.8496 | 0.29013 | -1085.8004 | 0.33881 | -1742.763 | 0.34857 | -1888.5481 | 0.39287 | -1751.0136 | 0.40348
662.5696 | 0.092066 | 336.3837 | 0.083847 | 869.8286 | 0.11199 | -28.9737 | 0.086416 | -252.9339 | 0.10411 | -64.4366 | 0.3085 | -257.5952 | 0.30223 | -304.7375 | 0.32951 | -299.2643 | 0.35497 | -151.2875 | 0.40342 | 384.5668 | 0.27529 | -326.9718 | 0.24047 | -195.9674 | 0.20736 | -766.6621 | 0.26273 | -1066.3076 | 0.36826 | -712.0941 | 0.19743 | -768.6525 | 0.23082 | -259.6665 | 0.12443 | -495.6296 | 0.20017 | -1105.7142 | 0.24195 | -1273.1506 | 0.28579 | -1807.6194 | 0.29635 | -2221.0939 | 0.33253 | -2481.4922 | 0.34035 | -3327.3307 | 0.37386 | 2957.439 | 0.50457 | 1726.4756 | 0.40291 | 148.2631 | 0.3617 | 43.5563 | 0.37403 | -449.1582 | 0.32517 | 467.6256 | 0.84526 | 500.1593 | 0.90514 | 215.4591 | 0.88076 | 59.0612 | 0.89857 | -366.0375 | 0.36981 | 855.8729 | 0.35114 | 148.1829 | 0.3012 | -696.1078 | 0.31045 | -910.1849 | 0.34229 | -1441.8831 | 0.27666 | 112.3157 | 0.12374 | 237.1248 | 0.1722 | -155.0424 | 0.078653 | 178.9553 | 0.082648 | 184.3845 | 0.29629 | 550.2828 | 0.43248 | 91.1223 | 0.36318 | 68.1837 | 0.40788 | -393.7346 | 0.31547 | -505.4337 | 0.32123 | -1128.4169 | 0.29081 | -1076.9408 | 0.33933 | -1735.4461 | 0.34892 | -1881.2535 | 0.39355 | -1743.4301 | 0.40479
667.0559 | 0.095148 | 341.0952 | 0.084703 | 875.7605 | 0.11296 | -20.9455 | 0.087443 | -245.3758 | 0.10514 | -61.1628 | 0.30987 | -254.744 | 0.30291 | -301.8695 | 0.32985 | -296.7916 | 0.35519 | -148.2843 | 0.40428 | 389.685 | 0.27608 | -321.4836 | 0.24189 | -190.6209 | 0.20902 | -761.1784 | 0.2633 | -1061.0722 | 0.36986 | -708.7581 | 0.19812 | -765.4461 | 0.23179 | -255.4368 | 0.12546 | -491.3662 | 0.20114 | -1102.0533 | 0.24269 | -1262.4028 | 0.28636 | -1798.6319 | 0.29686 | -2212.8481 | 0.33276 | -2474.6335 | 0.34092 | -3321.6195 | 0.37443 | 2973.811 | 0.50725 | 1741.6058 | 0.40537 | 160.8382 | 0.36273 | 56.001 | 0.3754 | -436.7181 | 0.32586 | 470.808 | 0.84635 | 503.5263 | 0.90599 | 218.1397 | 0.88242 | 61.3342 | 0.90011 | -364.8716 | 0.371 | 863.1695 | 0.35211 | 155.3015 | 0.30251 | -689.9519 | 0.31119 | -904.3211 | 0.34309 | -1436.51 | 0.27768 | 114.9132 | 0.12432 | 239.3235 | 0.17409 | -152.5415 | 0.079224 | 182.7496 | 0.083733 | 189.8762 | 0.29789 | 554.622 | 0.43402 | 95.5102 | 0.36461 | 72.3637 | 0.40959 | -389.9862 | 0.31707 | -501.0156 | 0.32237 | -1118.9842 | 0.29121 | -1068.0811 | 0.33995 | -1728.1291 | 0.34926 | -1873.9589 | 0.39424 | -1735.8466 | 0.40622
671.5421 | 0.098059 | 345.8067 | 0.085502 | 881.6924 | 0.11381 | -12.9172 | 0.088356 | -237.8177 | 0.10639 | -57.889 | 0.31039 | -251.8927 | 0.30331 | -299.0016 | 0.33082 | -294.319 | 0.35559 | -145.2811 | 0.40548 | 394.8032 | 0.27671 | -315.9953 | 0.24384 | -185.2744 | 0.21102 | -755.6948 | 0.26416 | -1055.8368 | 0.37118 | -705.4222 | 0.19892 | -762.2397 | 0.23259 | -251.2071 | 0.12648 | -487.1028 | 0.20228 | -1098.3924 | 0.24378 | -1251.6549 | 0.28693 | -1789.6444 | 0.29726 | -2204.6023 | 0.33322 | -2467.7748 | 0.3415 | -3315.9083 | 0.375 | 2990.183 | 0.50999 | 1756.736 | 0.40788 | 173.4134 | 0.36404 | 68.4457 | 0.37694 | -424.278 | 0.32683 | 473.9905 | 0.8472 | 506.8933 | 0.90656 | 220.8202 | 0.88413 | 63.6071 | 0.90154 | -363.7057 | 0.37289 | 870.4661 | 0.35342 | 162.4202 | 0.30354 | -683.796 | 0.31182 | -898.4572 | 0.34338 | -1431.1369 | 0.27831 | 117.5107 | 0.12494 | 241.5222 | 0.17608 | -150.0407 | 0.080251 | 186.5439 | 0.084932 | 195.3678 | 0.29971 | 558.9611 | 0.43573 | 99.898 | 0.36627 | 76.5437 | 0.41079 | -386.2378 | 0.31901 | -496.5975 | 0.32363 | -1109.5515 | 0.29201 | -1059.2215 | 0.34058 | -1720.8122 | 0.34971 | -1866.6643 | 0.39503 | -1728.263 | 0.40759
676.0284 | 0.10126 | 350.5182 | 0.08613 | 887.6243 | 0.11455 | -4.889 | 0.089155 | -230.2596 | 0.10748 | -54.6152 | 0.31113 | -249.0415 | 0.30411 | -296.1337 | 0.33134 | -291.8463 | 0.35616 | -142.2779 | 0.40605 | 399.9213 | 0.27757 | -310.5071 | 0.24561 | -179.9279 | 0.21455 | -750.2111 | 0.26524 | -1050.6015 | 0.37197 | -702.0862 | 0.19983 | -759.0333 | 0.23396 | -246.9773 | 0.12791 | -482.8394 | 0.2032 | -1094.7315 | 0.24509 | -1240.9071 | 0.28761 | -1780.6569 | 0.29789 | -2196.3565 | 0.33356 | -2460.9161 | 0.34218 | -3310.1971 | 0.37534 | 3006.5551 | 0.51261 | 1771.8662 | 0.41039 | 185.9885 | 0.36587 | 80.8905 | 0.37922 | -411.8379 | 0.3278 | 477.173 | 0.84817 | 510.2603 | 0.90719 | 223.5008 | 0.88516 | 65.88 | 0.90291 | -362.5399 | 0.37414 | 877.7626 | 0.35474 | 169.5389 | 0.30479 | -677.6401 | 0.31279 | -892.5933 | 0.34366 | -1425.7638 | 0.27951 | 120.1082 | 0.12574 | 243.7209 | 0.17854 | -147.5398 | 0.08105 | 190.3383 | 0.086016 | 200.8594 | 0.30166 | 563.3003 | 0.43779 | 104.2858 | 0.36809 | 80.7237 | 0.41176 | -382.4894 | 0.32026 | -492.1794 | 0.3242 | -1100.1188 | 0.29292 | -1050.3618 | 0.34144 | -1713.4953 | 0.35011 | -1859.3697 | 0.39549 | -1720.6795 | 0.40868
680.5146 | 0.10434 | 355.2297 | 0.087329 | 893.5562 | 0.1157 | 3.1393 | 0.090297 | -222.7016 | 0.10856 | -51.3414 | 0.31216 | -246.1902 | 0.30468 | -293.2658 | 0.33162 | -289.3737 | 0.35668 | -139.2747 | 0.40656 | 405.0395 | 0.27882 | -305.0189 | 0.24772 | -174.5814 | 0.21741 | -744.7275 | 0.26638 | -1045.3661 | 0.37312 | -698.7502 | 0.20063 | -755.8268 | 0.23465 | -242.7476 | 0.12939 | -478.576 | 0.20434 | -1091.0706 | 0.24572 | -1230.1593 | 0.28813 | -1771.6694 | 0.29846 | -2188.1106 | 0.33413 | -2454.0574 | 0.34264 | -3304.4859 | 0.3758 | 3022.9271 | 0.51473 | 1786.9964 | 0.41279 | 198.5636 | 0.36701 | 93.3352 | 0.38088 | -399.3978 | 0.32865 | 480.3555 | 0.84869 | 513.6273 | 0.90788 | 226.1814 | 0.88613 | 68.1529 | 0.90428 | -361.374 | 0.37546 | 885.0592 | 0.35588 | 176.6575 | 0.30628 | -671.4842 | 0.31358 | -886.7295 | 0.34429 | -1420.3906 | 0.28002 | 122.7058 | 0.12683 | 245.9195 | 0.18054 | -145.0389 | 0.081906 | 194.1326 | 0.087215 | 206.351 | 0.3032 | 567.6394 | 0.43978 | 108.6737 | 0.37021 | 84.9037 | 0.41336 | -378.741 | 0.32175 | -487.7613 | 0.32557 | -1090.6861 | 0.29349 | -1041.5022 | 0.34201 | -1706.1784 | 0.35086 | -1852.0751 | 0.39606 | -1713.096 | 0.40999
685.0009 | 0.10759 | 359.9412 | 0.088413 | 899.4881 | 0.11644 | 11.1675 | 0.091495 | -215.1435 | 0.10965 | -48.0676 | 0.31301 | -243.339 | 0.30525 | -290.3979 | 0.33231 | -286.901 | 0.35708 | -136.2714 | 0.40748 | 410.1577 | 0.27951 | -299.5306 | 0.24977 | -169.2348 | 0.22009 | -739.2439 | 0.26735 | -1040.1308 | 0.37414 | -695.4143 | 0.20148 | -752.6204 | 0.23562 | -238.5178 | 0.13094 | -474.3126 | 0.20542 | -1087.4097 | 0.2468 | -1219.4115 | 0.28898 | -1762.6819 | 0.2988 | -2179.8648 | 0.3347 | -2447.1987 | 0.34321 | -3298.7748 | 0.37637 | 3039.2992 | 0.51707 | 1802.1266 | 0.41541 | 211.1388 | 0.36849 | 105.7799 | 0.38242 | -386.9576 | 0.32991 | 483.538 | 0.84943 | 516.9943 | 0.90833 | 228.8619 | 0.88721 | 70.4259 | 0.90639 | -360.2082 | 0.3766 | 892.3558 | 0.35731 | 183.7762 | 0.30805 | -665.3282 | 0.31416 | -880.8656 | 0.34492 | -1415.0175 | 0.28059 | 125.3033 | 0.12791 | 248.1182 | 0.18236 | -142.5381 | 0.082705 | 197.9269 | 0.088185 | 211.8426 | 0.30519 | 571.9785 | 0.44184 | 113.0615 | 0.3714 | 89.0837 | 0.41433 | -374.9926 | 0.32277 | -483.3433 | 0.32671 | -1081.2533 | 0.29406 | -1032.6425 | 0.34269 | -1698.8615 | 0.35103 | -1844.7805 | 0.39669 | -1705.5125 | 0.4113
689.4871 | 0.11084 | 364.6527 | 0.089269 | 905.42 | 0.11752 | 19.1958 | 0.092295 | -207.5854 | 0.11073 | -44.7938 | 0.31416 | -240.4877 | 0.30576 | -287.5299 | 0.33322 | -284.4284 | 0.35759 | -133.2682 | 0.40862 | 415.2759 | 0.27979 | -294.0424 | 0.252 | -163.8883 | 0.22203 | -733.7602 | 0.26804 | -1034.8954 | 0.37506 | -692.0783 | 0.20268 | -749.414 | 0.23642 | -234.2881 | 0.13225 | -470.0492 | 0.20639 | -1083.7488 | 0.24772 | -1208.6636 | 0.28938 | -1753.6944 | 0.29909 | -2171.619 | 0.33505 | -2440.34 | 0.34355 | -3293.0636 | 0.37723 | 3055.6712 | 0.51895 | 1817.2568 | 0.41849 | 223.7139 | 0.37061 | 118.2247 | 0.38447 | -374.5175 | 0.33076 | 486.7205 | 0.85017 | 520.3612 | 0.90885 | 231.5425 | 0.88864 | 72.6988 | 0.90753 | -359.0423 | 0.37791 | 899.6524 | 0.35925 | 190.8948 | 0.30965 | -659.1723 | 0.3145 | -875.0018 | 0.34538 | -1409.6444 | 0.28128 | 127.9008 | 0.129 | 250.3169 | 0.1843 | -140.0372 | 0.08339 | 201.7213 | 0.089726 | 217.3342 | 0.30685 | 576.3177 | 0.44389 | 117.4494 | 0.37295 | 93.2637 | 0.41535 | -371.2442 | 0.3242 | -478.9252 | 0.32763 | -1071.8206 | 0.29463 | -1023.7829 | 0.34309 | -1691.5445 | 0.35126 | -1837.4859 | 0.39732 | -1697.929 | 0.41227
693.9734 | 0.1141 | 369.3642 | 0.090354 | 911.3519 | 0.11889 | 27.224 | 0.093379 | -200.0273 | 0.11233 | -41.52 | 0.31495 | -237.6365 | 0.30645 | -284.662 | 0.33419 | -281.9557 | 0.35799 | -130.265 | 0.4097 | 420.394 | 0.28076 | -288.5541 | 0.25439 | -158.5418 | 0.2242 | -728.2766 | 0.26918 | -1029.6601 | 0.37574 | -688.7424 | 0.20308 | -746.2076 | 0.2371 | -230.0583 | 0.13368 | -465.7858 | 0.20748 | -1080.0879 | 0.2488 | -1197.9158 | 0.28995 | -1744.7069 | 0.2996 | -2163.3732 | 0.33567 | -2433.4813 | 0.34406 | -3287.3524 | 0.37791 | 3072.0432 | 0.52072 | 1832.387 | 0.4214 | 236.2891 | 0.37277 | 130.6694 | 0.3867 | -362.0774 | 0.33185 | 489.903 | 0.8508 | 523.7282 | 0.9097 | 234.2231 | 0.88961 | 74.9717 | 0.90908 | -357.8765 | 0.37882 | 906.9489 | 0.3605 | 198.0135 | 0.31113 | -653.0164 | 0.31535 | -869.1379 | 0.346 | -1404.2712 | 0.28191 | 130.4983 | 0.12979 | 252.5156 | 0.18647 | -137.5363 | 0.084703 | 205.5156 | 0.090982 | 222.8258 | 0.30811 | 580.6568 | 0.44606 | 121.8372 | 0.37432 | 97.4437 | 0.41632 | -367.4958 | 0.32529 | -474.5071 | 0.32888 | -1062.3879 | 0.29538 | -1014.9232 | 0.34406 | -1684.2276 | 0.35188 | -1830.1913 | 0.398 | -1690.3454 | 0.41353
698.4596 | 0.11655 | 374.0757 | 0.091039 | 917.2837 | 0.12003 | 35.2522 | 0.094349 | -192.4692 | 0.11301 | -38.2462 | 0.31592 | -234.7852 | 0.30702 | -281.7941 | 0.33487 | -279.4831 | 0.35856 | -127.2618 | 0.41062 | 425.5122 | 0.28162 | -283.0659 | 0.25639 | -153.1953 | 0.22723 | -722.7929 | 0.27038 | -1024.4247 | 0.3766 | -685.4064 | 0.20411 | -743.0012 | 0.2379 | -225.8286 | 0.13453 | -461.5224 | 0.2085 | -1076.427 | 0.25011 | -1187.168 | 0.29064 | -1735.7194 | 0.29994 | -2155.1274 | 0.33647 | -2426.6226 | 0.34452 | -3281.6412 | 0.37837 | 3088.4153 | 0.52346 | 1847.5172 | 0.42449 | 248.8642 | 0.37449 | 143.1141 | 0.38893 | -349.6373 | 0.33282 | 493.0854 | 0.85143 | 527.0952 | 0.91062 | 236.9037 | 0.89064 | 77.2446 | 0.91033 | -356.7106 | 0.38002 | 914.2455 | 0.36176 | 205.1322 | 0.31204 | -646.8605 | 0.31592 | -863.274 | 0.3468 | -1398.8981 | 0.28236 | 133.0959 | 0.13071 | 254.7143 | 0.18784 | -135.0355 | 0.085616 | 209.3099 | 0.092409 | 228.3174 | 0.30987 | 584.996 | 0.4476 | 126.225 | 0.3754 | 101.6236 | 0.41684 | -363.7474 | 0.32671 | -470.089 | 0.32997 | -1052.9552 | 0.29589 | -1006.0636 | 0.34458 | -1676.9107 | 0.35234 | -1822.8968 | 0.39857 | -1682.7619 | 0.41495
702.9459 | 0.11895 | 378.7872 | 0.091553 | 923.2156 | 0.12112 | 43.2805 | 0.095263 | -184.9111 | 0.11444 | -34.9724 | 0.31712 | -231.934 | 0.30793 | -278.9262 | 0.33579 | -277.0104 | 0.35896 | -124.2586 | 0.41136 | 430.6304 | 0.28242 | -277.5777 | 0.25816 | -147.8488 | 0.23111 | -717.3093 | 0.27146 | -1019.1893 | 0.37745 | -682.0704 | 0.20502 | -739.7948 | 0.2387 | -221.5989 | 0.13545 | -457.259 | 0.20976 | -1072.7661 | 0.25108 | -1176.4202 | 0.2911 | -1726.7319 | 0.30063 | -2146.8816 | 0.33704 | -2419.7639 | 0.34515 | -3275.93 | 0.37888 | 3104.7873 | 0.5262 | 1862.6475 | 0.42728 | 261.4394 | 0.37597 | 155.5589 | 0.39138 | -337.1971 | 0.3335 | 496.2679 | 0.85228 | 530.4622 | 0.91119 | 239.5842 | 0.89178 | 79.5175 | 0.91182 | -355.5447 | 0.38174 | 921.5421 | 0.36301 | 212.2508 | 0.31341 | -640.7046 | 0.31678 | -857.4102 | 0.34732 | -1393.525 | 0.28305 | 135.6934 | 0.13202 | 256.913 | 0.18984 | -132.5346 | 0.086358 | 213.1042 | 0.093721 | 233.809 | 0.31136 | 589.3351 | 0.44983 | 130.6129 | 0.37677 | 105.8036 | 0.41792 | -359.999 | 0.32814 | -465.6709 | 0.33116 | -1043.5225 | 0.29618 | -997.2039 | 0.34503 | -1669.5938 | 0.3528 | -1815.6022 | 0.39943 | -1675.1784 | 0.41672
707.4321 | 0.12215 | 383.4987 | 0.092409 | 929.1475 | 0.12266 | 51.3087 | 0.096233 | -177.353 | 0.11553 | -31.6986 | 0.31832 | -229.0827 | 0.30862 | -276.0583 | 0.33647 | -274.5377 | 0.35965 | -121.2554 | 0.41267 | 435.7485 | 0.28293 | -272.0894 | 0.2601 | -142.5023 | 0.23419 | -711.8256 | 0.27249 | -1013.954 | 0.37825 | -678.7345 | 0.20582 | -736.5883 | 0.2399 | -217.3691 | 0.13642 | -452.9956 | 0.21107 | -1069.1052 | 0.25183 | -1165.6723 | 0.2915 | -1717.7444 | 0.30103 | -2138.6358 | 0.33761 | -2412.9052 | 0.34566 | -3270.2188 | 0.37951 | 3121.1593 | 0.52768 | 1877.7777 | 0.42951 | 274.0145 | 0.37757 | 168.0036 | 0.39349 | -324.757 | 0.33493 | 499.4504 | 0.85308 | 533.8292 | 0.9117 | 242.2648 | 0.89269 | 81.7905 | 0.91318 | -354.3789 | 0.38311 | 928.8387 | 0.36433 | 219.3695 | 0.31473 | -634.5486 | 0.31752 | -851.5463 | 0.34806 | -1388.1519 | 0.28368 | 138.2909 | 0.13362 | 259.1116 | 0.19189 | -130.0337 | 0.087329 | 216.8986 | 0.094977 | 239.3007 | 0.31296 | 593.6743 | 0.45143 | 135.0007 | 0.3778 | 109.9836 | 0.41872 | -356.2507 | 0.32877 | -461.2529 | 0.33253 | -1034.0898 | 0.29663 | -988.3443 | 0.34555 | -1662.2769 | 0.35314 | -1808.3076 | 0.39989 | -1667.5949 | 0.41804
711.9184 | 0.12506 | 388.2102 | 0.093721 | 935.0794 | 0.1242 | 59.337 | 0.09726 | -169.795 | 0.11695 | -28.4248 | 0.31958 | -226.2315 | 0.30959 | -273.1904 | 0.33727 | -272.0651 | 0.36016 | -118.2522 | 0.41387 | 440.8667 | 0.2835 | -266.6012 | 0.26142 | -137.1558 | 0.23693 | -706.342 | 0.27334 | -1008.7186 | 0.379 | -675.3985 | 0.20702 | -733.3819 | 0.24081 | -213.1394 | 0.13761 | -448.7322 | 0.21216 | -1065.4443 | 0.25263 | -1154.9245 | 0.29235 | -1708.7569 | 0.30154 | -2130.39 | 0.3383 | -2406.0465 | 0.34589 | -3264.5076 | 0.37997 | 3137.5314 | 0.52928 | 1892.9079 | 0.43219 | 286.5897 | 0.37871 | 180.4484 | 0.39515 | -312.3169 | 0.33659 | 502.6329 | 0.85382 | 537.1962 | 0.91216 | 244.9454 | 0.89349 | 84.0634 | 0.91467 | -353.213 | 0.38447 | 936.1353 | 0.36592 | 226.4881 | 0.3161 | -628.3927 | 0.31792 | -845.6825 | 0.3488 | -1382.7787 | 0.28447 | 140.8884 | 0.13482 | 261.3103 | 0.19338 | -127.5328 | 0.088242 | 220.6929 | 0.096347 | 244.7923 | 0.3157 | 598.0134 | 0.45291 | 139.3886 | 0.379 | 114.1636 | 0.41975 | -352.5023 | 0.33059 | -456.8348 | 0.33419 | -1024.6571 | 0.29737 | -979.4846 | 0.34606 | -1654.96 | 0.35371 | -1801.013 | 0.40023 | -1660.0113 | 0.41906
716.4047 | 0.12825 | 392.9217 | 0.094578 | 941.0113 | 0.12608 | 67.3652 | 0.098573 | -162.2369 | 0.11804 | -25.151 | 0.32049 | -223.3802 | 0.31022 | -270.3224 | 0.33784 | -269.5924 | 0.36113 | -115.249 | 0.41461 | 445.9849 | 0.28453 | -261.113 | 0.26324 | -131.8093 | 0.24018 | -700.8584 | 0.27437 | -1003.4833 | 0.37991 | -672.0626 | 0.20805 | -730.1755 | 0.24178 | -208.9096 | 0.13847 | -444.4688 | 0.21353 | -1061.7835 | 0.25388 | -1144.1767 | 0.29287 | -1699.7694 | 0.302 | -2122.1442 | 0.33858 | -2399.1878 | 0.34629 | -3258.7964 | 0.38054 | 3153.9034 | 0.53179 | 1908.0381 | 0.43442 | 299.1648 | 0.38002 | 192.8931 | 0.39766 | -299.8768 | 0.33773 | 505.8154 | 0.85479 | 540.5632 | 0.91244 | 247.6259 | 0.89429 | 86.3363 | 0.91575 | -352.0472 | 0.38579 | 943.4318 | 0.36815 | 233.6068 | 0.31712 | -622.2368 | 0.31832 | -839.8186 | 0.34926 | -1377.4056 | 0.28539 | 143.486 | 0.13579 | 263.509 | 0.19509 | -125.032 | 0.088927 | 224.4872 | 0.097603 | 250.2839 | 0.31695 | 602.3526 | 0.45485 | 143.7764 | 0.38008 | 118.3436 | 0.42123 | -348.7539 | 0.33236 | -452.4167 | 0.33596 | -1015.2244 | 0.29829 | -970.625 | 0.3464 | -1647.643 | 0.35417 | -1793.7184 | 0.40063 | -1652.4278 | 0.42015
720.8909 | 0.13111 | 397.6332 | 0.095434 | 946.9432 | 0.12757 | 75.3935 | 0.099372 | -154.6788 | 0.11918 | -21.8772 | 0.32146 | -220.529 | 0.31079 | -267.4545 | 0.33836 | -267.1198 | 0.36164 | -112.2458 | 0.41558 | 451.103 | 0.28527 | -255.6247 | 0.26444 | -126.4628 | 0.24315 | -695.3747 | 0.27557 | -998.2479 | 0.38088 | -668.7266 | 0.20908 | -726.9691 | 0.24275 | -204.6799 | 0.13978 | -440.2054 | 0.21433 | -1058.1226 | 0.25519 | -1133.4289 | 0.29344 | -1690.7819 | 0.30245 | -2113.8984 | 0.3391 | -2392.3291 | 0.3468 | -3253.0852 | 0.38111 | 3170.2754 | 0.53419 | 1923.1683 | 0.4375 | 311.7399 | 0.38139 | 205.3378 | 0.40051 | -287.4367 | 0.33864 | 508.9979 | 0.85588 | 543.9302 | 0.9129 | 250.3065 | 0.89498 | 88.6092 | 0.91689 | -350.8813 | 0.38699 | 950.7284 | 0.36975 | 240.7255 | 0.31792 | -616.0809 | 0.31878 | -833.9547 | 0.34989 | -1372.0325 | 0.28642 | 146.0835 | 0.13716 | 265.7077 | 0.19715 | -122.5311 | 0.090126 | 228.2815 | 0.098402 | 255.7755 | 0.31826 | 606.6917 | 0.45713 | 148.1642 | 0.38156 | 122.5236 | 0.4226 | -345.0055 | 0.33396 | -447.9986 | 0.33818 | -1005.7917 | 0.29886 | -961.7653 | 0.34686 | -1640.3261 | 0.35451 | -1786.4238 | 0.4012 | -1644.8443 | 0.4214
725.3772 | 0.13419 | 402.3448 | 0.096062 | 952.8751 | 0.12905 | 83.4217 | 0.10034 | -147.1207 | 0.12055 | -18.6034 | 0.32249 | -217.6777 | 0.31124 | -264.5866 | 0.33898 | -264.6471 | 0.3621 | -109.2426 | 0.41689 | 456.2212 | 0.28642 | -250.1365 | 0.26581 | -121.1163 | 0.24618 | -689.8911 | 0.27671 | -993.0126 | 0.38168 | -665.3906 | 0.2101 | -723.7627 | 0.24372 | -200.4501 | 0.14104 | -435.942 | 0.2157 | -1054.4617 | 0.25594 | -1122.681 | 0.29395 | -1681.7944 | 0.3032 | -2105.6526 | 0.33973 | -2385.4704 | 0.34715 | -3247.374 | 0.38174 | 3186.6475 | 0.53619 | 1938.2985 | 0.44087 | 324.3151 | 0.38322 | 217.7826 | 0.40303 | -274.9965 | 0.33978 | 512.1804 | 0.85634 | 547.2971 | 0.91318 | 252.9871 | 0.89589 | 90.8822 | 0.91764 | -349.7155 | 0.38779 | 958.025 | 0.37197 | 247.8441 | 0.31935 | -609.9249 | 0.31935 | -828.0909 | 0.35057 | -1366.6594 | 0.28756 | 148.681 | 0.13887 | 267.9064 | 0.19943 | -120.0302 | 0.090811 | 232.0759 | 0.099315 | 261.2671 | 0.32015 | 611.0309 | 0.45936 | 152.5521 | 0.38339 | 126.7036 | 0.42409 | -341.2571 | 0.3355 | -443.5805 | 0.33978 | -996.359 | 0.29954 | -952.9057 | 0.34715 | -1633.0092 | 0.35474 | -1779.1292 | 0.40183 | -1637.2608 | 0.42243
729.8634 | 0.13687 | 407.0563 | 0.096918 | 958.807 | 0.13019 | 91.45 | 0.10126 | -139.5626 | 0.12152 | -15.3296 | 0.32289 | -214.8265 | 0.31204 | -261.7187 | 0.33955 | -262.1745 | 0.3629 | -106.2394 | 0.41798 | 461.3394 | 0.2875 | -244.6483 | 0.26724 | -115.7698 | 0.24863 | -684.4074 | 0.2782 | -987.7772 | 0.38265 | -662.0547 | 0.21142 | -720.5563 | 0.24463 | -196.2204 | 0.14258 | -431.6786 | 0.21707 | -1050.8008 | 0.25742 | -1111.9332 | 0.29435 | -1672.8069 | 0.30365 | -2097.4068 | 0.34024 | -2378.6117 | 0.3476 | -3241.6628 | 0.38231 | 3203.0195 | 0.5383 | 1953.4287 | 0.44361 | 336.8902 | 0.3851 | 230.2273 | 0.40599 | -262.5564 | 0.34138 | 515.3628 | 0.85725 | 550.6641 | 0.91393 | 255.6677 | 0.8968 | 93.1551 | 0.91884 | -348.5496 | 0.38853 | 965.3216 | 0.37426 | 254.9628 | 0.32083 | -603.769 | 0.32003 | -822.227 | 0.35143 | -1361.2862 | 0.28847 | 151.2785 | 0.14035 | 270.105 | 0.20171 | -117.5294 | 0.091781 | 235.8702 | 0.10068 | 266.7587 | 0.3222 | 615.37 | 0.46079 | 156.9399 | 0.38436 | 130.8836 | 0.42557 | -337.5087 | 0.33659 | -439.1624 | 0.34115 | -986.9263 | 0.30023 | -944.046 | 0.34789 | -1625.6923 | 0.35502 | -1771.8346 | 0.40223 | -1629.6773 | 0.42346
734.3497 | 0.13973 | 411.7678 | 0.097945 | 964.7389 | 0.13139 | 99.4782 | 0.10245 | -132.0045 | 0.12272 | -12.0558 | 0.32352 | -211.9753 | 0.31256 | -258.8508 | 0.34001 | -259.7018 | 0.36336 | -103.2362 | 0.41924 | 466.4576 | 0.28813 | -239.16 | 0.26855 | -110.4233 | 0.25068 | -678.9238 | 0.27922 | -982.5418 | 0.38328 | -658.7187 | 0.21227 | -717.3498 | 0.24526 | -191.9907 | 0.14384 | -427.4152 | 0.21775 | -1047.1399 | 0.25908 | -1101.1854 | 0.29481 | -1663.8194 | 0.30417 | -2089.161 | 0.34087 | -2371.753 | 0.34834 | -3235.9516 | 0.38271 | 3219.3915 | 0.53984 | 1968.5589 | 0.44629 | 349.4654 | 0.3867 | 242.672 | 0.40896 | -250.1163 | 0.34275 | 518.5453 | 0.85765 | 554.0311 | 0.91433 | 258.3482 | 0.89743 | 95.428 | 0.92112 | -347.3837 | 0.38961 | 972.6181 | 0.37637 | 262.0814 | 0.3222 | -597.6131 | 0.32095 | -816.3631 | 0.35217 | -1355.9131 | 0.28927 | 153.8761 | 0.14155 | 272.3037 | 0.20371 | -115.0285 | 0.093151 | 239.6645 | 0.10131 | 272.2503 | 0.32386 | 619.7091 | 0.46313 | 161.3278 | 0.38607 | 135.0636 | 0.42631 | -333.7603 | 0.33807 | -434.7444 | 0.34269 | -977.4936 | 0.30068 | -935.1864 | 0.34846 | -1618.3754 | 0.35559 | -1764.54 | 0.40274 | -1622.0937 | 0.4246
738.8359 | 0.14275 | 416.4793 | 0.098744 | 970.6708 | 0.13208 | 107.5065 | 0.10331 | -124.4465 | 0.12346 | -8.782 | 0.3246 | -209.124 | 0.31347 | -255.9828 | 0.34075 | -257.2292 | 0.36387 | -100.233 | 0.42015 | 471.5757 | 0.28881 | -233.6718 | 0.27021 | -105.0768 | 0.25325 | -673.4401 | 0.28037 | -977.3065 | 0.38425 | -655.3828 | 0.21296 | -714.1434 | 0.24618 | -187.7609 | 0.14469 | -423.1518 | 0.21872 | -1043.479 | 0.26016 | -1090.4376 | 0.29532 | -1654.8319 | 0.30451 | -2080.9152 | 0.34121 | -2364.8943 | 0.34852 | -3230.2404 | 0.38322 | 3235.7636 | 0.54132 | 1983.6891 | 0.44897 | 362.0405 | 0.38898 | 255.1168 | 0.41164 | -237.6762 | 0.34435 | 521.7278 | 0.8585 | 557.3981 | 0.91478 | 261.0288 | 0.89817 | 97.7009 | 0.92329 | -346.2179 | 0.39035 | 979.9147 | 0.37848 | 269.2001 | 0.32312 | -591.4572 | 0.32158 | -810.4993 | 0.35303 | -1350.54 | 0.29018 | 156.4736 | 0.14338 | 274.5024 | 0.20628 | -112.5276 | 0.094007 | 243.4588 | 0.10228 | 277.7419 | 0.32608 | 624.0483 | 0.46587 | 165.7156 | 0.38767 | 139.2436 | 0.42768 | -330.0119 | 0.33921 | -430.3263 | 0.34395 | -968.0609 | 0.30137 | -926.3267 | 0.34914 | -1611.0585 | 0.35605 | -1757.2455 | 0.4032 | -1614.5102 | 0.42603
743.3222 | 0.14572 | 421.1908 | 0.099372 | 976.6027 | 0.13356 | 115.5347 | 0.10417 | -116.8884 | 0.12483 | -5.5082 | 0.32546 | -206.2728 | 0.31455 | -253.1149 | 0.3411 | -254.7565 | 0.36444 | -97.2298 | 0.42135 | 476.6939 | 0.28967 | -228.1835 | 0.27175 | -99.7303 | 0.25554 | -667.9565 | 0.28179 | -972.0711 | 0.38499 | -652.0468 | 0.2141 | -710.937 | 0.24697 | -183.5312 | 0.14578 | -418.8884 | 0.21946 | -1039.8181 | 0.26073 | -1079.6897 | 0.29623 | -1645.8444 | 0.30531 | -2072.6694 | 0.34161 | -2358.0356 | 0.34874 | -3224.5292 | 0.38379 | 3252.1356 | 0.54355 | 1998.8194 | 0.4516 | 374.6157 | 0.39087 | 267.5615 | 0.41507 | -225.236 | 0.34583 | 524.9103 | 0.85925 | 560.7651 | 0.9157 | 263.7094 | 0.89914 | 99.9738 | 0.92471 | -345.052 | 0.39155 | 987.2113 | 0.38008 | 276.3188 | 0.32454 | -585.3013 | 0.3222 | -804.6354 | 0.35342 | -1345.1669 | 0.29098 | 159.0711 | 0.14469 | 276.7011 | 0.20811 | -110.0267 | 0.095548 | 247.2532 | 0.10365 | 283.2335 | 0.32814 | 628.3874 | 0.46804 | 170.1035 | 0.38973 | 143.4235 | 0.42905 | -326.2635 | 0.34035 | -425.9082 | 0.34555 | -958.6282 | 0.30211 | -917.4671 | 0.34977 | -1603.7415 | 0.35668 | -1749.9509 | 0.40382 | -1606.9267 | 0.42785
747.8084 | 0.148 | 425.9023 | 0.1 | 982.5346 | 0.13527 | 123.563 | 0.10508 | -109.3303 | 0.12597 | -2.2344 | 0.32643 | -203.4215 | 0.31495 | -250.247 | 0.34178 | -252.2839 | 0.36484 | -94.2266 | 0.42197 | 481.8121 | 0.29053 | -222.6953 | 0.27317 | -94.3838 | 0.25811 | -662.4729 | 0.28316 | -966.8358 | 0.38556 | -648.7108 | 0.21461 | -707.7306 | 0.24783 | -179.3014 | 0.14675 | -414.6249 | 0.22061 | -1036.1572 | 0.26147 | -1068.9419 | 0.29692 | -1636.8569 | 0.30588 | -2064.4236 | 0.34224 | -2351.1769 | 0.34932 | -3218.818 | 0.38453 | 3268.5076 | 0.54532 | 2013.9496 | 0.45462 | 387.1908 | 0.39247 | 280.0062 | 0.41798 | -212.7959 | 0.34749 | 528.0928 | 0.86005 | 564.1321 | 0.91638 | 266.3899 | 0.89994 | 102.2468 | 0.92643 | -343.8862 | 0.39252 | 994.5079 | 0.38225 | 283.4374 | 0.3258 | -579.1453 | 0.32272 | -798.7716 | 0.354 | -1339.7937 | 0.29207 | 161.6687 | 0.14583 | 278.8998 | 0.21027 | -107.5259 | 0.096404 | 251.0475 | 0.10508 | 288.7252 | 0.32957 | 632.7266 | 0.47061 | 174.4913 | 0.39127 | 147.6035 | 0.43054 | -322.5151 | 0.34189 | -421.4901 | 0.34749 | -949.1955 | 0.30263 | -908.6074 | 0.35051 | -1596.4246 | 0.35719 | -1742.6563 | 0.40422 | -1599.3432 | 0.42934
752.2947 | 0.15023 | 430.6138 | 0.10068 | 988.4664 | 0.13733 | 131.5912 | 0.10605 | -101.7722 | 0.12745 | 1.0394 | 0.32814 | -200.5703 | 0.31553 | -247.3791 | 0.34258 | -249.8112 | 0.36547 | -91.2234 | 0.42317 | 486.9302 | 0.29115 | -217.2071 | 0.27454 | -89.0373 | 0.26062 | -656.9892 | 0.28465 | -961.6004 | 0.38636 | -645.3749 | 0.2157 | -704.5242 | 0.24869 | -175.0717 | 0.14772 | -410.3615 | 0.22158 | -1032.4963 | 0.26227 | -1058.1941 | 0.29772 | -1627.8694 | 0.30639 | -2056.1778 | 0.34275 | -2344.3182 | 0.35 | -3213.1068 | 0.3851 | 3284.8797 | 0.54709 | 2029.0798 | 0.45731 | 399.7659 | 0.39395 | 292.451 | 0.42038 | -200.3558 | 0.34914 | 531.2753 | 0.86079 | 567.4991 | 0.91695 | 269.0705 | 0.90057 | 104.5197 | 0.92831 | -342.7203 | 0.39315 | 1001.8045 | 0.3839 | 290.5561 | 0.32717 | -572.9894 | 0.32323 | -792.9077 | 0.35474 | -1334.4206 | 0.29292 | 164.2662 | 0.14703 | 281.0984 | 0.21239 | -105.025 | 0.097489 | 254.8418 | 0.10645 | 294.2168 | 0.33168 | 637.0657 | 0.47334 | 178.8791 | 0.39309 | 151.7835 | 0.43196 | -318.7668 | 0.34304 | -417.072 | 0.34949 | -939.7628 | 0.30388 | -899.7477 | 0.35154 | -1589.1077 | 0.35748 | -1735.3617 | 0.40457 | -1591.7596 | 0.43071
756.7809 | 0.1524 | 435.3253 | 0.10148 | 994.3983 | 0.1391 | 139.6195 | 0.10696 | -94.2141 | 0.12865 | 4.3132 | 0.32877 | -197.719 | 0.31621 | -244.5112 | 0.34304 | -247.3386 | 0.36587 | -88.2201 | 0.4242 | 492.0484 | 0.29178 | -211.7188 | 0.27534 | -83.6908 | 0.26279 | -651.5056 | 0.28562 | -956.3651 | 0.38721 | -642.0389 | 0.21627 | -701.3177 | 0.2492 | -170.842 | 0.14914 | -406.0981 | 0.22277 | -1028.8354 | 0.26324 | -1047.4462 | 0.29852 | -1618.8819 | 0.30662 | -2047.932 | 0.34309 | -2337.4595 | 0.35057 | -3207.3956 | 0.38556 | 3301.2517 | 0.54869 | 2044.21 | 0.45942 | 412.3411 | 0.39566 | 304.8957 | 0.42357 | -187.9157 | 0.35063 | 534.4578 | 0.86164 | 570.8661 | 0.91741 | 271.7511 | 0.9012 | 106.7926 | 0.93008 | -341.5544 | 0.39384 | 1009.101 | 0.38607 | 297.6747 | 0.32854 | -566.8335 | 0.32397 | -787.0438 | 0.35531 | -1329.0475 | 0.29384 | 166.8637 | 0.14829 | 283.2971 | 0.21478 | -102.5241 | 0.099258 | 258.6361 | 0.10765 | 299.7084 | 0.33362 | 641.4049 | 0.47534 | 183.267 | 0.39469 | 155.9635 | 0.43328 | -315.0184 | 0.34475 | -412.654 | 0.35091 | -930.3301 | 0.30479 | -890.8881 | 0.35194 | -1581.7908 | 0.35799 | -1728.0671 | 0.40525 | -1584.1761 | 0.43174
761.2672 | 0.154 | 440.0368 | 0.10228 | 1000.3302 | 0.14092 | 147.6477 | 0.10788 | -86.656 | 0.12957 | 7.587 | 0.32968 | -194.8678 | 0.31741 | -241.6432 | 0.34338 | -244.8659 | 0.36621 | -85.2169 | 0.42534 | 497.1666 | 0.29292 | -206.2306 | 0.27677 | -78.3442 | 0.2645 | -646.0219 | 0.28721 | -951.1297 | 0.38796 | -638.703 | 0.21695 | -698.1113 | 0.25051 | -166.6122 | 0.15057 | -401.8347 | 0.22392 | -1025.1745 | 0.26421 | -1036.6984 | 0.2992 | -1609.8944 | 0.30696 | -2039.6862 | 0.34366 | -2330.6008 | 0.35108 | -3201.6844 | 0.38619 | 3317.6238 | 0.55051 | 2059.3402 | 0.4625 | 424.9162 | 0.39737 | 317.3405 | 0.42626 | -175.4756 | 0.352 | 537.6402 | 0.86221 | 574.2331 | 0.91792 | 274.4316 | 0.90245 | 109.0655 | 0.93242 | -340.3886 | 0.39503 | 1016.3976 | 0.38807 | 304.7934 | 0.32979 | -560.6776 | 0.3246 | -781.18 | 0.35616 | -1323.6743 | 0.29481 | 169.4612 | 0.15011 | 285.4958 | 0.21695 | -100.0233 | 0.10091 | 262.4305 | 0.1093 | 305.2 | 0.33567 | 645.744 | 0.47734 | 187.6548 | 0.3968 | 160.1435 | 0.43453 | -311.27 | 0.346 | -408.2359 | 0.35251 | -920.8974 | 0.30565 | -882.0284 | 0.35257 | -1574.4739 | 0.35811 | -1720.7725 | 0.40582 | -1576.5926 | 0.43345
765.7534 | 0.15616 | 444.7483 | 0.10314 | 1006.2621 | 0.14264 | 155.676 | 0.10885 | -79.098 | 0.13071 | 10.8608 | 0.33076 | -192.0165 | 0.31849 | -238.7753 | 0.34384 | -242.3933 | 0.36701 | -82.2137 | 0.42654 | 502.2847 | 0.29349 | -200.7424 | 0.27785 | -72.9977 | 0.26661 | -640.5383 | 0.28807 | -945.8943 | 0.38876 | -635.367 | 0.21764 | -694.9049 | 0.25143 | -162.3825 | 0.15154 | -397.5713 | 0.22506 | -1021.5136 | 0.26513 | -1025.9506 | 0.3 | -1600.9069 | 0.30736 | -2031.4403 | 0.34446 | -2323.7421 | 0.3516 | -3195.9732 | 0.38676 | 3333.9958 | 0.55228 | 2074.4704 | 0.4649 | 437.4914 | 0.39892 | 329.7852 | 0.42974 | -163.0354 | 0.35331 | 540.8227 | 0.8629 | 577.6 | 0.91832 | 277.1122 | 0.90354 | 111.3385 | 0.93527 | -339.2227 | 0.39635 | 1023.6942 | 0.39098 | 311.912 | 0.33111 | -554.5216 | 0.32534 | -775.3161 | 0.35679 | -1318.3012 | 0.29549 | 172.0588 | 0.15245 | 287.6945 | 0.21946 | -97.5224 | 0.10257 | 266.2248 | 0.11022 | 310.6916 | 0.33767 | 650.0832 | 0.48054 | 192.0427 | 0.39892 | 164.3235 | 0.43584 | -307.5216 | 0.3472 | -403.8178 | 0.35371 | -911.4647 | 0.30634 | -873.1688 | 0.35291 | -1567.1569 | 0.35833 | -1713.4779 | 0.40651 | -1569.0091 | 0.43465
770.2397 | 0.1585 | 449.4598 | 0.104 | 1012.194 | 0.14435 | 163.7042 | 0.10965 | -71.5399 | 0.13139 | 14.1346 | 0.33231 | -189.1653 | 0.31946 | -235.9074 | 0.34435 | -239.9206 | 0.36769 | -79.2105 | 0.42814 | 507.4029 | 0.29406 | -195.2541 | 0.27905 | -67.6512 | 0.26866 | -635.0546 | 0.28984 | -940.659 | 0.39013 | -632.031 | 0.21849 | -691.6985 | 0.2524 | -158.1527 | 0.15257 | -393.3079 | 0.22591 | -1017.8527 | 0.26632 | -1015.2028 | 0.30063 | -1591.9194 | 0.30788 | -2023.1945 | 0.34481 | -2316.8834 | 0.35228 | -3190.262 | 0.38733 | 3350.3678 | 0.55474 | 2089.6006 | 0.46718 | 450.0665 | 0.40017 | 342.2299 | 0.43213 | -150.5953 | 0.35474 | 544.0052 | 0.8633 | 580.967 | 0.91855 | 279.7928 | 0.90428 | 113.6114 | 0.93693 | -338.0569 | 0.39812 | 1030.9908 | 0.39304 | 319.0307 | 0.33248 | -548.3657 | 0.32614 | -769.4523 | 0.35759 | -1312.9281 | 0.29606 | 174.6563 | 0.15491 | 289.8932 | 0.22209 | -95.0215 | 0.10474 | 270.0191 | 0.11159 | 316.1832 | 0.3399 | 654.4223 | 0.48305 | 196.4305 | 0.40091 | 168.5035 | 0.43727 | -303.7732 | 0.34857 | -399.3997 | 0.35485 | -902.032 | 0.30674 | -864.3091 | 0.35331 | -1559.84 | 0.3585 | -1706.1833 | 0.40719 | -1561.4255 | 0.43579
774.726 | 0.16176 | 454.1713 | 0.10485 | 1018.1259 | 0.1464 | 171.7325 | 0.11056 | -63.9818 | 0.13225 | 17.4084 | 0.33299 | -186.314 | 0.32032 | -233.0395 | 0.34492 | -237.448 | 0.36809 | -76.2073 | 0.42911 | 512.5211 | 0.29481 | -189.7659 | 0.27985 | -62.3047 | 0.27061 | -629.571 | 0.29121 | -935.4236 | 0.39121 | -628.6951 | 0.21946 | -688.4921 | 0.25297 | -153.923 | 0.154 | -389.0445 | 0.22734 | -1014.1918 | 0.26764 | -1004.4549 | 0.30126 | -1582.9319 | 0.30839 | -2014.9487 | 0.34526 | -2310.0247 | 0.35303 | -3184.5508 | 0.38773 | 3366.7399 | 0.55628 | 2104.7308 | 0.47003 | 462.6417 | 0.40194 | 354.6747 | 0.43493 | -138.1552 | 0.35639 | 547.1877 | 0.8645 | 584.334 | 0.91912 | 282.4734 | 0.90531 | 115.8843 | 0.93898 | -336.891 | 0.39903 | 1038.2873 | 0.39578 | 326.1494 | 0.33373 | -542.2098 | 0.32643 | -763.5884 | 0.35793 | -1307.555 | 0.29715 | 177.2538 | 0.15656 | 292.0918 | 0.22483 | -92.5206 | 0.10616 | 273.8135 | 0.1129 | 321.6748 | 0.34241 | 658.7615 | 0.48533 | 200.8183 | 0.40257 | 172.6835 | 0.43841 | -300.0248 | 0.34994 | -394.9816 | 0.35645 | -892.5993 | 0.30753 | -855.4495 | 0.354 | -1552.5231 | 0.3589 | -1698.8887 | 0.40782 | -1553.842 | 0.43727
779.2122 | 0.16404 | 458.8828 | 0.10571 | 1024.0578 | 0.14857 | 179.7607 | 0.11176 | -56.4237 | 0.13305 | 20.6822 | 0.33459 | -183.4628 | 0.32089 | -230.1716 | 0.34555 | -234.9753 | 0.36884 | -73.2041 | 0.43059 | 517.6393 | 0.29578 | -184.2776 | 0.28128 | -56.9582 | 0.273 | -624.0874 | 0.29292 | -930.1883 | 0.39212 | -625.3591 | 0.22021 | -685.2857 | 0.25354 | -149.6932 | 0.15554 | -384.7811 | 0.22854 | -1010.5309 | 0.26826 | -993.7071 | 0.30166 | -1573.9444 | 0.30896 | -2006.7029 | 0.34561 | -2303.166 | 0.35405 | -3178.8396 | 0.38813 | 3383.1119 | 0.55799 | 2119.861 | 0.4726 | 475.2168 | 0.40405 | 367.1194 | 0.43767 | -125.7151 | 0.35748 | 550.3702 | 0.86484 | 587.701 | 0.91946 | 285.1539 | 0.90599 | 118.1572 | 0.94081 | -335.7252 | 0.40074 | 1045.5839 | 0.39886 | 333.268 | 0.33487 | -536.0539 | 0.327 | -757.7245 | 0.35856 | -1302.1818 | 0.29783 | 179.8513 | 0.15828 | 294.2905 | 0.22774 | -90.0198 | 0.10793 | 277.6078 | 0.1141 | 327.1664 | 0.34406 | 663.1006 | 0.48784 | 205.2062 | 0.40468 | 176.8635 | 0.43961 | -296.2764 | 0.35097 | -390.5636 | 0.35816 | -883.1666 | 0.30799 | -846.5898 | 0.35479 | -1545.2062 | 0.35936 | -1691.5942 | 0.40805 | -1546.2585 | 0.43858
783.6985 | 0.1665 | 463.5943 | 0.10679 | 1029.9897 | 0.15143 | 187.789 | 0.1133 | -48.8656 | 0.13453 | 23.956 | 0.33527 | -180.6115 | 0.3218 | -227.3036 | 0.346 | -232.5027 | 0.36941 | -70.2009 | 0.43179 | 522.7574 | 0.2968 | -178.7894 | 0.28225 | -51.6117 | 0.27529 | -618.6037 | 0.29429 | -924.9529 | 0.39344 | -622.0232 | 0.22129 | -682.0792 | 0.25445 | -145.4635 | 0.15674 | -380.5177 | 0.22951 | -1006.87 | 0.26912 | -982.9593 | 0.30217 | -1564.9569 | 0.3093 | -1998.4571 | 0.34595 | -2296.3073 | 0.35479 | -3173.1284 | 0.38876 | 3399.4839 | 0.5605 | 2134.9912 | 0.475 | 487.7919 | 0.40542 | 379.5641 | 0.44013 | -113.2749 | 0.35947 | 553.5527 | 0.86547 | 591.068 | 0.91963 | 287.8345 | 0.90691 | 120.4302 | 0.94275 | -334.5593 | 0.40183 | 1052.8805 | 0.40166 | 340.3867 | 0.33624 | -529.898 | 0.32785 | -751.8607 | 0.35902 | -1296.8087 | 0.29903 | 182.4489 | 0.16005 | 296.4892 | 0.23059 | -87.5189 | 0.10913 | 281.4021 | 0.11467 | 332.658 | 0.34658 | 667.4398 | 0.4907 | 209.594 | 0.40634 | 181.0435 | 0.44081 | -292.528 | 0.352 | -386.1455 | 0.35976 | -873.7339 | 0.30862 | -837.7302 | 0.35525 | -1537.8893 | 0.35987 | -1684.2996 | 0.40868 | -1538.675 | 0.44001
788.1847 | 0.16912 | 468.3058 | 0.10788 | 1035.9216 | 0.15382 | 195.8172 | 0.11513 | -41.3075 | 0.13556 | 27.2298 | 0.33613 | -177.7603 | 0.32243 | -224.4357 | 0.34675 | -230.03 | 0.36969 | -67.1977 | 0.43293 | 527.8756 | 0.29749 | -173.3012 | 0.28288 | -46.2652 | 0.27717 | -613.1201 | 0.29532 | -919.7176 | 0.39441 | -618.6872 | 0.22243 | -678.8728 | 0.25525 | -141.2338 | 0.15799 | -376.2543 | 0.23076 | -1003.2091 | 0.27026 | -972.2115 | 0.30268 | -1555.9694 | 0.3101 | -1990.2113 | 0.34623 | -2289.4486 | 0.35525 | -3167.4172 | 0.38938 | 3415.856 | 0.5625 | 2150.1215 | 0.47768 | 500.3671 | 0.40748 | 392.0089 | 0.44298 | -100.8348 | 0.3613 | 556.7352 | 0.86592 | 594.435 | 0.92009 | 290.5151 | 0.90753 | 122.7031 | 0.94458 | -333.3934 | 0.40342 | 1060.1771 | 0.40439 | 347.5053 | 0.33796 | -523.742 | 0.32837 | -745.9968 | 0.35942 | -1291.4356 | 0.29989 | 185.0464 | 0.16187 | 298.6879 | 0.23265 | -85.018 | 0.11033 | 285.1964 | 0.11592 | 338.1497 | 0.34892 | 671.7789 | 0.49321 | 213.9819 | 0.40771 | 185.2234 | 0.44224 | -288.7796 | 0.35331 | -381.7274 | 0.36142 | -864.3011 | 0.30902 | -828.8705 | 0.35628 | -1530.5724 | 0.36027 | -1677.005 | 0.4093 | -1531.0915 | 0.44167
792.671 | 0.1714 | 473.0173 | 0.10885 | 1041.8535 | 0.15628 | 203.8455 | 0.11592 | -33.7494 | 0.13659 | 30.5036 | 0.33693 | -174.909 | 0.32334 | -221.5678 | 0.34737 | -227.5574 | 0.37009 | -64.1945 | 0.43447 | 532.9938 | 0.298 | -167.8129 | 0.28385 | -40.9187 | 0.27894 | -607.6364 | 0.29675 | -914.4822 | 0.39503 | -615.3512 | 0.22317 | -675.6664 | 0.25616 | -137.004 | 0.15942 | -371.9909 | 0.23179 | -999.5482 | 0.271 | -961.4636 | 0.30342 | -1546.9819 | 0.31079 | -1981.9655 | 0.34675 | -2282.5899 | 0.35582 | -3161.706 | 0.38984 | 3432.228 | 0.56507 | 2165.2517 | 0.48082 | 512.9422 | 0.40908 | 404.4536 | 0.44578 | -88.3947 | 0.36307 | 559.9176 | 0.86655 | 597.802 | 0.92043 | 293.1956 | 0.90845 | 124.976 | 0.94589 | -332.2276 | 0.40491 | 1067.4736 | 0.40793 | 354.624 | 0.33984 | -517.5861 | 0.3286 | -740.133 | 0.36005 | -1286.0625 | 0.30046 | 187.6439 | 0.16336 | 300.8866 | 0.23522 | -82.5172 | 0.1121 | 288.9908 | 0.11764 | 343.6413 | 0.35143 | 676.118 | 0.49595 | 218.3697 | 0.40919 | 189.4034 | 0.44384 | -285.0312 | 0.35434 | -377.3093 | 0.36301 | -854.8684 | 0.30999 | -820.0109 | 0.35679 | -1523.2554 | 0.3605 | -1669.7104 | 0.40982 | -1523.5079 | 0.44304
797.1572 | 0.17432 | 477.7288 | 0.10999 | 1047.7854 | 0.15839 | 211.8737 | 0.11752 | -26.1914 | 0.13773 | 33.7774 | 0.33761 | -172.0578 | 0.3238 | -218.6999 | 0.34795 | -225.0847 | 0.37078 | -61.1913 | 0.43539 | 538.1119 | 0.29869 | -162.3247 | 0.28482 | -35.5722 | 0.28122 | -602.1528 | 0.29857 | -909.2468 | 0.396 | -612.0153 | 0.2242 | -672.46 | 0.25679 | -132.7743 | 0.16084 | -367.7275 | 0.23293 | -995.8873 | 0.27158 | -950.7158 | 0.30411 | -1537.9944 | 0.31153 | -1973.7197 | 0.34715 | -2275.7312 | 0.35645 | -3155.9948 | 0.39035 | 3448.6 | 0.56672 | 2180.3819 | 0.48316 | 525.5174 | 0.41113 | 416.8983 | 0.44874 | -75.9546 | 0.36455 | 563.1001 | 0.86735 | 601.169 | 0.92066 | 295.8762 | 0.90902 | 127.2489 | 0.94743 | -331.0617 | 0.40634 | 1074.7702 | 0.41096 | 361.7427 | 0.34138 | -511.4302 | 0.32928 | -734.2691 | 0.36022 | -1280.6893 | 0.30097 | 190.2414 | 0.16535 | 303.0853 | 0.23761 | -80.0163 | 0.11347 | 292.7851 | 0.11861 | 349.1329 | 0.35314 | 680.4572 | 0.49852 | 222.7575 | 0.41073 | 193.5834 | 0.44589 | -281.2828 | 0.35519 | -372.8912 | 0.36433 | -845.4357 | 0.31045 | -811.1512 | 0.35725 | -1515.9385 | 0.36096 | -1662.4158 | 0.41022 | -1515.9244 | 0.44463
801.6435 | 0.17671 | 482.4403 | 0.11062 | 1053.7172 | 0.16073 | 219.902 | 0.11895 | -18.6333 | 0.13887 | 37.0512 | 0.33853 | -169.2065 | 0.3246 | -215.832 | 0.34852 | -222.6121 | 0.37112 | -58.1881 | 0.4367 | 543.2301 | 0.29989 | -156.8365 | 0.28562 | -30.2257 | 0.28328 | -596.6691 | 0.29989 | -904.0115 | 0.39697 | -608.6793 | 0.22517 | -669.2536 | 0.25748 | -128.5445 | 0.16164 | -363.4641 | 0.23419 | -992.2264 | 0.27255 | -939.968 | 0.30439 | -1529.0069 | 0.31204 | -1965.4739 | 0.34789 | -2268.8725 | 0.35685 | -3150.2837 | 0.39075 | 3464.9721 | 0.56912 | 2195.5121 | 0.48602 | 538.0925 | 0.41239 | 429.3431 | 0.45131 | -63.5145 | 0.36581 | 566.2826 | 0.86798 | 604.5359 | 0.92112 | 298.5568 | 0.90953 | 129.5218 | 0.9488 | -329.8959 | 0.40753 | 1082.0668 | 0.41393 | 368.8613 | 0.34247 | -505.2743 | 0.33014 | -728.4052 | 0.36102 | -1275.3162 | 0.30148 | 192.839 | 0.16695 | 305.2839 | 0.24013 | -77.5154 | 0.11444 | 296.5794 | 0.12021 | 354.6245 | 0.35497 | 684.7963 | 0.50051 | 227.1454 | 0.41221 | 197.7634 | 0.44697 | -277.5345 | 0.35571 | -368.4732 | 0.36615 | -836.003 | 0.31119 | -802.2916 | 0.35816 | -1508.6216 | 0.36119 | -1655.1212 | 0.41056 | -1508.3409 | 0.44583
806.1297 | 0.17905 | 487.1518 | 0.11164 | 1059.6491 | 0.16216 | 227.9302 | 0.12032 | -11.0752 | 0.14018 | 40.325 | 0.33933 | -166.3553 | 0.32546 | -212.964 | 0.3492 | -220.1394 | 0.37158 | -55.1849 | 0.4375 | 548.3483 | 0.30051 | -151.3482 | 0.28642 | -24.8792 | 0.28527 | -591.1855 | 0.30103 | -898.7761 | 0.39766 | -605.3434 | 0.22626 | -666.0472 | 0.25776 | -124.3148 | 0.16239 | -359.2007 | 0.23533 | -988.5655 | 0.27334 | -929.2202 | 0.30491 | -1520.0194 | 0.3125 | -1957.2281 | 0.34874 | -2262.0138 | 0.35725 | -3144.5725 | 0.39121 | 3481.3441 | 0.57089 | 2210.6423 | 0.48847 | 550.6677 | 0.4145 | 441.7878 | 0.454 | -51.0743 | 0.36792 | 569.4651 | 0.86866 | 607.9029 | 0.92152 | 301.2373 | 0.91027 | 131.7948 | 0.95029 | -328.73 | 0.40868 | 1089.3634 | 0.41684 | 375.98 | 0.34412 | -499.1184 | 0.33076 | -722.5414 | 0.3617 | -1269.9431 | 0.30217 | 195.4365 | 0.16935 | 307.4826 | 0.24264 | -75.0146 | 0.1161 | 300.3737 | 0.12163 | 360.1161 | 0.35651 | 689.1355 | 0.50337 | 231.5332 | 0.4133 | 201.9434 | 0.44869 | -273.7861 | 0.35668 | -364.0551 | 0.36724 | -826.5703 | 0.31193 | -793.4319 | 0.35862 | -1501.3047 | 0.3613 | -1647.8266 | 0.41096 | -1500.7574 | 0.44709
810.616 | 0.18139 | 491.8634 | 0.1129 | 1065.581 | 0.1641 | 235.9585 | 0.12146 | -3.5171 | 0.14121 | 43.5988 | 0.34013 | -163.5041 | 0.32654 | -210.0961 | 0.34994 | -217.6667 | 0.37226 | -52.1817 | 0.43876 | 553.4664 | 0.30114 | -145.86 | 0.28761 | -19.5327 | 0.28642 | -585.7019 | 0.30234 | -893.5408 | 0.3984 | -602.0074 | 0.22711 | -662.8407 | 0.25839 | -120.085 | 0.16398 | -354.9373 | 0.23647 | -984.9046 | 0.27432 | -918.4723 | 0.30554 | -1511.0319 | 0.31313 | -1948.9823 | 0.3492 | -2255.1551 | 0.35805 | -3138.8613 | 0.3915 | 3497.7161 | 0.57317 | 2225.7725 | 0.49184 | 563.2428 | 0.41598 | 454.2326 | 0.45736 | -38.6342 | 0.37021 | 572.6476 | 0.86941 | 611.2699 | 0.92209 | 303.9179 | 0.9109 | 134.0677 | 0.9516 | -327.5642 | 0.41096 | 1096.66 | 0.42072 | 383.0986 | 0.34555 | -492.9624 | 0.33116 | -716.6775 | 0.36244 | -1264.5699 | 0.30285 | 198.034 | 0.17186 | 309.6813 | 0.246 | -72.5137 | 0.11729 | 304.1681 | 0.123 | 365.6077 | 0.35782 | 693.4746 | 0.50599 | 235.9211 | 0.4149 | 206.1234 | 0.44994 | -270.0377 | 0.35833 | -359.637 | 0.36866 | -817.1376 | 0.31244 | -784.5723 | 0.35942 | -1493.9878 | 0.36187 | -1640.532 | 0.41136 | -1493.1738 | 0.44783
815.1022 | 0.18305 | 496.5749 | 0.11364 | 1071.5129 | 0.1661 | 243.9867 | 0.123 | 4.041 | 0.14252 | 46.8726 | 0.34087 | -160.6528 | 0.3274 | -207.2282 | 0.35051 | -215.1941 | 0.37289 | -49.1785 | 0.44007 | 558.5846 | 0.30217 | -140.3717 | 0.28841 | -14.1862 | 0.28807 | -580.2182 | 0.30354 | -888.3054 | 0.39937 | -598.6714 | 0.22814 | -659.6343 | 0.25913 | -115.8553 | 0.16535 | -350.6739 | 0.23733 | -981.2437 | 0.27546 | -907.7245 | 0.30628 | -1502.0444 | 0.31376 | -1940.7365 | 0.34971 | -2248.2964 | 0.35856 | -3133.1501 | 0.39178 | 3514.0882 | 0.5754 | 2240.9027 | 0.49384 | 575.8179 | 0.41849 | 466.6773 | 0.45993 | -26.1941 | 0.3726 | 575.8301 | 0.86986 | 614.6369 | 0.9226 | 306.5985 | 0.91199 | 136.3406 | 0.95291 | -326.3983 | 0.41256 | 1103.9565 | 0.42414 | 390.2173 | 0.34715 | -486.8065 | 0.33174 | -710.8137 | 0.36307 | -1259.1968 | 0.30394 | 200.6315 | 0.17403 | 311.88 | 0.24909 | -70.0128 | 0.11855 | 307.9624 | 0.12437 | 371.0993 | 0.35942 | 697.8138 | 0.50845 | 240.3089 | 0.41667 | 210.3034 | 0.4516 | -266.2893 | 0.35942 | -355.2189 | 0.36963 | -807.7049 | 0.31318 | -775.7126 | 0.35999 | -1486.6708 | 0.36261 | -1633.2374 | 0.41164 | -1485.5903 | 0.44874
819.5885 | 0.1851 | 501.2864 | 0.11524 | 1077.4448 | 0.16826 | 252.015 | 0.1242 | 11.5991 | 0.14366 | 50.1464 | 0.34155 | -157.8016 | 0.32842 | -204.3603 | 0.3516 | -212.7214 | 0.37334 | -46.1753 | 0.44104 | 563.7028 | 0.30274 | -134.8835 | 0.2895 | -8.8397 | 0.29001 | -574.7346 | 0.30462 | -883.0701 | 0.40023 | -595.3355 | 0.229 | -656.4279 | 0.25953 | -111.6256 | 0.16638 | -346.4105 | 0.23887 | -977.5828 | 0.27631 | -896.9767 | 0.30674 | -1493.0569 | 0.31398 | -1932.4907 | 0.35034 | -2241.4377 | 0.35896 | -3127.4389 | 0.39252 | 3530.4602 | 0.57808 | 2256.0329 | 0.49583 | 588.3931 | 0.42049 | 479.122 | 0.46341 | -13.754 | 0.37529 | 579.0126 | 0.87066 | 618.0039 | 0.923 | 309.2791 | 0.91279 | 138.6135 | 0.95382 | -325.2324 | 0.41427 | 1111.2531 | 0.42808 | 397.336 | 0.34909 | -480.6506 | 0.33225 | -704.9498 | 0.36398 | -1253.8237 | 0.30502 | 203.2291 | 0.17597 | 314.0787 | 0.25131 | -67.5119 | 0.11992 | 311.7567 | 0.12534 | 376.5909 | 0.36119 | 702.1529 | 0.51062 | 244.6967 | 0.41826 | 214.4834 | 0.45257 | -262.5409 | 0.36045 | -350.8008 | 0.37112 | -798.2722 | 0.31364 | -766.853 | 0.36045 | -1479.3539 | 0.36307 | -1625.9429 | 0.41204 | -1478.0068 | 0.44971
824.0748 | 0.18744 | 505.9979 | 0.11644 | 1083.3767 | 0.17038 | 260.0432 | 0.12586 | 19.1571 | 0.14538 | 53.4202 | 0.34235 | -154.9503 | 0.32928 | -201.4924 | 0.35234 | -210.2488 | 0.37397 | -43.1721 | 0.44184 | 568.821 | 0.30337 | -129.3953 | 0.29024 | -3.4932 | 0.29144 | -569.2509 | 0.30588 | -877.8347 | 0.40108 | -591.9995 | 0.23002 | -653.2215 | 0.25987 | -107.3958 | 0.16735 | -342.1471 | 0.24018 | -973.922 | 0.27723 | -886.2289 | 0.30742 | -1484.0694 | 0.31455 | -1924.2449 | 0.35103 | -2234.579 | 0.35953 | -3121.7277 | 0.39292 | 3546.8322 | 0.58031 | 2271.1631 | 0.49857 | 600.9682 | 0.42243 | 491.5668 | 0.4665 | -1.3138 | 0.37734 | 582.195 | 0.87106 | 621.3709 | 0.92346 | 311.9596 | 0.91421 | 140.8865 | 0.95497 | -324.0666 | 0.41535 | 1118.5497 | 0.43271 | 404.4546 | 0.35097 | -474.4947 | 0.33311 | -699.0859 | 0.36444 | -1248.4506 | 0.30588 | 205.8266 | 0.17728 | 316.2773 | 0.25365 | -65.0111 | 0.12095 | 315.551 | 0.12677 | 382.0826 | 0.36336 | 706.4921 | 0.51284 | 249.0846 | 0.42015 | 218.6634 | 0.45417 | -258.7925 | 0.36124 | -346.3827 | 0.37266 | -788.8395 | 0.31421 | -757.9933 | 0.36096 | -1472.037 | 0.3637 | -1618.6483 | 0.41221 | -1470.4233 | 0.4512
828.561 | 0.18995 | 510.7094 | 0.11798 | 1089.3086 | 0.17215 | 268.0715 | 0.12688 | 26.7152 | 0.14663 | 56.694 | 0.34292 | -152.0991 | 0.33031 | -198.6245 | 0.3532 | -207.7761 | 0.3746 | -40.1688 | 0.44304 | 573.9391 | 0.30462 | -123.907 | 0.29144 | 1.8533 | 0.29309 | -563.7673 | 0.30725 | -872.5993 | 0.40177 | -588.6636 | 0.23071 | -650.0151 | 0.26016 | -103.1661 | 0.16832 | -337.8837 | 0.24104 | -970.2611 | 0.2778 | -875.481 | 0.30811 | -1475.0819 | 0.31598 | -1915.9991 | 0.35166 | -2227.7203 | 0.35993 | -3116.0165 | 0.39326 | 3563.2043 | 0.58265 | 2286.2934 | 0.50063 | 613.5434 | 0.42454 | 504.0115 | 0.46929 | 11.1263 | 0.37968 | 585.3775 | 0.87192 | 624.7379 | 0.92414 | 314.6402 | 0.91495 | 143.1594 | 0.95622 | -322.9007 | 0.41672 | 1125.8463 | 0.43659 | 411.5733 | 0.3524 | -468.3387 | 0.33396 | -693.2221 | 0.36564 | -1243.0774 | 0.30685 | 208.4241 | 0.17894 | 318.476 | 0.25559 | -62.5102 | 0.12215 | 319.3454 | 0.12768 | 387.5742 | 0.36507 | 710.8312 | 0.51518 | 253.4724 | 0.4214 | 222.8434 | 0.45542 | -255.0441 | 0.36267 | -341.9647 | 0.37392 | -779.4068 | 0.31518 | -749.1337 | 0.36153 | -1464.7201 | 0.36444 | -1611.3537 | 0.4125 | -1462.8398 | 0.45234
833.0473 | 0.19167 | 515.4209 | 0.11906 | 1095.2405 | 0.17494 | 276.0997 | 0.12785 | 34.2733 | 0.14806 | 59.9678 | 0.34366 | -149.2478 | 0.33116 | -195.7565 | 0.35405 | -205.3035 | 0.37529 | -37.1656 | 0.44395 | 579.0573 | 0.30542 | -118.4188 | 0.29264 | 7.1999 | 0.29469 | -558.2836 | 0.30868 | -867.364 | 0.40228 | -585.3276 | 0.23168 | -646.8087 | 0.26045 | -98.9363 | 0.16946 | -333.6203 | 0.24189 | -966.6002 | 0.27877 | -864.7332 | 0.30868 | -1466.0944 | 0.3165 | -1907.7533 | 0.35217 | -2220.8616 | 0.36039 | -3110.3053 | 0.39384 | 3579.5763 | 0.58465 | 2301.4236 | 0.50291 | 626.1185 | 0.42614 | 516.4562 | 0.4718 | 23.5664 | 0.38248 | 588.56 | 0.87283 | 628.1049 | 0.92449 | 317.3208 | 0.91598 | 145.4323 | 0.95765 | -321.7349 | 0.41815 | 1133.1428 | 0.4407 | 418.6919 | 0.35394 | -462.1828 | 0.33465 | -687.3582 | 0.36644 | -1237.7043 | 0.30759 | 211.0217 | 0.18088 | 320.6747 | 0.25736 | -60.0093 | 0.12312 | 323.1397 | 0.12917 | 393.0658 | 0.36689 | 715.1704 | 0.51764 | 257.8603 | 0.42243 | 227.0233 | 0.45759 | -251.2957 | 0.36404 | -337.5466 | 0.37574 | -769.9741 | 0.31558 | -740.274 | 0.3625 | -1457.4032 | 0.36484 | -1604.0591 | 0.4129 | -1455.2562 | 0.45394
837.5335 | 0.19344 | 520.1324 | 0.12009 | 1101.1724 | 0.17694 | 284.128 | 0.12888 | 41.8314 | 0.14943 | 63.2416 | 0.34458 | -146.3966 | 0.33202 | -192.8886 | 0.35502 | -202.8308 | 0.37563 | -34.1624 | 0.44526 | 584.1755 | 0.30611 | -112.9306 | 0.29378 | 12.5464 | 0.29629 | -552.8 | 0.30976 | -862.1286 | 0.40297 | -581.9916 | 0.23259 | -643.6022 | 0.26102 | -94.7066 | 0.17118 | -329.3569 | 0.24298 | -962.9393 | 0.27962 | -853.9854 | 0.30936 | -1457.1069 | 0.31701 | -1899.5075 | 0.35245 | -2214.0029 | 0.36107 | -3104.5941 | 0.39412 | 3595.9484 | 0.58687 | 2316.5538 | 0.50531 | 638.6937 | 0.42831 | 528.901 | 0.47454 | 36.0065 | 0.38487 | 591.7425 | 0.8738 | 631.4719 | 0.92506 | 320.0013 | 0.91672 | 147.7052 | 0.95879 | -320.569 | 0.41935 | 1140.4394 | 0.44509 | 425.8106 | 0.35519 | -456.0269 | 0.33522 | -681.4944 | 0.36712 | -1232.3312 | 0.30828 | 213.6192 | 0.18316 | 322.8734 | 0.26016 | -57.5085 | 0.12426 | 326.934 | 0.13059 | 398.5574 | 0.36844 | 719.5095 | 0.51975 | 262.2481 | 0.42432 | 231.2033 | 0.45959 | -247.5473 | 0.36473 | -333.1285 | 0.37694 | -760.5414 | 0.31644 | -731.4144 | 0.36301 | -1450.0863 | 0.36547 | -1596.7645 | 0.41324 | -1447.6727 | 0.45531
842.0198 | 0.19469 | 524.8439 | 0.12106 | 1107.1043 | 0.17928 | 292.1562 | 0.13042 | 49.3895 | 0.15068 | 66.5154 | 0.34521 | -143.5453 | 0.33259 | -190.0207 | 0.35582 | -200.3582 | 0.37643 | -31.1592 | 0.44629 | 589.2936 | 0.30702 | -107.4423 | 0.29481 | 17.8929 | 0.29829 | -547.3164 | 0.31147 | -856.8933 | 0.40382 | -578.6557 | 0.2335 | -640.3958 | 0.2613 | -90.4768 | 0.1722 | -325.0935 | 0.24395 | -959.2784 | 0.28048 | -843.2376 | 0.3101 | -1448.1194 | 0.31741 | -1891.2617 | 0.35303 | -2207.1442 | 0.36193 | -3098.8829 | 0.39458 | 3612.3204 | 0.58858 | 2331.684 | 0.50776 | 651.2688 | 0.43014 | 541.3457 | 0.47757 | 48.4466 | 0.38693 | 594.925 | 0.87489 | 634.8388 | 0.9258 | 322.6819 | 0.91758 | 149.9782 | 0.9597 | -319.4031 | 0.42061 | 1147.736 | 0.45046 | 432.9293 | 0.35719 | -449.871 | 0.33613 | -675.6305 | 0.36769 | -1226.9581 | 0.30913 | 216.2167 | 0.18584 | 325.0721 | 0.26347 | -55.0076 | 0.12534 | 330.7283 | 0.13208 | 404.049 | 0.37009 | 723.8486 | 0.52129 | 266.6359 | 0.4258 | 235.3833 | 0.46096 | -243.7989 | 0.36575 | -328.7104 | 0.37837 | -751.1087 | 0.31735 | -722.5547 | 0.3637 | -1442.7693 | 0.36587 | -1589.4699 | 0.4137 | -1440.0892 | 0.45628
846.506 | 0.19726 | 529.5554 | 0.12203 | 1113.0362 | 0.18185 | 300.1845 | 0.13219 | 56.9476 | 0.15183 | 69.7892 | 0.34555 | -140.6941 | 0.33316 | -187.1528 | 0.35674 | -197.8855 | 0.37723 | -28.156 | 0.44766 | 594.4118 | 0.30799 | -101.9541 | 0.29561 | 23.2394 | 0.29983 | -541.8327 | 0.31307 | -851.6579 | 0.40457 | -575.3197 | 0.23453 | -637.1894 | 0.26244 | -86.2471 | 0.1734 | -320.8301 | 0.24492 | -955.6175 | 0.28156 | -832.4897 | 0.31067 | -1439.1319 | 0.31838 | -1883.0159 | 0.35342 | -2200.2855 | 0.36227 | -3093.1717 | 0.39503 | 3628.6924 | 0.59018 | 2346.8142 | 0.51062 | 663.8439 | 0.43276 | 553.7905 | 0.48048 | 60.8868 | 0.38887 | 598.1075 | 0.87529 | 638.2058 | 0.92648 | 325.3625 | 0.91866 | 152.2511 | 0.96142 | -318.2373 | 0.42169 | 1155.0326 | 0.45622 | 440.0479 | 0.35896 | -443.7151 | 0.33699 | -669.7666 | 0.36821 | -1221.5849 | 0.30987 | 218.8142 | 0.18824 | 327.2707 | 0.26638 | -52.5067 | 0.12683 | 334.5227 | 0.13379 | 409.5406 | 0.37186 | 728.1878 | 0.52374 | 271.0238 | 0.42745 | 239.5633 | 0.46284 | -240.0505 | 0.36667 | -324.2923 | 0.38037 | -741.676 | 0.31775 | -713.695 | 0.36421 | -1435.4524 | 0.36621 | -1582.1753 | 0.41387 | -1432.5057 | 0.45771
850.9923 | 0.1992 | 534.2669 | 0.12357 | 1118.9681 | 0.1851 | 308.2127 | 0.13356 | 64.5056 | 0.15303 | 73.063 | 0.34652 | -137.8428 | 0.33379 | -184.2849 | 0.35759 | -195.4129 | 0.3778 | -25.1528 | 0.44852 | 599.53 | 0.30925 | -96.4658 | 0.29658 | 28.5859 | 0.30131 | -536.3491 | 0.31484 | -846.4226 | 0.40497 | -571.9838 | 0.23556 | -633.983 | 0.26279 | -82.0174 | 0.17443 | -316.5667 | 0.2464 | -951.9566 | 0.28271 | -821.7419 | 0.31147 | -1430.1444 | 0.31889 | -1874.7701 | 0.354 | -2193.4268 | 0.36273 | -3087.4605 | 0.39538 | 3645.0645 | 0.59212 | 2361.9444 | 0.51381 | 676.4191 | 0.43482 | 566.2352 | 0.48362 | 73.3269 | 0.3915 | 601.29 | 0.87648 | 641.5728 | 0.92683 | 328.0431 | 0.91952 | 154.524 | 0.96239 | -317.0714 | 0.42266 | 1162.3291 | 0.46102 | 447.1666 | 0.3613 | -437.5591 | 0.33767 | -663.9028 | 0.36889 | -1216.2118 | 0.31073 | 221.4118 | 0.19064 | 329.4694 | 0.27032 | -50.0058 | 0.12808 | 338.317 | 0.13516 | 415.0322 | 0.37374 | 732.5269 | 0.52591 | 275.4116 | 0.42922 | 243.7433 | 0.46535 | -236.3022 | 0.36804 | -319.8743 | 0.38191 | -732.2433 | 0.31849 | -704.8354 | 0.3649 | -1428.1355 | 0.36712 | -1574.8807 | 0.4145 | -1424.9221 | 0.45896
855.4785 | 0.20063 | 538.9784 | 0.12477 | 1124.8999 | 0.18796 | 316.241 | 0.13487 | 72.0637 | 0.15428 | 76.3368 | 0.34709 | -134.9916 | 0.3343 | -181.4169 | 0.35811 | -192.9402 | 0.37842 | -22.1496 | 0.4496 | 604.6481 | 0.31033 | -90.9776 | 0.29795 | 33.9324 | 0.30223 | -530.8654 | 0.31638 | -841.1872 | 0.40599 | -568.6478 | 0.23636 | -630.7766 | 0.26336 | -77.7876 | 0.1758 | -312.3033 | 0.24732 | -948.2957 | 0.28328 | -810.9941 | 0.31193 | -1421.1569 | 0.31952 | -1866.5242 | 0.35439 | -2186.5681 | 0.36313 | -3081.7493 | 0.39578 | 3661.4365 | 0.59401 | 2377.0746 | 0.51627 | 688.9942 | 0.43693 | 578.6799 | 0.48716 | 85.767 | 0.39424 | 604.4724 | 0.87711 | 644.9398 | 0.92723 | 330.7236 | 0.92015 | 156.7969 | 0.9633 | -315.9056 | 0.42363 | 1169.6257 | 0.46638 | 454.2852 | 0.36267 | -431.4032 | 0.33853 | -658.0389 | 0.36975 | -1210.8387 | 0.31113 | 224.0093 | 0.19264 | 331.6681 | 0.27323 | -47.505 | 0.12922 | 342.1113 | 0.13653 | 420.5238 | 0.37568 | 736.8661 | 0.5278 | 279.7995 | 0.43185 | 247.9233 | 0.46861 | -232.5538 | 0.36963 | -315.4562 | 0.38328 | -722.8106 | 0.31918 | -695.9757 | 0.36587 | -1420.8186 | 0.36752 | -1567.5862 | 0.41461 | -1417.3386 | 0.46033
859.9648 | 0.20297 | 543.6899 | 0.1254 | 1130.8318 | 0.19053 | 324.2692 | 0.1367 | 79.6218 | 0.15588 | 79.6106 | 0.34817 | -132.1403 | 0.33505 | -178.549 | 0.35902 | -190.4676 | 0.37945 | -19.1464 | 0.45103 | 609.7663 | 0.31124 | -85.4894 | 0.29909 | 39.2789 | 0.30297 | -525.3818 | 0.31838 | -835.9519 | 0.40713 | -565.3118 | 0.23716 | -627.5701 | 0.26387 | -73.5579 | 0.17654 | -308.0399 | 0.24846 | -944.6348 | 0.28419 | -800.2463 | 0.31267 | -1412.1694 | 0.31986 | -1858.2784 | 0.35497 | -2179.7094 | 0.3637 | -3076.0381 | 0.39595 | 3677.8085 | 0.59583 | 2392.2048 | 0.51895 | 701.5694 | 0.43933 | 591.1247 | 0.49098 | 98.2071 | 0.39737 | 607.6549 | 0.8774 | 648.3068 | 0.92768 | 333.4042 | 0.92072 | 159.0698 | 0.96398 | -314.7397 | 0.42437 | 1176.9223 | 0.47209 | 461.4039 | 0.36444 | -425.2473 | 0.33938 | -652.175 | 0.37066 | -1205.4656 | 0.31182 | 226.6068 | 0.19503 | 333.8668 | 0.27551 | -45.0041 | 0.13002 | 345.9056 | 0.13818 | 426.0154 | 0.37814 | 741.2052 | 0.52928 | 284.1873 | 0.43476 | 252.1033 | 0.47112 | -228.8054 | 0.37095 | -311.0381 | 0.38493 | -713.3779 | 0.31975 | -687.1161 | 0.36615 | -1413.5017 | 0.36798 | -1560.2916 | 0.41478 | -1409.7551 | 0.46187
864.451 | 0.20451 | 548.4014 | 0.12643 | 1136.7637 | 0.19349 | 332.2975 | 0.13818 | 87.1799 | 0.15736 | 82.8845 | 0.34892 | -129.2891 | 0.33562 | -175.6811 | 0.35965 | -187.9949 | 0.38014 | -16.1432 | 0.45223 | 614.8845 | 0.3121 | -80.0011 | 0.30051 | 44.6254 | 0.30394 | -519.8981 | 0.32072 | -830.7165 | 0.40822 | -561.9759 | 0.23767 | -624.3637 | 0.26421 | -69.3281 | 0.1774 | -303.7765 | 0.24932 | -940.9739 | 0.28487 | -789.4984 | 0.31318 | -1403.1819 | 0.32061 | -1850.0326 | 0.35548 | -2172.8507 | 0.36421 | -3070.3269 | 0.39658 | 3694.1806 | 0.59697 | 2407.335 | 0.5218 | 714.1445 | 0.44104 | 603.5694 | 0.49355 | 110.6472 | 0.40034 | 610.8374 | 0.87803 | 651.6738 | 0.92797 | 336.0848 | 0.92186 | 161.3428 | 0.96473 | -313.5739 | 0.42551 | 1184.2189 | 0.4774 | 468.5225 | 0.36592 | -419.0914 | 0.3403 | -646.3112 | 0.37135 | -1200.0924 | 0.31239 | 229.2043 | 0.19766 | 336.0655 | 0.27734 | -42.5032 | 0.13076 | 349.7 | 0.13955 | 431.5071 | 0.38008 | 745.5444 | 0.53082 | 288.5751 | 0.4371 | 256.2833 | 0.47352 | -225.057 | 0.37197 | -306.62 | 0.38619 | -703.9452 | 0.32049 | -678.2564 | 0.36689 | -1406.1848 | 0.36838 | -1552.997 | 0.41541 | -1402.1716 | 0.46341
868.9373 | 0.20639 | 553.1129 | 0.1278 | 1142.6956 | 0.19663 | 340.3257 | 0.13995 | 94.738 | 0.15908 | 86.1583 | 0.34966 | -126.4378 | 0.33636 | -172.8132 | 0.36022 | -185.5223 | 0.38065 | -13.14 | 0.45342 | 620.0027 | 0.31324 | -74.5129 | 0.30177 | 49.9719 | 0.30554 | -514.4145 | 0.32266 | -825.4811 | 0.40953 | -558.6399 | 0.23824 | -621.1573 | 0.26461 | -65.0984 | 0.17837 | -299.5131 | 0.2504 | -937.313 | 0.28613 | -778.7506 | 0.31404 | -1394.1944 | 0.32163 | -1841.7868 | 0.35611 | -2165.992 | 0.3649 | -3064.6157 | 0.39697 | 3710.5526 | 0.59909 | 2422.4652 | 0.52392 | 726.7197 | 0.44304 | 616.0141 | 0.49675 | 123.0874 | 0.40274 | 614.0199 | 0.87854 | 655.0408 | 0.92848 | 338.7653 | 0.92226 | 163.6157 | 0.96587 | -312.408 | 0.42666 | 1191.5155 | 0.48379 | 475.6412 | 0.36861 | -412.9355 | 0.34115 | -640.4473 | 0.37209 | -1194.7193 | 0.31341 | 231.8019 | 0.20023 | 338.2642 | 0.28014 | -40.0024 | 0.13162 | 353.4943 | 0.14098 | 436.9987 | 0.38231 | 749.8835 | 0.53271 | 292.963 | 0.4399 | 260.4633 | 0.47637 | -221.3086 | 0.37363 | -302.2019 | 0.38761 | -694.5125 | 0.321 | -669.3968 | 0.36718 | -1398.8678 | 0.36924 | -1545.7024 | 0.41615 | -1394.588 | 0.46495
873.4236 | 0.20788 | 557.8244 | 0.12911 | 1148.6275 | 0.2 | 348.354 | 0.14132 | 102.2961 | 0.16119 | 89.4321 | 0.35 | -123.5866 | 0.33687 | -169.9453 | 0.36107 | -183.0496 | 0.38134 | -10.1368 | 0.45422 | 625.1208 | 0.3141 | -69.0247 | 0.30285 | 55.3184 | 0.30651 | -508.9309 | 0.32432 | -820.2458 | 0.41016 | -555.304 | 0.2395 | -617.9509 | 0.26524 | -60.8686 | 0.17928 | -295.2497 | 0.25114 | -933.6521 | 0.28704 | -768.0028 | 0.31438 | -1385.2069 | 0.3222 | -1833.541 | 0.35651 | -2159.1333 | 0.36524 | -3058.9045 | 0.39749 | 3726.9246 | 0.60108 | 2437.5955 | 0.52643 | 739.2948 | 0.44532 | 628.4589 | 0.50034 | 135.5275 | 0.40594 | 617.2024 | 0.87928 | 658.4078 | 0.92888 | 341.4459 | 0.9234 | 165.8886 | 0.96644 | -311.2421 | 0.42745 | 1198.812 | 0.48853 | 482.7599 | 0.37055 | -406.7795 | 0.34167 | -634.5835 | 0.373 | -1189.3462 | 0.31421 | 234.3994 | 0.20234 | 340.4628 | 0.28362 | -37.5015 | 0.13231 | 357.2886 | 0.14235 | 442.4903 | 0.38419 | 754.2227 | 0.53505 | 297.3508 | 0.44207 | 264.6433 | 0.47934 | -217.5602 | 0.37506 | -297.7839 | 0.38904 | -685.0798 | 0.32192 | -660.5371 | 0.36781 | -1391.5509 | 0.36986 | -1538.4078 | 0.41667 | -1387.0045 | 0.46615
877.9098 | 0.20947 | 562.5359 | 0.13088 | 1154.5594 | 0.20314 | 356.3822 | 0.14235 | 109.8541 | 0.16307 | 92.7059 | 0.35034 | -120.7353 | 0.33756 | -167.0773 | 0.36164 | -180.577 | 0.38185 | -7.1336 | 0.45548 | 630.239 | 0.31575 | -63.5364 | 0.30371 | 60.6649 | 0.30788 | -503.4472 | 0.32677 | -815.0104 | 0.41107 | -551.968 | 0.23995 | -614.7445 | 0.26587 | -56.6389 | 0.18076 | -290.9863 | 0.252 | -929.9912 | 0.28784 | -757.2549 | 0.31478 | -1376.2194 | 0.32289 | -1825.2952 | 0.35731 | -2152.2746 | 0.36587 | -3053.1933 | 0.398 | 3743.2967 | 0.60274 | 2452.7257 | 0.5286 | 751.87 | 0.4472 | 640.9036 | 0.5032 | 147.9676 | 0.40936 | 620.3849 | 0.87951 | 661.7748 | 0.92928 | 344.1265 | 0.9238 | 168.1615 | 0.96712 | -310.0763 | 0.42854 | 1206.1086 | 0.49458 | 489.8785 | 0.37249 | -400.6236 | 0.34235 | -628.7196 | 0.37363 | -1183.973 | 0.3153 | 236.9969 | 0.20479 | 342.6615 | 0.2859 | -35.0006 | 0.13362 | 361.083 | 0.14418 | 447.9819 | 0.38642 | 758.5618 | 0.53727 | 301.7387 | 0.44412 | 268.8233 | 0.48339 | -213.8118 | 0.37586 | -293.3658 | 0.39018 | -675.6471 | 0.32249 | -651.6775 | 0.36821 | -1384.234 | 0.37032 | -1531.1132 | 0.41712 | -1379.421 | 0.46769
882.3961 | 0.21153 | 567.2474 | 0.13231 | 1160.4913 | 0.20691 | 364.4105 | 0.14401 | 117.4122 | 0.16518 | 95.9797 | 0.35097 | -117.8841 | 0.33807 | -164.2094 | 0.36221 | -178.1043 | 0.38271 | -4.1304 | 0.45691 | 635.3572 | 0.31707 | -58.0482 | 0.30497 | 66.0114 | 0.30947 | -497.9636 | 0.32871 | -809.7751 | 0.41239 | -548.632 | 0.24064 | -611.5381 | 0.26655 | -52.4092 | 0.18191 | -286.7229 | 0.25314 | -926.3303 | 0.28853 | -746.5071 | 0.31564 | -1367.2319 | 0.32386 | -1817.0494 | 0.35793 | -2145.4159 | 0.36644 | -3047.4821 | 0.39817 | 3759.6687 | 0.60411 | 2467.8559 | 0.53134 | 764.4451 | 0.44954 | 653.3483 | 0.50605 | 160.4077 | 0.4129 | 623.5673 | 0.87997 | 665.1417 | 0.92968 | 346.807 | 0.92454 | 170.4345 | 0.96769 | -308.9104 | 0.42934 | 1213.4052 | 0.49989 | 496.9972 | 0.37489 | -394.4677 | 0.34304 | -622.8557 | 0.37403 | -1178.5999 | 0.3161 | 239.5944 | 0.20759 | 344.8602 | 0.28898 | -32.4997 | 0.13465 | 364.8773 | 0.14595 | 453.4735 | 0.38813 | 762.901 | 0.5399 | 306.1265 | 0.44686 | 273.0032 | 0.48727 | -210.0634 | 0.37745 | -288.9477 | 0.39138 | -666.2144 | 0.323 | -642.8178 | 0.36884 | -1376.9171 | 0.37078 | -1523.8186 | 0.41764 | -1371.8375 | 0.46935
886.8823 | 0.21364 | 571.9589 | 0.13476 | 1166.4232 | 0.21033 | 372.4387 | 0.14509 | 124.9703 | 0.16741 | 99.2535 | 0.35171 | -115.0328 | 0.33836 | -161.3415 | 0.36301 | -175.6317 | 0.38379 | -1.1272 | 0.4585 | 640.4753 | 0.31804 | -52.5599 | 0.30599 | 71.3579 | 0.31079 | -492.4799 | 0.33094 | -804.5397 | 0.41307 | -545.2961 | 0.24138 | -608.3316 | 0.26684 | -48.1794 | 0.1835 | -282.4595 | 0.25411 | -922.6694 | 0.28904 | -735.7593 | 0.31667 | -1358.2444 | 0.32477 | -1808.8036 | 0.35828 | -2138.5572 | 0.36695 | -3041.7709 | 0.39863 | 3776.0407 | 0.60531 | 2482.9861 | 0.5343 | 777.0202 | 0.45166 | 665.7931 | 0.5089 | 172.8479 | 0.41592 | 626.7498 | 0.88059 | 668.5087 | 0.93008 | 349.4876 | 0.92517 | 172.7074 | 0.96832 | -307.7446 | 0.43019 | 1220.7018 | 0.50479 | 504.1158 | 0.3766 | -388.3118 | 0.34378 | -616.9919 | 0.37471 | -1173.2268 | 0.31712 | 242.192 | 0.2101 | 347.0589 | 0.29195 | -29.9989 | 0.1355 | 368.6716 | 0.14795 | 458.9651 | 0.39018 | 767.2401 | 0.54229 | 310.5143 | 0.44994 | 277.1832 | 0.49075 | -206.315 | 0.37877 | -284.5296 | 0.39264 | -656.7816 | 0.32352 | -633.9582 | 0.36929 | -1369.6002 | 0.37118 | -1516.524 | 0.41804 | -1364.254 | 0.47038
891.3686 | 0.21615 | 576.6705 | 0.13721 | 1172.3551 | 0.21347 | 380.467 | 0.14618 | 132.5284 | 0.16941 | 102.5273 | 0.35228 | -112.1816 | 0.33887 | -158.4736 | 0.36387 | -173.159 | 0.38476 | 1.876 | 0.4601 | 645.5935 | 0.31969 | -47.0717 | 0.30713 | 76.7044 | 0.3125 | -486.9963 | 0.33242 | -799.3044 | 0.41404 | -541.9601 | 0.24195 | -605.1252 | 0.26735 | -43.9497 | 0.18453 | -278.1961 | 0.25474 | -919.0085 | 0.29007 | -725.0115 | 0.31769 | -1349.2569 | 0.3254 | -1800.5578 | 0.35896 | -2131.6985 | 0.36764 | -3036.0597 | 0.39903 | 3792.4128 | 0.60702 | 2498.1163 | 0.5367 | 789.5954 | 0.45382 | 678.2378 | 0.51376 | 185.288 | 0.41929 | 629.9323 | 0.88128 | 671.8757 | 0.93014 | 352.1682 | 0.92574 | 174.9803 | 0.96855 | -306.5787 | 0.43174 | 1227.9983 | 0.50953 | 511.2345 | 0.37808 | -382.1558 | 0.34446 | -611.128 | 0.37506 | -1167.8537 | 0.31792 | 244.7895 | 0.21227 | 349.2576 | 0.29475 | -27.498 | 0.1367 | 372.4659 | 0.15029 | 464.4567 | 0.39212 | 771.5792 | 0.54486 | 314.9022 | 0.45354 | 281.3632 | 0.49492 | -202.5666 | 0.38054 | -280.1115 | 0.39441 | -647.3489 | 0.32397 | -625.0985 | 0.36981 | -1362.2832 | 0.37197 | -1509.2294 | 0.41861 | -1356.6704 | 0.47129
895.8548 | 0.21838 | 581.382 | 0.13955 | 1178.287 | 0.21667 | 388.4952 | 0.14743 | 140.0865 | 0.17152 | 105.8011 | 0.35297 | -109.3304 | 0.33944 | -155.6057 | 0.36444 | -170.6864 | 0.38533 | 4.8793 | 0.46221 | 650.7117 | 0.32021 | -41.5835 | 0.3085 | 82.0509 | 0.31376 | -481.5126 | 0.33385 | -794.069 | 0.41524 | -538.6242 | 0.24269 | -601.9188 | 0.26787 | -39.7199 | 0.18562 | -273.9327 | 0.25594 | -915.3476 | 0.29098 | -714.2636 | 0.31861 | -1340.2694 | 0.32631 | -1792.312 | 0.35913 | -2124.8398 | 0.36844 | -3030.3485 | 0.39932 | 3808.7848 | 0.60799 | 2513.2465 | 0.53876 | 802.1705 | 0.45537 | 690.6826 | 0.51701 | 197.7281 | 0.4234 | 633.1148 | 0.88185 | 675.2427 | 0.93054 | 354.8488 | 0.92671 | 177.2532 | 0.96878 | -305.4128 | 0.43236 | 1235.2949 | 0.51404 | 518.3532 | 0.37985 | -375.9999 | 0.34538 | -605.2642 | 0.37563 | -1162.4805 | 0.31906 | 247.387 | 0.21398 | 351.4562 | 0.29766 | -24.9971 | 0.13784 | 376.2603 | 0.15211 | 469.9483 | 0.39458 | 775.9184 | 0.54697 | 319.29 | 0.45588 | 285.5432 | 0.49812 | -198.8182 | 0.38191 | -275.6934 | 0.39612 | -637.9162 | 0.32432 | -616.2389 | 0.37049 | -1354.9663 | 0.37237 | -1501.9349 | 0.41935 | -1349.0869 | 0.47255
900.3411 | 0.22078 | 586.0935 | 0.1415 | 1184.2189 | 0.21952 | 396.5235 | 0.14863 | 147.6446 | 0.1734 | 109.0749 | 0.35394 | -106.4791 | 0.34087 | -152.7377 | 0.36495 | -168.2137 | 0.38596 | 7.8825 | 0.46336 | 655.8298 | 0.3214 | -36.0952 | 0.30987 | 87.3974 | 0.31507 | -476.029 | 0.33579 | -788.8336 | 0.41644 | -535.2882 | 0.24344 | -598.7124 | 0.26878 | -35.4902 | 0.1871 | -269.6693 | 0.25725 | -911.6867 | 0.29144 | -703.5158 | 0.31918 | -1331.2819 | 0.32671 | -1784.0662 | 0.3597 | -2117.9811 | 0.36884 | -3024.6373 | 0.39983 | 3825.1568 | 0.6093 | 2528.3767 | 0.5411 | 814.7457 | 0.45759 | 703.1273 | 0.52043 | 210.1682 | 0.42717 | 636.2973 | 0.88208 | 678.6097 | 0.93105 | 357.5293 | 0.92694 | 179.5262 | 0.96918 | -304.247 | 0.43316 | 1242.5915 | 0.52026 | 525.4718 | 0.38168 | -369.844 | 0.34612 | -599.4003 | 0.37626 | -1157.1074 | 0.31975 | 249.9845 | 0.21615 | 353.6549 | 0.30029 | -22.4963 | 0.13916 | 380.0546 | 0.15417 | 475.4399 | 0.39715 | 780.2575 | 0.54897 | 323.6779 | 0.45771 | 289.7232 | 0.50091 | -195.0699 | 0.38328 | -271.2754 | 0.39869 | -628.4835 | 0.32517 | -607.3792 | 0.37146 | -1347.6494 | 0.37272 | -1494.6403 | 0.41981 | -1341.5034 | 0.47363
904.8273 | 0.22443 | 590.805 | 0.14304 | 1190.1508 | 0.22295 | 404.5517 | 0.15 | 155.2027 | 0.17523 | 112.3487 | 0.35462 | -103.6279 | 0.34144 | -149.8698 | 0.36558 | -165.741 | 0.38693 | 10.8857 | 0.46495 | 660.948 | 0.32266 | -30.607 | 0.31102 | 92.744 | 0.31672 | -470.5454 | 0.3375 | -783.5983 | 0.41752 | -531.9522 | 0.24429 | -595.506 | 0.26918 | -31.2604 | 0.18824 | -265.4059 | 0.25805 | -908.0258 | 0.29201 | -692.768 | 0.31998 | -1322.2945 | 0.32757 | -1775.8204 | 0.36027 | -2111.1223 | 0.36941 | -3018.9261 | 0.4004 | 3841.5289 | 0.61056 | 2543.5069 | 0.54384 | 827.3208 | 0.46005 | 715.572 | 0.52392 | 222.6083 | 0.43111 | 639.4798 | 0.88305 | 681.9767 | 0.93134 | 360.2099 | 0.92751 | 181.7991 | 0.96975 | -303.0811 | 0.4343 | 1249.8881 | 0.52449 | 532.5905 | 0.38322 | -363.6881 | 0.34652 | -593.5364 | 0.37671 | -1151.7343 | 0.32089 | 252.5821 | 0.21781 | 355.8536 | 0.30285 | -19.9954 | 0.14007 | 383.8489 | 0.15554 | 480.9316 | 0.39909 | 784.5967 | 0.55154 | 328.0657 | 0.45982 | 293.9032 | 0.50497 | -191.3215 | 0.38453 | -266.8573 | 0.40068 | -619.0508 | 0.3258 | -598.5196 | 0.37197 | -1340.3325 | 0.3734 | -1487.3457 | 0.42032 | -1333.9199 | 0.47517
909.3136 | 0.22728 | 595.5165 | 0.14532 | 1196.0826 | 0.22626 | 412.58 | 0.15177 | 162.7607 | 0.17694 | 115.6225 | 0.35519 | -100.7766 | 0.34207 | -147.0019 | 0.36615 | -163.2684 | 0.38744 | 13.8889 | 0.46672 | 666.0662 | 0.32392 | -25.1188 | 0.31187 | 98.0905 | 0.31815 | -465.0617 | 0.33921 | -778.3629 | 0.41861 | -528.6163 | 0.24583 | -592.2996 | 0.26958 | -27.0307 | 0.18961 | -261.1425 | 0.2589 | -904.3649 | 0.29275 | -682.0202 | 0.32078 | -1313.307 | 0.32837 | -1767.5746 | 0.36096 | -2104.2636 | 0.36986 | -3013.2149 | 0.40091 | 3857.9009 | 0.61153 | 2558.6371 | 0.54618 | 839.896 | 0.4625 | 728.0168 | 0.52688 | 235.0485 | 0.43436 | 642.6623 | 0.8835 | 685.3437 | 0.93174 | 362.8905 | 0.92871 | 184.072 | 0.96998 | -301.9153 | 0.4355 | 1257.1847 | 0.52951 | 539.7091 | 0.38516 | -357.5322 | 0.34715 | -587.6726 | 0.37763 | -1146.3612 | 0.32169 | 255.1796 | 0.21912 | 358.0523 | 0.30508 | -17.4945 | 0.14127 | 387.6432 | 0.15713 | 486.4232 | 0.40063 | 788.9358 | 0.55348 | 332.4535 | 0.46221 | 298.0832 | 0.50873 | -187.5731 | 0.38573 | -262.4392 | 0.40223 | -609.6181 | 0.32648 | -589.6599 | 0.3726 | -1333.0156 | 0.37369 | -1480.0511 | 0.42072 | -1326.3363 | 0.47711
913.7998 | 0.22997 | 600.228 | 0.14777 | 1202.0145 | 0.23048 | 420.6082 | 0.15257 | 170.3188 | 0.17865 | 118.8963 | 0.35594 | -97.9254 | 0.34298 | -144.134 | 0.36678 | -160.7957 | 0.38784 | 16.8921 | 0.46809 | 671.1843 | 0.32483 | -19.6305 | 0.31261 | 103.437 | 0.31895 | -459.5781 | 0.34087 | -773.1276 | 0.41975 | -525.2803 | 0.24663 | -589.0931 | 0.27015 | -22.801 | 0.19053 | -256.879 | 0.2601 | -900.704 | 0.29338 | -671.2723 | 0.32123 | -1304.3195 | 0.32894 | -1759.3288 | 0.36159 | -2097.4049 | 0.37055 | -3007.5038 | 0.40148 | 3874.273 | 0.61267 | 2573.7674 | 0.54869 | 852.4711 | 0.46444 | 740.4615 | 0.52997 | 247.4886 | 0.43744 | 645.8447 | 0.8843 | 688.7107 | 0.93219 | 365.571 | 0.92957 | 186.3449 | 0.97003 | -300.7494 | 0.4367 | 1264.4812 | 0.53487 | 546.8278 | 0.38727 | -351.3762 | 0.348 | -581.8087 | 0.37825 | -1140.988 | 0.32232 | 257.7771 | 0.22061 | 360.251 | 0.30753 | -14.9937 | 0.14247 | 391.4376 | 0.15816 | 491.9148 | 0.4028 | 793.275 | 0.55497 | 336.8414 | 0.46478 | 302.2632 | 0.5117 | -183.8247 | 0.38664 | -258.0211 | 0.4032 | -600.1854 | 0.32751 | -580.8003 | 0.37306 | -1325.6987 | 0.37426 | -1472.7565 | 0.42118 | -1318.7528 | 0.47865
918.2861 | 0.23259 | 604.9395 | 0.14989 | 1207.9464 | 0.23316 | 428.6365 | 0.15365 | 177.8769 | 0.17968 | 122.1701 | 0.35679 | -95.0741 | 0.34361 | -141.2661 | 0.36741 | -158.3231 | 0.38853 | 19.8953 | 0.47032 | 676.3025 | 0.32603 | -14.1423 | 0.31347 | 108.7835 | 0.32026 | -454.0944 | 0.34212 | -767.8922 | 0.42089 | -521.9444 | 0.24755 | -585.8867 | 0.27072 | -18.5712 | 0.19218 | -252.6156 | 0.26124 | -897.0431 | 0.29412 | -660.5245 | 0.32192 | -1295.332 | 0.32985 | -1751.083 | 0.36199 | -2090.5462 | 0.371 | -3001.7926 | 0.40183 | 3890.645 | 0.61358 | 2588.8976 | 0.55171 | 865.0462 | 0.46638 | 752.9062 | 0.53253 | 259.9287 | 0.44189 | 649.0272 | 0.88465 | 692.0776 | 0.93271 | 368.2516 | 0.92997 | 188.6178 | 0.97038 | -299.5836 | 0.43796 | 1271.7778 | 0.5395 | 553.9465 | 0.38887 | -345.2203 | 0.3488 | -575.9449 | 0.37905 | -1135.6149 | 0.32312 | 260.3747 | 0.2222 | 362.4496 | 0.30993 | -12.4928 | 0.14344 | 395.2319 | 0.16027 | 497.4064 | 0.40491 | 797.6141 | 0.55651 | 341.2292 | 0.46627 | 306.4432 | 0.51484 | -180.0763 | 0.3879 | -253.603 | 0.40468 | -590.7527 | 0.32848 | -571.9406 | 0.3734 | -1318.3817 | 0.37489 | -1465.4619 | 0.42158 | -1311.1693 | 0.48008
922.7724 | 0.23545 | 609.651 | 0.15251 | 1213.8783 | 0.2367 | 436.6647 | 0.15497 | 185.435 | 0.18128 | 125.4439 | 0.35736 | -92.2229 | 0.34418 | -138.3982 | 0.36775 | -155.8504 | 0.38938 | 22.8985 | 0.47226 | 681.4207 | 0.32705 | -8.654 | 0.31438 | 114.13 | 0.32135 | -448.6108 | 0.34384 | -762.6569 | 0.42215 | -518.6084 | 0.24834 | -582.6803 | 0.27123 | -14.3415 | 0.19338 | -248.3522 | 0.2621 | -893.3822 | 0.29498 | -649.7767 | 0.3226 | -1286.3445 | 0.33048 | -1742.8372 | 0.36256 | -2083.6875 | 0.37129 | -2996.0814 | 0.40251 | 3907.017 | 0.61473 | 2604.0278 | 0.55468 | 877.6214 | 0.46878 | 765.351 | 0.53562 | 272.3688 | 0.446 | 652.2097 | 0.88516 | 695.4446 | 0.93311 | 370.9322 | 0.93054 | 190.8908 | 0.97083 | -298.4177 | 0.4391 | 1279.0744 | 0.54406 | 561.0651 | 0.39098 | -339.0644 | 0.34954 | -570.081 | 0.38008 | -1130.2418 | 0.32397 | 262.9722 | 0.2234 | 364.6483 | 0.3117 | -9.9919 | 0.14538 | 399.0262 | 0.16267 | 502.898 | 0.40679 | 801.9533 | 0.55896 | 345.6171 | 0.46787 | 310.6232 | 0.51901 | -176.3279 | 0.38881 | -249.185 | 0.40611 | -581.32 | 0.32928 | -563.081 | 0.37409 | -1311.0648 | 0.37546 | -1458.1673 | 0.42203 | -1303.5858 | 0.48139
927.2586 | 0.23841 | 614.3625 | 0.15468 | 1219.8102 | 0.23984 | 444.693 | 0.15639 | 192.9931 | 0.18328 | 128.7177 | 0.35811 | -89.3716 | 0.34469 | -135.5302 | 0.36826 | -153.3778 | 0.39035 | 25.9017 | 0.47454 | 686.5389 | 0.32882 | -3.1658 | 0.31513 | 119.4765 | 0.32215 | -443.1271 | 0.34561 | -757.4215 | 0.42306 | -515.2724 | 0.24926 | -579.4739 | 0.27158 | -10.1117 | 0.19458 | -244.0888 | 0.26347 | -889.7214 | 0.29555 | -639.0289 | 0.32363 | -1277.357 | 0.33111 | -1734.5914 | 0.3629 | -2076.8288 | 0.37186 | -2990.3702 | 0.40285 | 3923.3891 | 0.6157 | 2619.158 | 0.55753 | 890.1965 | 0.47123 | 777.7957 | 0.5395 | 284.809 | 0.45057 | 655.3922 | 0.88545 | 698.8116 | 0.93373 | 373.6127 | 0.93128 | 193.1637 | 0.97123 | -297.2518 | 0.44047 | 1286.371 | 0.54852 | 568.1838 | 0.39292 | -332.9085 | 0.35029 | -564.2171 | 0.38076 | -1124.8686 | 0.32517 | 265.5697 | 0.22471 | 366.847 | 0.31376 | -7.491 | 0.14703 | 402.8205 | 0.16444 | 508.3896 | 0.40822 | 806.2924 | 0.5609 | 350.0049 | 0.46998 | 314.8031 | 0.52237 | -172.5795 | 0.39024 | -244.7669 | 0.40782 | -571.8873 | 0.33002 | -554.2213 | 0.375 | -1303.7479 | 0.37614 | -1450.8727 | 0.42243 | -1296.0023 | 0.48276
931.7449 | 0.24138 | 619.074 | 0.15725 | 1225.7421 | 0.24321 | 452.7212 | 0.15759 | 200.5512 | 0.18539 | 131.9915 | 0.35896 | -86.5204 | 0.34561 | -132.6623 | 0.36884 | -150.9051 | 0.39104 | 28.9049 | 0.47631 | 691.657 | 0.33002 | 2.3224 | 0.31621 | 124.823 | 0.32352 | -437.6435 | 0.34709 | -752.1861 | 0.42409 | -511.9365 | 0.25011 | -576.2675 | 0.27203 | -5.882 | 0.19572 | -239.8254 | 0.2645 | -886.0605 | 0.29646 | -628.281 | 0.32437 | -1268.3695 | 0.33151 | -1726.3456 | 0.3633 | -2069.9701 | 0.37226 | -2984.659 | 0.40337 | 3939.7611 | 0.61701 | 2634.2882 | 0.56033 | 902.7717 | 0.47363 | 790.2404 | 0.54184 | 297.2491 | 0.45405 | 658.5747 | 0.88579 | 702.1786 | 0.93442 | 376.2933 | 0.93179 | 195.4366 | 0.97152 | -296.086 | 0.4415 | 1293.6675 | 0.55268 | 575.3024 | 0.39498 | -326.7526 | 0.35063 | -558.3533 | 0.38134 | -1119.4955 | 0.32614 | 268.1672 | 0.2262 | 369.0457 | 0.3165 | -4.9902 | 0.14857 | 406.6149 | 0.16621 | 513.8812 | 0.41033 | 810.6316 | 0.56256 | 354.3927 | 0.4722 | 318.9831 | 0.5254 | -168.8311 | 0.39161 | -240.3488 | 0.40942 | -562.4546 | 0.33059 | -545.3617 | 0.37557 | -1296.431 | 0.37626 | -1443.5781 | 0.42283 | -1288.4187 | 0.48408
936.2311 | 0.24526 | 623.7855 | 0.15959 | 1231.674 | 0.24618 | 460.7495 | 0.15976 | 208.1092 | 0.18676 | 135.2653 | 0.35976 | -83.6691 | 0.3464 | -129.7944 | 0.36981 | -148.4325 | 0.39155 | 31.9081 | 0.47808 | 696.7752 | 0.33105 | 7.8107 | 0.31741 | 130.1695 | 0.32494 | -432.1599 | 0.34874 | -746.9508 | 0.42466 | -508.6005 | 0.25086 | -573.061 | 0.27283 | -1.6523 | 0.19709 | -235.562 | 0.2657 | -882.3996 | 0.2976 | -617.5332 | 0.325 | -1259.382 | 0.33179 | -1718.0998 | 0.36393 | -2063.1114 | 0.37283 | -2978.9478 | 0.40405 | 3956.1331 | 0.61792 | 2649.4184 | 0.5633 | 915.3468 | 0.4758 | 802.6852 | 0.54498 | 309.6892 | 0.45742 | 661.7572 | 0.88664 | 705.5456 | 0.93522 | 378.9739 | 0.93259 | 197.7095 | 0.9718 | -294.9201 | 0.44235 | 1300.9641 | 0.55753 | 582.4211 | 0.39623 | -320.5966 | 0.35103 | -552.4894 | 0.38168 | -1114.1224 | 0.32683 | 270.7648 | 0.22842 | 371.2444 | 0.31872 | -2.4893 | 0.14983 | 410.4092 | 0.16787 | 519.3728 | 0.41239 | 814.9707 | 0.56484 | 358.7806 | 0.47397 | 323.1631 | 0.52803 | -165.0827 | 0.39241 | -235.9307 | 0.41096 | -553.0219 | 0.33128 | -536.502 | 0.37591 | -1289.1141 | 0.37677 | -1436.2836 | 0.42317 | -1280.8352 | 0.48642
940.7174 | 0.24795 | 628.497 | 0.16193 | 1237.6059 | 0.24932 | 468.7777 | 0.16164 | 215.6673 | 0.18858 | 138.5391 | 0.36079 | -80.8179 | 0.34697 | -126.9265 | 0.37021 | -145.9598 | 0.39235 | 34.9113 | 0.47991 | 701.8934 | 0.33225 | 13.2989 | 0.31849 | 135.516 | 0.3262 | -426.6762 | 0.34977 | -741.7154 | 0.42568 | -505.2646 | 0.25148 | -569.8546 | 0.2734 | 2.5775 | 0.19806 | -231.2986 | 0.26644 | -878.7387 | 0.29869 | -606.7854 | 0.32557 | -1250.3945 | 0.33231 | -1709.8539 | 0.36427 | -2056.2527 | 0.37346 | -2973.2366 | 0.40462 | 3972.5052 | 0.61901 | 2664.5486 | 0.56621 | 927.922 | 0.4774 | 815.1299 | 0.54869 | 322.1293 | 0.46182 | 664.9397 | 0.88727 | 708.9126 | 0.93596 | 381.6545 | 0.93288 | 199.9825 | 0.9722 | -293.7543 | 0.44361 | 1308.2607 | 0.56221 | 589.5398 | 0.39777 | -314.4407 | 0.35177 | -546.6256 | 0.38271 | -1108.7493 | 0.32791 | 273.3623 | 0.23031 | 373.443 | 0.32175 | 0.011573 | 0.15091 | 414.2035 | 0.16952 | 524.8644 | 0.41473 | 819.3099 | 0.56638 | 363.1684 | 0.47523 | 327.3431 | 0.53025 | -161.3343 | 0.39372 | -231.5126 | 0.41256 | -543.5892 | 0.33179 | -527.6424 | 0.37643 | -1281.7972 | 0.37711 | -1428.989 | 0.42403 | -1273.2517 | 0.48824
945.2036 | 0.25177 | 633.2085 | 0.16524 | 1243.5378 | 0.2524 | 476.806 | 0.16307 | 223.2254 | 0.1899 | 141.8129 | 0.36147 | -77.9666 | 0.34755 | -124.0586 | 0.37095 | -143.4872 | 0.39298 | 37.9145 | 0.48219 | 707.0115 | 0.33379 | 18.7871 | 0.31958 | 140.8625 | 0.327 | -421.1926 | 0.35103 | -736.4801 | 0.42666 | -501.9286 | 0.25251 | -566.6482 | 0.2738 | 6.8072 | 0.1996 | -227.0352 | 0.26724 | -875.0778 | 0.29932 | -596.0376 | 0.3262 | -1241.407 | 0.33293 | -1701.6081 | 0.36473 | -2049.394 | 0.37403 | -2967.5254 | 0.40491 | 3988.8772 | 0.61975 | 2679.6788 | 0.56821 | 940.4971 | 0.47951 | 827.5747 | 0.55171 | 334.5694 | 0.46438 | 668.1221 | 0.88784 | 712.2796 | 0.93653 | 384.335 | 0.93368 | 202.2554 | 0.97255 | -292.5884 | 0.44429 | 1315.5573 | 0.56735 | 596.6584 | 0.39937 | -308.2848 | 0.35251 | -540.7617 | 0.38311 | -1103.3761 | 0.32888 | 275.9598 | 0.23174 | 375.6417 | 0.32494 | 2.5124 | 0.1524 | 417.9978 | 0.17146 | 530.3561 | 0.41632 | 823.649 | 0.56804 | 367.5563 | 0.47614 | 331.5231 | 0.53236 | -157.586 | 0.39503 | -227.0946 | 0.41416 | -534.1565 | 0.33225 | -518.7827 | 0.37688 | -1274.4802 | 0.37763 | -1421.6944 | 0.42466 | -1265.6682 | 0.4895
949.6899 | 0.25548 | 637.92 | 0.16838 | 1249.4697 | 0.25576 | 484.8342 | 0.16427 | 230.7835 | 0.19167 | 145.0867 | 0.36233 | -75.1154 | 0.34823 | -121.1906 | 0.37169 | -141.0145 | 0.39378 | 40.9177 | 0.4843 | 712.1297 | 0.33567 | 24.2754 | 0.32061 | 146.209 | 0.32808 | -415.7089 | 0.35205 | -731.2447 | 0.42785 | -498.5926 | 0.25354 | -563.4418 | 0.27426 | 11.037 | 0.20091 | -222.7718 | 0.26849 | -871.4169 | 0.30029 | -585.2897 | 0.32683 | -1232.4195 | 0.33373 | -1693.3623 | 0.3653 | -2042.5353 | 0.3746 | -2961.8142 | 0.40525 | 4005.2492 | 0.62021 | 2694.809 | 0.5714 | 953.0722 | 0.48196 | 840.0194 | 0.55491 | 347.0096 | 0.46792 | 671.3046 | 0.8883 | 715.6466 | 0.93693 | 387.0156 | 0.93396 | 204.5283 | 0.97272 | -291.4226 | 0.44503 | 1322.8538 | 0.57123 | 603.7771 | 0.40103 | -302.1289 | 0.35348 | -534.8978 | 0.38362 | -1098.003 | 0.32957 | 278.5573 | 0.23282 | 377.8404 | 0.32705 | 5.0133 | 0.15365 | 421.7922 | 0.17329 | 535.8477 | 0.41815 | 827.9881 | 0.56986 | 371.9441 | 0.4782 | 335.7031 | 0.53499 | -153.8376 | 0.39618 | -222.6765 | 0.41564 | -524.7238 | 0.33265 | -509.923 | 0.3774 | -1267.1633 | 0.37825 | -1414.3998 | 0.42546 | -1258.0846 | 0.49115
954.1761 | 0.25902 | 642.6315 | 0.17061 | 1255.4016 | 0.25873 | 492.8625 | 0.16604 | 238.3416 | 0.19338 | 148.3605 | 0.36318 | -72.2641 | 0.34892 | -118.3227 | 0.37232 | -138.5419 | 0.39429 | 43.9209 | 0.48653 | 717.2479 | 0.33676 | 29.7636 | 0.32106 | 151.5555 | 0.329 | -410.2253 | 0.35291 | -726.0094 | 0.429 | -495.2567 | 0.25439 | -560.2354 | 0.27471 | 15.2667 | 0.20211 | -218.5084 | 0.26918 | -867.756 | 0.30114 | -574.5419 | 0.32734 | -1223.432 | 0.33425 | -1685.1165 | 0.36581 | -2035.6766 | 0.37506 | -2956.103 | 0.40559 | 4021.6213 | 0.62089 | 2709.9392 | 0.57392 | 965.6474 | 0.48408 | 852.4641 | 0.55713 | 359.4497 | 0.47169 | 674.4871 | 0.88904 | 719.0136 | 0.93761 | 389.6962 | 0.93465 | 206.8012 | 0.973 | -290.2567 | 0.44589 | 1330.1504 | 0.57443 | 610.8957 | 0.40285 | -295.9729 | 0.35422 | -529.034 | 0.38425 | -1092.6299 | 0.33031 | 281.1549 | 0.23385 | 380.0391 | 0.32945 | 7.5142 | 0.15479 | 425.5865 | 0.17489 | 541.3393 | 0.41992 | 832.3273 | 0.57146 | 376.3319 | 0.48008 | 339.8831 | 0.53693 | -150.0892 | 0.39703 | -218.2584 | 0.41724 | -515.2911 | 0.33339 | -501.0634 | 0.37808 | -1259.8464 | 0.3786 | -1407.1052 | 0.4262 | -1250.5011 | 0.49252
958.6624 | 0.26267 | 647.343 | 0.17409 | 1261.3334 | 0.26204 | 500.8907 | 0.16826 | 245.8997 | 0.19469 | 151.6343 | 0.36398 | -69.4129 | 0.34926 | -115.4548 | 0.373 | -136.0692 | 0.39509 | 46.9241 | 0.48904 | 722.366 | 0.33887 | 35.2518 | 0.32169 | 156.902 | 0.33037 | -404.7416 | 0.35422 | -720.774 | 0.43014 | -491.9207 | 0.25514 | -557.029 | 0.27483 | 19.4965 | 0.20331 | -214.245 | 0.26992 | -864.0951 | 0.30228 | -563.7941 | 0.32803 | -1214.4445 | 0.3347 | -1676.8707 | 0.36638 | -2028.8179 | 0.37574 | -2950.3918 | 0.40611 | 4037.9933 | 0.62175 | 2725.0695 | 0.57637 | 978.2225 | 0.48699 | 864.9089 | 0.55982 | 371.8898 | 0.47546 | 677.6696 | 0.88978 | 722.3805 | 0.9383 | 392.3767 | 0.93516 | 209.0741 | 0.97312 | -289.0908 | 0.44697 | 1337.447 | 0.57922 | 618.0144 | 0.40479 | -289.817 | 0.35542 | -523.1701 | 0.38499 | -1087.2568 | 0.33105 | 283.7524 | 0.23539 | 382.2378 | 0.33128 | 10.0151 | 0.15616 | 429.3808 | 0.17614 | 546.8309 | 0.42169 | 836.6664 | 0.573 | 380.7198 | 0.48128 | 344.0631 | 0.53916 | -146.3408 | 0.39874 | -213.8403 | 0.41912 | -505.8584 | 0.33447 | -492.2037 | 0.37865 | -1252.5295 | 0.379 | -1399.8106 | 0.42654 | -1242.9176 | 0.49429
963.1486 | 0.26592 | 652.0545 | 0.17734 | 1267.2653 | 0.26524 | 508.919 | 0.16986 | 253.4577 | 0.1968 | 154.9081 | 0.36495 | -66.5616 | 0.34989 | -112.5869 | 0.37329 | -133.5966 | 0.39543 | 49.9273 | 0.49127 | 727.4842 | 0.34047 | 40.7401 | 0.32226 | 162.2485 | 0.33162 | -399.258 | 0.35588 | -715.5386 | 0.43128 | -488.5848 | 0.25605 | -553.8225 | 0.27529 | 23.7262 | 0.20462 | -209.9816 | 0.27118 | -860.4342 | 0.3028 | -553.0463 | 0.32871 | -1205.457 | 0.33579 | -1668.6249 | 0.36701 | -2021.9592 | 0.37614 | -2944.6806 | 0.40645 | 4054.3653 | 0.62243 | 2740.1997 | 0.57905 | 990.7977 | 0.48967 | 877.3536 | 0.56318 | 384.3299 | 0.47939 | 680.8521 | 0.89053 | 725.7475 | 0.93904 | 395.0573 | 0.93584 | 211.3471 | 0.9734 | -287.925 | 0.44795 | 1344.7436 | 0.58339 | 625.133 | 0.40685 | -283.6611 | 0.35599 | -517.3063 | 0.3859 | -1081.8836 | 0.33213 | 286.3499 | 0.23687 | 384.4365 | 0.33362 | 12.5159 | 0.15679 | 433.1751 | 0.1774 | 552.3225 | 0.42329 | 841.0056 | 0.57523 | 385.1076 | 0.48282 | 348.2431 | 0.54184 | -142.5924 | 0.39977 | -209.4222 | 0.42083 | -496.4257 | 0.33562 | -483.3441 | 0.37917 | -1245.2126 | 0.37968 | -1392.516 | 0.42688 | -1235.3341 | 0.49595
967.6349 | 0.26924 | 656.766 | 0.18128 | 1273.1972 | 0.26849 | 516.9472 | 0.17106 | 261.0158 | 0.19829 | 158.1819 | 0.36592 | -63.7104 | 0.35051 | -109.719 | 0.37426 | -131.1239 | 0.39606 | 52.9306 | 0.49355 | 732.6024 | 0.34178 | 46.2283 | 0.32317 | 167.595 | 0.33271 | -393.7744 | 0.35713 | -710.3033 | 0.43265 | -485.2488 | 0.25679 | -550.6161 | 0.2758 | 27.9559 | 0.20559 | -205.7182 | 0.27237 | -856.7733 | 0.30377 | -542.2984 | 0.32962 | -1196.4695 | 0.33624 | -1660.3791 | 0.36735 | -2015.1005 | 0.37643 | -2938.9694 | 0.40674 | 4070.7374 | 0.62306 | 2755.3299 | 0.58202 | 1003.3728 | 0.49269 | 889.7983 | 0.5665 | 396.7701 | 0.48487 | 684.0346 | 0.89178 | 729.1145 | 0.93995 | 397.7379 | 0.93624 | 213.62 | 0.97363 | -286.7591 | 0.44897 | 1352.0402 | 0.58721 | 632.2517 | 0.40873 | -277.5052 | 0.35668 | -511.4424 | 0.38636 | -1076.5105 | 0.33328 | 288.9474 | 0.23853 | 386.6351 | 0.33613 | 15.0168 | 0.15725 | 436.9695 | 0.17979 | 557.8141 | 0.42603 | 845.3447 | 0.5774 | 389.4955 | 0.4847 | 352.4231 | 0.54378 | -138.844 | 0.40051 | -205.0042 | 0.42255 | -486.993 | 0.33607 | -474.4844 | 0.37928 | -1237.8956 | 0.38014 | -1385.2214 | 0.42751 | -1227.7505 | 0.49772
972.1212 | 0.27237 | 661.4776 | 0.18624 | 1279.1291 | 0.27272 | 524.9755 | 0.17192 | 268.5739 | 0.20063 | 161.4557 | 0.36684 | -60.8592 | 0.35103 | -106.851 | 0.3754 | -128.6513 | 0.39658 | 55.9338 | 0.49561 | 737.7206 | 0.34384 | 51.7166 | 0.32386 | 172.9415 | 0.33385 | -388.2907 | 0.35816 | -705.0679 | 0.43379 | -481.9128 | 0.25742 | -547.4097 | 0.27637 | 32.1857 | 0.20651 | -201.4548 | 0.27317 | -853.1124 | 0.30491 | -531.5506 | 0.33025 | -1187.482 | 0.33704 | -1652.1333 | 0.36792 | -2008.2418 | 0.37717 | -2933.2582 | 0.40708 | 4087.1094 | 0.62386 | 2770.4601 | 0.58567 | 1015.948 | 0.49458 | 902.2431 | 0.56963 | 409.2102 | 0.48881 | 687.2171 | 0.89241 | 732.4815 | 0.94092 | 400.4185 | 0.93659 | 215.8929 | 0.97403 | -285.5933 | 0.44977 | 1359.3367 | 0.59098 | 639.3704 | 0.41045 | -271.3493 | 0.35753 | -505.5785 | 0.38693 | -1071.1374 | 0.33419 | 291.545 | 0.23978 | 388.8338 | 0.33876 | 17.5177 | 0.15805 | 440.7638 | 0.18128 | 563.3057 | 0.42768 | 849.6839 | 0.57934 | 393.8833 | 0.48664 | 356.603 | 0.54635 | -135.0956 | 0.402 | -200.5861 | 0.42386 | -477.5603 | 0.33647 | -465.6248 | 0.37985 | -1230.5787 | 0.38037 | -1377.9268 | 0.4282 | -1220.167 | 0.49971
976.6074 | 0.2762 | 666.1891 | 0.19104 | 1285.061 | 0.27643 | 533.0037 | 0.17306 | 276.132 | 0.20171 | 164.7295 | 0.36741 | -58.0079 | 0.35137 | -103.9831 | 0.37637 | -126.1786 | 0.39703 | 58.937 | 0.49834 | 742.8387 | 0.34549 | 57.2048 | 0.32477 | 178.2881 | 0.3355 | -382.8071 | 0.35953 | -699.8326 | 0.43516 | -478.5769 | 0.25839 | -544.2033 | 0.27723 | 36.4154 | 0.20816 | -197.1914 | 0.27409 | -849.4515 | 0.30565 | -520.8028 | 0.33111 | -1178.4945 | 0.33744 | -1643.8875 | 0.36844 | -2001.3831 | 0.37745 | -2927.547 | 0.40753 | 4103.4814 | 0.6242 | 2785.5903 | 0.58961 | 1028.5231 | 0.49726 | 914.6878 | 0.57334 | 421.6503 | 0.49269 | 690.3995 | 0.89304 | 735.8485 | 0.94121 | 403.099 | 0.93693 | 218.1658 | 0.97432 | -284.4274 | 0.45046 | 1366.6333 | 0.59492 | 646.489 | 0.41284 | -265.1933 | 0.3585 | -499.7147 | 0.38739 | -1065.7643 | 0.33482 | 294.1425 | 0.24161 | 391.0325 | 0.3411 | 20.0185 | 0.1589 | 444.5581 | 0.18333 | 568.7973 | 0.42951 | 854.023 | 0.58082 | 398.2711 | 0.48801 | 360.783 | 0.54846 | -131.3472 | 0.4028 | -196.168 | 0.42529 | -468.1276 | 0.33739 | -456.7651 | 0.38031 | -1223.2618 | 0.38139 | -1370.6323 | 0.42865 | -1212.5835 | 0.50148
981.0937 | 0.28037 | 670.9006 | 0.19549 | 1290.9929 | 0.28088 | 541.032 | 0.17489 | 283.6901 | 0.20291 | 168.0033 | 0.36838 | -55.1567 | 0.35205 | -101.1152 | 0.37688 | -123.706 | 0.39743 | 61.9402 | 0.50103 | 747.9569 | 0.3472 | 62.693 | 0.3262 | 183.6346 | 0.33659 | -377.3234 | 0.36102 | -694.5972 | 0.43659 | -475.2409 | 0.25942 | -540.9969 | 0.2778 | 40.6452 | 0.20959 | -192.928 | 0.27506 | -845.7906 | 0.30611 | -510.0549 | 0.33179 | -1169.507 | 0.33767 | -1635.6417 | 0.36872 | -1994.5244 | 0.3782 | -2921.8358 | 0.40771 | 4119.8535 | 0.62471 | 2800.7205 | 0.59287 | 1041.0982 | 0.49977 | 927.1325 | 0.57637 | 434.0904 | 0.49703 | 693.582 | 0.89326 | 739.2155 | 0.94172 | 405.7796 | 0.93761 | 220.4388 | 0.97454 | -283.2615 | 0.45171 | 1373.9299 | 0.59789 | 653.6077 | 0.41461 | -259.0374 | 0.35942 | -493.8508 | 0.38796 | -1060.3911 | 0.33556 | 296.74 | 0.24332 | 393.2312 | 0.34326 | 22.5194 | 0.15959 | 448.3525 | 0.18476 | 574.2889 | 0.43162 | 858.3622 | 0.58288 | 402.659 | 0.48921 | 364.963 | 0.55154 | -127.5988 | 0.40377 | -191.7499 | 0.42666 | -458.6949 | 0.33779 | -447.9055 | 0.38088 | -1215.9449 | 0.38219 | -1363.3377 | 0.42922 | -1205 | 0.50354
985.5799 | 0.28368 | 675.6121 | 0.2 | 1296.9248 | 0.2843 | 549.0602 | 0.17683 | 291.2482 | 0.20474 | 171.2771 | 0.36912 | -52.3054 | 0.35285 | -98.2473 | 0.37768 | -121.2333 | 0.39823 | 64.9434 | 0.50365 | 753.0751 | 0.34834 | 68.1813 | 0.32774 | 188.9811 | 0.33773 | -371.8398 | 0.36239 | -689.3619 | 0.43779 | -471.905 | 0.26045 | -537.7905 | 0.27854 | 44.8749 | 0.2109 | -188.6646 | 0.2762 | -842.1297 | 0.30719 | -499.3071 | 0.33231 | -1160.5195 | 0.33824 | -1627.3959 | 0.36895 | -1987.6657 | 0.37894 | -2916.1246 | 0.40816 | 4136.2255 | 0.62511 | 2815.8507 | 0.5964 | 1053.6734 | 0.50314 | 939.5773 | 0.57957 | 446.5305 | 0.50063 | 696.7645 | 0.89395 | 742.5825 | 0.94247 | 408.4602 | 0.93841 | 222.7117 | 0.97477 | -282.0957 | 0.45297 | 1381.2265 | 0.60051 | 660.7263 | 0.41615 | -252.8815 | 0.36056 | -487.9869 | 0.3887 | -1055.018 | 0.33602 | 299.3375 | 0.24492 | 395.4299 | 0.34538 | 25.0203 | 0.16027 | 452.1468 | 0.18647 | 579.7806 | 0.4335 | 862.7013 | 0.5855 | 407.0468 | 0.49035 | 369.143 | 0.55439 | -123.8504 | 0.40502 | -187.3318 | 0.42837 | -449.2621 | 0.33847 | -439.0458 | 0.38156 | -1208.628 | 0.38265 | -1356.0431 | 0.42962 | -1197.4165 | 0.50537
990.0662 | 0.28721 | 680.3236 | 0.20491 | 1302.8567 | 0.28921 | 557.0885 | 0.17848 | 298.8063 | 0.20662 | 174.5509 | 0.36969 | -49.4542 | 0.35348 | -95.3794 | 0.3782 | -118.7607 | 0.39886 | 67.9466 | 0.50622 | 758.1932 | 0.34966 | 73.6695 | 0.32905 | 194.3276 | 0.33944 | -366.3561 | 0.36341 | -684.1265 | 0.43858 | -468.569 | 0.26119 | -534.584 | 0.27934 | 49.1047 | 0.21182 | -184.4012 | 0.27734 | -838.4688 | 0.30816 | -488.5593 | 0.33293 | -1151.532 | 0.33887 | -1619.1501 | 0.36941 | -1980.807 | 0.37979 | -2910.4134 | 0.40833 | 4152.5976 | 0.62574 | 2830.9809 | 0.59966 | 1066.2485 | 0.50554 | 952.022 | 0.58271 | 458.9707 | 0.50445 | 699.947 | 0.89503 | 745.9495 | 0.94304 | 411.1407 | 0.9391 | 224.9846 | 0.97506 | -280.9298 | 0.45371 | 1388.523 | 0.60263 | 667.845 | 0.41878 | -246.7256 | 0.36084 | -482.1231 | 0.38944 | -1049.6449 | 0.33699 | 301.9351 | 0.24669 | 397.6285 | 0.34823 | 27.5212 | 0.16107 | 455.9411 | 0.18813 | 585.2722 | 0.43522 | 867.0405 | 0.58836 | 411.4347 | 0.49184 | 373.323 | 0.55662 | -120.102 | 0.40668 | -182.9137 | 0.43037 | -439.8294 | 0.3391 | -430.1862 | 0.38213 | -1201.3111 | 0.38311 | -1348.7485 | 0.43037 | -1189.8329 | 0.50685
994.5524 | 0.29075 | 685.0351 | 0.2093 | 1308.7886 | 0.29344 | 565.1167 | 0.17974 | 306.3643 | 0.20845 | 177.8247 | 0.37106 | -46.6029 | 0.35422 | -92.5114 | 0.37888 | -116.288 | 0.3996 | 70.9498 | 0.50936 | 763.3114 | 0.3516 | 79.1577 | 0.32997 | 199.6741 | 0.34195 | -360.8725 | 0.36478 | -678.8911 | 0.43978 | -465.233 | 0.26176 | -531.3776 | 0.28048 | 53.3344 | 0.21324 | -180.1378 | 0.27831 | -834.8079 | 0.30936 | -477.8115 | 0.33373 | -1142.5445 | 0.33938 | -1610.9043 | 0.36981 | -1973.9483 | 0.38002 | -2904.7022 | 0.40896 | 4168.9696 | 0.62654 | 2846.1111 | 0.6024 | 1078.8237 | 0.50713 | 964.4668 | 0.5855 | 471.4108 | 0.50828 | 703.1295 | 0.89612 | 749.3165 | 0.94378 | 413.8213 | 0.93978 | 227.2575 | 0.97551 | -279.764 | 0.45479 | 1395.8196 | 0.60531 | 674.9637 | 0.42066 | -240.5697 | 0.36193 | -476.2592 | 0.39007 | -1044.2717 | 0.33784 | 304.5326 | 0.24823 | 399.8272 | 0.3516 | 30.022 | 0.16227 | 459.7354 | 0.18978 | 590.7638 | 0.43739 | 871.3796 | 0.5907 | 415.8225 | 0.49412 | 377.503 | 0.55965 | -116.3537 | 0.40771 | -178.4957 | 0.43185 | -430.3967 | 0.3399 | -421.3265 | 0.38282 | -1193.9941 | 0.38345 | -1341.4539 | 0.43094 | -1182.2494 | 0.50873
999.0387 | 0.29384 | 689.7466 | 0.2145 | 1314.7205 | 0.29697 | 573.145 | 0.18116 | 313.9224 | 0.20953 | 181.0985 | 0.37203 | -43.7517 | 0.35462 | -89.6435 | 0.37962 | -113.8154 | 0.4 | 73.953 | 0.5121 | 768.4296 | 0.35371 | 84.646 | 0.33122 | 205.0206 | 0.34304 | -355.3889 | 0.36627 | -673.6558 | 0.44104 | -461.8971 | 0.2625 | -528.1712 | 0.28105 | 57.5641 | 0.21501 | -175.8744 | 0.27945 | -831.147 | 0.31016 | -467.0636 | 0.33442 | -1133.557 | 0.33961 | -1602.6585 | 0.37026 | -1967.0896 | 0.38076 | -2898.991 | 0.40925 | 4185.3416 | 0.62694 | 2861.2413 | 0.60554 | 1091.3988 | 0.5105 | 976.9115 | 0.5891 | 483.8509 | 0.51244 | 706.312 | 0.8968 | 752.6834 | 0.94412 | 416.5019 | 0.94041 | 229.5305 | 0.97591 | -278.5981 | 0.45616 | 1403.1162 | 0.60702 | 682.0823 | 0.42266 | -234.4137 | 0.36301 | -470.3954 | 0.3907 | -1038.8986 | 0.33864 | 307.1301 | 0.25006 | 402.0259 | 0.35497 | 32.5229 | 0.16341 | 463.5298 | 0.1915 | 596.2554 | 0.4399 | 875.7187 | 0.59247 | 420.2103 | 0.49555 | 381.683 | 0.56239 | -112.6053 | 0.40947 | -174.0776 | 0.43345 | -420.964 | 0.34013 | -412.4669 | 0.38328 | -1186.6772 | 0.38402 | -1334.1593 | 0.43128 | -1174.6659 | 0.51062
1003.5249 | 0.29812 | 694.4581 | 0.21872 | 1320.6524 | 0.30046 | 581.1732 | 0.18219 | 321.4805 | 0.21067 | 184.3723 | 0.37334 | -40.9004 | 0.35514 | -86.7756 | 0.38054 | -111.3427 | 0.40046 | 76.9562 | 0.51553 | 773.5477 | 0.35542 | 90.1342 | 0.33219 | 210.3671 | 0.34441 | -349.9052 | 0.36798 | -668.4204 | 0.44235 | -458.5611 | 0.26353 | -524.9648 | 0.28156 | 61.7939 | 0.21667 | -171.611 | 0.28059 | -827.4861 | 0.31119 | -456.3158 | 0.33527 | -1124.5695 | 0.34007 | -1594.4127 | 0.37083 | -1960.2309 | 0.38139 | -2893.2798 | 0.40982 | 4201.7137 | 0.62734 | 2876.3716 | 0.60811 | 1103.974 | 0.51347 | 989.3562 | 0.59241 | 496.291 | 0.51644 | 709.4945 | 0.89795 | 756.0504 | 0.94463 | 419.1824 | 0.94098 | 231.8034 | 0.97626 | -277.4323 | 0.45708 | 1410.4128 | 0.60925 | 689.201 | 0.42506 | -228.2578 | 0.36393 | -464.5315 | 0.39121 | -1033.5255 | 0.33944 | 309.7277 | 0.25188 | 404.2246 | 0.35816 | 35.0238 | 0.16444 | 467.3241 | 0.19332 | 601.747 | 0.44167 | 880.0579 | 0.59446 | 424.5982 | 0.49709 | 385.863 | 0.5653 | -108.8569 | 0.41039 | -169.6595 | 0.43493 | -411.5313 | 0.34058 | -403.6072 | 0.38379 | -1179.3603 | 0.3847 | -1326.8647 | 0.43219 | -1167.0824 | 0.51233
1008.0112 | 0.30217 | 699.1696 | 0.22346 | 1326.5843 | 0.30474 | 589.2015 | 0.18368 | 329.0386 | 0.2125 | 187.6461 | 0.37409 | -38.0492 | 0.35548 | -83.9077 | 0.38122 | -108.87 | 0.40108 | 79.9594 | 0.51906 | 778.6659 | 0.35776 | 95.6225 | 0.33339 | 215.7136 | 0.34549 | -344.4216 | 0.37009 | -663.1851 | 0.44332 | -455.2252 | 0.26398 | -521.7584 | 0.28208 | 66.0236 | 0.21775 | -167.3476 | 0.28139 | -823.8252 | 0.31193 | -445.568 | 0.33613 | -1115.582 | 0.34104 | -1586.1669 | 0.37123 | -1953.3722 | 0.38202 | -2887.5686 | 0.41005 | 4218.0857 | 0.6278 | 2891.5018 | 0.61102 | 1116.5491 | 0.5165 | 1001.801 | 0.59618 | 508.7312 | 0.52049 | 712.6769 | 0.8992 | 759.4174 | 0.94543 | 421.863 | 0.94167 | 234.0763 | 0.97643 | -276.2664 | 0.45873 | 1417.7093 | 0.61045 | 696.3196 | 0.42768 | -222.1019 | 0.36495 | -458.6676 | 0.39184 | -1028.1524 | 0.34013 | 312.3252 | 0.254 | 406.4233 | 0.36187 | 37.5246 | 0.16513 | 471.1184 | 0.19492 | 607.2386 | 0.44355 | 884.397 | 0.59675 | 428.986 | 0.49863 | 390.043 | 0.56701 | -105.1085 | 0.41176 | -165.2414 | 0.43682 | -402.0986 | 0.34115 | -394.7476 | 0.38419 | -1172.0434 | 0.3851 | -1319.5701 | 0.43322 | -1159.4988 | 0.5141
1012.4974 | 0.30599 | 703.8811 | 0.22763 | 1332.5161 | 0.30896 | 597.2297 | 0.18556 | 336.5967 | 0.21433 | 190.9199 | 0.37494 | -35.1979 | 0.35645 | -81.0398 | 0.38179 | -106.3974 | 0.4016 | 82.9626 | 0.52283 | 783.7841 | 0.35999 | 101.1107 | 0.33447 | 221.0601 | 0.34646 | -338.9379 | 0.37163 | -657.9497 | 0.44481 | -451.8892 | 0.26484 | -518.552 | 0.28259 | 70.2534 | 0.21912 | -163.0842 | 0.28219 | -820.1643 | 0.31273 | -434.8202 | 0.33659 | -1106.5945 | 0.34161 | -1577.9211 | 0.37209 | -1946.5135 | 0.38259 | -2881.8574 | 0.41027 | 4234.4577 | 0.62808 | 2906.632 | 0.6137 | 1129.1242 | 0.51918 | 1014.2457 | 0.59926 | 521.1713 | 0.52471 | 715.8594 | 0.9004 | 762.7844 | 0.946 | 424.5436 | 0.94212 | 236.3492 | 0.9766 | -275.1005 | 0.45999 | 1425.0059 | 0.61256 | 703.4383 | 0.43071 | -215.946 | 0.36592 | -452.8038 | 0.39281 | -1022.7792 | 0.34104 | 314.9227 | 0.25588 | 408.6219 | 0.3665 | 40.0255 | 0.16615 | 474.9127 | 0.19635 | 612.7302 | 0.44561 | 888.7362 | 0.59914 | 433.3739 | 0.50023 | 394.223 | 0.56912 | -101.3601 | 0.4133 | -160.8233 | 0.43784 | -392.6659 | 0.3415 | -385.8879 | 0.38459 | -1164.7265 | 0.38539 | -1312.2755 | 0.43356 | -1151.9153 | 0.51581
1016.9837 | 0.31045 | 708.5926 | 0.23162 | 1338.448 | 0.3129 | 605.258 | 0.18721 | 344.1548 | 0.21598 | 194.1937 | 0.37568 | -32.3467 | 0.35708 | -78.1718 | 0.38248 | -103.9247 | 0.40245 | 85.9658 | 0.52614 | 788.9023 | 0.36279 | 106.5989 | 0.33527 | 226.4066 | 0.34783 | -333.4543 | 0.37283 | -652.7144 | 0.4468 | -448.5532 | 0.26564 | -515.3455 | 0.28322 | 74.4831 | 0.22038 | -158.8208 | 0.28305 | -816.5034 | 0.31313 | -424.0723 | 0.33704 | -1097.607 | 0.34212 | -1569.6753 | 0.3726 | -1939.6548 | 0.38305 | -2876.1462 | 0.41073 | 4250.8298 | 0.62865 | 2921.7622 | 0.61592 | 1141.6994 | 0.52203 | 1026.6904 | 0.60148 | 533.6114 | 0.52854 | 719.0419 | 0.90148 | 766.1514 | 0.94658 | 427.2242 | 0.94275 | 238.6221 | 0.97688 | -273.9347 | 0.46153 | 1432.3025 | 0.61433 | 710.557 | 0.43356 | -209.79 | 0.36695 | -446.9399 | 0.39366 | -1017.4061 | 0.34201 | 317.5202 | 0.25753 | 410.8206 | 0.36969 | 42.5264 | 0.16735 | 478.7071 | 0.1976 | 618.2218 | 0.44766 | 893.0753 | 0.60177 | 437.7617 | 0.5024 | 398.4029 | 0.57163 | -97.6117 | 0.41438 | -156.4053 | 0.4399 | -383.2332 | 0.34224 | -377.0283 | 0.38516 | -1157.4095 | 0.38584 | -1304.981 | 0.4343 | -1144.3318 | 0.51712
1021.47 | 0.31484 | 713.3041 | 0.23522 | 1344.3799 | 0.31769 | 613.2862 | 0.18876 | 351.7128 | 0.21729 | 197.4675 | 0.37683 | -29.4954 | 0.35788 | -75.3039 | 0.38316 | -101.4521 | 0.40308 | 88.969 | 0.52997 | 794.0204 | 0.36535 | 112.0872 | 0.33602 | 231.7531 | 0.34903 | -327.9706 | 0.37414 | -647.479 | 0.448 | -445.2173 | 0.26644 | -512.1391 | 0.28362 | 78.7129 | 0.22209 | -154.5574 | 0.28368 | -812.8425 | 0.31416 | -413.3245 | 0.33779 | -1088.6195 | 0.34264 | -1561.4295 | 0.373 | -1932.7961 | 0.38333 | -2870.435 | 0.41102 | 4267.2018 | 0.62945 | 2936.8924 | 0.61866 | 1154.2745 | 0.52437 | 1039.1352 | 0.604 | 546.0515 | 0.53333 | 722.2244 | 0.90234 | 769.5184 | 0.94749 | 429.9047 | 0.94332 | 240.8951 | 0.97734 | -272.7688 | 0.46279 | 1439.5991 | 0.6161 | 717.6756 | 0.43596 | -203.6341 | 0.36826 | -441.0761 | 0.39446 | -1012.033 | 0.34247 | 320.1178 | 0.25925 | 413.0193 | 0.37192 | 45.0272 | 0.16832 | 482.5014 | 0.19914 | 623.7134 | 0.44926 | 897.4145 | 0.604 | 442.1495 | 0.50439 | 402.5829 | 0.57426 | -93.8633 | 0.4157 | -151.9872 | 0.44189 | -373.8005 | 0.34264 | -368.1686 | 0.38602 | -1150.0926 | 0.38659 | -1297.6864 | 0.43493 | -1136.7483 | 0.51912
1025.9562 | 0.31958 | 718.0156 | 0.23916 | 1350.3118 | 0.32312 | 621.3145 | 0.1911 | 359.2709 | 0.21861 | 200.7413 | 0.3778 | -26.6442 | 0.35833 | -72.436 | 0.38402 | -98.9794 | 0.40388 | 91.9722 | 0.53396 | 799.1386 | 0.36815 | 117.5754 | 0.33744 | 237.0996 | 0.35029 | -322.487 | 0.37597 | -642.2436 | 0.44937 | -441.8813 | 0.26712 | -508.9327 | 0.28408 | 82.9426 | 0.22357 | -150.294 | 0.28447 | -809.1816 | 0.31524 | -402.5767 | 0.3387 | -1079.632 | 0.34349 | -1553.1836 | 0.37346 | -1925.9374 | 0.38385 | -2864.7238 | 0.41142 | 4283.5738 | 0.63037 | 2952.0226 | 0.62169 | 1166.8497 | 0.52688 | 1051.5799 | 0.60725 | 558.4916 | 0.53767 | 725.4069 | 0.90274 | 772.8854 | 0.94846 | 432.5853 | 0.94355 | 243.168 | 0.97763 | -271.603 | 0.46358 | 1446.8957 | 0.61804 | 724.7943 | 0.43898 | -197.4782 | 0.36912 | -435.2122 | 0.39526 | -1006.6599 | 0.34366 | 322.7153 | 0.26176 | 415.218 | 0.37483 | 47.5281 | 0.16935 | 486.2957 | 0.20131 | 629.2051 | 0.45166 | 901.7536 | 0.60611 | 446.5374 | 0.50605 | 406.7629 | 0.57683 | -90.1149 | 0.41712 | -147.5691 | 0.44361 | -364.3678 | 0.34344 | -359.309 | 0.38636 | -1142.7757 | 0.3875 | -1290.3918 | 0.43522 | -1129.1648 | 0.5214
1030.4425 | 0.325 | 722.7271 | 0.24258 | 1356.2437 | 0.32894 | 629.3427 | 0.19258 | 366.829 | 0.21969 | 204.0151 | 0.37865 | -23.7929 | 0.3593 | -69.5681 | 0.38453 | -96.5068 | 0.40462 | 94.9754 | 0.53807 | 804.2568 | 0.37072 | 123.0636 | 0.3391 | 242.4461 | 0.3516 | -317.0034 | 0.37751 | -637.0083 | 0.45057 | -438.5454 | 0.26775 | -505.7263 | 0.2851 | 87.1723 | 0.2254 | -146.0306 | 0.28539 | -805.5207 | 0.31621 | -391.8289 | 0.33944 | -1070.6445 | 0.34406 | -1544.9378 | 0.37386 | -1919.0787 | 0.38413 | -2859.0127 | 0.41182 | 4299.9459 | 0.63105 | 2967.1528 | 0.62443 | 1179.4248 | 0.52917 | 1064.0247 | 0.60942 | 570.9318 | 0.54212 | 728.5894 | 0.90354 | 776.2524 | 0.94897 | 435.2659 | 0.94401 | 245.4409 | 0.97768 | -270.4371 | 0.46513 | 1454.1922 | 0.61963 | 731.9129 | 0.44218 | -191.3223 | 0.37021 | -429.3483 | 0.39589 | -1001.2867 | 0.34458 | 325.3128 | 0.2637 | 417.4167 | 0.37814 | 50.029 | 0.17078 | 490.09 | 0.2036 | 634.6967 | 0.45354 | 906.0928 | 0.60822 | 450.9252 | 0.50793 | 410.9429 | 0.57945 | -86.3665 | 0.41838 | -143.151 | 0.44503 | -354.9351 | 0.34395 | -350.4493 | 0.3867 | -1135.4588 | 0.38801 | -1283.0972 | 0.43567 | -1121.5812 | 0.523
1034.9287 | 0.33122 | 727.4386 | 0.24686 | 1362.1756 | 0.33385 | 637.371 | 0.19384 | 374.3871 | 0.22118 | 207.2889 | 0.37928 | -20.9417 | 0.35987 | -66.7002 | 0.38482 | -94.0341 | 0.40514 | 97.9786 | 0.54247 | 809.3749 | 0.3738 | 128.5519 | 0.34058 | 247.7926 | 0.35274 | -311.5197 | 0.37905 | -631.7729 | 0.45251 | -435.2094 | 0.26861 | -502.5199 | 0.28619 | 91.4021 | 0.22705 | -141.7672 | 0.28642 | -801.8599 | 0.31707 | -381.081 | 0.3399 | -1061.657 | 0.34469 | -1536.692 | 0.37471 | -1912.22 | 0.3847 | -2853.3015 | 0.41227 | 4316.3179 | 0.63139 | 2982.283 | 0.6282 | 1192 | 0.53191 | 1076.4694 | 0.61227 | 583.3719 | 0.54555 | 731.7719 | 0.904 | 779.6193 | 0.94949 | 437.9464 | 0.94452 | 247.7138 | 0.97791 | -269.2713 | 0.46632 | 1461.4888 | 0.62123 | 739.0316 | 0.44572 | -185.1664 | 0.37146 | -423.4845 | 0.39663 | -995.9136 | 0.34566 | 327.9103 | 0.26513 | 419.6154 | 0.38071 | 52.5299 | 0.17186 | 493.8844 | 0.20548 | 640.1883 | 0.45514 | 910.4319 | 0.61016 | 455.3131 | 0.51005 | 415.1229 | 0.58185 | -82.6181 | 0.41952 | -138.7329 | 0.44715 | -345.5024 | 0.34452 | -341.5897 | 0.38733 | -1128.1419 | 0.38847 | -1275.8026 | 0.4363 | -1113.9977 | 0.52489
1039.415 | 0.33727 | 732.1501 | 0.25091 | 1368.1075 | 0.33818 | 645.3992 | 0.19618 | 381.9452 | 0.2226 | 210.5627 | 0.38008 | -18.0904 | 0.3605 | -63.8323 | 0.38527 | -91.5615 | 0.40576 | 100.9819 | 0.54697 | 814.4931 | 0.37597 | 134.0401 | 0.3415 | 253.1391 | 0.35434 | -306.0361 | 0.38037 | -626.5376 | 0.45422 | -431.8734 | 0.26969 | -499.3134 | 0.28693 | 95.6318 | 0.22848 | -137.5038 | 0.28744 | -798.199 | 0.31747 | -370.3332 | 0.34047 | -1052.6695 | 0.34515 | -1528.4462 | 0.37523 | -1905.3613 | 0.38493 | -2847.5903 | 0.41273 | 4332.6899 | 0.63174 | 2997.4132 | 0.63151 | 1204.5751 | 0.5351 | 1088.9141 | 0.61444 | 595.812 | 0.54937 | 734.9543 | 0.90474 | 782.9863 | 0.95 | 440.627 | 0.94509 | 249.9868 | 0.9782 | -268.1054 | 0.46747 | 1468.7854 | 0.62283 | 746.1503 | 0.44926 | -179.0104 | 0.37272 | -417.6206 | 0.39795 | -990.5405 | 0.34652 | 330.5079 | 0.26695 | 421.814 | 0.38288 | 55.0307 | 0.17243 | 497.6787 | 0.20674 | 645.6799 | 0.45748 | 914.7711 | 0.61256 | 459.7009 | 0.51221 | 419.3029 | 0.58379 | -78.8697 | 0.42129 | -134.3149 | 0.4484 | -336.0697 | 0.34521 | -332.73 | 0.38784 | -1120.825 | 0.38904 | -1268.508 | 0.43727 | -1106.4142 | 0.52683
1043.9012 | 0.34372 | 736.8616 | 0.25571 | 1374.0394 | 0.34218 | 653.4275 | 0.198 | 389.5033 | 0.22477 | 213.8365 | 0.38076 | -15.2392 | 0.36147 | -60.9643 | 0.3859 | -89.0888 | 0.40662 | 103.9851 | 0.55154 | 819.6113 | 0.37917 | 139.5284 | 0.34229 | 258.4856 | 0.35651 | -300.5524 | 0.38231 | -621.3022 | 0.45519 | -428.5375 | 0.27043 | -496.107 | 0.28767 | 99.8616 | 0.22997 | -133.2404 | 0.28864 | -794.5381 | 0.31798 | -359.5854 | 0.34144 | -1043.682 | 0.34572 | -1520.2004 | 0.3758 | -1898.5026 | 0.38539 | -2841.8791 | 0.41301 | 4349.062 | 0.63231 | 3012.5435 | 0.63385 | 1217.1503 | 0.53744 | 1101.3589 | 0.61815 | 608.2521 | 0.55388 | 738.1368 | 0.90525 | 786.3533 | 0.9504 | 443.3076 | 0.94583 | 252.2597 | 0.97837 | -266.9395 | 0.46895 | 1476.082 | 0.62454 | 753.2689 | 0.45291 | -172.8545 | 0.37386 | -411.7568 | 0.39857 | -985.1674 | 0.34777 | 333.1054 | 0.26815 | 424.0127 | 0.38539 | 57.5316 | 0.1738 | 501.473 | 0.20839 | 651.1715 | 0.4593 | 919.1102 | 0.61467 | 464.0887 | 0.5141 | 423.4829 | 0.58607 | -75.1214 | 0.42255 | -129.8968 | 0.4508 | -326.637 | 0.34566 | -323.8703 | 0.38847 | -1113.508 | 0.38938 | -1261.2134 | 0.43784 | -1098.8307 | 0.52922
1048.3875 | 0.3492 | 741.5731 | 0.26045 | 1379.9713 | 0.34618 | 661.4557 | 0.2004 | 397.0613 | 0.22608 | 217.1103 | 0.38179 | -12.3879 | 0.36187 | -58.0964 | 0.38664 | -86.6162 | 0.40725 | 106.9883 | 0.55605 | 824.7294 | 0.38242 | 145.0166 | 0.34298 | 263.8322 | 0.35833 | -295.0688 | 0.3839 | -616.0669 | 0.45668 | -425.2015 | 0.27123 | -492.9006 | 0.28847 | 104.0913 | 0.23162 | -128.977 | 0.29001 | -790.8772 | 0.31861 | -348.8376 | 0.34184 | -1034.6945 | 0.34623 | -1511.9546 | 0.3762 | -1891.6439 | 0.38573 | -2836.1679 | 0.41347 | 4365.434 | 0.63282 | 3027.6737 | 0.63756 | 1229.7254 | 0.54035 | 1113.8036 | 0.62169 | 620.6922 | 0.55845 | 741.3193 | 0.90594 | 789.7203 | 0.95097 | 445.9881 | 0.94652 | 254.5326 | 0.97854 | -265.7737 | 0.47106 | 1483.3785 | 0.62597 | 760.3876 | 0.45611 | -166.6986 | 0.37523 | -405.8929 | 0.39943 | -979.7942 | 0.34852 | 335.7029 | 0.26992 | 426.2114 | 0.38801 | 60.0325 | 0.17471 | 505.2673 | 0.2105 | 656.6631 | 0.46164 | 923.4494 | 0.61632 | 468.4766 | 0.51575 | 427.6629 | 0.5887 | -71.373 | 0.42386 | -125.4787 | 0.45217 | -317.2043 | 0.34623 | -315.0107 | 0.38893 | -1106.1911 | 0.39047 | -1253.9188 | 0.43824 | -1091.2471 | 0.53174
1052.8737 | 0.35474 | 746.2846 | 0.26598 | 1385.9032 | 0.35097 | 669.484 | 0.2028 | 404.6194 | 0.22774 | 220.3841 | 0.38242 | -9.5367 | 0.36227 | -55.2285 | 0.3875 | -84.1435 | 0.40771 | 109.9915 | 0.56159 | 829.8476 | 0.38527 | 150.5048 | 0.34395 | 269.1787 | 0.35959 | -289.5851 | 0.38533 | -610.8315 | 0.45805 | -421.8656 | 0.27192 | -489.6942 | 0.2891 | 108.3211 | 0.23316 | -124.7136 | 0.29081 | -787.2163 | 0.31969 | -338.0897 | 0.34241 | -1025.707 | 0.34646 | -1503.7088 | 0.37677 | -1884.7852 | 0.3863 | -2830.4567 | 0.41421 | 4381.806 | 0.63345 | 3042.8039 | 0.64081 | 1242.3005 | 0.54321 | 1126.2483 | 0.62403 | 633.1324 | 0.56296 | 744.5018 | 0.90662 | 793.0873 | 0.95148 | 448.6687 | 0.94726 | 256.8055 | 0.97854 | -264.6078 | 0.47277 | 1490.6751 | 0.6266 | 767.5062 | 0.45965 | -160.5427 | 0.37637 | -400.029 | 0.40034 | -974.4211 | 0.34932 | 338.3004 | 0.27215 | 428.4101 | 0.39053 | 62.5333 | 0.17557 | 509.0617 | 0.21233 | 662.1547 | 0.46341 | 927.7885 | 0.61809 | 472.8644 | 0.51764 | 431.8429 | 0.59172 | -67.6246 | 0.42523 | -121.0606 | 0.45382 | -307.7716 | 0.34675 | -306.151 | 0.38933 | -1098.8742 | 0.39104 | -1246.6243 | 0.43898 | -1083.6636 | 0.53339
1057.36 | 0.36056 | 750.9962 | 0.27038 | 1391.8351 | 0.35388 | 677.5122 | 0.20445 | 412.1775 | 0.22962 | 223.6579 | 0.38305 | -6.6855 | 0.36267 | -52.3606 | 0.38858 | -81.6709 | 0.4085 | 112.9947 | 0.56758 | 834.9658 | 0.38841 | 155.9931 | 0.34532 | 274.5252 | 0.36124 | -284.1015 | 0.38693 | -605.5961 | 0.45936 | -418.5296 | 0.27266 | -486.4878 | 0.2899 | 112.5508 | 0.23453 | -120.4502 | 0.2915 | -783.5554 | 0.32089 | -327.3419 | 0.34269 | -1016.7195 | 0.34697 | -1495.463 | 0.3774 | -1877.9265 | 0.38687 | -2824.7455 | 0.41438 | 4398.1781 | 0.63396 | 3057.9341 | 0.64338 | 1254.8757 | 0.54566 | 1138.6931 | 0.62734 | 645.5725 | 0.56615 | 747.6843 | 0.90736 | 796.4543 | 0.95211 | 451.3493 | 0.94812 | 259.0785 | 0.97865 | -263.442 | 0.47403 | 1497.9717 | 0.62797 | 774.6249 | 0.46307 | -154.3867 | 0.37723 | -394.1652 | 0.40131 | -969.048 | 0.34994 | 340.898 | 0.27443 | 430.6088 | 0.39406 | 65.0342 | 0.17683 | 512.856 | 0.21381 | 667.6463 | 0.46621 | 932.1276 | 0.62032 | 477.2523 | 0.51946 | 436.0229 | 0.59481 | -63.8762 | 0.42654 | -116.6425 | 0.45525 | -298.3389 | 0.34749 | -297.2914 | 0.38978 | -1091.5573 | 0.39138 | -1239.3297 | 0.4395 | -1076.0801 | 0.53556
1061.8462 | 0.36524 | 755.7077 | 0.27506 | 1397.767 | 0.35902 | 685.5405 | 0.20668 | 419.7356 | 0.23168 | 226.9317 | 0.38373 | -3.8342 | 0.36336 | -49.4927 | 0.38904 | -79.1982 | 0.40902 | 115.9979 | 0.57249 | 840.084 | 0.3911 | 161.4813 | 0.34595 | 279.8717 | 0.36347 | -278.6179 | 0.3887 | -600.3608 | 0.46067 | -415.1936 | 0.27334 | -483.2814 | 0.29041 | 116.7805 | 0.23596 | -116.1868 | 0.29258 | -779.8945 | 0.32169 | -316.5941 | 0.34349 | -1007.732 | 0.34737 | -1487.2172 | 0.37791 | -1871.0678 | 0.38733 | -2819.0343 | 0.41484 | 4414.5501 | 0.63436 | 3073.0643 | 0.64555 | 1267.4508 | 0.54914 | 1151.1378 | 0.62974 | 658.0126 | 0.56929 | 750.8668 | 0.90822 | 799.8213 | 0.9524 | 454.0299 | 0.94903 | 261.3514 | 0.97882 | -262.2761 | 0.47546 | 1505.2683 | 0.62888 | 781.7435 | 0.46627 | -148.2308 | 0.37803 | -388.3013 | 0.40274 | -963.6748 | 0.35057 | 343.4955 | 0.27631 | 432.8074 | 0.39618 | 67.5351 | 0.17808 | 516.6503 | 0.2157 | 673.1379 | 0.46798 | 936.4668 | 0.62317 | 481.6401 | 0.52123 | 440.2028 | 0.59772 | -60.1278 | 0.42803 | -112.2245 | 0.45702 | -288.9062 | 0.348 | -288.4317 | 0.39024 | -1084.2404 | 0.39218 | -1232.0351 | 0.43984 | -1068.4966 | 0.53744
1066.3325 | 0.37061 | 760.4192 | 0.27974 | 1403.6988 | 0.36484 | 693.5687 | 0.20862 | 427.2937 | 0.23373 | 230.2056 | 0.38442 | -0.98296 | 0.36393 | -46.6247 | 0.3899 | -76.7256 | 0.40987 | 119.0011 | 0.57677 | 845.2021 | 0.39378 | 166.9695 | 0.34652 | 285.2182 | 0.36564 | -273.1342 | 0.39013 | -595.1254 | 0.46199 | -411.8577 | 0.27403 | -480.0749 | 0.29087 | 121.0103 | 0.23807 | -111.9234 | 0.29389 | -776.2336 | 0.32243 | -305.8463 | 0.34429 | -998.7445 | 0.348 | -1478.9714 | 0.37854 | -1864.2091 | 0.38796 | -2813.3231 | 0.41507 | 4430.9221 | 0.63505 | 3088.1945 | 0.6476 | 1280.026 | 0.55183 | 1163.5825 | 0.63231 | 670.4527 | 0.57312 | 754.0493 | 0.90896 | 803.1883 | 0.95274 | 456.7104 | 0.94954 | 263.6243 | 0.97894 | -261.1102 | 0.47677 | 1512.5649 | 0.63042 | 788.8622 | 0.46958 | -142.0749 | 0.37877 | -382.4375 | 0.40382 | -958.3017 | 0.35166 | 346.093 | 0.27905 | 435.0061 | 0.39937 | 70.036 | 0.17928 | 520.4446 | 0.21758 | 678.6296 | 0.47003 | 940.8059 | 0.62506 | 486.028 | 0.52317 | 444.3828 | 0.60034 | -56.3794 | 0.42945 | -107.8064 | 0.45839 | -279.4735 | 0.34863 | -279.5721 | 0.39087 | -1076.9235 | 0.39241 | -1224.7405 | 0.4403 | -1060.913 | 0.53967
1070.8188 | 0.37386 | 765.1307 | 0.28556 | 1409.6307 | 0.37163 | 701.597 | 0.21027 | 434.8518 | 0.23527 | 233.4794 | 0.38573 | 1.8683 | 0.36467 | -43.7568 | 0.39115 | -74.2529 | 0.41045 | 122.0043 | 0.58219 | 850.3203 | 0.39755 | 172.4578 | 0.34732 | 290.5647 | 0.36787 | -267.6506 | 0.39167 | -589.8901 | 0.4633 | -408.5217 | 0.27466 | -476.8685 | 0.29144 | 125.24 | 0.23927 | -107.66 | 0.29469 | -772.5727 | 0.3234 | -295.0984 | 0.34481 | -989.757 | 0.34852 | -1470.7256 | 0.37911 | -1857.3504 | 0.38836 | -2807.6119 | 0.41541 | 4447.2942 | 0.63562 | 3103.3247 | 0.65029 | 1292.6011 | 0.55571 | 1176.0273 | 0.63527 | 682.8929 | 0.57643 | 757.2317 | 0.90953 | 806.5553 | 0.95331 | 459.391 | 0.95 | 265.8972 | 0.97934 | -259.9444 | 0.47837 | 1519.8614 | 0.63179 | 795.9809 | 0.47255 | -135.919 | 0.37974 | -376.5736 | 0.40462 | -952.9286 | 0.35223 | 348.6905 | 0.28151 | 437.2048 | 0.4028 | 72.5368 | 0.18088 | 524.239 | 0.21895 | 684.1212 | 0.47209 | 945.1451 | 0.6266 | 490.4158 | 0.52529 | 448.5628 | 0.60337 | -52.631 | 0.43076 | -103.3883 | 0.46027 | -270.0408 | 0.34926 | -270.7124 | 0.39161 | -1069.6065 | 0.39315 | -1217.4459 | 0.44081 | -1053.3295 | 0.54195
1075.305 | 0.37785 | 769.8422 | 0.29144 | 1415.5626 | 0.37945 | 709.6252 | 0.21244 | 442.4098 | 0.23642 | 236.7532 | 0.38659 | 4.7195 | 0.36535 | -40.8889 | 0.39201 | -71.7803 | 0.41119 | 125.0075 | 0.58744 | 855.4385 | 0.40017 | 177.946 | 0.34812 | 295.9112 | 0.37066 | -262.1669 | 0.39321 | -584.6547 | 0.46427 | -405.1858 | 0.2754 | -473.6621 | 0.29212 | 129.4698 | 0.24075 | -103.3965 | 0.29566 | -768.9118 | 0.32454 | -284.3506 | 0.34521 | -980.7695 | 0.34903 | -1462.4798 | 0.37968 | -1850.4917 | 0.38853 | -2801.9007 | 0.41575 | 4463.6662 | 0.63624 | 3118.4549 | 0.65257 | 1305.1763 | 0.5585 | 1188.472 | 0.6383 | 695.333 | 0.57957 | 760.4142 | 0.90999 | 809.9222 | 0.95365 | 462.0716 | 0.9508 | 268.1701 | 0.97968 | -258.7785 | 0.47928 | 1527.158 | 0.63248 | 803.0995 | 0.47631 | -129.7631 | 0.38076 | -370.7097 | 0.40559 | -947.5555 | 0.35291 | 351.2881 | 0.28362 | 439.4035 | 0.40679 | 75.0377 | 0.18299 | 528.0333 | 0.22118 | 689.6128 | 0.47466 | 949.4842 | 0.62808 | 494.8036 | 0.52728 | 452.7428 | 0.60605 | -48.8826 | 0.43196 | -98.9702 | 0.46176 | -260.6081 | 0.34966 | -261.8528 | 0.39212 | -1062.2896 | 0.39349 | -1210.1513 | 0.44144 | -1045.746 | 0.54378
1079.7913 | 0.38139 | 774.5537 | 0.29732 | 1421.4945 | 0.38693 | 717.6534 | 0.21404 | 449.9679 | 0.23761 | 240.027 | 0.38761 | 7.5708 | 0.3657 | -38.021 | 0.39309 | -69.3076 | 0.41164 | 128.0107 | 0.59326 | 860.5566 | 0.40291 | 183.4343 | 0.34937 | 301.2577 | 0.37295 | -256.6833 | 0.39475 | -579.4194 | 0.46564 | -401.8498 | 0.27603 | -470.4557 | 0.29304 | 133.6995 | 0.24241 | -99.1331 | 0.29623 | -765.2509 | 0.32534 | -273.6028 | 0.34561 | -971.782 | 0.3496 | -1454.234 | 0.38037 | -1843.633 | 0.38876 | -2796.1895 | 0.41604 | 4480.0383 | 0.63687 | 3133.5851 | 0.65508 | 1317.7514 | 0.56182 | 1200.9168 | 0.64155 | 707.7731 | 0.58288 | 763.5967 | 0.91056 | 813.2892 | 0.95417 | 464.7521 | 0.95171 | 270.4431 | 0.98002 | -257.6127 | 0.48059 | 1534.4546 | 0.63373 | 810.2182 | 0.47939 | -123.6071 | 0.38145 | -364.8459 | 0.40696 | -942.1823 | 0.35382 | 353.8856 | 0.28619 | 441.6022 | 0.41045 | 77.5386 | 0.18584 | 531.8276 | 0.22352 | 695.1044 | 0.47666 | 953.8234 | 0.63008 | 499.1915 | 0.52934 | 456.9228 | 0.60873 | -45.1342 | 0.43333 | -94.5521 | 0.4637 | -251.1754 | 0.34989 | -252.9931 | 0.39264 | -1054.9727 | 0.39378 | -1202.8567 | 0.44178 | -1038.1625 | 0.54589
1084.2775 | 0.3843 | 779.2652 | 0.30234 | 1427.4264 | 0.3964 | 725.6817 | 0.21587 | 457.526 | 0.23978 | 243.3008 | 0.3887 | 10.422 | 0.36638 | -35.1531 | 0.39355 | -66.835 | 0.4121 | 131.0139 | 0.598 | 865.6748 | 0.40696 | 188.9225 | 0.35017 | 306.6042 | 0.37489 | -251.1996 | 0.39583 | -574.184 | 0.46724 | -398.5138 | 0.27643 | -467.2493 | 0.29372 | 137.9292 | 0.24441 | -94.8697 | 0.29743 | -761.59 | 0.3262 | -262.855 | 0.34623 | -962.7945 | 0.35 | -1445.9882 | 0.38099 | -1836.7743 | 0.38927 | -2790.4783 | 0.41638 | 4496.4103 | 0.63721 | 3148.7153 | 0.65674 | 1330.3265 | 0.56444 | 1213.3615 | 0.64441 | 720.2132 | 0.5863 | 766.7792 | 0.91119 | 816.6562 | 0.95434 | 467.4327 | 0.95245 | 272.716 | 0.98019 | -256.4468 | 0.48248 | 1541.7512 | 0.63493 | 817.3368 | 0.48236 | -117.4512 | 0.38265 | -358.982 | 0.40833 | -936.8092 | 0.35491 | 356.4831 | 0.28904 | 443.8008 | 0.41393 | 80.0394 | 0.1887 | 535.622 | 0.22568 | 700.596 | 0.47974 | 958.1625 | 0.63174 | 503.5793 | 0.53145 | 461.1028 | 0.61233 | -41.3858 | 0.43459 | -90.134 | 0.46484 | -241.7427 | 0.35017 | -244.1335 | 0.39304 | -1047.6558 | 0.39424 | -1195.5621 | 0.44207 | -1030.579 | 0.54789
1088.7638 | 0.38676 | 783.9767 | 0.30679 | 1433.3583 | 0.40462 | 733.7099 | 0.21809 | 465.0841 | 0.24229 | 246.5746 | 0.38938 | 13.2733 | 0.36707 | -32.2851 | 0.39441 | -64.3623 | 0.41296 | 134.0171 | 0.6036 | 870.793 | 0.41033 | 194.4107 | 0.35137 | 311.9507 | 0.37705 | -245.716 | 0.3972 | -568.9487 | 0.46849 | -395.1779 | 0.27688 | -464.0429 | 0.29412 | 142.159 | 0.24618 | -90.6063 | 0.29806 | -757.9291 | 0.32728 | -252.1071 | 0.34675 | -953.807 | 0.35091 | -1437.7424 | 0.38185 | -1829.9156 | 0.38955 | -2784.7671 | 0.41655 | 4512.7823 | 0.63756 | 3163.8456 | 0.65919 | 1342.9017 | 0.56809 | 1225.8062 | 0.6468 | 732.6533 | 0.59007 | 769.9617 | 0.91193 | 820.0232 | 0.95497 | 470.1133 | 0.95285 | 274.9889 | 0.98054 | -255.281 | 0.48362 | 1549.0477 | 0.6359 | 824.4555 | 0.48562 | -111.2953 | 0.38373 | -353.1182 | 0.4093 | -931.4361 | 0.35571 | 359.0807 | 0.29258 | 445.9995 | 0.41729 | 82.5403 | 0.19087 | 539.4163 | 0.22745 | 706.0876 | 0.48231 | 962.5017 | 0.63373 | 507.9672 | 0.53333 | 465.2828 | 0.61598 | -37.6375 | 0.43664 | -85.716 | 0.46632 | -232.3099 | 0.35086 | -235.2738 | 0.39372 | -1040.3389 | 0.39463 | -1188.2675 | 0.44269 | -1022.9954 | 0.55086
1093.25 | 0.38967 | 788.6882 | 0.31056 | 1439.2902 | 0.41261 | 741.7382 | 0.22043 | 472.6422 | 0.24452 | 249.8484 | 0.39075 | 16.1245 | 0.36769 | -29.4172 | 0.39561 | -61.8897 | 0.41324 | 137.0203 | 0.60879 | 875.9111 | 0.41313 | 199.899 | 0.35268 | 317.2972 | 0.37979 | -240.2324 | 0.39869 | -563.7133 | 0.46986 | -391.8419 | 0.27734 | -460.8364 | 0.29486 | 146.3887 | 0.24743 | -86.3429 | 0.2988 | -754.2682 | 0.32814 | -241.3593 | 0.34726 | -944.8195 | 0.3512 | -1429.4966 | 0.38259 | -1823.0569 | 0.39007 | -2779.0559 | 0.41724 | 4529.1544 | 0.63796 | 3178.9758 | 0.66153 | 1355.4768 | 0.57186 | 1238.251 | 0.64909 | 745.0935 | 0.59395 | 773.1442 | 0.91267 | 823.3902 | 0.95548 | 472.7939 | 0.95377 | 277.2618 | 0.98094 | -254.1151 | 0.48499 | 1556.3443 | 0.63676 | 831.5742 | 0.48824 | -105.1394 | 0.38419 | -347.2543 | 0.41067 | -926.063 | 0.35685 | 361.6782 | 0.29538 | 448.1982 | 0.4214 | 85.0412 | 0.19258 | 543.2106 | 0.22922 | 711.5792 | 0.4851 | 966.8408 | 0.63573 | 512.355 | 0.53505 | 469.4628 | 0.61929 | -33.8891 | 0.43853 | -81.2979 | 0.46787 | -222.8772 | 0.35154 | -226.4142 | 0.39458 | -1033.0219 | 0.39503 | -1180.973 | 0.44321 | -1015.4119 | 0.55422
1097.7363 | 0.39281 | 793.3997 | 0.3137 | 1445.2221 | 0.42003 | 749.7664 | 0.22209 | 480.2003 | 0.246 | 253.1222 | 0.39195 | 18.9758 | 0.36872 | -26.5493 | 0.3968 | -59.417 | 0.4137 | 140.0235 | 0.61427 | 881.0293 | 0.41644 | 205.3872 | 0.35411 | 322.6437 | 0.38242 | -234.7487 | 0.40017 | -558.4779 | 0.47123 | -388.506 | 0.27768 | -457.63 | 0.29566 | 150.6185 | 0.24863 | -82.0795 | 0.29983 | -750.6073 | 0.32894 | -230.6115 | 0.34772 | -935.832 | 0.35188 | -1421.2508 | 0.38293 | -1816.1982 | 0.39041 | -2773.3447 | 0.41747 | 4545.5264 | 0.63893 | 3194.106 | 0.66244 | 1368.052 | 0.57494 | 1250.6957 | 0.65143 | 757.5336 | 0.59709 | 776.3267 | 0.9129 | 826.7572 | 0.95588 | 475.4744 | 0.95422 | 279.5348 | 0.98128 | -252.9492 | 0.4863 | 1563.6409 | 0.63761 | 838.6928 | 0.49229 | -98.9835 | 0.38539 | -341.3904 | 0.41273 | -920.6898 | 0.35799 | 364.2757 | 0.29869 | 450.3969 | 0.42603 | 87.5421 | 0.19486 | 547.0049 | 0.23179 | 717.0708 | 0.48818 | 971.18 | 0.6371 | 516.7428 | 0.5375 | 473.6428 | 0.62203 | -30.1407 | 0.44013 | -76.8798 | 0.46941 | -213.4445 | 0.352 | -217.5545 | 0.39515 | -1025.705 | 0.39543 | -1173.6784 | 0.44378 | -1007.8284 | 0.55674
1102.2225 | 0.39555 | 798.1112 | 0.31712 | 1451.154 | 0.42842 | 757.7947 | 0.22437 | 487.7584 | 0.24749 | 256.396 | 0.39321 | 21.827 | 0.36912 | -23.6814 | 0.39732 | -56.9443 | 0.41438 | 143.0267 | 0.62055 | 886.1475 | 0.42038 | 210.8754 | 0.35519 | 327.9902 | 0.38447 | -229.2651 | 0.40171 | -553.2426 | 0.47289 | -385.17 | 0.27825 | -454.4236 | 0.29595 | 154.8482 | 0.24983 | -77.8161 | 0.30097 | -746.9464 | 0.32979 | -219.8636 | 0.34795 | -926.8445 | 0.35211 | -1413.005 | 0.38345 | -1809.3395 | 0.3907 | -2767.6335 | 0.41792 | 4561.8984 | 0.63921 | 3209.2362 | 0.66507 | 1380.6271 | 0.57797 | 1263.1404 | 0.65377 | 769.9737 | 0.60097 | 779.5091 | 0.9137 | 830.1242 | 0.95674 | 478.155 | 0.95502 | 281.8077 | 0.98174 | -251.7834 | 0.48756 | 1570.9375 | 0.63818 | 845.8115 | 0.49709 | -92.8275 | 0.38653 | -335.5266 | 0.41398 | -915.3167 | 0.35902 | 366.8732 | 0.30171 | 452.5956 | 0.43071 | 90.0429 | 0.19675 | 550.7993 | 0.23368 | 722.5624 | 0.49121 | 975.5191 | 0.6387 | 521.1307 | 0.53984 | 477.8228 | 0.62529 | -26.3923 | 0.44132 | -72.4617 | 0.47135 | -204.0118 | 0.35268 | -208.6949 | 0.39566 | -1018.3881 | 0.39572 | -1166.3838 | 0.44458 | -1000.2449 | 0.55902
1106.7088 | 0.39777 | 802.8227 | 0.32009 | 1457.0859 | 0.43567 | 765.8229 | 0.22745 | 495.3164 | 0.24971 | 259.6698 | 0.39475 | 24.6783 | 0.36998 | -20.8135 | 0.39806 | -54.4717 | 0.4149 | 146.03 | 0.62586 | 891.2656 | 0.42414 | 216.3637 | 0.35622 | 333.3367 | 0.38687 | -223.7814 | 0.4032 | -548.0072 | 0.47426 | -381.834 | 0.27911 | -451.2172 | 0.29635 | 159.078 | 0.25143 | -73.5527 | 0.30211 | -743.2855 | 0.33059 | -209.1158 | 0.34852 | -917.857 | 0.35263 | -1404.7592 | 0.38413 | -1802.4808 | 0.39115 | -2761.9223 | 0.41838 | 4578.2705 | 0.63961 | 3224.3664 | 0.66712 | 1393.2023 | 0.58105 | 1275.5852 | 0.65634 | 782.4138 | 0.60434 | 782.6916 | 0.91421 | 833.4912 | 0.95731 | 480.8356 | 0.95548 | 284.0806 | 0.98208 | -250.6175 | 0.48858 | 1578.234 | 0.63973 | 852.9301 | 0.50057 | -86.6716 | 0.38733 | -329.6627 | 0.41575 | -909.9436 | 0.35999 | 369.4708 | 0.30468 | 454.7942 | 0.43556 | 92.5438 | 0.1992 | 554.5936 | 0.2359 | 728.0541 | 0.49395 | 979.8582 | 0.64053 | 525.5185 | 0.54298 | 482.0027 | 0.62865 | -22.6439 | 0.44235 | -68.0436 | 0.47283 | -194.5791 | 0.35285 | -199.8352 | 0.39612 | -1011.0712 | 0.396 | -1159.0892 | 0.44521 | -992.6613 | 0.56136
1111.195 | 0.40086 | 807.5342 | 0.32334 | 1463.0178 | 0.44138 | 773.8512 | 0.22968 | 502.8745 | 0.25126 | 262.9436 | 0.39629 | 27.5295 | 0.37095 | -17.9455 | 0.3988 | -51.999 | 0.41564 | 149.0332 | 0.63151 | 896.3838 | 0.42808 | 221.8519 | 0.35782 | 338.6832 | 0.3899 | -218.2978 | 0.40451 | -542.7719 | 0.47574 | -378.4981 | 0.27968 | -448.0108 | 0.29709 | 163.3077 | 0.25274 | -69.2893 | 0.30297 | -739.6246 | 0.33179 | -198.368 | 0.34937 | -908.8695 | 0.35314 | -1396.5133 | 0.38453 | -1795.6221 | 0.39161 | -2756.2111 | 0.41872 | 4594.6425 | 0.64007 | 3239.4966 | 0.66872 | 1405.7774 | 0.58413 | 1288.0299 | 0.65896 | 794.854 | 0.60868 | 785.8741 | 0.9153 | 836.8582 | 0.95765 | 483.5161 | 0.95588 | 286.3535 | 0.98236 | -249.4517 | 0.48984 | 1585.5306 | 0.6403 | 860.0488 | 0.50519 | -80.5157 | 0.38824 | -323.7988 | 0.41729 | -904.5704 | 0.36084 | 372.0683 | 0.30873 | 456.9929 | 0.43967 | 95.0447 | 0.202 | 558.3879 | 0.23818 | 733.5457 | 0.4964 | 984.1974 | 0.64218 | 529.9064 | 0.54538 | 486.1827 | 0.63282 | -18.8955 | 0.44344 | -63.6256 | 0.47511 | -185.1464 | 0.35325 | -190.9756 | 0.39663 | -1003.7543 | 0.39623 | -1151.7946 | 0.446 | -985.0778 | 0.5633
1115.6813 | 0.40331 | 812.2457 | 0.327 | 1468.9496 | 0.44869 | 781.8794 | 0.23179 | 510.4326 | 0.25291 | 266.2174 | 0.39783 | 30.3808 | 0.37169 | -15.0776 | 0.39966 | -49.5264 | 0.41627 | 152.0364 | 0.6371 | 901.502 | 0.43179 | 227.3402 | 0.35913 | 344.0297 | 0.39355 | -212.8141 | 0.40616 | -537.5365 | 0.47745 | -375.1621 | 0.28002 | -444.8043 | 0.2976 | 167.5374 | 0.25491 | -65.0259 | 0.304 | -735.9637 | 0.33225 | -187.6202 | 0.34966 | -899.882 | 0.35365 | -1388.2675 | 0.38539 | -1788.7634 | 0.39218 | -2750.4999 | 0.41912 | 4611.0145 | 0.64047 | 3254.6268 | 0.66986 | 1418.3525 | 0.58704 | 1300.4746 | 0.66142 | 807.2941 | 0.61239 | 789.0566 | 0.91587 | 840.2251 | 0.95805 | 486.1967 | 0.95662 | 288.6264 | 0.98276 | -248.2858 | 0.49121 | 1592.8272 | 0.6411 | 867.1675 | 0.50987 | -74.3598 | 0.38927 | -317.935 | 0.41878 | -899.1973 | 0.36176 | 374.6658 | 0.31216 | 459.1916 | 0.44344 | 97.5455 | 0.20497 | 562.1822 | 0.24098 | 739.0373 | 0.49937 | 988.5365 | 0.64355 | 534.2942 | 0.54732 | 490.3627 | 0.6359 | -15.1471 | 0.44475 | -59.2075 | 0.4766 | -175.7137 | 0.35348 | -182.1159 | 0.39726 | -996.4374 | 0.39658 | -1144.5 | 0.44663 | -977.4943 | 0.56598
1120.1676 | 0.40651 | 816.9572 | 0.33116 | 1474.8815 | 0.45668 | 789.9077 | 0.23408 | 517.9907 | 0.25445 | 269.4912 | 0.39903 | 33.232 | 0.3722 | -12.2097 | 0.4004 | -47.0537 | 0.41707 | 155.0396 | 0.64264 | 906.6202 | 0.43636 | 232.8284 | 0.36045 | 349.3763 | 0.39612 | -207.3305 | 0.40748 | -532.3012 | 0.47974 | -371.8262 | 0.28025 | -441.5979 | 0.29823 | 171.7672 | 0.25679 | -60.7625 | 0.30491 | -732.3028 | 0.33333 | -176.8723 | 0.35034 | -890.8945 | 0.35445 | -1380.0217 | 0.3859 | -1781.9047 | 0.39247 | -2744.7887 | 0.41969 | 4627.3866 | 0.64092 | 3269.757 | 0.67192 | 1430.9277 | 0.58984 | 1312.9194 | 0.66404 | 819.7342 | 0.61553 | 792.2391 | 0.91684 | 843.5921 | 0.95828 | 488.8773 | 0.95731 | 290.8994 | 0.98339 | -247.1199 | 0.49235 | 1600.1238 | 0.64252 | 874.2861 | 0.51398 | -68.2038 | 0.39047 | -312.0711 | 0.42095 | -893.8242 | 0.36256 | 377.2633 | 0.3149 | 461.3903 | 0.44686 | 100.0464 | 0.20908 | 565.9766 | 0.24429 | 744.5289 | 0.50211 | 992.8757 | 0.64526 | 538.682 | 0.54989 | 494.5427 | 0.63927 | -11.3987 | 0.44583 | -54.7894 | 0.47791 | -166.281 | 0.354 | -173.2563 | 0.39817 | -989.1204 | 0.3972 | -1137.2054 | 0.44715 | -969.9108 | 0.56838
1124.6538 | 0.40919 | 821.6687 | 0.33505 | 1480.8134 | 0.46604 | 797.9359 | 0.23562 | 525.5488 | 0.25685 | 272.765 | 0.40029 | 36.0833 | 0.37323 | -9.3418 | 0.40143 | -44.5811 | 0.41804 | 158.0428 | 0.6476 | 911.7383 | 0.44013 | 238.3166 | 0.36164 | 354.7228 | 0.39886 | -201.8469 | 0.4085 | -527.0658 | 0.48162 | -368.4902 | 0.28082 | -438.3915 | 0.29852 | 175.9969 | 0.25822 | -56.4991 | 0.30571 | -728.6419 | 0.33436 | -166.1245 | 0.3512 | -881.907 | 0.35497 | -1371.7759 | 0.38642 | -1775.046 | 0.39292 | -2739.0775 | 0.42026 | 4643.7586 | 0.64155 | 3284.8872 | 0.67312 | 1443.5028 | 0.59275 | 1325.3641 | 0.66587 | 832.1743 | 0.61849 | 795.4216 | 0.91701 | 846.9591 | 0.95868 | 491.5578 | 0.95822 | 293.1723 | 0.98379 | -245.9541 | 0.49349 | 1607.4204 | 0.64355 | 881.4048 | 0.52066 | -62.0479 | 0.39127 | -306.2073 | 0.42306 | -888.4511 | 0.36358 | 379.8609 | 0.31775 | 463.589 | 0.45086 | 102.5473 | 0.21313 | 569.7709 | 0.24755 | 750.0205 | 0.50434 | 997.2148 | 0.64646 | 543.0699 | 0.5532 | 498.7227 | 0.64189 | -7.6503 | 0.44697 | -50.3713 | 0.47951 | -156.8483 | 0.35411 | -164.3966 | 0.39886 | -981.8035 | 0.39749 | -1129.9108 | 0.448 | -962.3273 | 0.57038
1129.1401 | 0.41284 | 826.3802 | 0.3387 | 1486.7453 | 0.47317 | 805.9642 | 0.23796 | 533.1069 | 0.25913 | 276.0388 | 0.40143 | 38.9345 | 0.37414 | -6.4739 | 0.4024 | -42.1084 | 0.41861 | 161.046 | 0.65365 | 916.8565 | 0.44401 | 243.8049 | 0.36284 | 360.0693 | 0.40131 | -196.3632 | 0.40959 | -521.8304 | 0.48339 | -365.1542 | 0.28134 | -435.1851 | 0.29909 | 180.2267 | 0.2597 | -52.2357 | 0.30651 | -724.981 | 0.33499 | -155.3767 | 0.35177 | -872.9195 | 0.35537 | -1363.5301 | 0.38687 | -1768.1873 | 0.39332 | -2733.3663 | 0.42061 | 4660.1306 | 0.64189 | 3300.0175 | 0.67454 | 1456.078 | 0.59583 | 1337.8089 | 0.66798 | 844.6144 | 0.62237 | 798.6041 | 0.91775 | 850.3261 | 0.95919 | 494.2384 | 0.95879 | 295.4452 | 0.98408 | -244.7882 | 0.49463 | 1614.7169 | 0.64498 | 888.5234 | 0.52648 | -55.892 | 0.39264 | -300.3434 | 0.42494 | -883.0779 | 0.36421 | 382.4584 | 0.32061 | 465.7877 | 0.45291 | 105.0481 | 0.21769 | 573.5652 | 0.24989 | 755.5121 | 0.50645 | 1001.554 | 0.6476 | 547.4577 | 0.55542 | 502.9027 | 0.64463 | -3.9019 | 0.44846 | -45.9532 | 0.48088 | -147.4156 | 0.35491 | -155.537 | 0.39943 | -974.4866 | 0.39806 | -1122.6162 | 0.44892 | -954.7437 | 0.57237
1133.6263 | 0.4161 | 831.0917 | 0.34275 | 1492.6772 | 0.47922 | 813.9924 | 0.24075 | 540.6649 | 0.26164 | 279.3126 | 0.40263 | 41.7857 | 0.375 | -3.6059 | 0.40337 | -39.6358 | 0.41924 | 164.0492 | 0.65913 | 921.9747 | 0.44743 | 249.2931 | 0.36404 | 365.4158 | 0.40377 | -190.8796 | 0.41073 | -516.5951 | 0.4867 | -361.8183 | 0.28196 | -431.9787 | 0.3 | 184.4564 | 0.26119 | -47.9723 | 0.30748 | -721.3201 | 0.33584 | -144.6289 | 0.35217 | -863.932 | 0.35582 | -1355.2843 | 0.38727 | -1761.3286 | 0.39418 | -2727.6551 | 0.42106 | 4676.5027 | 0.64252 | 3315.1477 | 0.6758 | 1468.6531 | 0.5988 | 1350.2536 | 0.67032 | 857.0546 | 0.62557 | 801.7865 | 0.91821 | 853.6931 | 0.95959 | 496.919 | 0.95942 | 297.7181 | 0.98447 | -243.6224 | 0.49623 | 1622.0135 | 0.64629 | 895.6421 | 0.53191 | -49.7361 | 0.39384 | -294.4795 | 0.4266 | -877.7048 | 0.36518 | 385.0559 | 0.3226 | 467.9863 | 0.45696 | 107.549 | 0.22129 | 577.3595 | 0.25228 | 761.0037 | 0.50942 | 1005.8931 | 0.6488 | 551.8456 | 0.55879 | 507.0827 | 0.64703 | -0.15354 | 0.45006 | -41.5352 | 0.48276 | -137.9829 | 0.35525 | -146.6773 | 0.40023 | -967.1697 | 0.39846 | -1115.3217 | 0.4496 | -947.1602 | 0.57403
1138.1126 | 0.41986 | 835.8033 | 0.3472 | 1498.6091 | 0.4843 | 822.0207 | 0.24321 | 548.223 | 0.26393 | 282.5864 | 0.40371 | 44.637 | 0.37574 | -0.73803 | 0.40405 | -37.1631 | 0.42015 | 167.0524 | 0.66501 | 927.0928 | 0.45177 | 254.7813 | 0.36495 | 370.7623 | 0.40674 | -185.3959 | 0.41227 | -511.3597 | 0.4891 | -358.4823 | 0.28259 | -428.7723 | 0.30063 | 188.6862 | 0.26244 | -43.7089 | 0.30816 | -717.6592 | 0.33687 | -133.881 | 0.35291 | -854.9445 | 0.35662 | -1347.0385 | 0.38756 | -1754.4699 | 0.39486 | -2721.9439 | 0.42123 | 4692.8747 | 0.64281 | 3330.2779 | 0.67643 | 1481.2283 | 0.60194 | 1362.6983 | 0.67312 | 869.4947 | 0.62951 | 804.969 | 0.91872 | 857.0601 | 0.9601 | 499.5996 | 0.95965 | 299.9911 | 0.98476 | -242.4565 | 0.49789 | 1629.3101 | 0.64737 | 902.7608 | 0.53739 | -43.5802 | 0.39441 | -288.6157 | 0.429 | -872.3317 | 0.36587 | 387.6534 | 0.32511 | 470.185 | 0.45919 | 110.0499 | 0.22403 | 581.1539 | 0.25502 | 766.4953 | 0.51216 | 1010.2323 | 0.64994 | 556.2334 | 0.56284 | 511.2627 | 0.64909 | 3.5948 | 0.45103 | -37.1171 | 0.48465 | -128.5502 | 0.35588 | -137.8176 | 0.40074 | -959.8528 | 0.39892 | -1108.0271 | 0.45029 | -939.5767 | 0.5766
1142.5988 | 0.42352 | 840.5148 | 0.35108 | 1504.541 | 0.48756 | 830.0489 | 0.24543 | 555.7811 | 0.26564 | 285.8602 | 0.40497 | 47.4882 | 0.37648 | 2.1299 | 0.40445 | -34.6905 | 0.42089 | 170.0556 | 0.67317 | 932.211 | 0.45559 | 260.2696 | 0.36604 | 376.1088 | 0.41027 | -179.9123 | 0.41341 | -506.1244 | 0.49081 | -355.1464 | 0.28299 | -425.5658 | 0.30148 | 192.9159 | 0.26387 | -39.4455 | 0.30936 | -713.9984 | 0.33767 | -123.1332 | 0.35382 | -845.957 | 0.35702 | -1338.7927 | 0.38801 | -1747.6112 | 0.39526 | -2716.2328 | 0.42158 | 4709.2467 | 0.64326 | 3345.4081 | 0.6774 | 1493.8034 | 0.60491 | 1375.1431 | 0.67586 | 881.9348 | 0.63316 | 808.1515 | 0.91935 | 860.4271 | 0.96062 | 502.2801 | 0.96022 | 302.264 | 0.98533 | -241.2907 | 0.49892 | 1636.6067 | 0.64846 | 909.8794 | 0.54338 | -37.4242 | 0.39543 | -282.7518 | 0.43042 | -866.9586 | 0.36655 | 390.251 | 0.32648 | 472.3837 | 0.46216 | 112.5508 | 0.22666 | 584.9482 | 0.25799 | 771.9869 | 0.51507 | 1014.5714 | 0.6508 | 560.6212 | 0.56575 | 515.4427 | 0.65166 | 7.3432 | 0.45274 | -32.699 | 0.48636 | -119.1175 | 0.35656 | -128.958 | 0.40131 | -952.5359 | 0.39914 | -1100.7325 | 0.4508 | -931.9932 | 0.57894
1147.0851 | 0.42751 | 845.2263 | 0.35434 | 1510.4729 | 0.49041 | 838.0772 | 0.24829 | 563.3392 | 0.26735 | 289.134 | 0.40622 | 50.3395 | 0.37717 | 4.9978 | 0.40497 | -32.2178 | 0.42158 | 173.0588 | 0.67854 | 937.3292 | 0.46022 | 265.7578 | 0.36689 | 381.4553 | 0.41353 | -174.4286 | 0.41495 | -500.889 | 0.49321 | -351.8104 | 0.28345 | -422.3594 | 0.30166 | 197.1456 | 0.26501 | -35.1821 | 0.31005 | -710.3375 | 0.33853 | -112.3854 | 0.35445 | -836.9695 | 0.35771 | -1330.5469 | 0.38858 | -1740.7525 | 0.39578 | -2710.5216 | 0.42197 | 4725.6188 | 0.64361 | 3360.5383 | 0.67871 | 1506.3785 | 0.60793 | 1387.5878 | 0.67842 | 894.3749 | 0.63682 | 811.334 | 0.91998 | 863.7941 | 0.96096 | 504.9607 | 0.96067 | 304.5369 | 0.98602 | -240.1248 | 0.50017 | 1643.9032 | 0.64914 | 916.9981 | 0.54823 | -31.2683 | 0.39697 | -276.888 | 0.43185 | -861.5854 | 0.36729 | 392.8485 | 0.32848 | 474.5824 | 0.46558 | 115.0516 | 0.2282 | 588.7425 | 0.26056 | 777.4786 | 0.51775 | 1018.9106 | 0.65217 | 565.0091 | 0.56952 | 519.6227 | 0.65388 | 11.0916 | 0.45405 | -28.2809 | 0.48801 | -109.6848 | 0.35662 | -120.0983 | 0.4024 | -945.2189 | 0.39989 | -1093.4379 | 0.45154 | -924.4096 | 0.58174
1151.5713 | 0.43094 | 849.9378 | 0.35856 | 1516.4048 | 0.49104 | 846.1054 | 0.25051 | 570.8973 | 0.26935 | 292.4078 | 0.40748 | 53.1907 | 0.37791 | 7.8657 | 0.40588 | -29.7452 | 0.42226 | 176.062 | 0.68487 | 942.4473 | 0.46433 | 271.2461 | 0.36872 | 386.8018 | 0.41655 | -168.945 | 0.41655 | -495.6537 | 0.49583 | -348.4744 | 0.28408 | -419.153 | 0.30251 | 201.3754 | 0.2665 | -30.9187 | 0.31142 | -706.6766 | 0.3391 | -101.6376 | 0.35491 | -827.982 | 0.35828 | -1322.3011 | 0.38893 | -1733.8938 | 0.39658 | -2704.8104 | 0.42243 | 4741.9908 | 0.64401 | 3375.6685 | 0.67957 | 1518.9537 | 0.61073 | 1400.0325 | 0.68105 | 906.8151 | 0.64035 | 814.5165 | 0.92095 | 867.161 | 0.9613 | 507.6413 | 0.96164 | 306.8098 | 0.98624 | -238.9589 | 0.5012 | 1651.1998 | 0.64983 | 924.1167 | 0.55303 | -25.1124 | 0.39777 | -271.0241 | 0.4335 | -856.2123 | 0.36826 | 395.446 | 0.33031 | 476.7811 | 0.46849 | 117.5525 | 0.23059 | 592.5368 | 0.26324 | 782.9702 | 0.52049 | 1023.2497 | 0.65303 | 569.3969 | 0.57243 | 523.8027 | 0.65548 | 14.84 | 0.45525 | -23.8628 | 0.48955 | -100.2521 | 0.35731 | -111.2387 | 0.40303 | -937.902 | 0.40046 | -1086.1433 | 0.45217 | -916.8261 | 0.58442
1156.0576 | 0.4355 | 854.6493 | 0.36273 | 1522.3367 | 0.49184 | 854.1337 | 0.25325 | 578.4554 | 0.27118 | 295.6816 | 0.40873 | 56.042 | 0.37888 | 10.7336 | 0.40679 | -27.2725 | 0.42334 | 179.0652 | 0.69161 | 947.5655 | 0.46889 | 276.7343 | 0.36998 | 392.1483 | 0.41963 | -163.4614 | 0.41787 | -490.4183 | 0.498 | -345.1385 | 0.2843 | -415.9466 | 0.30303 | 205.6051 | 0.26769 | -26.6553 | 0.31227 | -703.0157 | 0.33973 | -90.8897 | 0.35537 | -818.9945 | 0.35873 | -1314.0553 | 0.38933 | -1727.0351 | 0.3972 | -2699.0992 | 0.42306 | 4758.3629 | 0.64452 | 3390.7987 | 0.68156 | 1531.5288 | 0.61364 | 1412.4773 | 0.68379 | 919.2552 | 0.64389 | 817.699 | 0.92169 | 870.528 | 0.9617 | 510.3218 | 0.96233 | 309.0828 | 0.98659 | -237.7931 | 0.5028 | 1658.4964 | 0.65063 | 931.2354 | 0.55793 | -18.9565 | 0.3984 | -265.1602 | 0.43505 | -850.8392 | 0.36912 | 398.0435 | 0.33219 | 478.9797 | 0.47255 | 120.0534 | 0.23316 | 596.3312 | 0.26644 | 788.4618 | 0.52295 | 1027.5888 | 0.65377 | 573.7848 | 0.57494 | 527.9826 | 0.65708 | 18.5884 | 0.45656 | -19.4448 | 0.4911 | -90.8194 | 0.35782 | -102.379 | 0.40354 | -930.5851 | 0.4008 | -1078.8487 | 0.45263 | -909.2426 | 0.58642
1160.5438 | 0.43881 | 859.3608 | 0.36718 | 1528.2686 | 0.49275 | 862.1619 | 0.25634 | 586.0134 | 0.27357 | 298.9554 | 0.41022 | 58.8932 | 0.37997 | 13.6016 | 0.40759 | -24.7999 | 0.42437 | 182.0684 | 0.698 | 952.6837 | 0.47295 | 282.2225 | 0.37146 | 397.4948 | 0.4222 | -157.9777 | 0.41946 | -485.1829 | 0.5 | -341.8025 | 0.28499 | -412.7402 | 0.304 | 209.8349 | 0.26924 | -22.3919 | 0.31296 | -699.3548 | 0.34018 | -80.1419 | 0.35576 | -810.007 | 0.35936 | -1305.8095 | 0.38984 | -1720.1763 | 0.39766 | -2693.388 | 0.4234 | 4774.7349 | 0.64503 | 3405.9289 | 0.68236 | 1544.104 | 0.61615 | 1424.922 | 0.68619 | 931.6953 | 0.64737 | 820.8815 | 0.92237 | 873.895 | 0.96204 | 513.0024 | 0.96347 | 311.3557 | 0.98687 | -236.6272 | 0.50445 | 1665.793 | 0.65131 | 938.354 | 0.56279 | -12.8006 | 0.39966 | -259.2964 | 0.43647 | -845.4661 | 0.36998 | 400.6411 | 0.33368 | 481.1784 | 0.47523 | 122.5542 | 0.2351 | 600.1255 | 0.26924 | 793.9534 | 0.52511 | 1031.928 | 0.65497 | 578.1726 | 0.57785 | 532.1626 | 0.65879 | 22.3368 | 0.45742 | -15.0267 | 0.49309 | -81.3867 | 0.35828 | -93.5194 | 0.40417 | -923.2682 | 0.40114 | -1071.5541 | 0.45377 | -901.6591 | 0.58818
1165.0301 | 0.44264 | 864.0723 | 0.37215 | 1534.2005 | 0.49372 | 870.1902 | 0.25947 | 593.5715 | 0.27608 | 302.2292 | 0.41119 | 61.7445 | 0.38076 | 16.4695 | 0.40839 | -22.3272 | 0.42534 | 185.0716 | 0.70297 | 957.8019 | 0.47785 | 287.7108 | 0.3726 | 402.8413 | 0.42574 | -152.4941 | 0.42095 | -479.9476 | 0.50148 | -338.4666 | 0.28556 | -409.5338 | 0.30474 | 214.0646 | 0.26992 | -18.1285 | 0.3141 | -695.6939 | 0.34081 | -69.3941 | 0.35651 | -801.0195 | 0.35982 | -1297.5637 | 0.39058 | -1713.3176 | 0.39806 | -2687.6768 | 0.42403 | 4791.1069 | 0.64561 | 3421.0591 | 0.68316 | 1556.6791 | 0.61872 | 1437.3667 | 0.68858 | 944.1354 | 0.65057 | 824.0639 | 0.92306 | 877.262 | 0.96216 | 515.683 | 0.9641 | 313.6286 | 0.9871 | -235.4614 | 0.50554 | 1673.0895 | 0.65194 | 945.4727 | 0.56792 | -6.6446 | 0.40114 | -253.4325 | 0.43841 | -840.0929 | 0.37078 | 403.2386 | 0.33482 | 483.3771 | 0.47768 | 125.0551 | 0.2367 | 603.9198 | 0.2722 | 799.445 | 0.52791 | 1036.2671 | 0.65582 | 582.5604 | 0.58071 | 536.3426 | 0.66073 | 26.0852 | 0.4589 | -10.6086 | 0.49475 | -71.954 | 0.35873 | -84.6597 | 0.40479 | -915.9513 | 0.40183 | -1064.2595 | 0.45439 | -894.0755 | 0.59013
1169.5164 | 0.4472 | 868.7838 | 0.37688 | 1540.1323 | 0.49458 | 878.2184 | 0.26227 | 601.1296 | 0.27871 | 305.503 | 0.4125 | 64.5957 | 0.38111 | 19.3374 | 0.40908 | -19.8546 | 0.42626 | 188.0748 | 0.70965 | 962.92 | 0.48253 | 293.199 | 0.37397 | 408.1878 | 0.42905 | -147.0104 | 0.42226 | -474.7122 | 0.50337 | -335.1306 | 0.28584 | -406.3273 | 0.30514 | 218.2944 | 0.27072 | -13.8651 | 0.31495 | -692.033 | 0.3415 | -58.6463 | 0.35713 | -792.032 | 0.36062 | -1289.3179 | 0.39121 | -1706.4589 | 0.39812 | -2681.9656 | 0.42432 | 4807.479 | 0.64623 | 3436.1893 | 0.68396 | 1569.2543 | 0.62186 | 1449.8115 | 0.69138 | 956.5755 | 0.65382 | 827.2464 | 0.92346 | 880.629 | 0.9625 | 518.3635 | 0.96461 | 315.9015 | 0.9875 | -234.2955 | 0.50696 | 1680.3861 | 0.6528 | 952.5914 | 0.57272 | -0.48871 | 0.40263 | -247.5687 | 0.4395 | -834.7198 | 0.37118 | 405.8361 | 0.33624 | 485.5758 | 0.47968 | 127.556 | 0.23887 | 607.7141 | 0.27529 | 804.9366 | 0.53019 | 1040.6063 | 0.65651 | 586.9483 | 0.58282 | 540.5226 | 0.66244 | 29.8336 | 0.46005 | -6.1905 | 0.49663 | -62.5213 | 0.35908 | -75.8001 | 0.40508 | -908.6343 | 0.4024 | -1056.9649 | 0.45542 | -886.492 | 0.59212
1174.0026 | 0.45211 | 873.4953 | 0.38156 | 1546.0642 | 0.49532 | 886.2467 | 0.2653 | 608.6877 | 0.28071 | 308.7768 | 0.41393 | 67.447 | 0.38151 | 22.2053 | 0.40965 | -17.3819 | 0.427 | 191.078 | 0.71598 | 968.0382 | 0.4867 | 298.6872 | 0.375 | 413.5343 | 0.43202 | -141.5268 | 0.42346 | -469.4769 | 0.50537 | -331.7946 | 0.28642 | -403.1209 | 0.30594 | 222.5241 | 0.27169 | -9.6017 | 0.31581 | -688.3721 | 0.34247 | -47.8984 | 0.35805 | -783.0445 | 0.36084 | -1281.0721 | 0.39201 | -1699.6002 | 0.39869 | -2676.2544 | 0.42477 | 4823.851 | 0.64669 | 3451.3196 | 0.68482 | 1581.8294 | 0.62454 | 1462.2562 | 0.69401 | 969.0157 | 0.65725 | 830.4289 | 0.92403 | 883.996 | 0.96267 | 521.0441 | 0.96507 | 318.1744 | 0.98779 | -233.1297 | 0.50805 | 1687.6827 | 0.65348 | 959.71 | 0.57774 | 5.6672 | 0.40354 | -241.7048 | 0.44098 | -829.3467 | 0.37203 | 408.4337 | 0.33818 | 487.7745 | 0.48196 | 130.0569 | 0.24041 | 611.5085 | 0.27763 | 810.4282 | 0.53213 | 1044.9454 | 0.65793 | 591.3361 | 0.58584 | 544.7026 | 0.66444 | 33.582 | 0.46119 | -1.7724 | 0.49852 | -53.0886 | 0.35947 | -66.9404 | 0.40548 | -901.3174 | 0.40308 | -1049.6704 | 0.45622 | -878.9085 | 0.59458
1178.4889 | 0.45616 | 878.2068 | 0.38624 | 1551.9961 | 0.49618 | 894.2749 | 0.26695 | 616.2458 | 0.28368 | 312.0506 | 0.41507 | 70.2982 | 0.38196 | 25.0732 | 0.41045 | -14.9093 | 0.4278 | 194.0813 | 0.72146 | 973.1564 | 0.49087 | 304.1755 | 0.37603 | 418.8808 | 0.43567 | -136.0431 | 0.42432 | -464.2415 | 0.50748 | -328.4587 | 0.28693 | -399.9145 | 0.30674 | 226.7538 | 0.27306 | -5.3383 | 0.3165 | -684.7112 | 0.34355 | -37.1506 | 0.35822 | -774.057 | 0.36124 | -1272.8263 | 0.39252 | -1692.7415 | 0.3992 | -2670.5432 | 0.42523 | 4840.223 | 0.64726 | 3466.4498 | 0.68545 | 1594.4045 | 0.6278 | 1474.701 | 0.69663 | 981.4558 | 0.66062 | 833.6114 | 0.92483 | 887.363 | 0.96273 | 523.7247 | 0.96564 | 320.4474 | 0.98813 | -231.9638 | 0.50936 | 1694.9793 | 0.65445 | 966.8287 | 0.58345 | 11.8231 | 0.40514 | -235.8409 | 0.44218 | -823.9735 | 0.37283 | 411.0312 | 0.34018 | 489.9731 | 0.48459 | 132.5577 | 0.24218 | 615.3028 | 0.28048 | 815.9198 | 0.53505 | 1049.2846 | 0.65902 | 595.724 | 0.58813 | 548.8826 | 0.66615 | 37.3304 | 0.46256 | 2.6457 | 0.50034 | -43.6559 | 0.36022 | -58.0808 | 0.40605 | -894.0005 | 0.404 | -1042.3758 | 0.45656 | -871.325 | 0.5972
1182.9751 | 0.46164 | 882.9183 | 0.39098 | 1557.928 | 0.49692 | 902.3032 | 0.26981 | 623.8039 | 0.28642 | 315.3244 | 0.41615 | 73.1495 | 0.38282 | 27.9412 | 0.41119 | -12.4366 | 0.42837 | 197.0845 | 0.72597 | 978.2745 | 0.49532 | 309.6637 | 0.37717 | 424.2273 | 0.43893 | -130.5595 | 0.42574 | -459.0062 | 0.50919 | -325.1227 | 0.2875 | -396.7081 | 0.30719 | 230.9836 | 0.27471 | -1.0749 | 0.31752 | -681.0503 | 0.34435 | -26.4028 | 0.35913 | -765.0695 | 0.36199 | -1264.5805 | 0.39332 | -1685.8828 | 0.39937 | -2664.832 | 0.42563 | 4856.5951 | 0.64783 | 3481.58 | 0.68596 | 1606.9797 | 0.63042 | 1487.1457 | 0.69892 | 993.8959 | 0.66364 | 836.7939 | 0.92529 | 890.73 | 0.96296 | 526.4053 | 0.96615 | 322.7203 | 0.98841 | -230.7979 | 0.51107 | 1702.2759 | 0.65508 | 973.9473 | 0.58841 | 17.9791 | 0.40628 | -229.9771 | 0.44384 | -818.6004 | 0.37334 | 413.6287 | 0.34252 | 492.1718 | 0.48744 | 135.0586 | 0.24452 | 619.0971 | 0.28379 | 821.4114 | 0.53756 | 1053.6237 | 0.6601 | 600.1118 | 0.58995 | 553.0626 | 0.66792 | 41.0788 | 0.4633 | 7.0637 | 0.5024 | -34.2232 | 0.36062 | -49.2211 | 0.40656 | -886.6836 | 0.40462 | -1035.0812 | 0.45748 | -863.7415 | 0.59886
1187.4614 | 0.46592 | 887.6298 | 0.39606 | 1563.8599 | 0.49732 | 910.3314 | 0.27277 | 631.362 | 0.28881 | 318.5982 | 0.41701 | 76.0007 | 0.38356 | 30.8091 | 0.4117 | -9.964 | 0.42922 | 200.0877 | 0.73099 | 983.3927 | 0.49892 | 315.1519 | 0.37831 | 429.5738 | 0.44241 | -125.0759 | 0.42745 | -453.7708 | 0.51136 | -321.7868 | 0.28779 | -393.5017 | 0.30742 | 235.2133 | 0.2758 | 3.1885 | 0.31849 | -677.3894 | 0.34486 | -15.655 | 0.35965 | -756.082 | 0.36239 | -1256.3347 | 0.39389 | -1679.0241 | 0.39966 | -2659.1208 | 0.42614 | 4872.9671 | 0.64812 | 3496.7102 | 0.68653 | 1619.5548 | 0.63356 | 1499.5904 | 0.70131 | 1006.336 | 0.66621 | 839.9764 | 0.9258 | 894.097 | 0.96347 | 529.0858 | 0.96678 | 324.9932 | 0.98864 | -229.6321 | 0.51221 | 1709.5724 | 0.65588 | 981.066 | 0.59384 | 24.135 | 0.40753 | -224.1132 | 0.44566 | -813.2273 | 0.37409 | 416.2262 | 0.34435 | 494.3705 | 0.48904 | 137.5595 | 0.2464 | 622.8915 | 0.28693 | 826.9031 | 0.54058 | 1057.9629 | 0.66079 | 604.4996 | 0.59287 | 557.2426 | 0.66986 | 44.8271 | 0.46467 | 11.4818 | 0.50377 | -24.7904 | 0.36102 | -40.3615 | 0.40685 | -879.3667 | 0.40508 | -1027.7866 | 0.45822 | -856.1579 | 0.60074
1191.9476 | 0.47072 | 892.3413 | 0.40166 | 1569.7918 | 0.498 | 918.3597 | 0.27591 | 638.92 | 0.29172 | 321.872 | 0.41872 | 78.852 | 0.38442 | 33.677 | 0.41216 | -7.4913 | 0.42979 | 203.0909 | 0.73607 | 988.5109 | 0.50314 | 320.6402 | 0.37939 | 434.9204 | 0.44595 | -119.5922 | 0.42945 | -448.5354 | 0.51324 | -318.4508 | 0.28818 | -390.2953 | 0.30833 | 239.4431 | 0.27717 | 7.4519 | 0.31929 | -673.7285 | 0.34578 | -4.9071 | 0.36005 | -747.0945 | 0.36284 | -1248.0889 | 0.39441 | -1672.1654 | 0.40006 | -2653.4096 | 0.42643 | 4889.3391 | 0.64857 | 3511.8404 | 0.6871 | 1632.13 | 0.63619 | 1512.0352 | 0.70411 | 1018.7762 | 0.66929 | 843.1589 | 0.92614 | 897.4639 | 0.96364 | 531.7664 | 0.96701 | 327.2661 | 0.98881 | -228.4662 | 0.51318 | 1716.869 | 0.65651 | 988.1847 | 0.60046 | 30.2909 | 0.40908 | -218.2494 | 0.44726 | -807.8542 | 0.37477 | 418.8238 | 0.34566 | 496.5692 | 0.49087 | 140.0603 | 0.24909 | 626.6858 | 0.29001 | 832.3947 | 0.54384 | 1062.302 | 0.66159 | 608.8875 | 0.59486 | 561.4226 | 0.67169 | 48.5755 | 0.46615 | 15.8999 | 0.50571 | -15.3577 | 0.36113 | -31.5018 | 0.40736 | -872.0498 | 0.40594 | -1020.492 | 0.45959 | -848.5744 | 0.60257
1196.4339 | 0.47654 | 897.0528 | 0.40748 | 1575.7237 | 0.49852 | 926.3879 | 0.27945 | 646.4781 | 0.29475 | 325.1458 | 0.41998 | 81.7032 | 0.38516 | 36.5449 | 0.41261 | -5.0187 | 0.43065 | 206.0941 | 0.74104 | 993.629 | 0.50742 | 326.1284 | 0.38048 | 440.2669 | 0.44932 | -114.1086 | 0.43111 | -443.3001 | 0.51621 | -315.1148 | 0.28853 | -387.0888 | 0.30896 | 243.6728 | 0.27917 | 11.7153 | 0.32026 | -670.0676 | 0.34675 | 5.8407 | 0.36056 | -738.107 | 0.36313 | -1239.8431 | 0.39498 | -1665.3067 | 0.40074 | -2647.6984 | 0.42694 | 4905.7112 | 0.64914 | 3526.9706 | 0.68767 | 1644.7051 | 0.63904 | 1524.4799 | 0.70634 | 1031.2163 | 0.67283 | 846.3413 | 0.92711 | 900.8309 | 0.96376 | 534.447 | 0.96735 | 329.5391 | 0.98898 | -227.3004 | 0.51444 | 1724.1656 | 0.65742 | 995.3033 | 0.60788 | 36.4468 | 0.41016 | -212.3855 | 0.44857 | -802.481 | 0.37551 | 421.4213 | 0.34743 | 498.7679 | 0.49338 | 142.5612 | 0.25108 | 630.4801 | 0.29304 | 837.8863 | 0.54618 | 1066.6412 | 0.66256 | 613.2753 | 0.5972 | 565.6026 | 0.67334 | 52.3239 | 0.46815 | 20.318 | 0.50771 | -5.925 | 0.36147 | -22.6422 | 0.40805 | -864.7328 | 0.40656 | -1013.1974 | 0.46062 | -840.9909 | 0.60445
1200.9201 | 0.48145 | 901.7643 | 0.41393 | 1581.6556 | 0.4992 | 934.4162 | 0.28196 | 654.0362 | 0.29749 | 328.4196 | 0.42186 | 84.5545 | 0.38602 | 39.4128 | 0.41307 | -2.546 | 0.43139 | 209.0973 | 0.74629 | 998.7472 | 0.51187 | 331.6167 | 0.38196 | 445.6134 | 0.4532 | -108.6249 | 0.43259 | -438.0647 | 0.51855 | -311.7789 | 0.28887 | -383.8824 | 0.31016 | 247.9026 | 0.28025 | 15.9787 | 0.32123 | -666.4067 | 0.34743 | 16.5885 | 0.36102 | -729.1195 | 0.36347 | -1231.5972 | 0.39543 | -1658.448 | 0.40114 | -2641.9872 | 0.42734 | 4922.0832 | 0.64954 | 3542.1008 | 0.68824 | 1657.2803 | 0.64212 | 1536.9246 | 0.70896 | 1043.6564 | 0.6762 | 849.5238 | 0.92745 | 904.1979 | 0.96393 | 537.1275 | 0.96787 | 331.812 | 0.98898 | -226.1345 | 0.51547 | 1731.4622 | 0.65845 | 1002.422 | 0.61341 | 42.6027 | 0.41142 | -206.5216 | 0.44971 | -797.1079 | 0.3762 | 424.0188 | 0.34932 | 500.9666 | 0.49509 | 145.0621 | 0.25325 | 634.2744 | 0.29578 | 843.3779 | 0.54886 | 1070.9803 | 0.66381 | 617.6632 | 0.59949 | 569.7825 | 0.6758 | 56.0723 | 0.46986 | 24.7361 | 0.5101 | 3.5077 | 0.3617 | -13.7825 | 0.40879 | -857.4159 | 0.40702 | -1005.9028 | 0.4613 | -833.4074 | 0.60668
1205.4064 | 0.48682 | 906.4758 | 0.41889 | 1587.5875 | 0.49949 | 942.4444 | 0.28579 | 661.5943 | 0.30137 | 331.6934 | 0.42334 | 87.4057 | 0.38676 | 42.2808 | 0.4137 | -0.073348 | 0.43231 | 212.1005 | 0.75086 | 1003.8654 | 0.51575 | 337.1049 | 0.38339 | 450.9599 | 0.45691 | -103.1413 | 0.43373 | -432.8294 | 0.52089 | -308.4429 | 0.2895 | -380.676 | 0.31056 | 252.1323 | 0.28145 | 20.2421 | 0.3222 | -662.7458 | 0.34817 | 27.3364 | 0.36159 | -720.132 | 0.36398 | -1223.3514 | 0.39583 | -1651.5893 | 0.4016 | -2636.276 | 0.42763 | 4938.4552 | 0.65017 | 3557.231 | 0.68881 | 1669.8554 | 0.64526 | 1549.3694 | 0.71119 | 1056.0965 | 0.67934 | 852.7063 | 0.92785 | 907.5649 | 0.9641 | 539.8081 | 0.96809 | 334.0849 | 0.98927 | -224.9686 | 0.51735 | 1738.7587 | 0.65925 | 1009.5406 | 0.62095 | 48.7587 | 0.41233 | -200.6578 | 0.45131 | -791.7348 | 0.37705 | 426.6163 | 0.35103 | 503.1652 | 0.49663 | 147.563 | 0.25571 | 638.0688 | 0.29886 | 848.8695 | 0.5516 | 1075.3195 | 0.66553 | 622.051 | 0.60183 | 573.9625 | 0.67763 | 59.8207 | 0.47146 | 29.1541 | 0.51199 | 12.9404 | 0.36182 | -4.9229 | 0.40965 | -850.099 | 0.40736 | -998.6082 | 0.46221 | -825.8238 | 0.60896
1209.8926 | 0.49087 | 911.1873 | 0.42523 | 1593.5194 | 0.50017 | 950.4727 | 0.28893 | 669.1524 | 0.30354 | 334.9672 | 0.425 | 90.257 | 0.3875 | 45.1487 | 0.4145 | 2.3993 | 0.43362 | 215.1037 | 0.75611 | 1008.9836 | 0.5214 | 342.5931 | 0.38487 | 456.3064 | 0.46113 | -97.6576 | 0.43579 | -427.594 | 0.523 | -305.107 | 0.29013 | -377.4696 | 0.31107 | 256.362 | 0.28231 | 24.5055 | 0.32323 | -659.0849 | 0.34897 | 38.0842 | 0.36187 | -711.1445 | 0.36467 | -1215.1056 | 0.39612 | -1644.7306 | 0.40177 | -2630.5648 | 0.42814 | 4954.8273 | 0.65057 | 3572.3612 | 0.68955 | 1682.4305 | 0.64777 | 1561.8141 | 0.71313 | 1068.5366 | 0.68248 | 855.8888 | 0.92842 | 910.9319 | 0.96433 | 542.4887 | 0.96855 | 336.3578 | 0.98927 | -223.8028 | 0.51878 | 1746.0553 | 0.65976 | 1016.6593 | 0.62666 | 54.9146 | 0.4137 | -194.7939 | 0.45257 | -786.3617 | 0.37785 | 429.2139 | 0.35234 | 505.3639 | 0.49806 | 150.0638 | 0.25708 | 641.8631 | 0.30205 | 854.3611 | 0.55371 | 1079.6586 | 0.66724 | 626.4388 | 0.60422 | 578.1425 | 0.67917 | 63.5691 | 0.47283 | 33.5722 | 0.51455 | 22.3731 | 0.3621 | 3.9368 | 0.41027 | -842.7821 | 0.40782 | -991.3136 | 0.46279 | -818.2403 | 0.61096
1214.3789 | 0.49526 | 915.8988 | 0.43099 | 1599.4513 | 0.5012 | 958.5009 | 0.29115 | 676.7105 | 0.30622 | 338.241 | 0.42683 | 93.1082 | 0.38818 | 48.0166 | 0.41513 | 4.872 | 0.43465 | 218.1069 | 0.76079 | 1014.1017 | 0.52557 | 348.0814 | 0.38613 | 461.6529 | 0.46501 | -92.174 | 0.43796 | -422.3587 | 0.52574 | -301.771 | 0.29058 | -374.2632 | 0.31147 | 260.5918 | 0.2839 | 28.7689 | 0.3238 | -655.424 | 0.34977 | 48.832 | 0.3625 | -702.157 | 0.3653 | -1206.8598 | 0.39675 | -1637.8719 | 0.40217 | -2624.8536 | 0.42831 | 4971.1993 | 0.65143 | 3587.4915 | 0.69035 | 1695.0057 | 0.65029 | 1574.2589 | 0.71581 | 1080.9768 | 0.68596 | 859.0713 | 0.92911 | 914.2989 | 0.9645 | 545.1693 | 0.96878 | 338.6308 | 0.98938 | -222.6369 | 0.51986 | 1753.3519 | 0.66039 | 1023.778 | 0.63345 | 61.0705 | 0.41507 | -188.9301 | 0.45377 | -780.9885 | 0.37848 | 431.8114 | 0.35422 | 507.5626 | 0.49937 | 152.5647 | 0.25913 | 645.6574 | 0.30497 | 859.8527 | 0.55588 | 1083.9977 | 0.66866 | 630.8267 | 0.60719 | 582.3225 | 0.68099 | 67.3175 | 0.47369 | 37.9903 | 0.51672 | 31.8058 | 0.3625 | 12.7964 | 0.4109 | -835.4652 | 0.40805 | -984.0191 | 0.46364 | -810.6568 | 0.61324
1218.8651 | 0.49903 | 920.6104 | 0.43721 | 1605.3832 | 0.50183 | 966.5292 | 0.29418 | 684.2685 | 0.30908 | 341.5148 | 0.42882 | 95.9594 | 0.38881 | 50.8845 | 0.41575 | 7.3446 | 0.43573 | 221.1101 | 0.76398 | 1019.2199 | 0.52877 | 353.5696 | 0.38733 | 466.9994 | 0.46872 | -86.6904 | 0.44035 | -417.1233 | 0.52785 | -298.435 | 0.29121 | -371.0567 | 0.31227 | 264.8215 | 0.28527 | 33.0323 | 0.3246 | -651.7631 | 0.3504 | 59.5798 | 0.36296 | -693.1695 | 0.36581 | -1198.614 | 0.39715 | -1631.0132 | 0.40291 | -2619.1424 | 0.42882 | 4987.5713 | 0.65188 | 3602.6217 | 0.6907 | 1707.5808 | 0.6524 | 1586.7036 | 0.71775 | 1093.4169 | 0.6887 | 862.2538 | 0.92985 | 917.6659 | 0.96484 | 547.8498 | 0.96901 | 340.9037 | 0.98944 | -221.4711 | 0.52089 | 1760.6485 | 0.66147 | 1030.8966 | 0.63801 | 67.2264 | 0.41655 | -183.0662 | 0.45525 | -775.6154 | 0.37945 | 434.4089 | 0.35628 | 509.7613 | 0.50108 | 155.0656 | 0.26176 | 649.4517 | 0.30856 | 865.3443 | 0.55799 | 1088.3369 | 0.67015 | 635.2145 | 0.60953 | 586.5025 | 0.68253 | 71.0659 | 0.47494 | 42.4084 | 0.51929 | 41.2385 | 0.3629 | 21.6561 | 0.41164 | -828.1482 | 0.40862 | -976.7245 | 0.4641 | -803.0733 | 0.61547
1223.3514 | 0.50205 | 925.3219 | 0.44281 | 1611.315 | 0.50274 | 974.5574 | 0.29766 | 691.8266 | 0.31193 | 344.7886 | 0.43054 | 98.8107 | 0.38938 | 53.7524 | 0.41678 | 9.8173 | 0.43659 | 224.1133 | 0.76878 | 1024.3381 | 0.53265 | 359.0578 | 0.3887 | 472.3459 | 0.47272 | -81.2067 | 0.44269 | -411.8879 | 0.52991 | -295.0991 | 0.29178 | -367.8503 | 0.3129 | 269.0513 | 0.28653 | 37.2957 | 0.32557 | -648.1022 | 0.35126 | 70.3277 | 0.36347 | -684.182 | 0.36604 | -1190.3682 | 0.39766 | -1624.1545 | 0.40354 | -2613.4312 | 0.42922 | 5003.9434 | 0.65251 | 3617.7519 | 0.69127 | 1720.156 | 0.65445 | 1599.1483 | 0.72032 | 1105.857 | 0.69241 | 865.4363 | 0.93042 | 921.0329 | 0.9649 | 550.5304 | 0.96906 | 343.1766 | 0.98967 | -220.3052 | 0.5222 | 1767.9451 | 0.66221 | 1038.0153 | 0.64361 | 73.3823 | 0.41735 | -177.2023 | 0.45679 | -770.2423 | 0.38025 | 437.0064 | 0.35771 | 511.96 | 0.50234 | 157.5664 | 0.2641 | 653.2461 | 0.31142 | 870.8359 | 0.5605 | 1092.676 | 0.67129 | 639.6024 | 0.61142 | 590.6825 | 0.68442 | 74.8143 | 0.47597 | 46.8265 | 0.52186 | 50.6712 | 0.36358 | 30.5157 | 0.41233 | -820.8313 | 0.4089 | -969.4299 | 0.46478 | -795.4898 | 0.61809
1227.8377 | 0.50537 | 930.0334 | 0.44846 | 1617.2469 | 0.50377 | 982.5857 | 0.30103 | 699.3847 | 0.31524 | 348.0624 | 0.43253 | 101.6619 | 0.39041 | 56.6204 | 0.41758 | 12.2899 | 0.4375 | 227.1165 | 0.77403 | 1029.4562 | 0.53584 | 364.5461 | 0.39081 | 477.6924 | 0.47717 | -75.7231 | 0.44486 | -406.6526 | 0.53253 | -291.7631 | 0.29218 | -364.6439 | 0.3133 | 273.281 | 0.28773 | 41.5591 | 0.32694 | -644.4413 | 0.35177 | 81.0755 | 0.36393 | -675.1945 | 0.36638 | -1182.1224 | 0.39829 | -1617.2958 | 0.40394 | -2607.72 | 0.42962 | 5020.3154 | 0.65325 | 3632.8821 | 0.69172 | 1732.7311 | 0.65691 | 1611.5931 | 0.72255 | 1118.2971 | 0.69481 | 868.6187 | 0.93076 | 924.3998 | 0.96507 | 553.211 | 0.96946 | 345.4495 | 0.98967 | -219.1394 | 0.52369 | 1775.2416 | 0.66261 | 1045.1339 | 0.64852 | 79.5383 | 0.41924 | -171.3385 | 0.45845 | -764.8692 | 0.38145 | 439.604 | 0.36033 | 514.1586 | 0.50371 | 160.0673 | 0.26621 | 657.0404 | 0.3141 | 876.3276 | 0.56273 | 1097.0152 | 0.67209 | 643.9902 | 0.61376 | 594.8625 | 0.68647 | 78.5627 | 0.47711 | 51.2445 | 0.52443 | 60.1039 | 0.36416 | 39.3754 | 0.41307 | -813.5144 | 0.40908 | -962.1353 | 0.46564 | -787.9062 | 0.62021
1232.3239 | 0.50788 | 934.7449 | 0.45434 | 1623.1788 | 0.50457 | 990.6139 | 0.30377 | 706.9428 | 0.31855 | 351.3362 | 0.43493 | 104.5132 | 0.39144 | 59.4883 | 0.41832 | 14.7626 | 0.43853 | 230.1197 | 0.77803 | 1034.5744 | 0.53961 | 370.0343 | 0.39229 | 483.0389 | 0.48002 | -70.2394 | 0.44652 | -401.4172 | 0.53442 | -288.4272 | 0.29275 | -361.4375 | 0.31358 | 277.5108 | 0.28938 | 45.8225 | 0.3282 | -640.7804 | 0.35263 | 91.8233 | 0.3645 | -666.207 | 0.36667 | -1173.8766 | 0.39869 | -1610.4371 | 0.40434 | -2602.0088 | 0.43002 | 5036.6875 | 0.65354 | 3648.0123 | 0.69201 | 1745.3063 | 0.65936 | 1624.0378 | 0.72449 | 1130.7372 | 0.698 | 871.8012 | 0.93094 | 927.7668 | 0.96518 | 555.8915 | 0.96963 | 347.7224 | 0.98978 | -217.9735 | 0.52489 | 1782.5382 | 0.66353 | 1052.2526 | 0.65245 | 85.6942 | 0.42021 | -165.4746 | 0.45959 | -759.496 | 0.38225 | 442.2015 | 0.36244 | 516.3573 | 0.50554 | 162.5682 | 0.26838 | 660.8347 | 0.3165 | 881.8192 | 0.5649 | 1101.3543 | 0.67289 | 648.378 | 0.6165 | 599.0425 | 0.68818 | 82.3111 | 0.4782 | 55.6626 | 0.52734 | 69.5366 | 0.36484 | 48.235 | 0.41364 | -806.1975 | 0.4101 | -954.8407 | 0.46604 | -780.3227 | 0.62249
1236.8102 | 0.50982 | 939.4564 | 0.4597 | 1629.1107 | 0.50554 | 998.6422 | 0.30759 | 714.5009 | 0.32186 | 354.61 | 0.43739 | 107.3644 | 0.39195 | 62.3562 | 0.41906 | 17.2352 | 0.43973 | 233.1229 | 0.78208 | 1039.6926 | 0.54344 | 375.5226 | 0.39389 | 488.3854 | 0.48385 | -64.7558 | 0.44909 | -396.1819 | 0.53682 | -285.0912 | 0.29315 | -358.2311 | 0.31416 | 281.7405 | 0.29092 | 50.0859 | 0.32985 | -637.1195 | 0.35337 | 102.5711 | 0.36547 | -657.2195 | 0.36695 | -1165.6308 | 0.39932 | -1603.5784 | 0.40491 | -2596.2976 | 0.43071 | 5053.0595 | 0.65394 | 3663.1425 | 0.69258 | 1757.8814 | 0.66227 | 1636.4825 | 0.72728 | 1143.1774 | 0.7008 | 874.9837 | 0.93162 | 931.1338 | 0.96553 | 558.5721 | 0.96992 | 349.9954 | 0.9899 | -216.8076 | 0.52654 | 1789.8348 | 0.66404 | 1059.3712 | 0.65525 | 91.8501 | 0.4214 | -159.6107 | 0.46113 | -754.1229 | 0.38322 | 444.799 | 0.36495 | 518.556 | 0.50731 | 165.069 | 0.26975 | 664.629 | 0.31935 | 887.3108 | 0.56689 | 1105.6935 | 0.67397 | 652.7659 | 0.61884 | 603.2225 | 0.6903 | 86.0594 | 0.47962 | 60.0807 | 0.52991 | 78.9693 | 0.36541 | 57.0947 | 0.41416 | -798.8806 | 0.41045 | -947.5461 | 0.46667 | -772.7392 | 0.62494
1241.2964 | 0.51136 | 944.1679 | 0.46455 | 1635.0426 | 0.50628 | 1006.6704 | 0.31079 | 722.059 | 0.32511 | 357.8838 | 0.44035 | 110.2157 | 0.39309 | 65.2241 | 0.41998 | 19.7079 | 0.44035 | 236.1261 | 0.78607 | 1044.8107 | 0.54755 | 381.0108 | 0.39509 | 493.7319 | 0.48642 | -59.2721 | 0.45023 | -390.9465 | 0.5395 | -281.7552 | 0.29401 | -355.0247 | 0.31461 | 285.9702 | 0.29269 | 54.3494 | 0.33151 | -633.4586 | 0.35371 | 113.319 | 0.36575 | -648.232 | 0.36724 | -1157.385 | 0.39983 | -1596.7197 | 0.40548 | -2590.5864 | 0.43134 | 5069.4315 | 0.65434 | 3678.2727 | 0.69287 | 1770.4566 | 0.66501 | 1648.9273 | 0.73014 | 1155.6175 | 0.70382 | 878.1662 | 0.93231 | 934.5008 | 0.96592 | 561.2527 | 0.97078 | 352.2683 | 0.9899 | -215.6418 | 0.52854 | 1797.1314 | 0.66473 | 1066.4899 | 0.65731 | 98.006 | 0.4226 | -153.7469 | 0.46256 | -748.7498 | 0.38482 | 447.3965 | 0.36684 | 520.7547 | 0.50862 | 167.5699 | 0.27158 | 668.4234 | 0.32192 | 892.8024 | 0.56872 | 1110.0326 | 0.67494 | 657.1537 | 0.62106 | 607.4025 | 0.69195 | 89.8078 | 0.48111 | 64.4988 | 0.53293 | 88.402 | 0.36575 | 65.9544 | 0.41461 | -791.5637 | 0.41102 | -940.2515 | 0.46764 | -765.1557 | 0.62666
1245.7827 | 0.51279 | 948.8794 | 0.46918 | 1640.9745 | 0.50691 | 1014.6987 | 0.31421 | 729.617 | 0.32837 | 361.1576 | 0.44435 | 113.0669 | 0.39389 | 68.092 | 0.42078 | 22.1805 | 0.44144 | 239.1293 | 0.79087 | 1049.9289 | 0.55148 | 386.499 | 0.39703 | 499.0784 | 0.49058 | -53.7885 | 0.45183 | -385.7112 | 0.54201 | -278.4193 | 0.29424 | -351.8182 | 0.31535 | 290.2 | 0.29418 | 58.6128 | 0.33322 | -629.7977 | 0.35445 | 124.0668 | 0.36598 | -639.2445 | 0.36792 | -1149.1392 | 0.40023 | -1589.861 | 0.40582 | -2584.8752 | 0.43162 | 5085.8036 | 0.65491 | 3693.4029 | 0.69349 | 1783.0317 | 0.66741 | 1661.372 | 0.73288 | 1168.0576 | 0.70708 | 881.3487 | 0.93288 | 937.8678 | 0.9661 | 563.9332 | 0.97112 | 354.5412 | 0.99001 | -214.4759 | 0.53042 | 1804.4279 | 0.66575 | 1073.6086 | 0.6597 | 104.162 | 0.42392 | -147.883 | 0.46381 | -743.3766 | 0.38556 | 449.9941 | 0.36912 | 522.9534 | 0.5105 | 170.0708 | 0.2738 | 672.2177 | 0.32471 | 898.294 | 0.57095 | 1114.3718 | 0.67608 | 661.5416 | 0.62352 | 611.5824 | 0.69349 | 93.5562 | 0.48276 | 68.9169 | 0.53613 | 97.8347 | 0.36627 | 74.814 | 0.41553 | -784.2467 | 0.41136 | -932.9569 | 0.46872 | -757.5721 | 0.62877
1250.2689 | 0.51393 | 953.5909 | 0.47386 | 1646.9064 | 0.50811 | 1022.7269 | 0.31684 | 737.1751 | 0.33134 | 364.4314 | 0.44897 | 115.9182 | 0.39463 | 70.9599 | 0.42169 | 24.6532 | 0.44224 | 242.1326 | 0.79492 | 1055.0471 | 0.55519 | 391.9873 | 0.39857 | 504.4249 | 0.49429 | -48.3049 | 0.45314 | -380.4758 | 0.54458 | -275.0833 | 0.29446 | -348.6118 | 0.31592 | 294.4297 | 0.29509 | 62.8762 | 0.33493 | -626.1369 | 0.35531 | 134.8146 | 0.36627 | -630.257 | 0.36849 | -1140.8934 | 0.40086 | -1583.0023 | 0.40616 | -2579.164 | 0.43179 | 5102.1756 | 0.65548 | 3708.5331 | 0.69406 | 1795.6068 | 0.66969 | 1673.8167 | 0.73579 | 1180.4977 | 0.70982 | 884.5312 | 0.93368 | 941.2348 | 0.96638 | 566.6138 | 0.97169 | 356.8141 | 0.99001 | -213.3101 | 0.53219 | 1811.7245 | 0.66632 | 1080.7272 | 0.66182 | 110.3179 | 0.42551 | -142.0192 | 0.46501 | -738.0035 | 0.38653 | 452.5916 | 0.37192 | 525.152 | 0.51318 | 172.5717 | 0.27614 | 676.012 | 0.32791 | 903.7856 | 0.57277 | 1118.7109 | 0.67694 | 665.9294 | 0.62546 | 615.7624 | 0.69578 | 97.3046 | 0.48459 | 73.335 | 0.53898 | 107.2674 | 0.36661 | 83.6737 | 0.41604 | -776.9298 | 0.41187 | -925.6623 | 0.46992 | -749.9886 | 0.63105
1254.7552 | 0.51473 | 958.3024 | 0.47757 | 1652.8383 | 0.50879 | 1030.7552 | 0.31992 | 744.7332 | 0.33396 | 367.7052 | 0.45314 | 118.7694 | 0.39543 | 73.8279 | 0.4222 | 27.1258 | 0.44349 | 245.1358 | 0.7992 | 1060.1653 | 0.5593 | 397.4755 | 0.40051 | 509.7714 | 0.49715 | -42.8212 | 0.45474 | -375.2404 | 0.54743 | -271.7474 | 0.29538 | -345.4054 | 0.31627 | 298.6595 | 0.29703 | 67.1396 | 0.33693 | -622.476 | 0.35582 | 145.5624 | 0.36695 | -621.2695 | 0.36924 | -1132.6476 | 0.40137 | -1576.1436 | 0.40645 | -2573.4529 | 0.43196 | 5118.5476 | 0.65628 | 3723.6633 | 0.69446 | 1808.182 | 0.6718 | 1686.2615 | 0.73813 | 1192.9379 | 0.7133 | 887.7137 | 0.9343 | 944.6018 | 0.96661 | 569.2944 | 0.97209 | 359.0871 | 0.99007 | -212.1442 | 0.5339 | 1819.0211 | 0.66712 | 1087.8459 | 0.66324 | 116.4738 | 0.42643 | -136.1553 | 0.46598 | -732.6304 | 0.38739 | 455.1891 | 0.37437 | 527.3507 | 0.5157 | 175.0725 | 0.2786 | 679.8063 | 0.33116 | 909.2772 | 0.57443 | 1123.0501 | 0.67768 | 670.3172 | 0.62763 | 619.9424 | 0.69795 | 101.053 | 0.4859 | 77.753 | 0.54121 | 116.7001 | 0.36678 | 92.5333 | 0.41661 | -769.6129 | 0.41239 | -918.3678 | 0.471 | -742.4051 | 0.63322
1259.2414 | 0.51558 | 963.0139 | 0.48185 | 1658.7702 | 0.50925 | 1038.7834 | 0.32312 | 752.2913 | 0.33659 | 370.979 | 0.45668 | 121.6207 | 0.39658 | 76.6958 | 0.423 | 29.5985 | 0.44412 | 248.139 | 0.8036 | 1065.2834 | 0.56324 | 402.9637 | 0.40223 | 515.1179 | 0.50097 | -37.3376 | 0.45639 | -370.0051 | 0.54937 | -268.4114 | 0.29618 | -342.199 | 0.31672 | 302.8892 | 0.29812 | 71.403 | 0.34001 | -618.8151 | 0.35674 | 156.3103 | 0.36724 | -612.282 | 0.36969 | -1124.4018 | 0.4016 | -1569.2849 | 0.40685 | -2567.7417 | 0.43225 | 5134.9197 | 0.65702 | 3738.7936 | 0.69481 | 1820.7571 | 0.67471 | 1698.7062 | 0.7411 | 1205.378 | 0.71667 | 890.8961 | 0.9347 | 947.9688 | 0.96678 | 571.975 | 0.97266 | 361.36 | 0.99024 | -210.9784 | 0.5359 | 1826.3177 | 0.66787 | 1094.9645 | 0.66535 | 122.6297 | 0.4274 | -130.2914 | 0.46729 | -727.2573 | 0.38858 | 457.7867 | 0.37705 | 529.5494 | 0.51861 | 177.5734 | 0.28111 | 683.6007 | 0.33379 | 914.7688 | 0.57677 | 1127.3892 | 0.67854 | 674.7051 | 0.63002 | 624.1224 | 0.6996 | 104.8014 | 0.48801 | 82.1711 | 0.54384 | 126.1328 | 0.36718 | 101.393 | 0.41747 | -762.296 | 0.4129 | -911.0732 | 0.47186 | -734.8216 | 0.63567
1263.7277 | 0.51678 | 967.7254 | 0.48613 | 1664.7021 | 0.51005 | 1046.8117 | 0.32603 | 759.8494 | 0.33944 | 374.2529 | 0.46124 | 124.4719 | 0.39766 | 79.5637 | 0.42374 | 32.0711 | 0.44549 | 251.1422 | 0.80771 | 1070.4016 | 0.56707 | 408.452 | 0.40388 | 520.4645 | 0.50428 | -31.8539 | 0.45828 | -364.7697 | 0.55194 | -265.0754 | 0.29692 | -338.9926 | 0.31701 | 307.1189 | 0.30006 | 75.6664 | 0.34304 | -615.1542 | 0.35713 | 167.0581 | 0.36769 | -603.2945 | 0.36992 | -1116.156 | 0.40211 | -1562.4262 | 0.40708 | -2562.0305 | 0.43253 | 5151.2917 | 0.65753 | 3753.9238 | 0.69532 | 1833.3323 | 0.67654 | 1711.151 | 0.74401 | 1217.8181 | 0.71952 | 894.0786 | 0.9355 | 951.3358 | 0.96684 | 574.6555 | 0.97323 | 363.6329 | 0.99041 | -209.8125 | 0.53739 | 1833.6142 | 0.66895 | 1102.0832 | 0.66672 | 128.7856 | 0.42934 | -124.4276 | 0.46878 | -721.8841 | 0.3895 | 460.3842 | 0.379 | 531.7481 | 0.52095 | 180.0743 | 0.28362 | 687.395 | 0.3371 | 920.2604 | 0.57974 | 1131.7283 | 0.67928 | 679.0929 | 0.63213 | 628.3024 | 0.70143 | 108.5498 | 0.4903 | 86.5892 | 0.5464 | 135.5655 | 0.36781 | 110.2526 | 0.41815 | -754.9791 | 0.41353 | -903.7786 | 0.47266 | -727.2381 | 0.6379
1268.2139 | 0.51781 | 972.4369 | 0.49053 | 1670.634 | 0.51056 | 1054.8399 | 0.32922 | 767.4075 | 0.34218 | 377.5267 | 0.46518 | 127.3232 | 0.3984 | 82.4316 | 0.42489 | 34.5438 | 0.44618 | 254.1454 | 0.81073 | 1075.5198 | 0.57163 | 413.9402 | 0.40662 | 525.811 | 0.50748 | -26.3703 | 0.46016 | -359.5344 | 0.55451 | -261.7395 | 0.29749 | -335.7862 | 0.31729 | 311.3487 | 0.30194 | 79.9298 | 0.34578 | -611.4933 | 0.35771 | 177.8059 | 0.36838 | -594.307 | 0.37043 | -1107.9102 | 0.40251 | -1555.5675 | 0.40759 | -2556.3193 | 0.43293 | 5167.6637 | 0.65793 | 3769.054 | 0.69583 | 1845.9074 | 0.67854 | 1723.5957 | 0.74669 | 1230.2582 | 0.72243 | 897.2611 | 0.93607 | 954.7027 | 0.96712 | 577.3361 | 0.97352 | 365.9058 | 0.99053 | -208.6466 | 0.53858 | 1840.9108 | 0.66969 | 1109.2019 | 0.66901 | 134.9416 | 0.43031 | -118.5637 | 0.47038 | -716.511 | 0.39001 | 462.9817 | 0.38122 | 533.9468 | 0.52306 | 182.5751 | 0.28716 | 691.1893 | 0.34053 | 925.7521 | 0.58208 | 1136.0675 | 0.67985 | 683.4808 | 0.63459 | 632.4824 | 0.7032 | 112.2982 | 0.49195 | 91.0073 | 0.5492 | 144.9982 | 0.36815 | 119.1123 | 0.41884 | -747.6622 | 0.41398 | -896.484 | 0.47369 | -719.6545 | 0.64001
1272.7002 | 0.51884 | 977.1484 | 0.49321 | 1676.5658 | 0.51159 | 1062.8682 | 0.33213 | 774.9655 | 0.34549 | 380.8005 | 0.46946 | 130.1744 | 0.39886 | 85.2995 | 0.42568 | 37.0164 | 0.44737 | 257.1486 | 0.81495 | 1080.6379 | 0.57568 | 419.4285 | 0.40896 | 531.1575 | 0.51084 | -20.8866 | 0.46227 | -354.299 | 0.55708 | -258.4035 | 0.298 | -332.5797 | 0.31769 | 315.5784 | 0.30371 | 84.1932 | 0.34806 | -607.8324 | 0.35816 | 188.5537 | 0.36901 | -585.3195 | 0.37129 | -1099.6644 | 0.40303 | -1548.7088 | 0.40776 | -2550.6081 | 0.43339 | 5184.0358 | 0.65845 | 3784.1842 | 0.69618 | 1858.4826 | 0.68094 | 1736.0404 | 0.74909 | 1242.6983 | 0.72557 | 900.4436 | 0.93664 | 958.0697 | 0.96741 | 580.0167 | 0.97374 | 368.1787 | 0.99058 | -207.4808 | 0.54075 | 1848.2074 | 0.67038 | 1116.3205 | 0.67123 | 141.0975 | 0.43145 | -112.6999 | 0.47175 | -711.1379 | 0.3911 | 465.5792 | 0.38419 | 536.1454 | 0.52517 | 185.076 | 0.29018 | 694.9837 | 0.34441 | 931.2437 | 0.58408 | 1140.4066 | 0.68042 | 687.8686 | 0.63767 | 636.6624 | 0.70537 | 116.0466 | 0.49309 | 95.4254 | 0.55228 | 154.4309 | 0.36838 | 127.9719 | 0.41906 | -740.3452 | 0.41438 | -889.1894 | 0.47454 | -712.071 | 0.64269
1277.1865 | 0.51963 | 981.8599 | 0.49606 | 1682.4977 | 0.51256 | 1070.8964 | 0.3355 | 782.5236 | 0.34823 | 384.0743 | 0.47437 | 133.0257 | 0.39954 | 88.1675 | 0.42671 | 39.4891 | 0.44817 | 260.1518 | 0.81855 | 1085.7561 | 0.57854 | 424.9167 | 0.41056 | 536.504 | 0.51501 | -15.403 | 0.46398 | -349.0637 | 0.55908 | -255.0676 | 0.29852 | -329.3733 | 0.31826 | 319.8082 | 0.30508 | 88.4566 | 0.35006 | -604.1715 | 0.3589 | 199.3016 | 0.36952 | -576.332 | 0.37186 | -1091.4186 | 0.40337 | -1541.8501 | 0.40828 | -2544.8969 | 0.43385 | 5200.4078 | 0.65908 | 3799.3144 | 0.69669 | 1871.0577 | 0.68276 | 1748.4852 | 0.75126 | 1255.1385 | 0.72842 | 903.6261 | 0.93733 | 961.4367 | 0.96764 | 582.6972 | 0.97403 | 370.4517 | 0.9907 | -206.3149 | 0.54252 | 1855.504 | 0.67095 | 1123.4392 | 0.67329 | 147.2534 | 0.43248 | -106.836 | 0.47334 | -705.7648 | 0.39241 | 468.1768 | 0.3867 | 538.3441 | 0.52711 | 187.5769 | 0.29235 | 698.778 | 0.3476 | 936.7353 | 0.5863 | 1144.7458 | 0.68105 | 692.2564 | 0.64013 | 640.8424 | 0.70742 | 119.795 | 0.49401 | 99.8434 | 0.55502 | 163.8636 | 0.36901 | 136.8316 | 0.41941 | -733.0283 | 0.41495 | -881.8948 | 0.47568 | -704.4875 | 0.64435
1281.6727 | 0.52049 | 986.5714 | 0.4992 | 1688.4296 | 0.51376 | 1078.9247 | 0.33853 | 790.0817 | 0.3524 | 387.3481 | 0.47888 | 135.8769 | 0.4 | 91.0354 | 0.42728 | 41.9617 | 0.44886 | 263.155 | 0.82169 | 1090.8743 | 0.58305 | 430.4049 | 0.41261 | 541.8505 | 0.52032 | -9.9194 | 0.46621 | -343.8283 | 0.56221 | -251.7316 | 0.2992 | -326.1669 | 0.31895 | 324.0379 | 0.30656 | 92.72 | 0.35108 | -600.5106 | 0.35942 | 210.0494 | 0.36998 | -567.3445 | 0.37312 | -1083.1728 | 0.40371 | -1534.9914 | 0.40862 | -2539.1857 | 0.43408 | 5216.7798 | 0.65987 | 3814.4446 | 0.69703 | 1883.6328 | 0.68459 | 1760.9299 | 0.7532 | 1267.5786 | 0.73151 | 906.8086 | 0.93813 | 964.8037 | 0.96792 | 585.3778 | 0.97414 | 372.7246 | 0.99092 | -205.1491 | 0.54429 | 1862.8006 | 0.67186 | 1130.5578 | 0.67631 | 153.4093 | 0.43436 | -100.9721 | 0.47483 | -700.3916 | 0.39298 | 470.7743 | 0.3895 | 540.5428 | 0.52962 | 190.0778 | 0.29492 | 702.5723 | 0.35103 | 942.2269 | 0.58847 | 1149.0849 | 0.68168 | 696.6443 | 0.64241 | 645.0224 | 0.70908 | 123.5433 | 0.49572 | 104.2615 | 0.55845 | 173.2963 | 0.36946 | 145.6912 | 0.41998 | -725.7114 | 0.41581 | -874.6002 | 0.47643 | -696.904 | 0.64629
1286.159 | 0.52123 | 991.2829 | 0.50268 | 1694.3615 | 0.51461 | 1086.9529 | 0.34189 | 797.6398 | 0.35576 | 390.6219 | 0.48436 | 138.7282 | 0.4008 | 93.9033 | 0.42825 | 44.4344 | 0.44983 | 266.1582 | 0.82477 | 1095.9924 | 0.58619 | 435.8932 | 0.41467 | 547.197 | 0.52466 | -4.4357 | 0.46769 | -338.593 | 0.56427 | -248.3956 | 0.30006 | -322.9605 | 0.31941 | 328.2677 | 0.30811 | 96.9834 | 0.35211 | -596.8497 | 0.35987 | 220.7972 | 0.37066 | -558.357 | 0.3738 | -1074.9269 | 0.40405 | -1528.1327 | 0.40913 | -2533.4745 | 0.43447 | 5233.1519 | 0.66056 | 3829.5748 | 0.69755 | 1896.208 | 0.68659 | 1773.3746 | 0.75565 | 1280.0187 | 0.73453 | 909.9911 | 0.9387 | 968.1707 | 0.96832 | 588.0584 | 0.97432 | 374.9975 | 0.99098 | -203.9832 | 0.54595 | 1870.0971 | 0.67243 | 1137.6765 | 0.6786 | 159.5653 | 0.4363 | -95.1083 | 0.47591 | -695.0185 | 0.39361 | 473.3718 | 0.39241 | 542.7415 | 0.53219 | 192.5786 | 0.29686 | 706.3666 | 0.35445 | 947.7185 | 0.59087 | 1153.4241 | 0.68231 | 701.0321 | 0.64526 | 649.2024 | 0.7105 | 127.2917 | 0.49755 | 108.6796 | 0.5605 | 182.729 | 0.36998 | 154.5509 | 0.42072 | -718.3945 | 0.41644 | -867.3056 | 0.47734 | -689.3204 | 0.6488
1290.6452 | 0.52186 | 995.9944 | 0.50588 | 1700.2934 | 0.51581 | 1094.9812 | 0.34486 | 805.1979 | 0.35896 | 393.8957 | 0.49127 | 141.5794 | 0.40154 | 96.7712 | 0.42905 | 46.907 | 0.4508 | 269.1614 | 0.82751 | 1101.1106 | 0.5895 | 441.3814 | 0.41615 | 552.5435 | 0.52939 | 1.0479 | 0.47072 | -333.3576 | 0.56701 | -245.0597 | 0.30114 | -319.7541 | 0.31998 | 332.4974 | 0.30976 | 101.2468 | 0.35354 | -593.1888 | 0.36045 | 231.545 | 0.37106 | -549.3695 | 0.37449 | -1066.6811 | 0.40422 | -1521.274 | 0.40987 | -2527.7633 | 0.4347 | 5249.5239 | 0.6613 | 3844.705 | 0.69795 | 1908.7831 | 0.68893 | 1785.8194 | 0.75822 | 1292.4588 | 0.73761 | 913.1735 | 0.9395 | 971.5377 | 0.96872 | 590.7389 | 0.97449 | 377.2704 | 0.99104 | -202.8173 | 0.54795 | 1877.3937 | 0.67306 | 1144.7952 | 0.68082 | 165.7212 | 0.43841 | -89.2444 | 0.4774 | -689.6454 | 0.39429 | 475.9693 | 0.39538 | 544.9402 | 0.53425 | 195.0795 | 0.29914 | 710.161 | 0.35799 | 953.2101 | 0.59292 | 1157.7632 | 0.68282 | 705.42 | 0.64749 | 653.3823 | 0.7125 | 131.0401 | 0.49903 | 113.0977 | 0.56313 | 192.1618 | 0.37089 | 163.4105 | 0.42135 | -711.0776 | 0.41747 | -860.0111 | 0.47865 | -681.7369 | 0.65114
1295.1315 | 0.52266 | 1000.7059 | 0.50868 | 1706.2253 | 0.51655 | 1103.0094 | 0.34846 | 812.756 | 0.36221 | 397.1695 | 0.49709 | 144.4306 | 0.4024 | 99.6391 | 0.43002 | 49.3797 | 0.45166 | 272.1646 | 0.83019 | 1106.2288 | 0.59264 | 446.8696 | 0.41769 | 557.89 | 0.53333 | 6.5316 | 0.47306 | -328.1222 | 0.56935 | -241.7237 | 0.30188 | -316.5476 | 0.32032 | 336.7271 | 0.31153 | 105.5102 | 0.35439 | -589.5279 | 0.36124 | 242.2929 | 0.37158 | -540.382 | 0.37506 | -1058.4353 | 0.40451 | -1514.4153 | 0.41039 | -2522.0521 | 0.43516 | 5265.8959 | 0.66182 | 3859.8352 | 0.69846 | 1921.3583 | 0.69092 | 1798.2641 | 0.76027 | 1304.899 | 0.74138 | 916.356 | 0.94001 | 974.9047 | 0.96889 | 593.4195 | 0.97471 | 379.5434 | 0.9911 | -201.6515 | 0.55 | 1884.6903 | 0.67363 | 1151.9138 | 0.68305 | 171.8771 | 0.43978 | -83.3806 | 0.47894 | -684.2722 | 0.39538 | 478.5669 | 0.39857 | 547.1389 | 0.53647 | 197.5804 | 0.30211 | 713.9553 | 0.36159 | 958.7017 | 0.59526 | 1162.1024 | 0.68379 | 709.8078 | 0.64994 | 657.5623 | 0.7145 | 134.7885 | 0.5004 | 117.5158 | 0.56524 | 201.5945 | 0.37135 | 172.2702 | 0.42203 | -703.7606 | 0.41787 | -852.7165 | 0.47974 | -674.1534 | 0.65263
1299.6177 | 0.52317 | 1005.4175 | 0.5117 | 1712.1572 | 0.51792 | 1111.0377 | 0.35188 | 820.3141 | 0.36587 | 400.4433 | 0.50422 | 147.2819 | 0.40314 | 102.5071 | 0.43128 | 51.8523 | 0.45234 | 275.1678 | 0.83253 | 1111.3469 | 0.5964 | 452.3579 | 0.41986 | 563.2365 | 0.53813 | 12.0152 | 0.47534 | -322.8869 | 0.57272 | -238.3878 | 0.30251 | -313.3412 | 0.32083 | 340.9569 | 0.31336 | 109.7736 | 0.35542 | -585.867 | 0.36227 | 253.0407 | 0.37203 | -531.3945 | 0.37546 | -1050.1895 | 0.40514 | -1507.5566 | 0.41062 | -2516.3409 | 0.4355 | 5282.268 | 0.66233 | 3874.9655 | 0.69869 | 1933.9334 | 0.69332 | 1810.7088 | 0.7621 | 1317.3391 | 0.74355 | 919.5385 | 0.94081 | 978.2717 | 0.96906 | 596.1001 | 0.97489 | 381.8163 | 0.99121 | -200.4856 | 0.55211 | 1891.9869 | 0.67397 | 1159.0325 | 0.68505 | 178.033 | 0.44121 | -77.5167 | 0.48105 | -678.8991 | 0.39658 | 481.1644 | 0.40211 | 549.3375 | 0.53853 | 200.0812 | 0.30537 | 717.7496 | 0.3653 | 964.1933 | 0.59777 | 1166.4415 | 0.68419 | 714.1956 | 0.65188 | 661.7423 | 0.7161 | 138.5369 | 0.502 | 121.9338 | 0.56798 | 211.0272 | 0.37192 | 181.1298 | 0.42243 | -696.4437 | 0.41798 | -845.4219 | 0.48076 | -666.5699 | 0.65497
1304.104 | 0.52397 | 1010.129 | 0.51484 | 1718.0891 | 0.51884 | 1119.0659 | 0.35542 | 827.8721 | 0.36855 | 403.7171 | 0.51113 | 150.1331 | 0.40388 | 105.375 | 0.43225 | 54.325 | 0.45268 | 278.171 | 0.83465 | 1116.4651 | 0.59937 | 457.8461 | 0.42243 | 568.583 | 0.54338 | 17.4989 | 0.47728 | -317.6515 | 0.57597 | -235.0518 | 0.30308 | -310.1348 | 0.32118 | 345.1866 | 0.3149 | 114.037 | 0.35628 | -582.2061 | 0.36296 | 263.7885 | 0.37289 | -522.407 | 0.37597 | -1041.9437 | 0.40554 | -1500.6979 | 0.41113 | -2510.6297 | 0.43607 | 5298.64 | 0.66273 | 3890.0957 | 0.69914 | 1946.5086 | 0.69521 | 1823.1536 | 0.76433 | 1329.7792 | 0.74623 | 922.721 | 0.94161 | 981.6387 | 0.96924 | 598.7807 | 0.97489 | 384.0892 | 0.99138 | -199.3198 | 0.55394 | 1899.2834 | 0.67454 | 1166.1511 | 0.68727 | 184.1889 | 0.44264 | -71.6528 | 0.48225 | -673.526 | 0.39783 | 483.7619 | 0.40508 | 551.5362 | 0.54115 | 202.5821 | 0.30959 | 721.5439 | 0.36958 | 969.6849 | 0.59994 | 1170.7807 | 0.68522 | 718.5835 | 0.65422 | 665.9223 | 0.71781 | 142.2853 | 0.50354 | 126.3519 | 0.57106 | 220.4599 | 0.37237 | 189.9895 | 0.42295 | -689.1268 | 0.41866 | -838.1273 | 0.48174 | -658.9863 | 0.65696
1308.5902 | 0.52494 | 1014.8405 | 0.51838 | 1724.021 | 0.51986 | 1127.0942 | 0.35953 | 835.4302 | 0.37163 | 406.9909 | 0.51741 | 152.9844 | 0.40457 | 108.2429 | 0.43305 | 56.7977 | 0.45337 | 281.1742 | 0.83699 | 1121.5833 | 0.60234 | 463.3344 | 0.4246 | 573.9295 | 0.54852 | 22.9825 | 0.47917 | -312.4162 | 0.57905 | -231.7158 | 0.30342 | -306.9284 | 0.32163 | 349.4164 | 0.31672 | 118.3004 | 0.35736 | -578.5452 | 0.36404 | 274.5363 | 0.37357 | -513.4195 | 0.37637 | -1033.6979 | 0.40588 | -1493.8392 | 0.41159 | -2504.9185 | 0.43636 | 5315.0121 | 0.66347 | 3905.2259 | 0.6996 | 1959.0837 | 0.69869 | 1835.5983 | 0.76707 | 1342.2193 | 0.74874 | 925.9035 | 0.94212 | 985.0056 | 0.96975 | 601.4612 | 0.975 | 386.3621 | 0.9915 | -198.1539 | 0.55565 | 1906.58 | 0.67489 | 1173.2698 | 0.68927 | 190.3449 | 0.44503 | -65.789 | 0.48425 | -668.1529 | 0.39857 | 486.3594 | 0.40788 | 553.7349 | 0.54321 | 205.083 | 0.31227 | 725.3383 | 0.37312 | 975.1766 | 0.60228 | 1175.1198 | 0.68619 | 722.9713 | 0.65645 | 670.1023 | 0.71918 | 146.0337 | 0.50485 | 130.77 | 0.57432 | 229.8926 | 0.37272 | 198.8491 | 0.42323 | -681.8099 | 0.41935 | -830.8327 | 0.48242 | -651.4028 | 0.65873
1313.0765 | 0.5258 | 1019.552 | 0.52118 | 1729.9529 | 0.52146 | 1135.1224 | 0.36273 | 842.9883 | 0.37477 | 410.2647 | 0.52466 | 155.8356 | 0.40514 | 111.1108 | 0.4339 | 59.2703 | 0.45428 | 284.1774 | 0.83984 | 1126.7015 | 0.60548 | 468.8226 | 0.42751 | 579.276 | 0.55331 | 28.4661 | 0.48162 | -307.1808 | 0.58151 | -228.3799 | 0.30422 | -303.722 | 0.32197 | 353.6461 | 0.31866 | 122.5638 | 0.35879 | -574.8843 | 0.36461 | 285.2842 | 0.37414 | -504.432 | 0.37711 | -1025.4521 | 0.40639 | -1486.9805 | 0.41204 | -2499.2073 | 0.43664 | 5331.3841 | 0.66404 | 3920.3561 | 0.7 | 1971.6588 | 0.7012 | 1848.0431 | 0.76963 | 1354.6594 | 0.7512 | 929.086 | 0.94258 | 988.3726 | 0.96998 | 604.1418 | 0.97511 | 388.6351 | 0.99161 | -196.9881 | 0.55765 | 1913.8766 | 0.67523 | 1180.3885 | 0.69081 | 196.5008 | 0.44663 | -59.9251 | 0.48573 | -662.7797 | 0.39914 | 488.957 | 0.4113 | 555.9336 | 0.54532 | 207.5839 | 0.31507 | 729.1326 | 0.37717 | 980.6682 | 0.60508 | 1179.4589 | 0.68676 | 727.3592 | 0.65868 | 674.2823 | 0.72043 | 149.7821 | 0.50656 | 135.1881 | 0.57763 | 239.3253 | 0.37306 | 207.7088 | 0.42374 | -674.493 | 0.41975 | -823.5381 | 0.48379 | -643.8193 | 0.66159
1317.5627 | 0.52631 | 1024.2635 | 0.52477 | 1735.8848 | 0.52312 | 1143.1507 | 0.36695 | 850.5464 | 0.37717 | 413.5385 | 0.53151 | 158.6869 | 0.40639 | 113.9787 | 0.43493 | 61.743 | 0.45559 | 287.1807 | 0.84224 | 1131.8196 | 0.60896 | 474.3108 | 0.42922 | 584.6225 | 0.55788 | 33.9498 | 0.48356 | -301.9455 | 0.5851 | -225.0439 | 0.30497 | -300.5156 | 0.32249 | 357.8759 | 0.32049 | 126.8272 | 0.36016 | -571.2234 | 0.36558 | 296.032 | 0.37454 | -495.4445 | 0.37785 | -1017.2063 | 0.40691 | -1480.1218 | 0.41216 | -2493.4961 | 0.43687 | 5347.7561 | 0.66455 | 3935.4863 | 0.70057 | 1984.234 | 0.70394 | 1860.4878 | 0.77232 | 1367.0996 | 0.75428 | 932.2685 | 0.94338 | 991.7396 | 0.97043 | 606.8224 | 0.97523 | 390.908 | 0.99167 | -195.8222 | 0.55942 | 1921.1732 | 0.67574 | 1187.5071 | 0.69247 | 202.6567 | 0.44852 | -54.0613 | 0.48744 | -657.4066 | 0.40011 | 491.5545 | 0.41455 | 558.1323 | 0.54772 | 210.0847 | 0.31752 | 732.9269 | 0.38065 | 986.1598 | 0.60771 | 1183.7981 | 0.68756 | 731.747 | 0.66084 | 678.4623 | 0.72272 | 153.5305 | 0.50816 | 139.6062 | 0.58048 | 248.758 | 0.3734 | 216.5684 | 0.4242 | -667.1761 | 0.42061 | -816.2435 | 0.48425 | -636.2358 | 0.66358
1322.049 | 0.52717 | 1028.975 | 0.52865 | 1741.8167 | 0.52432 | 1151.1789 | 0.37078 | 858.1045 | 0.38008 | 416.8123 | 0.5387 | 161.5381 | 0.40719 | 116.8467 | 0.43602 | 64.2156 | 0.45679 | 290.1839 | 0.84475 | 1136.9378 | 0.61176 | 479.7991 | 0.43174 | 589.969 | 0.56393 | 39.4334 | 0.4855 | -296.7101 | 0.58824 | -221.708 | 0.30542 | -297.3091 | 0.32295 | 362.1056 | 0.32192 | 131.0906 | 0.36164 | -567.5625 | 0.36627 | 306.7798 | 0.37511 | -486.457 | 0.37831 | -1008.9605 | 0.40736 | -1473.2631 | 0.4129 | -2487.7849 | 0.43727 | 5364.1282 | 0.66478 | 3950.6165 | 0.70108 | 1996.8091 | 0.70548 | 1872.9325 | 0.77386 | 1379.5397 | 0.75731 | 935.4509 | 0.94406 | 995.1066 | 0.971 | 609.5029 | 0.97534 | 393.1809 | 0.99189 | -194.6563 | 0.56113 | 1928.4698 | 0.67608 | 1194.6258 | 0.69389 | 208.8126 | 0.45063 | -48.1974 | 0.48853 | -652.0335 | 0.40074 | 494.152 | 0.41707 | 560.3309 | 0.55051 | 212.5856 | 0.32015 | 736.7212 | 0.3843 | 991.6514 | 0.6101 | 1188.1372 | 0.68836 | 736.1348 | 0.66404 | 682.6423 | 0.72437 | 157.2789 | 0.51005 | 144.0242 | 0.58402 | 258.1907 | 0.37409 | 225.4281 | 0.42477 | -659.8591 | 0.42123 | -808.9489 | 0.48527 | -628.6523 | 0.6657
1326.5353 | 0.52785 | 1033.6865 | 0.53145 | 1747.7485 | 0.52551 | 1159.2072 | 0.3742 | 865.6626 | 0.38368 | 420.0861 | 0.54578 | 164.3894 | 0.40839 | 119.7146 | 0.43687 | 66.6883 | 0.45788 | 293.1871 | 0.84623 | 1142.056 | 0.61358 | 485.2873 | 0.43396 | 595.3155 | 0.56998 | 44.9171 | 0.48773 | -291.4747 | 0.59104 | -218.372 | 0.30611 | -294.1027 | 0.32346 | 366.3353 | 0.3234 | 135.354 | 0.36336 | -563.9016 | 0.36695 | 317.5277 | 0.3758 | -477.4695 | 0.37882 | -1000.7147 | 0.40805 | -1466.4044 | 0.4137 | -2482.0737 | 0.43773 | 5380.5002 | 0.66518 | 3965.7467 | 0.70194 | 2009.3843 | 0.70702 | 1885.3773 | 0.7758 | 1391.9798 | 0.75999 | 938.6334 | 0.94452 | 998.4736 | 0.97146 | 612.1835 | 0.97534 | 395.4538 | 0.99207 | -193.4905 | 0.56301 | 1935.7663 | 0.6766 | 1201.7444 | 0.69515 | 214.9685 | 0.4528 | -42.3335 | 0.4899 | -646.6604 | 0.40188 | 496.7495 | 0.41975 | 562.5296 | 0.55331 | 215.0865 | 0.32272 | 740.5156 | 0.3891 | 997.143 | 0.6129 | 1192.4764 | 0.68938 | 740.5227 | 0.66638 | 686.8223 | 0.72637 | 161.0273 | 0.51142 | 148.4423 | 0.58727 | 267.6234 | 0.3746 | 234.2877 | 0.42534 | -652.5422 | 0.42192 | -801.6543 | 0.48613 | -621.0687 | 0.66775
1331.0215 | 0.52854 | 1038.398 | 0.53573 | 1753.6804 | 0.527 | 1167.2354 | 0.37871 | 873.2206 | 0.38659 | 423.3599 | 0.55314 | 167.2406 | 0.40965 | 122.5825 | 0.43773 | 69.1609 | 0.4589 | 296.1903 | 0.84829 | 1147.1741 | 0.61598 | 490.7755 | 0.43584 | 600.662 | 0.5754 | 50.4007 | 0.48995 | -286.2394 | 0.59349 | -215.036 | 0.30656 | -290.8963 | 0.32409 | 370.5651 | 0.3246 | 139.6174 | 0.36507 | -560.2407 | 0.36752 | 328.2755 | 0.37643 | -468.482 | 0.37922 | -992.4689 | 0.40868 | -1459.5457 | 0.41398 | -2476.3625 | 0.43807 | 5396.8722 | 0.66581 | 3980.8769 | 0.7024 | 2021.9594 | 0.70902 | 1897.822 | 0.77791 | 1404.4199 | 0.76267 | 941.8159 | 0.94492 | 1001.8406 | 0.97163 | 614.8641 | 0.97551 | 397.7267 | 0.99218 | -192.3246 | 0.56444 | 1943.0629 | 0.67705 | 1208.8631 | 0.69675 | 221.1245 | 0.45445 | -36.4697 | 0.49195 | -641.2872 | 0.40314 | 499.3471 | 0.42357 | 564.7283 | 0.55616 | 217.5873 | 0.32483 | 744.3099 | 0.39315 | 1002.6346 | 0.61513 | 1196.8155 | 0.6903 | 744.9105 | 0.66832 | 691.0023 | 0.7282 | 164.7756 | 0.51279 | 152.8604 | 0.59104 | 277.0561 | 0.37494 | 243.1474 | 0.42597 | -645.2253 | 0.42255 | -794.3598 | 0.4871 | -613.4852 | 0.66963
1335.5078 | 0.52905 | 1043.1095 | 0.53921 | 1759.6123 | 0.52882 | 1175.2637 | 0.38282 | 880.7787 | 0.38978 | 426.6337 | 0.56084 | 170.0919 | 0.4109 | 125.4504 | 0.43853 | 71.6336 | 0.46039 | 299.1935 | 0.85143 | 1152.2923 | 0.61872 | 496.2638 | 0.43853 | 606.0086 | 0.58071 | 55.8844 | 0.49218 | -281.004 | 0.59578 | -211.7001 | 0.30765 | -287.6899 | 0.32489 | 374.7948 | 0.32648 | 143.8808 | 0.36661 | -556.5798 | 0.36838 | 339.0233 | 0.37717 | -459.4945 | 0.37968 | -984.2231 | 0.4093 | -1452.687 | 0.4145 | -2470.6513 | 0.43864 | 5413.2443 | 0.66615 | 3996.0071 | 0.70285 | 2034.5346 | 0.71096 | 1910.2667 | 0.77974 | 1416.8601 | 0.7657 | 944.9984 | 0.94538 | 1005.2076 | 0.9722 | 617.5447 | 0.97574 | 399.9997 | 0.99235 | -191.1588 | 0.56598 | 1950.3595 | 0.67785 | 1215.9817 | 0.69823 | 227.2804 | 0.45725 | -30.6058 | 0.49429 | -635.9141 | 0.40382 | 501.9446 | 0.42666 | 566.927 | 0.5593 | 220.0882 | 0.3278 | 748.1042 | 0.39772 | 1008.1262 | 0.61815 | 1201.1547 | 0.69092 | 749.2984 | 0.67032 | 695.1822 | 0.73019 | 168.524 | 0.51455 | 157.2785 | 0.59441 | 286.4888 | 0.37546 | 252.0071 | 0.42631 | -637.9084 | 0.42312 | -787.0652 | 0.4879 | -605.9017 | 0.67186
1339.994 | 0.52957 | 1047.821 | 0.54361 | 1765.5442 | 0.53088 | 1183.2919 | 0.38733 | 888.3368 | 0.39338 | 429.9075 | 0.56764 | 172.9431 | 0.41182 | 128.3183 | 0.43927 | 74.1062 | 0.46164 | 302.1967 | 0.85394 | 1157.4105 | 0.62055 | 501.752 | 0.44189 | 611.3551 | 0.58539 | 61.368 | 0.49515 | -275.7687 | 0.59806 | -208.3641 | 0.30833 | -284.4835 | 0.32523 | 379.0246 | 0.32831 | 148.1442 | 0.36866 | -552.9189 | 0.36912 | 349.7711 | 0.37763 | -450.507 | 0.38048 | -975.9773 | 0.4097 | -1445.8283 | 0.41513 | -2464.9401 | 0.43881 | 5429.6163 | 0.66661 | 4011.1373 | 0.7032 | 2047.1097 | 0.71301 | 1922.7115 | 0.78196 | 1429.3002 | 0.76855 | 948.1809 | 0.946 | 1008.5746 | 0.97237 | 620.2252 | 0.9758 | 402.2726 | 0.99247 | -189.9929 | 0.56747 | 1957.6561 | 0.67831 | 1223.1004 | 0.69954 | 233.4363 | 0.45919 | -24.742 | 0.49669 | -630.541 | 0.40502 | 504.5421 | 0.42945 | 569.1257 | 0.56313 | 222.5891 | 0.33076 | 751.8985 | 0.40274 | 1013.6178 | 0.62169 | 1205.4938 | 0.69172 | 753.6862 | 0.67255 | 699.3622 | 0.73202 | 172.2724 | 0.5161 | 161.6966 | 0.59846 | 295.9215 | 0.37614 | 260.8667 | 0.4266 | -630.5915 | 0.42346 | -779.7706 | 0.48893 | -598.3182 | 0.67397
1344.4803 | 0.53037 | 1052.5325 | 0.54675 | 1771.4761 | 0.53248 | 1191.3202 | 0.39195 | 895.8949 | 0.39732 | 433.1813 | 0.57466 | 175.7944 | 0.41256 | 131.1863 | 0.4403 | 76.5789 | 0.46296 | 305.1999 | 0.85662 | 1162.5286 | 0.62249 | 507.2403 | 0.44452 | 616.7016 | 0.58955 | 66.8516 | 0.49795 | -270.5333 | 0.6008 | -205.0282 | 0.30902 | -281.2771 | 0.32586 | 383.2543 | 0.32991 | 152.4076 | 0.36981 | -549.258 | 0.36969 | 360.519 | 0.3782 | -441.5195 | 0.38071 | -967.7315 | 0.41016 | -1438.9696 | 0.41553 | -2459.2289 | 0.43955 | 5445.9883 | 0.66718 | 4026.2676 | 0.70371 | 2059.6848 | 0.7153 | 1935.1562 | 0.78402 | 1441.7403 | 0.77135 | 951.3634 | 0.94669 | 1011.9415 | 0.97272 | 622.9058 | 0.9758 | 404.5455 | 0.99264 | -188.8271 | 0.56912 | 1964.9526 | 0.67894 | 1230.2191 | 0.70171 | 239.5922 | 0.46159 | -18.8781 | 0.49903 | -625.1679 | 0.40639 | 507.1397 | 0.43168 | 571.3243 | 0.56564 | 225.09 | 0.33316 | 755.6929 | 0.40793 | 1019.1095 | 0.62454 | 1209.833 | 0.69258 | 758.074 | 0.67523 | 703.5422 | 0.73442 | 176.0208 | 0.51758 | 166.1147 | 0.60257 | 305.3542 | 0.37683 | 269.7264 | 0.42734 | -623.2746 | 0.42409 | -772.476 | 0.48973 | -590.7346 | 0.67648
1348.9665 | 0.53116 | 1057.244 | 0.55017 | 1777.408 | 0.5343 | 1199.3484 | 0.39572 | 903.453 | 0.40086 | 436.4551 | 0.58185 | 178.6456 | 0.41347 | 134.0542 | 0.4411 | 79.0515 | 0.4645 | 308.2031 | 0.85799 | 1167.6468 | 0.62454 | 512.7285 | 0.44709 | 622.0481 | 0.59338 | 72.3353 | 0.50126 | -265.298 | 0.60308 | -201.6922 | 0.30953 | -278.0706 | 0.32666 | 387.4841 | 0.33139 | 156.671 | 0.37186 | -545.5971 | 0.37043 | 371.2668 | 0.37854 | -432.532 | 0.38082 | -959.4857 | 0.41056 | -1432.1109 | 0.41615 | -2453.5177 | 0.44001 | 5462.3604 | 0.66792 | 4041.3978 | 0.70405 | 2072.26 | 0.71718 | 1947.6009 | 0.78584 | 1454.1804 | 0.77397 | 954.5458 | 0.9472 | 1015.3085 | 0.97289 | 625.5864 | 0.97586 | 406.8184 | 0.99269 | -187.6612 | 0.57072 | 1972.2492 | 0.67939 | 1237.3377 | 0.70405 | 245.7482 | 0.4633 | -13.0142 | 0.50154 | -619.7947 | 0.40708 | 509.7372 | 0.43487 | 573.523 | 0.56924 | 227.5908 | 0.33619 | 759.4872 | 0.41513 | 1024.6011 | 0.62808 | 1214.1721 | 0.69395 | 762.4619 | 0.67768 | 707.7222 | 0.73721 | 179.7692 | 0.51958 | 170.5327 | 0.60656 | 314.7869 | 0.37745 | 278.586 | 0.42774 | -615.9576 | 0.4242 | -765.1814 | 0.49087 | -583.1511 | 0.67831
1353.4528 | 0.53162 | 1061.9555 | 0.55285 | 1783.3399 | 0.53567 | 1207.3767 | 0.40068 | 911.0111 | 0.40497 | 439.7289 | 0.58824 | 181.4969 | 0.41473 | 136.9221 | 0.44189 | 81.5242 | 0.46632 | 311.2063 | 0.86005 | 1172.765 | 0.6262 | 518.2167 | 0.45046 | 627.3946 | 0.59726 | 77.8189 | 0.50411 | -260.0626 | 0.60576 | -198.3562 | 0.31005 | -274.8642 | 0.32728 | 391.7138 | 0.33333 | 160.9344 | 0.37334 | -541.9362 | 0.3714 | 382.0146 | 0.37917 | -423.5445 | 0.38139 | -951.2399 | 0.4109 | -1425.2522 | 0.41661 | -2447.8065 | 0.44024 | 5478.7324 | 0.66849 | 4056.528 | 0.70439 | 2084.8351 | 0.71952 | 1960.0457 | 0.78847 | 1466.6205 | 0.77717 | 957.7283 | 0.94755 | 1018.6755 | 0.97312 | 628.2669 | 0.97586 | 409.0914 | 0.99298 | -186.4953 | 0.57237 | 1979.5458 | 0.67997 | 1244.4564 | 0.70542 | 251.9041 | 0.46501 | -7.1504 | 0.5036 | -614.4216 | 0.4085 | 512.3347 | 0.43739 | 575.7217 | 0.57312 | 230.0917 | 0.33927 | 763.2815 | 0.4222 | 1030.0927 | 0.63162 | 1218.5113 | 0.69486 | 766.8497 | 0.67962 | 711.9022 | 0.73978 | 183.5176 | 0.52152 | 174.9508 | 0.6101 | 324.2196 | 0.37785 | 287.4457 | 0.42837 | -608.6407 | 0.42454 | -757.8868 | 0.49172 | -575.5676 | 0.68082
1357.939 | 0.53276 | 1066.667 | 0.55525 | 1789.2718 | 0.53682 | 1215.4049 | 0.40645 | 918.5691 | 0.40822 | 443.0027 | 0.59435 | 184.3481 | 0.41541 | 139.79 | 0.44281 | 83.9968 | 0.46781 | 314.2095 | 0.86193 | 1177.8832 | 0.62757 | 523.705 | 0.45388 | 632.7411 | 0.60068 | 83.3026 | 0.50651 | -254.8272 | 0.60862 | -195.0203 | 0.31102 | -271.6578 | 0.3278 | 395.9435 | 0.33499 | 165.1978 | 0.3746 | -538.2754 | 0.37249 | 392.7624 | 0.37974 | -414.557 | 0.38202 | -942.9941 | 0.41142 | -1418.3935 | 0.41689 | -2442.0953 | 0.44092 | 5495.1044 | 0.66901 | 4071.6582 | 0.70474 | 2097.4103 | 0.72203 | 1972.4904 | 0.79081 | 1479.0607 | 0.77962 | 960.9108 | 0.94812 | 1022.0425 | 0.97346 | 630.9475 | 0.97591 | 411.3643 | 0.99344 | -185.3295 | 0.57403 | 1986.8424 | 0.68042 | 1251.575 | 0.70708 | 258.06 | 0.4665 | -1.2865 | 0.50622 | -609.0485 | 0.40953 | 514.9322 | 0.4403 | 577.9204 | 0.57711 | 232.5926 | 0.34178 | 767.0758 | 0.43002 | 1035.5843 | 0.63562 | 1222.8504 | 0.69549 | 771.2376 | 0.68219 | 716.0822 | 0.74178 | 187.266 | 0.52369 | 179.3689 | 0.6145 | 333.6523 | 0.37854 | 296.3053 | 0.42911 | -601.3238 | 0.42494 | -750.5922 | 0.49229 | -567.9841 | 0.68368
1362.4253 | 0.53368 | 1071.3785 | 0.55685 | 1795.2037 | 0.53836 | 1223.4332 | 0.41187 | 926.1272 | 0.41313 | 446.2765 | 0.60011 | 187.1994 | 0.41592 | 142.6579 | 0.44384 | 86.4695 | 0.46929 | 317.2127 | 0.86336 | 1183.0013 | 0.62911 | 529.1932 | 0.45719 | 638.0876 | 0.60451 | 88.7862 | 0.50908 | -249.5919 | 0.61153 | -191.6843 | 0.3117 | -268.4514 | 0.32865 | 400.1733 | 0.33647 | 169.4612 | 0.37603 | -534.6145 | 0.373 | 403.5103 | 0.38042 | -405.5695 | 0.38259 | -934.7483 | 0.41176 | -1411.5348 | 0.41741 | -2436.3841 | 0.44127 | 5511.4765 | 0.66952 | 4086.7884 | 0.70525 | 2109.9854 | 0.72403 | 1984.9352 | 0.79275 | 1491.5008 | 0.78253 | 964.0933 | 0.94897 | 1025.4095 | 0.97386 | 633.6281 | 0.97597 | 413.6372 | 0.99355 | -184.1636 | 0.5762 | 1994.1389 | 0.68065 | 1258.6937 | 0.70833 | 264.2159 | 0.46866 | 4.5773 | 0.5085 | -603.6753 | 0.41033 | 517.5298 | 0.44269 | 580.1191 | 0.58037 | 235.0934 | 0.34429 | 770.8702 | 0.43933 | 1041.0759 | 0.63967 | 1227.1896 | 0.69629 | 775.6254 | 0.6847 | 720.2622 | 0.74366 | 191.0144 | 0.52608 | 183.787 | 0.61798 | 343.085 | 0.379 | 305.165 | 0.42957 | -594.0069 | 0.42534 | -743.2976 | 0.49275 | -560.4006 | 0.68596
1366.9115 | 0.53442 | 1076.09 | 0.55999 | 1801.1356 | 0.54104 | 1231.4614 | 0.41747 | 933.6853 | 0.41724 | 449.5503 | 0.60628 | 190.0506 | 0.41672 | 145.5258 | 0.44469 | 88.9421 | 0.47175 | 320.2159 | 0.86547 | 1188.1195 | 0.63048 | 534.6814 | 0.46045 | 643.4341 | 0.60799 | 94.2699 | 0.51136 | -244.3565 | 0.61461 | -188.3484 | 0.31244 | -265.245 | 0.32962 | 404.403 | 0.33801 | 173.7246 | 0.37723 | -530.9536 | 0.37334 | 414.2581 | 0.38071 | -396.582 | 0.38276 | -926.5025 | 0.4121 | -1404.6761 | 0.41804 | -2430.6729 | 0.44155 | 5527.8485 | 0.67009 | 4101.9186 | 0.70605 | 2122.5606 | 0.72597 | 1997.3799 | 0.79469 | 1503.9409 | 0.78516 | 967.2758 | 0.94932 | 1028.7765 | 0.97409 | 636.3086 | 0.97603 | 415.9101 | 0.99372 | -182.9978 | 0.57751 | 2001.4355 | 0.68116 | 1265.8124 | 0.70982 | 270.3718 | 0.47032 | 10.4412 | 0.5113 | -598.3022 | 0.4117 | 520.1273 | 0.44441 | 582.3178 | 0.58299 | 237.5943 | 0.34755 | 774.6645 | 0.44737 | 1046.5675 | 0.64435 | 1231.5287 | 0.69715 | 780.0132 | 0.68699 | 724.4422 | 0.74492 | 194.7628 | 0.52865 | 188.2051 | 0.62237 | 352.5177 | 0.37945 | 314.0246 | 0.43042 | -586.69 | 0.4258 | -736.003 | 0.49338 | -552.817 | 0.68864
1371.3978 | 0.53516 | 1080.8015 | 0.56307 | 1807.0675 | 0.54287 | 1239.4897 | 0.42295 | 941.2434 | 0.42215 | 452.8241 | 0.61227 | 192.9019 | 0.41741 | 148.3938 | 0.44526 | 91.4148 | 0.47357 | 323.2191 | 0.86752 | 1193.2377 | 0.63162 | 540.1697 | 0.46387 | 648.7806 | 0.61153 | 99.7535 | 0.51353 | -239.1212 | 0.61769 | -185.0124 | 0.31301 | -262.0386 | 0.33025 | 408.6328 | 0.33916 | 177.988 | 0.37842 | -527.2927 | 0.3742 | 425.0059 | 0.38116 | -387.5945 | 0.38293 | -918.2566 | 0.41284 | -1397.8174 | 0.41826 | -2424.9618 | 0.44212 | 5544.2205 | 0.67049 | 4117.0488 | 0.70628 | 2135.1357 | 0.72848 | 2009.8246 | 0.79583 | 1516.381 | 0.78773 | 970.4583 | 0.94977 | 1032.1435 | 0.97443 | 638.9892 | 0.97614 | 418.1831 | 0.99378 | -181.8319 | 0.57945 | 2008.7321 | 0.68185 | 1272.931 | 0.71136 | 276.5278 | 0.4718 | 16.3051 | 0.51467 | -592.9291 | 0.41261 | 522.7248 | 0.44635 | 584.5164 | 0.58636 | 240.0952 | 0.35114 | 778.4588 | 0.45531 | 1052.0591 | 0.6488 | 1235.8678 | 0.69834 | 784.4011 | 0.68904 | 728.6222 | 0.74692 | 198.5112 | 0.53082 | 192.6231 | 0.62603 | 361.9504 | 0.38019 | 322.8843 | 0.43094 | -579.373 | 0.4262 | -728.7085 | 0.49406 | -545.2335 | 0.69144
1375.8841 | 0.53584 | 1085.513 | 0.5653 | 1812.9994 | 0.54446 | 1247.5179 | 0.42848 | 948.8015 | 0.42688 | 456.0979 | 0.61792 | 195.7531 | 0.41832 | 151.2617 | 0.4464 | 93.8874 | 0.47557 | 326.2223 | 0.86889 | 1198.3558 | 0.63316 | 545.6579 | 0.46684 | 654.1271 | 0.61478 | 105.2371 | 0.5161 | -233.8858 | 0.62009 | -181.6764 | 0.31376 | -258.8321 | 0.33094 | 412.8625 | 0.34053 | 182.2514 | 0.38025 | -523.6318 | 0.37471 | 435.7537 | 0.38185 | -378.607 | 0.3835 | -910.0108 | 0.41324 | -1390.9587 | 0.41901 | -2419.2506 | 0.44269 | 5560.5926 | 0.67106 | 4132.179 | 0.70679 | 2147.7108 | 0.73025 | 2022.2694 | 0.79737 | 1528.8211 | 0.79087 | 973.6408 | 0.95 | 1035.5105 | 0.97466 | 641.6698 | 0.97614 | 420.456 | 0.99406 | -180.666 | 0.58116 | 2016.0287 | 0.68259 | 1280.0497 | 0.71261 | 282.6837 | 0.4738 | 22.1689 | 0.51729 | -587.556 | 0.4137 | 525.3223 | 0.44926 | 586.7151 | 0.58944 | 242.596 | 0.35382 | 782.2532 | 0.46233 | 1057.5507 | 0.65285 | 1240.207 | 0.69914 | 788.7889 | 0.69053 | 732.8022 | 0.74834 | 202.2596 | 0.53305 | 197.0412 | 0.62962 | 371.3831 | 0.38065 | 331.7439 | 0.43168 | -572.0561 | 0.42643 | -721.4139 | 0.49481 | -537.65 | 0.69406
1380.3703 | 0.53676 | 1090.2245 | 0.56809 | 1818.9312 | 0.54578 | 1255.5462 | 0.43316 | 956.3596 | 0.43105 | 459.3717 | 0.62306 | 198.6043 | 0.41906 | 154.1296 | 0.44743 | 96.3601 | 0.47745 | 329.2255 | 0.87089 | 1203.474 | 0.6343 | 551.1462 | 0.47021 | 659.4736 | 0.61821 | 110.7208 | 0.51889 | -228.6505 | 0.6234 | -178.3405 | 0.31433 | -255.6257 | 0.33139 | 417.0923 | 0.34229 | 186.5148 | 0.38128 | -519.9709 | 0.37551 | 446.5016 | 0.38242 | -369.6195 | 0.38408 | -901.765 | 0.41353 | -1384.1 | 0.41924 | -2413.5394 | 0.44315 | 5576.9646 | 0.67152 | 4147.3092 | 0.70736 | 2160.286 | 0.73196 | 2034.7141 | 0.79857 | 1541.2613 | 0.79418 | 976.8232 | 0.9504 | 1038.8775 | 0.97506 | 644.3504 | 0.97631 | 422.7289 | 0.99424 | -179.5002 | 0.58288 | 2023.3253 | 0.68288 | 1287.1683 | 0.71398 | 288.8396 | 0.47591 | 28.0328 | 0.51929 | -582.1828 | 0.41501 | 527.9199 | 0.45211 | 588.9138 | 0.59275 | 245.0969 | 0.35611 | 786.0475 | 0.46798 | 1063.0423 | 0.65656 | 1244.5461 | 0.69977 | 793.1768 | 0.69218 | 736.9821 | 0.75 | 206.0079 | 0.53522 | 201.4593 | 0.63305 | 380.8158 | 0.38116 | 340.6036 | 0.43242 | -564.7392 | 0.42694 | -714.1193 | 0.49583 | -530.0665 | 0.6964
1384.8566 | 0.53767 | 1094.9361 | 0.57209 | 1824.8631 | 0.54726 | 1263.5744 | 0.43898 | 963.9176 | 0.43465 | 462.6455 | 0.62803 | 201.4556 | 0.42049 | 156.9975 | 0.44932 | 98.8327 | 0.47939 | 332.2287 | 0.87192 | 1208.5922 | 0.63562 | 556.6344 | 0.47346 | 664.8201 | 0.62266 | 116.2044 | 0.52203 | -223.4151 | 0.62568 | -175.0045 | 0.31484 | -252.4193 | 0.33236 | 421.322 | 0.34406 | 190.7782 | 0.38276 | -516.31 | 0.37608 | 457.2494 | 0.38293 | -360.632 | 0.38447 | -893.5192 | 0.41381 | -1377.2413 | 0.41963 | -2407.8282 | 0.44378 | 5593.3367 | 0.67197 | 4162.4395 | 0.70759 | 2172.8611 | 0.73408 | 2047.1588 | 0.80017 | 1553.7014 | 0.79697 | 980.0057 | 0.95091 | 1042.2444 | 0.97511 | 647.0309 | 0.97637 | 425.0018 | 0.99429 | -178.3343 | 0.58453 | 2030.6218 | 0.68311 | 1294.287 | 0.7153 | 294.9955 | 0.47814 | 33.8967 | 0.52186 | -576.8097 | 0.41598 | 530.5174 | 0.45422 | 591.1125 | 0.59572 | 247.5978 | 0.35873 | 789.8418 | 0.47432 | 1068.534 | 0.65947 | 1248.8853 | 0.70108 | 797.5646 | 0.69424 | 741.1621 | 0.7516 | 209.7563 | 0.53858 | 205.8774 | 0.63602 | 390.2485 | 0.38156 | 349.4632 | 0.43311 | -557.4223 | 0.42751 | -706.8247 | 0.49669 | -522.4829 | 0.6992
1389.3428 | 0.53858 | 1099.6476 | 0.57608 | 1830.795 | 0.54852 | 1271.6027 | 0.44475 | 971.4757 | 0.43904 | 465.9193 | 0.63373 | 204.3068 | 0.42135 | 159.8654 | 0.45108 | 101.3054 | 0.48134 | 335.232 | 0.87329 | 1213.7103 | 0.63699 | 562.1226 | 0.47637 | 670.1666 | 0.6262 | 121.6881 | 0.52477 | -218.1797 | 0.6282 | -171.6686 | 0.3153 | -249.2129 | 0.33282 | 425.5517 | 0.34646 | 195.0416 | 0.38413 | -512.6491 | 0.37648 | 467.9972 | 0.38322 | -351.6446 | 0.38487 | -885.2734 | 0.41416 | -1370.3826 | 0.42026 | -2402.117 | 0.44429 | 5609.7087 | 0.67249 | 4177.5697 | 0.70805 | 2185.4363 | 0.7363 | 2059.6036 | 0.8016 | 1566.1415 | 0.79994 | 983.1882 | 0.95143 | 1045.6114 | 0.97551 | 649.7115 | 0.97648 | 427.2747 | 0.99469 | -177.1685 | 0.5863 | 2037.9184 | 0.68362 | 1301.4057 | 0.71661 | 301.1514 | 0.47979 | 39.7605 | 0.52403 | -571.4366 | 0.41678 | 533.1149 | 0.45651 | 593.3112 | 0.59892 | 250.0987 | 0.36216 | 793.6361 | 0.48002 | 1074.0256 | 0.66301 | 1253.2244 | 0.70308 | 801.9525 | 0.69578 | 745.3421 | 0.75377 | 213.5047 | 0.54155 | 210.2955 | 0.63961 | 399.6813 | 0.38202 | 358.3229 | 0.43368 | -550.1054 | 0.42803 | -699.5301 | 0.49743 | -514.8994 | 0.70154
1393.8291 | 0.53955 | 1104.3591 | 0.57979 | 1836.7269 | 0.55011 | 1279.6309 | 0.45023 | 979.0338 | 0.44435 | 469.1931 | 0.63858 | 207.1581 | 0.42215 | 162.7334 | 0.4528 | 103.778 | 0.48339 | 338.2352 | 0.87443 | 1218.8285 | 0.63853 | 567.6109 | 0.48014 | 675.5131 | 0.63008 | 127.1717 | 0.52723 | -212.9444 | 0.63008 | -168.3326 | 0.31581 | -246.0065 | 0.33379 | 429.7815 | 0.34857 | 199.305 | 0.38602 | -508.9882 | 0.37723 | 478.745 | 0.38385 | -342.6571 | 0.38556 | -877.0276 | 0.41461 | -1363.5239 | 0.42083 | -2396.4058 | 0.44475 | 5626.0807 | 0.673 | 4192.6999 | 0.70833 | 2198.0114 | 0.73779 | 2072.0483 | 0.80308 | 1578.5816 | 0.802 | 986.3707 | 0.95188 | 1048.9784 | 0.97574 | 652.3921 | 0.97648 | 429.5477 | 0.99486 | -176.0026 | 0.58818 | 2045.215 | 0.6839 | 1308.5243 | 0.71798 | 307.3074 | 0.48134 | 45.6244 | 0.527 | -566.0635 | 0.41798 | 535.7124 | 0.45902 | 595.5098 | 0.60205 | 252.5995 | 0.36541 | 797.4305 | 0.48567 | 1079.5172 | 0.66695 | 1257.5636 | 0.70491 | 806.3403 | 0.69732 | 749.5221 | 0.75639 | 217.2531 | 0.54469 | 214.7135 | 0.64292 | 409.114 | 0.38265 | 367.1825 | 0.43442 | -542.7885 | 0.42837 | -692.2355 | 0.49817 | -507.3159 | 0.70445
1398.3153 | 0.54035 | 1109.0706 | 0.5835 | 1842.6588 | 0.55137 | 1287.6592 | 0.45497 | 986.5919 | 0.44812 | 472.4669 | 0.64155 | 210.0093 | 0.42329 | 165.6013 | 0.45502 | 106.2507 | 0.48619 | 341.2384 | 0.87626 | 1223.9467 | 0.63938 | 573.0991 | 0.48328 | 680.8596 | 0.63368 | 132.6554 | 0.53105 | -207.709 | 0.63333 | -164.9966 | 0.31627 | -242.8 | 0.33442 | 434.0112 | 0.35143 | 203.5684 | 0.38784 | -505.3273 | 0.3778 | 489.4929 | 0.38442 | -333.6696 | 0.38642 | -868.7818 | 0.41495 | -1356.6652 | 0.4214 | -2390.6946 | 0.44509 | 5642.4528 | 0.6734 | 4207.8301 | 0.70868 | 2210.5866 | 0.74024 | 2084.4931 | 0.80439 | 1591.0218 | 0.80502 | 989.5532 | 0.9524 | 1052.3454 | 0.97603 | 655.0726 | 0.9766 | 431.8206 | 0.99492 | -174.8368 | 0.5899 | 2052.5116 | 0.68436 | 1315.643 | 0.71924 | 313.4633 | 0.48293 | 51.4882 | 0.52939 | -560.6903 | 0.41878 | 538.31 | 0.46159 | 597.7085 | 0.60457 | 255.1004 | 0.36849 | 801.2248 | 0.49241 | 1085.0088 | 0.67049 | 1261.9027 | 0.70605 | 810.7281 | 0.69869 | 753.7021 | 0.75885 | 221.0015 | 0.54806 | 219.1316 | 0.64561 | 418.5467 | 0.38356 | 376.0422 | 0.43499 | -535.4715 | 0.42871 | -684.9409 | 0.49943 | -499.7324 | 0.70713
1402.8016 | 0.54098 | 1113.7821 | 0.58659 | 1848.5907 | 0.55382 | 1295.6874 | 0.4593 | 994.15 | 0.45257 | 475.7407 | 0.64578 | 212.8606 | 0.42437 | 168.4692 | 0.45634 | 108.7234 | 0.48761 | 344.2416 | 0.87808 | 1229.0649 | 0.64024 | 578.5873 | 0.48676 | 686.2061 | 0.63682 | 138.139 | 0.53373 | -202.4737 | 0.63533 | -161.6607 | 0.31695 | -239.5936 | 0.33516 | 438.241 | 0.35588 | 207.8318 | 0.3899 | -501.6664 | 0.37831 | 500.2407 | 0.38505 | -324.6821 | 0.38716 | -860.536 | 0.41535 | -1349.8065 | 0.42186 | -2384.9834 | 0.44543 | 5658.8248 | 0.67386 | 4222.9603 | 0.70919 | 2223.1617 | 0.74258 | 2096.9378 | 0.80594 | 1603.4619 | 0.80805 | 992.7357 | 0.95314 | 1055.7124 | 0.9762 | 657.7532 | 0.97671 | 434.0935 | 0.99498 | -173.6709 | 0.59167 | 2059.8081 | 0.68487 | 1322.7616 | 0.72021 | 319.6192 | 0.48453 | 57.3521 | 0.53202 | -555.3172 | 0.41952 | 540.9075 | 0.4637 | 599.9072 | 0.60645 | 257.6013 | 0.37123 | 805.0191 | 0.49857 | 1090.5004 | 0.67494 | 1266.2419 | 0.70742 | 815.116 | 0.70017 | 757.8821 | 0.76096 | 224.7499 | 0.5516 | 223.5497 | 0.64937 | 427.9794 | 0.38442 | 384.9018 | 0.43584 | -528.1546 | 0.429 | -677.6463 | 0.5004 | -492.1488 | 0.70879
1407.2878 | 0.54178 | 1118.4936 | 0.58847 | 1854.5226 | 0.55548 | 1303.7157 | 0.46313 | 1001.7081 | 0.45725 | 479.0145 | 0.6488 | 215.7118 | 0.425 | 171.3371 | 0.45765 | 111.196 | 0.4891 | 347.2448 | 0.87957 | 1234.183 | 0.6411 | 584.0756 | 0.48927 | 691.5527 | 0.63978 | 143.6226 | 0.53653 | -197.2383 | 0.63818 | -158.3247 | 0.31769 | -236.3872 | 0.33607 | 442.4707 | 0.35913 | 212.0953 | 0.39212 | -498.0055 | 0.37928 | 510.9885 | 0.38573 | -315.6946 | 0.38773 | -852.2902 | 0.41598 | -1342.9478 | 0.4222 | -2379.2722 | 0.44572 | 5675.1968 | 0.67426 | 4238.0905 | 0.70947 | 2235.7369 | 0.74492 | 2109.3825 | 0.80696 | 1615.902 | 0.81142 | 995.9182 | 0.9536 | 1059.0794 | 0.97631 | 660.4338 | 0.97671 | 436.3664 | 0.99498 | -172.505 | 0.59332 | 2067.1047 | 0.68579 | 1329.8803 | 0.7214 | 325.7751 | 0.48687 | 63.216 | 0.53396 | -549.9441 | 0.42055 | 543.505 | 0.46581 | 602.1059 | 0.60828 | 260.1021 | 0.37357 | 808.8134 | 0.50468 | 1095.992 | 0.67848 | 1270.581 | 0.70873 | 819.5038 | 0.70171 | 762.0621 | 0.76307 | 228.4983 | 0.55485 | 227.9678 | 0.65251 | 437.4121 | 0.38516 | 393.7615 | 0.43682 | -520.8377 | 0.42962 | -670.3517 | 0.50137 | -484.5653 | 0.71136
1411.7741 | 0.54264 | 1123.2051 | 0.58938 | 1860.4545 | 0.55691 | 1311.7439 | 0.46804 | 1009.2662 | 0.46102 | 482.2883 | 0.65183 | 218.5631 | 0.42568 | 174.205 | 0.45936 | 113.6687 | 0.4911 | 350.248 | 0.88116 | 1239.3012 | 0.64184 | 589.5638 | 0.49201 | 696.8992 | 0.64355 | 149.1063 | 0.5391 | -192.003 | 0.64121 | -154.9888 | 0.31821 | -233.1808 | 0.3367 | 446.7005 | 0.36204 | 216.3587 | 0.39481 | -494.3446 | 0.38042 | 521.7363 | 0.38642 | -306.7071 | 0.38824 | -844.0444 | 0.41632 | -1336.089 | 0.42226 | -2373.561 | 0.44635 | 5691.5689 | 0.67517 | 4253.2207 | 0.70999 | 2248.312 | 0.74737 | 2121.8273 | 0.80833 | 1628.3421 | 0.8145 | 999.1006 | 0.95382 | 1062.4464 | 0.97637 | 663.1143 | 0.97683 | 438.6394 | 0.99509 | -171.3392 | 0.59509 | 2074.4013 | 0.68619 | 1336.999 | 0.7222 | 331.9311 | 0.4879 | 69.0798 | 0.53676 | -544.571 | 0.42215 | 546.1025 | 0.46866 | 604.3046 | 0.61033 | 262.603 | 0.37523 | 812.6078 | 0.51124 | 1101.4836 | 0.68305 | 1274.9202 | 0.70947 | 823.8917 | 0.70331 | 766.2421 | 0.76461 | 232.2467 | 0.55776 | 232.3859 | 0.65537 | 446.8448 | 0.38567 | 402.6211 | 0.43784 | -513.5208 | 0.42991 | -663.0572 | 0.50245 | -476.9818 | 0.71427
1416.2603 | 0.54344 | 1127.9166 | 0.59075 | 1866.3864 | 0.55868 | 1319.7722 | 0.47249 | 1016.8242 | 0.46461 | 485.5621 | 0.65428 | 221.4143 | 0.42631 | 177.073 | 0.46056 | 116.1413 | 0.49247 | 353.2512 | 0.88225 | 1244.4194 | 0.64298 | 595.052 | 0.49595 | 702.2457 | 0.64726 | 154.5899 | 0.54224 | -186.7676 | 0.64355 | -151.6528 | 0.31901 | -229.9744 | 0.33744 | 450.9302 | 0.36558 | 220.6221 | 0.39697 | -490.6837 | 0.38122 | 532.4842 | 0.38716 | -297.7196 | 0.38876 | -835.7986 | 0.41724 | -1329.2303 | 0.42249 | -2367.8498 | 0.4468 | 5707.9409 | 0.67574 | 4268.3509 | 0.71027 | 2260.8871 | 0.74949 | 2134.272 | 0.80908 | 1640.7822 | 0.81781 | 1002.2831 | 0.95439 | 1065.8134 | 0.9766 | 665.7949 | 0.97688 | 440.9123 | 0.99509 | -170.1733 | 0.59675 | 2081.6979 | 0.68647 | 1344.1176 | 0.72357 | 338.087 | 0.48967 | 74.9437 | 0.53944 | -539.1978 | 0.42295 | 548.7001 | 0.47146 | 606.5032 | 0.61239 | 265.1039 | 0.37745 | 816.4021 | 0.51712 | 1106.9752 | 0.68676 | 1279.2593 | 0.71033 | 828.2795 | 0.70508 | 770.4221 | 0.76627 | 235.9951 | 0.56119 | 236.8039 | 0.65868 | 456.2775 | 0.38636 | 411.4808 | 0.43904 | -506.2039 | 0.43042 | -655.7626 | 0.50382 | -469.3983 | 0.71655
1420.7466 | 0.54458 | 1132.6281 | 0.59144 | 1872.3183 | 0.55976 | 1327.8004 | 0.47688 | 1024.3823 | 0.46929 | 488.8359 | 0.65634 | 224.2656 | 0.42728 | 179.9409 | 0.46216 | 118.614 | 0.49366 | 356.2544 | 0.8835 | 1249.5375 | 0.64372 | 600.5403 | 0.49852 | 707.5922 | 0.65114 | 160.0736 | 0.54515 | -181.5322 | 0.64675 | -148.3168 | 0.31992 | -226.768 | 0.33784 | 455.1599 | 0.36724 | 224.8855 | 0.3988 | -487.0228 | 0.38179 | 543.232 | 0.38801 | -288.7321 | 0.38955 | -827.5528 | 0.41798 | -1322.3716 | 0.42312 | -2362.1386 | 0.44715 | 5724.3129 | 0.67637 | 4283.4811 | 0.71067 | 2273.4623 | 0.75171 | 2146.7167 | 0.81045 | 1653.2224 | 0.82003 | 1005.4656 | 0.95491 | 1069.1804 | 0.97677 | 668.4755 | 0.97694 | 443.1852 | 0.99515 | -169.0075 | 0.59817 | 2088.9944 | 0.68721 | 1351.2363 | 0.72449 | 344.2429 | 0.49098 | 80.8075 | 0.54207 | -533.8247 | 0.4238 | 551.2976 | 0.47352 | 608.7019 | 0.61398 | 267.6048 | 0.37991 | 820.1964 | 0.52255 | 1112.4668 | 0.69053 | 1283.5984 | 0.71096 | 832.6673 | 0.70662 | 774.6021 | 0.76872 | 239.7435 | 0.56381 | 241.222 | 0.66279 | 465.7102 | 0.38699 | 420.3404 | 0.44035 | -498.8869 | 0.43094 | -648.468 | 0.50519 | -461.8148 | 0.71901
1425.2329 | 0.54515 | 1137.3396 | 0.59218 | 1878.2502 | 0.56119 | 1335.8287 | 0.48019 | 1031.9404 | 0.4738 | 492.1097 | 0.65856 | 227.1168 | 0.42808 | 182.8088 | 0.46358 | 121.0866 | 0.49481 | 359.2576 | 0.88533 | 1254.6557 | 0.64452 | 606.0285 | 0.50188 | 712.9387 | 0.65514 | 165.5572 | 0.54834 | -176.2969 | 0.6496 | -144.9809 | 0.32061 | -223.5615 | 0.33887 | 459.3897 | 0.36878 | 229.1489 | 0.40068 | -483.3619 | 0.38242 | 553.9798 | 0.38864 | -279.7446 | 0.3899 | -819.307 | 0.41844 | -1315.5129 | 0.42357 | -2356.4274 | 0.44766 | 5740.685 | 0.67717 | 4298.6113 | 0.71096 | 2286.0374 | 0.75342 | 2159.1615 | 0.81124 | 1665.6625 | 0.82249 | 1008.6481 | 0.95542 | 1072.5473 | 0.97694 | 671.1561 | 0.977 | 445.4581 | 0.99526 | -167.8416 | 0.59977 | 2096.291 | 0.68779 | 1358.3549 | 0.7254 | 350.3988 | 0.49309 | 86.6714 | 0.54424 | -528.4516 | 0.42489 | 553.8951 | 0.47671 | 610.9006 | 0.6153 | 270.1056 | 0.38208 | 823.9907 | 0.52791 | 1117.9585 | 0.69418 | 1287.9376 | 0.71193 | 837.0552 | 0.70828 | 778.7821 | 0.77055 | 243.4918 | 0.56689 | 245.6401 | 0.66655 | 475.1429 | 0.38733 | 429.2001 | 0.44138 | -491.57 | 0.43168 | -641.1734 | 0.50634 | -454.2312 | 0.72192
1429.7191 | 0.54578 | 1142.0511 | 0.59315 | 1884.182 | 0.56301 | 1343.8569 | 0.48373 | 1039.4985 | 0.4778 | 495.3835 | 0.66187 | 229.9681 | 0.42871 | 185.6767 | 0.46495 | 123.5593 | 0.496 | 362.2608 | 0.88676 | 1259.7739 | 0.64532 | 611.5168 | 0.50417 | 718.2852 | 0.65879 | 171.0409 | 0.55074 | -171.0615 | 0.65274 | -141.6449 | 0.32083 | -220.3551 | 0.33944 | 463.6194 | 0.37049 | 233.4123 | 0.40274 | -479.701 | 0.38333 | 564.7277 | 0.3895 | -270.7571 | 0.39092 | -811.0612 | 0.41889 | -1308.6542 | 0.42392 | -2350.7162 | 0.44795 | 5757.057 | 0.67763 | 4313.7416 | 0.71153 | 2298.6126 | 0.75588 | 2171.6062 | 0.81221 | 1678.1026 | 0.82471 | 1011.8306 | 0.95571 | 1075.9143 | 0.97717 | 673.8366 | 0.97705 | 447.731 | 0.99532 | -166.6757 | 0.60114 | 2103.5876 | 0.6883 | 1365.4736 | 0.72637 | 356.5547 | 0.49498 | 92.5353 | 0.54658 | -523.0784 | 0.4258 | 556.4927 | 0.47911 | 613.0993 | 0.61678 | 272.6065 | 0.38527 | 827.7851 | 0.53219 | 1123.4501 | 0.69709 | 1292.2767 | 0.71261 | 841.443 | 0.7097 | 782.962 | 0.77232 | 247.2402 | 0.56912 | 250.0582 | 0.66992 | 484.5756 | 0.38773 | 438.0598 | 0.44287 | -484.2531 | 0.43191 | -633.8788 | 0.50776 | -446.6477 | 0.7242
1434.2054 | 0.54658 | 1146.7626 | 0.59366 | 1890.1139 | 0.56473 | 1351.8852 | 0.48744 | 1047.0566 | 0.48213 | 498.6573 | 0.66524 | 232.8193 | 0.42974 | 188.5446 | 0.46632 | 126.0319 | 0.49766 | 365.264 | 0.8879 | 1264.892 | 0.64669 | 617.005 | 0.50742 | 723.6317 | 0.66182 | 176.5245 | 0.5536 | -165.8262 | 0.65599 | -138.309 | 0.32135 | -217.1487 | 0.33995 | 467.8492 | 0.37197 | 237.6757 | 0.40439 | -476.0401 | 0.38385 | 575.4755 | 0.39024 | -261.7696 | 0.39178 | -802.8154 | 0.41918 | -1301.7955 | 0.4242 | -2345.005 | 0.44806 | 5773.429 | 0.67831 | 4328.8718 | 0.71199 | 2311.1877 | 0.75731 | 2184.0509 | 0.81313 | 1690.5427 | 0.82808 | 1015.0131 | 0.95622 | 1079.2813 | 0.97745 | 676.5172 | 0.97705 | 450.004 | 0.99532 | -165.5099 | 0.60257 | 2110.8842 | 0.6891 | 1372.5922 | 0.72768 | 362.7107 | 0.49629 | 98.3991 | 0.54897 | -517.7053 | 0.42648 | 559.0902 | 0.48225 | 615.298 | 0.61838 | 275.1074 | 0.38818 | 831.5794 | 0.53744 | 1128.9417 | 0.70017 | 1296.6159 | 0.71347 | 845.8309 | 0.7113 | 787.142 | 0.77397 | 250.9886 | 0.57203 | 254.4763 | 0.67317 | 494.0083 | 0.38813 | 446.9194 | 0.44406 | -476.9362 | 0.43225 | -626.5842 | 0.50902 | -439.0642 | 0.72683
1438.6916 | 0.54732 | 1151.4741 | 0.59406 | 1896.0458 | 0.56598 | 1359.9134 | 0.49195 | 1054.6147 | 0.48573 | 501.9311 | 0.66718 | 235.6706 | 0.43048 | 191.4126 | 0.46752 | 128.5046 | 0.49937 | 368.2672 | 0.88933 | 1270.0102 | 0.64737 | 622.4932 | 0.51039 | 728.9782 | 0.66627 | 182.0081 | 0.55639 | -160.5908 | 0.65873 | -134.973 | 0.32175 | -213.9423 | 0.34064 | 472.0789 | 0.37329 | 241.9391 | 0.40594 | -472.3792 | 0.38442 | 586.2233 | 0.39092 | -252.7821 | 0.39212 | -794.5696 | 0.41946 | -1294.9368 | 0.4246 | -2339.2938 | 0.4484 | 5789.8011 | 0.67865 | 4344.002 | 0.7125 | 2323.7629 | 0.75845 | 2196.4957 | 0.81433 | 1702.9829 | 0.83014 | 1018.1956 | 0.95651 | 1082.6483 | 0.97763 | 679.1978 | 0.97717 | 452.2769 | 0.99549 | -164.344 | 0.60394 | 2118.1808 | 0.68984 | 1379.7109 | 0.72837 | 368.8666 | 0.49743 | 104.263 | 0.55166 | -512.3322 | 0.42734 | 561.6877 | 0.48505 | 617.4966 | 0.62003 | 277.6082 | 0.39092 | 835.3737 | 0.54207 | 1134.4333 | 0.70439 | 1300.955 | 0.71433 | 850.2187 | 0.71296 | 791.322 | 0.7758 | 254.737 | 0.575 | 258.8944 | 0.67614 | 503.441 | 0.3887 | 455.7791 | 0.44526 | -469.6193 | 0.43276 | -619.2896 | 0.51016 | -431.4807 | 0.73025
1443.1779 | 0.54789 | 1156.1856 | 0.59498 | 1901.9777 | 0.56729 | 1367.9417 | 0.4972 | 1062.1727 | 0.49013 | 505.2049 | 0.66929 | 238.5218 | 0.43134 | 194.2805 | 0.46906 | 130.9772 | 0.5012 | 371.2704 | 0.89047 | 1275.1284 | 0.64789 | 627.9815 | 0.51398 | 734.3247 | 0.67038 | 187.4918 | 0.55873 | -155.3555 | 0.66199 | -131.637 | 0.32215 | -210.7359 | 0.34167 | 476.3086 | 0.37443 | 246.2025 | 0.40725 | -468.7183 | 0.38493 | 596.9711 | 0.39172 | -243.7946 | 0.39247 | -786.3238 | 0.42015 | -1288.0781 | 0.42483 | -2333.5826 | 0.4488 | 5806.1731 | 0.67939 | 4359.1322 | 0.71267 | 2336.338 | 0.75953 | 2208.9404 | 0.81558 | 1715.423 | 0.83208 | 1021.378 | 0.95736 | 1086.0153 | 0.97785 | 681.8783 | 0.97717 | 454.5498 | 0.99555 | -163.1782 | 0.60542 | 2125.4773 | 0.69035 | 1386.8296 | 0.72882 | 375.0225 | 0.49943 | 110.1268 | 0.55434 | -506.9591 | 0.42842 | 564.2852 | 0.4875 | 619.6953 | 0.62123 | 280.1091 | 0.39344 | 839.168 | 0.54589 | 1139.9249 | 0.70748 | 1305.2942 | 0.71484 | 854.6065 | 0.71444 | 795.502 | 0.77705 | 258.4854 | 0.57831 | 263.3124 | 0.67928 | 512.8737 | 0.38973 | 464.6387 | 0.44675 | -462.3024 | 0.43311 | -611.995 | 0.5113 | -423.8971 | 0.73276
1447.6641 | 0.54869 | 1160.8971 | 0.59578 | 1907.9096 | 0.56844 | 1375.9699 | 0.50171 | 1069.7308 | 0.49452 | 508.4787 | 0.6714 | 241.3731 | 0.43259 | 197.1484 | 0.47003 | 133.4499 | 0.50234 | 374.2736 | 0.89138 | 1280.2466 | 0.64846 | 633.4697 | 0.51735 | 739.6712 | 0.67334 | 192.9754 | 0.56227 | -150.1201 | 0.66535 | -128.3011 | 0.32283 | -207.5295 | 0.34241 | 480.5384 | 0.37551 | 250.4659 | 0.40885 | -465.0574 | 0.38539 | 607.719 | 0.39247 | -234.8071 | 0.39292 | -778.078 | 0.42043 | -1281.2194 | 0.4254 | -2327.8714 | 0.44926 | 5822.5451 | 0.67991 | 4374.2624 | 0.71313 | 2348.9131 | 0.76073 | 2221.3852 | 0.81707 | 1727.8631 | 0.83499 | 1024.5605 | 0.95822 | 1089.3823 | 0.97797 | 684.5589 | 0.97723 | 456.8227 | 0.99561 | -162.0123 | 0.60702 | 2132.7739 | 0.69081 | 1393.9482 | 0.72951 | 381.1784 | 0.50108 | 115.9907 | 0.55639 | -501.5859 | 0.42939 | 566.8828 | 0.48967 | 621.894 | 0.62266 | 282.61 | 0.39629 | 842.9624 | 0.55063 | 1145.4165 | 0.7113 | 1309.6333 | 0.71564 | 858.9944 | 0.71638 | 799.682 | 0.77831 | 262.2338 | 0.58099 | 267.7305 | 0.68293 | 522.3064 | 0.39047 | 473.4984 | 0.44783 | -454.9854 | 0.43362 | -604.7004 | 0.51279 | -416.3136 | 0.73522
1452.1504 | 0.54886 | 1165.6086 | 0.59692 | 1913.8415 | 0.57009 | 1383.9982 | 0.50588 | 1077.2889 | 0.49977 | 511.7525 | 0.67357 | 244.2243 | 0.43408 | 200.0163 | 0.47146 | 135.9225 | 0.50325 | 377.2768 | 0.89309 | 1285.3647 | 0.64932 | 638.9579 | 0.52095 | 745.0177 | 0.67643 | 198.4591 | 0.56513 | -144.8847 | 0.66735 | -124.9651 | 0.32346 | -204.323 | 0.34304 | 484.7681 | 0.37677 | 254.7293 | 0.41056 | -461.3965 | 0.38607 | 618.4668 | 0.39298 | -225.8196 | 0.39355 | -769.8322 | 0.42083 | -1274.3607 | 0.42586 | -2322.1602 | 0.44966 | 5838.9172 | 0.68031 | 4389.3926 | 0.71336 | 2361.4883 | 0.76187 | 2233.8299 | 0.81769 | 1740.3032 | 0.83716 | 1027.743 | 0.9589 | 1092.7493 | 0.9782 | 687.2395 | 0.97728 | 459.0957 | 0.99566 | -160.8465 | 0.60799 | 2140.0705 | 0.69138 | 1401.0669 | 0.73019 | 387.3343 | 0.50342 | 121.8546 | 0.55856 | -496.2128 | 0.43065 | 569.4803 | 0.49104 | 624.0927 | 0.62363 | 285.1109 | 0.39863 | 846.7567 | 0.55519 | 1150.9081 | 0.71461 | 1313.9725 | 0.7165 | 863.3822 | 0.71747 | 803.862 | 0.77945 | 265.9822 | 0.58368 | 272.1486 | 0.68727 | 531.7391 | 0.39098 | 482.358 | 0.44932 | -447.6685 | 0.4343 | -597.4059 | 0.5141 | -408.7301 | 0.73796
1456.6366 | 0.54954 | 1170.3201 | 0.59777 | 1919.7734 | 0.57123 | 1392.0264 | 0.51073 | 1084.847 | 0.5036 | 515.0263 | 0.67506 | 247.0756 | 0.4351 | 202.8842 | 0.47323 | 138.3952 | 0.50439 | 380.28 | 0.89412 | 1290.4829 | 0.65006 | 644.4462 | 0.52403 | 750.3642 | 0.67917 | 203.9427 | 0.56775 | -139.6494 | 0.67078 | -121.6292 | 0.3242 | -201.1166 | 0.34384 | 488.9979 | 0.37751 | 258.9927 | 0.41153 | -457.7356 | 0.38659 | 629.2146 | 0.39384 | -216.8321 | 0.39395 | -761.5864 | 0.42135 | -1267.502 | 0.42597 | -2316.449 | 0.45029 | 5855.2892 | 0.68054 | 4404.5228 | 0.71393 | 2374.0634 | 0.76267 | 2246.2746 | 0.81844 | 1752.7433 | 0.83921 | 1030.9255 | 0.9593 | 1096.1163 | 0.97854 | 689.9201 | 0.9774 | 461.3686 | 0.99583 | -159.6806 | 0.60919 | 2147.3671 | 0.69224 | 1408.1855 | 0.73111 | 393.4903 | 0.50542 | 127.7184 | 0.56113 | -490.8397 | 0.43179 | 572.0778 | 0.49252 | 626.2914 | 0.62466 | 287.6117 | 0.40223 | 850.551 | 0.56073 | 1156.3997 | 0.71707 | 1318.3116 | 0.71724 | 867.7701 | 0.71906 | 808.042 | 0.78042 | 269.7306 | 0.58636 | 276.5667 | 0.69064 | 541.1718 | 0.39161 | 491.2177 | 0.45074 | -440.3516 | 0.43487 | -590.1113 | 0.51575 | -401.1466 | 0.74172
1461.1229 | 0.55017 | 1175.0316 | 0.59863 | 1925.7053 | 0.57289 | 1400.0546 | 0.5157 | 1092.4051 | 0.50856 | 518.3001 | 0.67648 | 249.9268 | 0.43636 | 205.7522 | 0.47477 | 140.8678 | 0.50559 | 383.2833 | 0.89566 | 1295.6011 | 0.65103 | 649.9344 | 0.52814 | 755.7107 | 0.68128 | 209.4264 | 0.57026 | -134.414 | 0.67346 | -118.2932 | 0.325 | -197.9102 | 0.34424 | 493.2276 | 0.37814 | 263.2561 | 0.41301 | -454.0748 | 0.38716 | 639.9624 | 0.39452 | -207.8446 | 0.39463 | -753.3405 | 0.42192 | -1260.6433 | 0.42637 | -2310.7378 | 0.4508 | 5871.6613 | 0.68116 | 4419.653 | 0.71416 | 2386.6386 | 0.76307 | 2258.7194 | 0.81884 | 1765.1835 | 0.84098 | 1034.108 | 0.96016 | 1099.4832 | 0.97888 | 692.6006 | 0.97745 | 463.6415 | 0.99595 | -158.5147 | 0.6101 | 2154.6636 | 0.69264 | 1415.3042 | 0.73179 | 399.6462 | 0.50731 | 133.5823 | 0.56364 | -485.4666 | 0.43288 | 574.6753 | 0.49389 | 628.4901 | 0.62614 | 290.1126 | 0.40519 | 854.3453 | 0.56438 | 1161.8913 | 0.71958 | 1322.6508 | 0.71809 | 872.1579 | 0.72072 | 812.222 | 0.78145 | 273.479 | 0.58933 | 280.9848 | 0.69372 | 550.6045 | 0.39218 | 500.0773 | 0.45217 | -433.0347 | 0.43522 | -582.8167 | 0.51684 | -393.5631 | 0.74429
1465.6091 | 0.5508 | 1179.7432 | 0.59937 | 1931.6372 | 0.57403 | 1408.0829 | 0.52003 | 1099.9632 | 0.51398 | 521.574 | 0.67745 | 252.778 | 0.43727 | 208.6201 | 0.47688 | 143.3405 | 0.50708 | 386.2865 | 0.89715 | 1300.7192 | 0.652 | 655.4227 | 0.53259 | 761.0572 | 0.68459 | 214.91 | 0.57232 | -129.1787 | 0.67586 | -114.9572 | 0.32546 | -194.7038 | 0.34481 | 497.4574 | 0.37985 | 267.5195 | 0.41438 | -450.4139 | 0.3875 | 650.7103 | 0.39526 | -198.8571 | 0.39515 | -745.0947 | 0.4226 | -1253.7846 | 0.42671 | -2305.0266 | 0.45108 | 5888.0333 | 0.68168 | 4434.7832 | 0.71461 | 2399.2137 | 0.76353 | 2271.1641 | 0.81952 | 1777.6236 | 0.84252 | 1037.2905 | 0.96062 | 1102.8502 | 0.97928 | 695.2812 | 0.97745 | 465.9144 | 0.99606 | -157.3489 | 0.6121 | 2161.9602 | 0.69309 | 1422.4229 | 0.73259 | 405.8021 | 0.50896 | 139.4461 | 0.56564 | -480.0934 | 0.43362 | 577.2729 | 0.49538 | 630.6887 | 0.6274 | 292.6135 | 0.40902 | 858.1397 | 0.56912 | 1167.383 | 0.72203 | 1326.9899 | 0.71872 | 876.5457 | 0.72215 | 816.402 | 0.78213 | 277.2274 | 0.59321 | 285.4028 | 0.69692 | 560.0372 | 0.39275 | 508.937 | 0.45297 | -425.7178 | 0.43567 | -575.5221 | 0.51866 | -385.9795 | 0.74692
1470.0954 | 0.55131 | 1184.4547 | 0.59989 | 1937.5691 | 0.57523 | 1416.1111 | 0.52432 | 1107.5212 | 0.51758 | 524.8478 | 0.6782 | 255.6293 | 0.4383 | 211.488 | 0.47917 | 145.8131 | 0.50839 | 389.2897 | 0.89886 | 1305.8374 | 0.65285 | 660.9109 | 0.5363 | 766.4037 | 0.68727 | 220.3936 | 0.57403 | -123.9433 | 0.67825 | -111.6213 | 0.32568 | -191.4974 | 0.34543 | 501.6871 | 0.38076 | 271.7829 | 0.41564 | -446.753 | 0.38807 | 661.4581 | 0.39595 | -189.8696 | 0.396 | -736.8489 | 0.42295 | -1246.9259 | 0.42757 | -2299.3154 | 0.45137 | 5904.4053 | 0.68208 | 4449.9135 | 0.71524 | 2411.7889 | 0.76444 | 2283.6088 | 0.81992 | 1790.0637 | 0.84418 | 1040.473 | 0.96147 | 1106.2172 | 0.97945 | 697.9618 | 0.97763 | 468.1874 | 0.99618 | -156.183 | 0.61404 | 2169.2568 | 0.69384 | 1429.5415 | 0.73345 | 411.958 | 0.51119 | 145.31 | 0.56815 | -474.7203 | 0.43453 | 579.8704 | 0.49715 | 632.8874 | 0.62877 | 295.1143 | 0.41239 | 861.934 | 0.573 | 1172.8746 | 0.72494 | 1331.3291 | 0.71941 | 880.9336 | 0.72352 | 820.582 | 0.78305 | 280.9758 | 0.59749 | 289.8209 | 0.70029 | 569.4699 | 0.39321 | 517.7966 | 0.45388 | -418.4009 | 0.43636 | -568.2275 | 0.52038 | -378.396 | 0.74932
1474.5817 | 0.55205 | 1189.1662 | 0.60091 | 1943.501 | 0.57683 | 1424.1394 | 0.5282 | 1115.0793 | 0.52175 | 528.1216 | 0.67968 | 258.4805 | 0.43973 | 214.3559 | 0.48225 | 148.2858 | 0.50947 | 392.2929 | 0.90011 | 1310.9556 | 0.65388 | 666.3991 | 0.54041 | 771.7502 | 0.68984 | 225.8773 | 0.57648 | -118.708 | 0.68185 | -108.2853 | 0.32626 | -188.2909 | 0.34629 | 505.9168 | 0.38179 | 276.0463 | 0.41758 | -443.0921 | 0.38858 | 672.2059 | 0.39675 | -180.8821 | 0.39658 | -728.6031 | 0.42363 | -1240.0672 | 0.42808 | -2293.6042 | 0.45171 | 5920.7774 | 0.68248 | 4465.0437 | 0.71564 | 2424.364 | 0.76553 | 2296.0536 | 0.82026 | 1802.5038 | 0.84526 | 1043.6554 | 0.96193 | 1109.5842 | 0.97979 | 700.6423 | 0.97774 | 470.4603 | 0.99629 | -155.0172 | 0.61621 | 2176.5534 | 0.69424 | 1436.6602 | 0.73453 | 418.114 | 0.51353 | 151.1739 | 0.57061 | -469.3472 | 0.4355 | 582.4679 | 0.49869 | 635.0861 | 0.62997 | 297.6152 | 0.41627 | 865.7283 | 0.57734 | 1178.3662 | 0.72803 | 1335.6682 | 0.71992 | 885.3214 | 0.72511 | 824.7619 | 0.78408 | 284.7241 | 0.60251 | 294.239 | 0.70428 | 578.9026 | 0.39389 | 526.6563 | 0.45457 | -411.0839 | 0.43682 | -560.9329 | 0.52186 | -370.8125 | 0.75257
1479.0679 | 0.5532 | 1193.8777 | 0.60166 | 1949.4329 | 0.5782 | 1432.1676 | 0.53299 | 1122.6374 | 0.52608 | 531.3954 | 0.68082 | 261.3318 | 0.44144 | 217.2238 | 0.48516 | 150.7584 | 0.51067 | 395.2961 | 0.90097 | 1316.0737 | 0.65519 | 671.8874 | 0.54366 | 777.0968 | 0.69218 | 231.3609 | 0.57911 | -113.4726 | 0.68476 | -104.9494 | 0.32688 | -185.0845 | 0.3468 | 510.1466 | 0.38271 | 280.3097 | 0.41924 | -439.4312 | 0.38904 | 682.9537 | 0.39789 | -171.8946 | 0.39709 | -720.3573 | 0.42437 | -1233.2085 | 0.42854 | -2287.893 | 0.452 | 5937.1494 | 0.68311 | 4480.1739 | 0.71581 | 2436.9391 | 0.76638 | 2308.4983 | 0.82089 | 1814.944 | 0.8468 | 1046.8379 | 0.96267 | 1112.9512 | 0.97985 | 703.3229 | 0.97774 | 472.7332 | 0.99629 | -153.8513 | 0.61815 | 2183.85 | 0.69452 | 1443.7788 | 0.73579 | 424.2699 | 0.5157 | 157.0377 | 0.57312 | -463.974 | 0.43647 | 585.0654 | 0.50023 | 637.2848 | 0.63122 | 300.1161 | 0.42032 | 869.5227 | 0.58099 | 1183.8578 | 0.73065 | 1340.0073 | 0.72089 | 889.7093 | 0.72677 | 828.9419 | 0.7847 | 288.4725 | 0.6085 | 298.6571 | 0.70816 | 588.3353 | 0.39435 | 535.5159 | 0.45531 | -403.767 | 0.43727 | -553.6383 | 0.52409 | -363.229 | 0.75559
1483.5542 | 0.5536 | 1198.5892 | 0.60291 | 1955.3647 | 0.57962 | 1440.1959 | 0.53807 | 1130.1955 | 0.52997 | 534.6692 | 0.68179 | 264.183 | 0.44332 | 220.0917 | 0.4891 | 153.2311 | 0.51204 | 398.2993 | 0.90183 | 1321.1919 | 0.65599 | 677.3756 | 0.54749 | 782.4433 | 0.69475 | 236.8446 | 0.58174 | -108.2373 | 0.68739 | -101.6134 | 0.32723 | -181.8781 | 0.3476 | 514.3763 | 0.38402 | 284.5731 | 0.42129 | -435.7703 | 0.3895 | 693.7016 | 0.39852 | -162.9071 | 0.39755 | -712.1115 | 0.42471 | -1226.3498 | 0.42939 | -2282.1819 | 0.45234 | 5953.5214 | 0.68362 | 4495.3041 | 0.71604 | 2449.5143 | 0.76707 | 2320.943 | 0.82146 | 1827.3841 | 0.84777 | 1050.0204 | 0.96296 | 1116.3182 | 0.97997 | 706.0035 | 0.97774 | 475.0061 | 0.99635 | -152.6855 | 0.61963 | 2191.1465 | 0.69498 | 1450.8975 | 0.7363 | 430.4258 | 0.51764 | 162.9016 | 0.57608 | -458.6009 | 0.43756 | 587.663 | 0.50211 | 639.4835 | 0.63208 | 302.6169 | 0.42334 | 873.317 | 0.58419 | 1189.3494 | 0.73316 | 1344.3465 | 0.72158 | 894.0971 | 0.72791 | 833.1219 | 0.78556 | 292.2209 | 0.6145 | 303.0752 | 0.71176 | 597.768 | 0.39498 | 544.3756 | 0.45634 | -396.4501 | 0.43756 | -546.3437 | 0.52643 | -355.6454 | 0.75856
1488.0404 | 0.554 | 1203.3007 | 0.60405 | 1961.2966 | 0.58071 | 1448.2241 | 0.54292 | 1137.7536 | 0.53442 | 537.943 | 0.68305 | 267.0343 | 0.44521 | 222.9597 | 0.49429 | 155.7037 | 0.5141 | 401.3025 | 0.90365 | 1326.3101 | 0.65639 | 682.8638 | 0.55188 | 787.7898 | 0.69829 | 242.3282 | 0.58447 | -103.0019 | 0.68938 | -98.2774 | 0.32797 | -178.6717 | 0.34806 | 518.6061 | 0.38573 | 288.8365 | 0.42306 | -432.1094 | 0.39001 | 704.4494 | 0.39971 | -153.9196 | 0.39783 | -703.8657 | 0.42534 | -1219.4911 | 0.42985 | -2276.4707 | 0.45274 | 5969.8935 | 0.68419 | 4510.4343 | 0.71644 | 2462.0894 | 0.76781 | 2333.3878 | 0.8218 | 1839.8242 | 0.8492 | 1053.2029 | 0.96341 | 1119.6852 | 0.98014 | 708.684 | 0.97785 | 477.279 | 0.9964 | -151.5196 | 0.62135 | 2198.4431 | 0.69549 | 1458.0162 | 0.73664 | 436.5817 | 0.51986 | 168.7654 | 0.57854 | -453.2278 | 0.43887 | 590.2605 | 0.50348 | 641.6821 | 0.63293 | 305.1178 | 0.42574 | 877.1113 | 0.58773 | 1194.841 | 0.7359 | 1348.6856 | 0.72192 | 898.4849 | 0.7286 | 837.3019 | 0.7863 | 295.9693 | 0.61935 | 307.4932 | 0.7153 | 607.2008 | 0.39578 | 553.2352 | 0.45719 | -389.1332 | 0.43818 | -539.0492 | 0.52831 | -348.0619 | 0.76244
1492.5267 | 0.55468 | 1208.0122 | 0.60468 | 1967.2285 | 0.58202 | 1456.2524 | 0.54686 | 1145.3117 | 0.53887 | 541.2168 | 0.68419 | 269.8855 | 0.44663 | 225.8276 | 0.50057 | 158.1764 | 0.51575 | 404.3057 | 0.90439 | 1331.4283 | 0.65713 | 688.3521 | 0.55514 | 793.1363 | 0.70114 | 247.8119 | 0.58676 | -97.7665 | 0.69207 | -94.9415 | 0.32882 | -175.4653 | 0.34852 | 522.8358 | 0.38699 | 293.0999 | 0.42454 | -428.4485 | 0.39075 | 715.1972 | 0.40034 | -144.9321 | 0.39846 | -695.6199 | 0.42551 | -1212.6324 | 0.43025 | -2270.7595 | 0.45308 | 5986.2655 | 0.68465 | 4525.5645 | 0.71689 | 2474.6646 | 0.76815 | 2345.8325 | 0.82243 | 1852.2643 | 0.84994 | 1056.3854 | 0.96381 | 1123.0522 | 0.98025 | 711.3646 | 0.97785 | 479.552 | 0.99646 | -150.3537 | 0.62334 | 2205.7397 | 0.69589 | 1465.1348 | 0.73682 | 442.7376 | 0.52232 | 174.6293 | 0.58196 | -447.8547 | 0.44013 | 592.858 | 0.50474 | 643.8808 | 0.63408 | 307.6187 | 0.4278 | 880.9056 | 0.59064 | 1200.3326 | 0.73779 | 1353.0248 | 0.72272 | 902.8728 | 0.72968 | 841.4819 | 0.78682 | 299.7177 | 0.62506 | 311.9113 | 0.71895 | 616.6335 | 0.39732 | 562.0949 | 0.45822 | -381.8163 | 0.43881 | -531.7546 | 0.53082 | -340.4784 | 0.76564
1497.0129 | 0.55525 | 1212.7237 | 0.60571 | 1973.1604 | 0.58345 | 1464.2806 | 0.55183 | 1152.8698 | 0.54384 | 544.4906 | 0.68539 | 272.7368 | 0.44869 | 228.6955 | 0.50782 | 160.649 | 0.51844 | 407.3089 | 0.90548 | 1336.5464 | 0.65845 | 693.8403 | 0.5585 | 798.4828 | 0.70382 | 253.2955 | 0.58938 | -92.5312 | 0.69463 | -91.6055 | 0.32974 | -172.2589 | 0.34903 | 527.0656 | 0.3883 | 297.3633 | 0.42705 | -424.7876 | 0.39138 | 725.945 | 0.40126 | -135.9446 | 0.39903 | -687.3741 | 0.42586 | -1205.7737 | 0.43065 | -2265.0483 | 0.45325 | 6002.6375 | 0.68516 | 4540.6947 | 0.71724 | 2487.2397 | 0.76895 | 2358.2773 | 0.82266 | 1864.7044 | 0.85114 | 1059.5679 | 0.9645 | 1126.4192 | 0.98025 | 714.0452 | 0.97785 | 481.8249 | 0.99658 | -149.1879 | 0.6258 | 2213.0363 | 0.69629 | 1472.2535 | 0.7371 | 448.8936 | 0.52534 | 180.4932 | 0.58476 | -442.4815 | 0.44127 | 595.4555 | 0.50622 | 646.0795 | 0.63527 | 310.1196 | 0.43014 | 884.7 | 0.59287 | 1205.8242 | 0.73984 | 1357.3639 | 0.72346 | 907.2606 | 0.73116 | 845.6619 | 0.78733 | 303.4661 | 0.63105 | 316.3294 | 0.72277 | 626.0662 | 0.3988 | 570.9545 | 0.45925 | -374.4993 | 0.43927 | -524.46 | 0.53259 | -332.8949 | 0.76821
1501.4992 | 0.55588 | 1217.4352 | 0.60674 | 1979.0923 | 0.58487 | 1472.3089 | 0.55691 | 1160.4278 | 0.54869 | 547.7644 | 0.68682 | 275.588 | 0.45063 | 231.5634 | 0.51541 | 163.1217 | 0.52118 | 410.3121 | 0.90651 | 1341.6646 | 0.6593 | 699.3286 | 0.56193 | 803.8293 | 0.70674 | 258.7792 | 0.59212 | -87.2958 | 0.69697 | -88.2696 | 0.33094 | -169.0524 | 0.34943 | 531.2953 | 0.3899 | 301.6267 | 0.42939 | -421.1267 | 0.39207 | 736.6929 | 0.40211 | -126.9571 | 0.39971 | -679.1283 | 0.42637 | -1198.915 | 0.43105 | -2259.3371 | 0.45371 | 6019.0096 | 0.68556 | 4555.8249 | 0.71758 | 2499.8149 | 0.76941 | 2370.722 | 0.82334 | 1877.1446 | 0.85188 | 1062.7504 | 0.96478 | 1129.7861 | 0.98031 | 716.7258 | 0.97785 | 484.0978 | 0.99675 | -148.022 | 0.6286 | 2220.3328 | 0.6968 | 1479.3721 | 0.73756 | 455.0495 | 0.52763 | 186.357 | 0.5871 | -437.1084 | 0.44258 | 598.0531 | 0.50725 | 648.2782 | 0.6363 | 312.6204 | 0.43236 | 888.4943 | 0.59509 | 1211.3158 | 0.74161 | 1361.7031 | 0.72432 | 911.6485 | 0.73225 | 849.8419 | 0.78784 | 307.2145 | 0.63716 | 320.7475 | 0.72723 | 635.4989 | 0.39949 | 579.8142 | 0.46062 | -367.1824 | 0.43961 | -517.1654 | 0.53556 | -325.3113 | 0.77095
1505.9854 | 0.55651 | 1222.1467 | 0.60759 | 1985.0242 | 0.58619 | 1480.3371 | 0.56381 | 1167.9859 | 0.55331 | 551.0382 | 0.68779 | 278.4393 | 0.45342 | 234.4313 | 0.52437 | 165.5944 | 0.52454 | 413.3153 | 0.90765 | 1346.7828 | 0.65982 | 704.8168 | 0.56558 | 809.1758 | 0.70987 | 264.2628 | 0.59492 | -82.0605 | 0.70034 | -84.9336 | 0.33196 | -165.846 | 0.35011 | 535.525 | 0.39161 | 305.8901 | 0.43139 | -417.4658 | 0.39258 | 747.4407 | 0.40325 | -117.9696 | 0.4 | -670.8825 | 0.42711 | -1192.0563 | 0.43179 | -2253.6259 | 0.45405 | 6035.3816 | 0.68596 | 4570.9551 | 0.71809 | 2512.39 | 0.76981 | 2383.1667 | 0.82363 | 1889.5847 | 0.85251 | 1065.9328 | 0.96524 | 1133.1531 | 0.98031 | 719.4063 | 0.97785 | 486.3707 | 0.9968 | -146.8562 | 0.63128 | 2227.6294 | 0.69715 | 1486.4908 | 0.73779 | 461.2054 | 0.53019 | 192.2209 | 0.58921 | -431.7353 | 0.44389 | 600.6506 | 0.50879 | 650.4769 | 0.63727 | 315.1213 | 0.43425 | 892.2886 | 0.5976 | 1216.8075 | 0.74326 | 1366.0422 | 0.72551 | 916.0363 | 0.73322 | 854.0219 | 0.7883 | 310.9629 | 0.64572 | 325.1656 | 0.72991 | 644.9316 | 0.40011 | 588.6738 | 0.46176 | -359.8655 | 0.43978 | -509.8708 | 0.53756 | -317.7278 | 0.77432
1510.4717 | 0.55713 | 1226.8582 | 0.60822 | 1990.9561 | 0.58784 | 1488.3654 | 0.57072 | 1175.544 | 0.55708 | 554.312 | 0.68887 | 281.2905 | 0.45599 | 237.2993 | 0.53288 | 168.067 | 0.52842 | 416.3185 | 0.90845 | 1351.9009 | 0.6609 | 710.305 | 0.56821 | 814.5223 | 0.71267 | 269.7464 | 0.59766 | -76.8251 | 0.70274 | -81.5976 | 0.33288 | -162.6396 | 0.35097 | 539.7548 | 0.39366 | 310.1535 | 0.43322 | -413.8049 | 0.39304 | 758.1885 | 0.40457 | -108.9821 | 0.40063 | -662.6367 | 0.42768 | -1185.1976 | 0.43213 | -2247.9147 | 0.45451 | 6051.7536 | 0.68636 | 4586.0853 | 0.71855 | 2524.9651 | 0.77015 | 2395.6115 | 0.82403 | 1902.0248 | 0.85314 | 1069.1153 | 0.96558 | 1136.5201 | 0.98048 | 722.0869 | 0.97785 | 488.6437 | 0.99692 | -145.6903 | 0.63396 | 2234.926 | 0.69737 | 1493.6095 | 0.73818 | 467.3613 | 0.53316 | 198.0848 | 0.59115 | -426.3622 | 0.44492 | 603.2481 | 0.50947 | 652.6755 | 0.63818 | 317.6222 | 0.43664 | 896.0829 | 0.59994 | 1222.2991 | 0.74532 | 1370.3814 | 0.7262 | 920.4241 | 0.73402 | 858.2019 | 0.78887 | 314.7113 | 0.65422 | 329.5836 | 0.73413 | 654.3643 | 0.40068 | 597.5335 | 0.46341 | -352.5486 | 0.44064 | -502.5762 | 0.53927 | -310.1443 | 0.77683
1514.9579 | 0.55753 | 1231.5697 | 0.60896 | 1996.888 | 0.58921 | 1496.3936 | 0.57791 | 1183.1021 | 0.56159 | 557.5858 | 0.68967 | 284.1418 | 0.45919 | 240.1672 | 0.54315 | 170.5397 | 0.53248 | 419.3217 | 0.90925 | 1357.0191 | 0.66153 | 715.7933 | 0.57158 | 819.8688 | 0.7157 | 275.2301 | 0.6004 | -71.5898 | 0.70548 | -78.2617 | 0.33362 | -159.4332 | 0.35114 | 543.9845 | 0.39446 | 314.4169 | 0.43487 | -410.144 | 0.39366 | 768.9363 | 0.40576 | -99.9946 | 0.40131 | -654.3909 | 0.42848 | -1178.3389 | 0.43265 | -2242.2035 | 0.45474 | 6068.1257 | 0.68721 | 4601.2156 | 0.71906 | 2537.5403 | 0.77061 | 2408.0562 | 0.82437 | 1914.4649 | 0.85382 | 1072.2978 | 0.96638 | 1139.8871 | 0.98059 | 724.7675 | 0.97785 | 490.9166 | 0.99697 | -144.5244 | 0.63727 | 2242.2226 | 0.69812 | 1500.7281 | 0.73853 | 473.5172 | 0.53579 | 203.9486 | 0.59406 | -420.989 | 0.44583 | 605.8457 | 0.51096 | 654.8742 | 0.63921 | 320.123 | 0.43916 | 899.8773 | 0.60223 | 1227.7907 | 0.74675 | 1374.7205 | 0.72711 | 924.812 | 0.7347 | 862.3819 | 0.78955 | 318.4597 | 0.66159 | 334.0017 | 0.73739 | 663.797 | 0.40148 | 606.3931 | 0.46461 | -345.2317 | 0.44104 | -495.2816 | 0.54195 | -302.5608 | 0.77974
1519.4442 | 0.55805 | 1236.2812 | 0.60947 | 2002.8199 | 0.59075 | 1504.4219 | 0.58562 | 1190.6602 | 0.56615 | 560.8596 | 0.69041 | 286.993 | 0.46273 | 243.0351 | 0.55257 | 173.0123 | 0.53853 | 422.3249 | 0.91016 | 1362.1373 | 0.66256 | 721.2815 | 0.57506 | 825.2153 | 0.71798 | 280.7137 | 0.60274 | -66.3544 | 0.70753 | -74.9257 | 0.33425 | -156.2268 | 0.35177 | 548.2143 | 0.39583 | 318.6803 | 0.43687 | -406.4831 | 0.39412 | 779.6842 | 0.40702 | -91.0071 | 0.402 | -646.1451 | 0.42911 | -1171.4802 | 0.43339 | -2236.4923 | 0.45514 | 6084.4977 | 0.68761 | 4616.3458 | 0.71941 | 2550.1154 | 0.77106 | 2420.5009 | 0.82494 | 1926.9051 | 0.85428 | 1075.4803 | 0.96672 | 1143.2541 | 0.98071 | 727.448 | 0.97785 | 493.1895 | 0.9972 | -143.3586 | 0.6403 | 2249.5191 | 0.69852 | 1507.8468 | 0.73893 | 479.6732 | 0.5399 | 209.8125 | 0.59606 | -415.6159 | 0.44703 | 608.4432 | 0.51193 | 657.0729 | 0.63973 | 322.6239 | 0.44269 | 903.6716 | 0.60439 | 1233.2823 | 0.74817 | 1379.0597 | 0.72757 | 929.1998 | 0.73579 | 866.5618 | 0.79013 | 322.2081 | 0.67009 | 338.4198 | 0.74115 | 673.2297 | 0.402 | 615.2528 | 0.4661 | -337.9148 | 0.44189 | -487.987 | 0.54441 | -294.9773 | 0.78231
1523.9305 | 0.55845 | 1240.9927 | 0.61056 | 2008.7518 | 0.59155 | 1512.4501 | 0.59469 | 1198.2183 | 0.57066 | 564.1334 | 0.69092 | 289.8443 | 0.46564 | 245.903 | 0.56045 | 175.485 | 0.54583 | 425.3281 | 0.9113 | 1367.2554 | 0.66307 | 726.7697 | 0.57865 | 830.5618 | 0.72049 | 286.1974 | 0.60497 | -61.119 | 0.71062 | -71.5898 | 0.33482 | -153.0204 | 0.35257 | 552.444 | 0.39737 | 322.9437 | 0.43801 | -402.8222 | 0.39492 | 790.432 | 0.40816 | -82.0196 | 0.40245 | -637.8993 | 0.42968 | -1164.6215 | 0.43408 | -2230.7811 | 0.45525 | 6100.8697 | 0.68847 | 4631.476 | 0.71981 | 2562.6906 | 0.77129 | 2432.9457 | 0.82529 | 1939.3452 | 0.85474 | 1078.6628 | 0.96712 | 1146.6211 | 0.98082 | 730.1286 | 0.97785 | 495.4624 | 0.99726 | -142.1927 | 0.64241 | 2256.8157 | 0.69903 | 1514.9654 | 0.73938 | 485.8291 | 0.54486 | 215.6763 | 0.59863 | -410.2428 | 0.44857 | 611.0407 | 0.51381 | 659.2716 | 0.64024 | 325.1248 | 0.44515 | 907.4659 | 0.60656 | 1238.7739 | 0.74937 | 1383.3988 | 0.72791 | 933.5877 | 0.73659 | 870.7418 | 0.79064 | 325.9564 | 0.67814 | 342.8379 | 0.74435 | 682.6624 | 0.40268 | 624.1124 | 0.46747 | -330.5978 | 0.44224 | -480.6924 | 0.54623 | -287.3937 | 0.78522
1528.4167 | 0.5589 | 1245.7042 | 0.6113 | 2014.6837 | 0.59292 | 1520.4784 | 0.60417 | 1205.7763 | 0.57471 | 567.4072 | 0.69167 | 292.6955 | 0.46963 | 248.7709 | 0.56895 | 177.9576 | 0.5536 | 428.3313 | 0.91193 | 1372.3736 | 0.66387 | 732.258 | 0.58156 | 835.9083 | 0.72409 | 291.681 | 0.60811 | -55.8837 | 0.71404 | -68.2538 | 0.33522 | -149.8139 | 0.3532 | 556.6738 | 0.3992 | 327.2071 | 0.43904 | -399.1613 | 0.39555 | 801.1798 | 0.40942 | -73.0321 | 0.40274 | -629.6535 | 0.42997 | -1157.7628 | 0.43482 | -2225.0699 | 0.45542 | 6117.2418 | 0.68887 | 4646.6062 | 0.72009 | 2575.2657 | 0.77152 | 2445.3904 | 0.82557 | 1951.7853 | 0.85508 | 1081.8453 | 0.96752 | 1149.9881 | 0.98088 | 732.8092 | 0.97791 | 497.7354 | 0.99737 | -141.0269 | 0.64452 | 2264.1123 | 0.69954 | 1522.0841 | 0.73995 | 491.985 | 0.54937 | 221.5402 | 0.6012 | -404.8697 | 0.44977 | 613.6382 | 0.51587 | 661.4703 | 0.64098 | 327.6257 | 0.44783 | 911.2602 | 0.60816 | 1244.2655 | 0.75091 | 1387.7379 | 0.72831 | 937.9755 | 0.73761 | 874.9218 | 0.79132 | 329.7048 | 0.68493 | 347.256 | 0.74777 | 692.0951 | 0.4032 | 632.9721 | 0.46895 | -323.2809 | 0.44252 | -473.3979 | 0.54806 | -279.8102 | 0.78773
1532.903 | 0.5593 | 1250.4157 | 0.61199 | 2020.6156 | 0.59441 | 1528.5066 | 0.61153 | 1213.3344 | 0.57905 | 570.681 | 0.69229 | 295.5468 | 0.47352 | 251.6389 | 0.57711 | 180.4303 | 0.56301 | 431.3346 | 0.91301 | 1377.4918 | 0.66455 | 737.7462 | 0.5859 | 841.2548 | 0.72677 | 297.1647 | 0.60953 | -50.6483 | 0.71718 | -64.9178 | 0.33596 | -146.6075 | 0.35365 | 560.9035 | 0.40114 | 331.4705 | 0.44058 | -395.5004 | 0.396 | 811.9276 | 0.41056 | -64.0446 | 0.40342 | -621.4077 | 0.43054 | -1150.9041 | 0.43533 | -2219.3587 | 0.45576 | 6133.6138 | 0.68921 | 4661.7364 | 0.72021 | 2587.8409 | 0.77192 | 2457.8351 | 0.82603 | 1964.2254 | 0.85537 | 1085.0278 | 0.96809 | 1153.3551 | 0.98099 | 735.4897 | 0.97791 | 500.0083 | 0.9976 | -139.861 | 0.64697 | 2271.4089 | 0.70057 | 1529.2027 | 0.74007 | 498.1409 | 0.55497 | 227.4041 | 0.60354 | -399.4965 | 0.45051 | 616.2358 | 0.51775 | 663.669 | 0.6415 | 330.1265 | 0.45006 | 915.0546 | 0.6101 | 1249.7571 | 0.75291 | 1392.0771 | 0.72917 | 942.3633 | 0.73853 | 879.1018 | 0.79189 | 333.4532 | 0.69304 | 351.6741 | 0.75051 | 701.5278 | 0.40388 | 641.8318 | 0.47078 | -315.964 | 0.44344 | -466.1033 | 0.55006 | -272.2267 | 0.79013
1537.3892 | 0.55993 | 1255.1272 | 0.61279 | 2026.5474 | 0.59543 | 1536.5349 | 0.61855 | 1220.8925 | 0.58402 | 573.9548 | 0.69264 | 298.398 | 0.47728 | 254.5068 | 0.58487 | 182.9029 | 0.57203 | 434.3378 | 0.91376 | 1382.6099 | 0.6649 | 743.2345 | 0.5899 | 846.6013 | 0.72957 | 302.6483 | 0.61221 | -45.413 | 0.71981 | -61.5819 | 0.33642 | -143.4011 | 0.35422 | 565.1332 | 0.40228 | 335.7339 | 0.44207 | -391.8395 | 0.39697 | 822.6755 | 0.4117 | -55.0571 | 0.40428 | -613.1619 | 0.43145 | -1144.0454 | 0.43573 | -2213.6475 | 0.45611 | 6149.9859 | 0.68995 | 4676.8666 | 0.721 | 2600.416 | 0.77232 | 2470.2799 | 0.82643 | 1976.6655 | 0.85559 | 1088.2102 | 0.96844 | 1156.722 | 0.98111 | 738.1703 | 0.97791 | 502.2812 | 0.99766 | -138.6952 | 0.64903 | 2278.7055 | 0.70097 | 1536.3214 | 0.7407 | 504.2969 | 0.56079 | 233.2679 | 0.60685 | -394.1234 | 0.45211 | 618.8333 | 0.51986 | 665.8676 | 0.64212 | 332.6274 | 0.45308 | 918.8489 | 0.61187 | 1255.2487 | 0.75434 | 1396.4162 | 0.72985 | 946.7512 | 0.73978 | 883.2818 | 0.79247 | 337.2016 | 0.6996 | 356.0921 | 0.75245 | 710.9605 | 0.40451 | 650.6914 | 0.47255 | -308.6471 | 0.44424 | -458.8087 | 0.55188 | -264.6432 | 0.79241
1541.8755 | 0.56045 | 1259.8387 | 0.6137 | 2032.4793 | 0.59669 | 1544.5631 | 0.62369 | 1228.4506 | 0.58853 | 577.2286 | 0.69338 | 301.2492 | 0.48116 | 257.3747 | 0.59315 | 185.3756 | 0.58191 | 437.341 | 0.91495 | 1387.7281 | 0.66592 | 748.7227 | 0.59235 | 851.9478 | 0.73242 | 308.1319 | 0.61467 | -40.1776 | 0.7238 | -58.2459 | 0.33704 | -140.1947 | 0.35468 | 569.363 | 0.40388 | 339.9973 | 0.44321 | -388.1786 | 0.39777 | 833.4233 | 0.41273 | -46.0696 | 0.40474 | -604.9161 | 0.43191 | -1137.1867 | 0.4367 | -2207.9363 | 0.45628 | 6166.3579 | 0.69041 | 4691.9968 | 0.72158 | 2612.9911 | 0.77277 | 2482.7246 | 0.82683 | 1989.1057 | 0.85576 | 1091.3927 | 0.96872 | 1160.089 | 0.98111 | 740.8509 | 0.97797 | 504.5541 | 0.99789 | -137.5293 | 0.65086 | 2286.002 | 0.70143 | 1543.4401 | 0.74098 | 510.4528 | 0.56604 | 239.1318 | 0.60976 | -388.7503 | 0.45291 | 621.4308 | 0.52209 | 668.0663 | 0.64264 | 335.1283 | 0.45582 | 922.6432 | 0.61364 | 1260.7403 | 0.75611 | 1400.7554 | 0.73076 | 951.139 | 0.74092 | 887.4618 | 0.79298 | 340.95 | 0.70531 | 360.5102 | 0.75576 | 720.3932 | 0.40525 | 659.5511 | 0.47414 | -301.3302 | 0.44486 | -451.5141 | 0.55468 | -257.0596 | 0.79572
1546.3617 | 0.56102 | 1264.5503 | 0.6141 | 2038.4112 | 0.59817 | 1552.5914 | 0.62871 | 1236.0087 | 0.59395 | 580.5024 | 0.69412 | 304.1005 | 0.48699 | 260.2426 | 0.59994 | 187.8482 | 0.59224 | 440.3442 | 0.91604 | 1392.8463 | 0.66661 | 754.2109 | 0.59509 | 857.2943 | 0.73436 | 313.6156 | 0.61701 | -34.9423 | 0.72683 | -54.91 | 0.33756 | -136.9883 | 0.35514 | 573.5927 | 0.40559 | 344.2607 | 0.44463 | -384.5177 | 0.39829 | 844.1711 | 0.4137 | -37.0821 | 0.40542 | -596.6702 | 0.43253 | -1130.328 | 0.43721 | -2202.2251 | 0.45668 | 6182.7299 | 0.6907 | 4707.127 | 0.72186 | 2625.5663 | 0.77357 | 2495.1694 | 0.8274 | 2001.5458 | 0.85605 | 1094.5752 | 0.96946 | 1163.456 | 0.98122 | 743.5315 | 0.97803 | 506.827 | 0.99795 | -136.3634 | 0.65285 | 2293.2986 | 0.70217 | 1550.5587 | 0.74127 | 516.6087 | 0.57095 | 244.9956 | 0.61284 | -383.3771 | 0.45417 | 624.0283 | 0.52471 | 670.265 | 0.64332 | 337.6291 | 0.45896 | 926.4375 | 0.61575 | 1266.232 | 0.75736 | 1405.0945 | 0.73179 | 955.5269 | 0.74218 | 891.6418 | 0.79372 | 344.6984 | 0.71153 | 364.9283 | 0.75822 | 729.8259 | 0.40594 | 668.4107 | 0.47557 | -294.0133 | 0.44543 | -444.2195 | 0.55702 | -249.4761 | 0.79834
1550.848 | 0.56147 | 1269.2618 | 0.61478 | 2044.3431 | 0.59954 | 1560.6196 | 0.63213 | 1243.5668 | 0.59897 | 583.7762 | 0.69486 | 306.9517 | 0.49195 | 263.1105 | 0.60759 | 190.3209 | 0.60325 | 443.3474 | 0.91689 | 1397.9645 | 0.66747 | 759.6992 | 0.59823 | 862.6408 | 0.73739 | 319.0992 | 0.62106 | -29.7069 | 0.73048 | -51.574 | 0.3383 | -133.7819 | 0.35565 | 577.8225 | 0.40719 | 348.5241 | 0.44589 | -380.8568 | 0.3988 | 854.919 | 0.41598 | -28.0946 | 0.40622 | -588.4244 | 0.43316 | -1123.4693 | 0.43796 | -2196.5139 | 0.45713 | 6199.102 | 0.69104 | 4722.2572 | 0.72237 | 2638.1414 | 0.7738 | 2507.6141 | 0.82751 | 2013.9859 | 0.85656 | 1097.7577 | 0.96963 | 1166.823 | 0.98128 | 746.212 | 0.97808 | 509.1 | 0.99795 | -135.1976 | 0.65525 | 2300.5952 | 0.7028 | 1557.6774 | 0.7415 | 522.7646 | 0.57666 | 250.8595 | 0.61604 | -378.004 | 0.45548 | 626.6259 | 0.5274 | 672.4637 | 0.64418 | 340.13 | 0.46176 | 930.2319 | 0.61735 | 1271.7236 | 0.75862 | 1409.4337 | 0.73265 | 959.9147 | 0.74338 | 895.8218 | 0.79406 | 348.4468 | 0.71712 | 369.3464 | 0.7609 | 739.2586 | 0.40674 | 677.2704 | 0.47723 | -286.6963 | 0.44595 | -436.9249 | 0.55982 | -241.8926 | 0.80097
1555.3342 | 0.56187 | 1273.9733 | 0.61553 | 2050.275 | 0.60068 | 1568.6479 | 0.6351 | 1251.1248 | 0.6032 | 587.05 | 0.69561 | 309.803 | 0.49743 | 265.9785 | 0.61484 | 192.7935 | 0.61279 | 446.3506 | 0.91815 | 1403.0826 | 0.66849 | 765.1874 | 0.60154 | 867.9874 | 0.73961 | 324.5829 | 0.62443 | -24.4715 | 0.7335 | -48.238 | 0.33916 | -130.5754 | 0.35628 | 582.0522 | 0.40868 | 352.7875 | 0.44737 | -377.1959 | 0.39926 | 865.6668 | 0.41747 | -19.1071 | 0.40719 | -580.1786 | 0.43362 | -1116.6106 | 0.43864 | -2190.8027 | 0.45736 | 6215.474 | 0.69155 | 4737.3875 | 0.72255 | 2650.7166 | 0.7742 | 2520.0588 | 0.82814 | 2026.426 | 0.85702 | 1100.9402 | 0.96986 | 1170.19 | 0.98151 | 748.8926 | 0.97808 | 511.3729 | 0.99806 | -134.0317 | 0.65742 | 2307.8918 | 0.70377 | 1564.796 | 0.74184 | 528.9205 | 0.58094 | 256.7234 | 0.61906 | -372.6309 | 0.45753 | 629.2234 | 0.52934 | 674.6624 | 0.64492 | 342.6309 | 0.46553 | 934.0262 | 0.61901 | 1277.2152 | 0.76016 | 1413.7728 | 0.7335 | 964.3025 | 0.74475 | 900.0018 | 0.79452 | 352.1952 | 0.72197 | 373.7645 | 0.76353 | 748.6913 | 0.40742 | 686.13 | 0.479 | -279.3794 | 0.44652 | -429.6303 | 0.5621 | -234.3091 | 0.8036
1559.8205 | 0.56256 | 1278.6848 | 0.61667 | 2056.2069 | 0.60205 | 1576.6761 | 0.63693 | 1258.6829 | 0.60828 | 590.3238 | 0.69663 | 312.6542 | 0.50417 | 268.8464 | 0.62095 | 195.2662 | 0.62163 | 449.3538 | 0.91889 | 1408.2008 | 0.66906 | 770.6756 | 0.60519 | 873.3339 | 0.74189 | 330.0665 | 0.62711 | -19.2362 | 0.73624 | -44.9021 | 0.34001 | -127.369 | 0.35645 | 586.282 | 0.4097 | 357.0509 | 0.4496 | -373.535 | 0.39966 | 876.4146 | 0.41872 | -10.1196 | 0.40753 | -571.9328 | 0.43476 | -1109.7519 | 0.4391 | -2185.0915 | 0.45771 | 6231.846 | 0.69184 | 4752.5177 | 0.72312 | 2663.2917 | 0.77471 | 2532.5036 | 0.8282 | 2038.8661 | 0.85731 | 1104.1227 | 0.97043 | 1173.557 | 0.98162 | 751.5732 | 0.97808 | 513.6458 | 0.99817 | -132.8659 | 0.66005 | 2315.1883 | 0.70457 | 1571.9147 | 0.74229 | 535.0765 | 0.5839 | 262.5872 | 0.6222 | -367.2578 | 0.45908 | 631.8209 | 0.53156 | 676.861 | 0.64578 | 345.1318 | 0.47003 | 937.8205 | 0.62095 | 1282.7068 | 0.76147 | 1418.112 | 0.73402 | 968.6904 | 0.74589 | 904.1818 | 0.79469 | 355.9436 | 0.72694 | 378.1825 | 0.76644 | 758.124 | 0.40833 | 694.9897 | 0.48048 | -272.0625 | 0.44692 | -422.3357 | 0.56501 | -226.7256 | 0.80582
1564.3067 | 0.5633 | 1283.3963 | 0.61747 | 2062.1388 | 0.60245 | 1584.7044 | 0.63801 | 1266.241 | 0.61404 | 593.5976 | 0.69749 | 315.5055 | 0.51187 | 271.7143 | 0.62763 | 197.7388 | 0.63231 | 452.357 | 0.91969 | 1413.319 | 0.66975 | 776.1639 | 0.6085 | 878.6804 | 0.74384 | 335.5502 | 0.63059 | -14.0008 | 0.73876 | -41.5661 | 0.34081 | -124.1626 | 0.35708 | 590.5117 | 0.41136 | 361.3143 | 0.45148 | -369.8741 | 0.40068 | 887.1624 | 0.41975 | -1.1321 | 0.40805 | -563.687 | 0.43516 | -1102.8932 | 0.43995 | -2179.3803 | 0.45822 | 6248.2181 | 0.69252 | 4767.6479 | 0.72357 | 2675.8669 | 0.77511 | 2544.9483 | 0.82842 | 2051.3063 | 0.85805 | 1107.3052 | 0.97066 | 1176.924 | 0.98191 | 754.2537 | 0.97808 | 515.9187 | 0.99834 | -131.7 | 0.66221 | 2322.4849 | 0.70514 | 1579.0334 | 0.74252 | 541.2324 | 0.58642 | 268.4511 | 0.625 | -361.8846 | 0.46062 | 634.4184 | 0.53396 | 679.0597 | 0.64663 | 347.6326 | 0.47489 | 941.6148 | 0.62289 | 1288.1984 | 0.76227 | 1422.4511 | 0.7351 | 973.0782 | 0.74703 | 908.3617 | 0.79578 | 359.692 | 0.73128 | 382.6006 | 0.76952 | 767.5567 | 0.40868 | 703.8493 | 0.48248 | -264.7456 | 0.44755 | -415.0411 | 0.56747 | -219.142 | 0.80788
1568.793 | 0.56387 | 1288.1078 | 0.61815 | 2068.0707 | 0.60371 | 1592.7326 | 0.6387 | 1273.7991 | 0.61946 | 596.8714 | 0.69863 | 318.3567 | 0.51815 | 274.5822 | 0.6347 | 200.2115 | 0.64241 | 455.3602 | 0.92083 | 1418.4371 | 0.67043 | 781.6521 | 0.61182 | 884.0269 | 0.74589 | 341.0338 | 0.63442 | -8.7655 | 0.74195 | -38.2302 | 0.34178 | -120.9562 | 0.35748 | 594.7414 | 0.41187 | 365.5777 | 0.45388 | -366.2133 | 0.40126 | 897.9103 | 0.421 | 7.8554 | 0.40873 | -555.4412 | 0.43579 | -1096.0345 | 0.44075 | -2173.6691 | 0.4585 | 6264.5901 | 0.69326 | 4782.7781 | 0.72392 | 2688.442 | 0.77557 | 2557.393 | 0.82877 | 2063.7464 | 0.85856 | 1110.4876 | 0.97072 | 1180.291 | 0.98196 | 756.9343 | 0.97808 | 518.1917 | 0.9984 | -130.5342 | 0.66535 | 2329.7815 | 0.70639 | 1586.152 | 0.74315 | 547.3883 | 0.58876 | 274.3149 | 0.62757 | -356.5115 | 0.46164 | 637.016 | 0.53624 | 681.2584 | 0.64732 | 350.1335 | 0.48002 | 945.4092 | 0.62443 | 1293.69 | 0.76364 | 1426.7903 | 0.73556 | 977.4661 | 0.74823 | 912.5417 | 0.79646 | 363.4404 | 0.73413 | 387.0187 | 0.77266 | 776.9894 | 0.40919 | 712.709 | 0.48476 | -257.4287 | 0.44829 | -407.7466 | 0.56992 | -211.5585 | 0.80993
1573.2793 | 0.56455 | 1292.8193 | 0.61884 | 2074.0026 | 0.60485 | 1600.7609 | 0.63978 | 1281.3572 | 0.62471 | 600.1452 | 0.69971 | 321.208 | 0.525 | 277.4501 | 0.64058 | 202.6841 | 0.65 | 458.3634 | 0.92175 | 1423.5553 | 0.671 | 787.1404 | 0.61478 | 889.3734 | 0.74777 | 346.5174 | 0.63836 | -3.5301 | 0.74486 | -34.8942 | 0.34258 | -117.7498 | 0.35822 | 598.9712 | 0.41307 | 369.8412 | 0.45548 | -362.5524 | 0.40183 | 908.6581 | 0.42243 | 16.8429 | 0.40976 | -547.1954 | 0.43613 | -1089.1758 | 0.44132 | -2167.9579 | 0.45868 | 6280.9621 | 0.69389 | 4797.9083 | 0.7246 | 2701.0171 | 0.77603 | 2569.8378 | 0.82934 | 2076.1865 | 0.85885 | 1113.6701 | 0.971 | 1183.658 | 0.98213 | 759.6149 | 0.97814 | 520.4646 | 0.9984 | -129.3683 | 0.66764 | 2337.0781 | 0.70725 | 1593.2707 | 0.74366 | 553.5442 | 0.59167 | 280.1788 | 0.62945 | -351.1384 | 0.4633 | 639.6135 | 0.53841 | 683.4571 | 0.64857 | 352.6344 | 0.48385 | 949.2035 | 0.62591 | 1299.1816 | 0.76438 | 1431.1294 | 0.73619 | 981.8539 | 0.74909 | 916.7217 | 0.79726 | 367.1887 | 0.73784 | 391.4368 | 0.77483 | 786.4221 | 0.40982 | 721.5686 | 0.48613 | -250.1117 | 0.44897 | -400.452 | 0.57255 | -203.975 | 0.81256
1577.7655 | 0.56535 | 1297.5308 | 0.61981 | 2079.9345 | 0.60651 | 1608.7891 | 0.64092 | 1288.9153 | 0.63025 | 603.419 | 0.70046 | 324.0592 | 0.53242 | 280.318 | 0.64515 | 205.1568 | 0.65742 | 461.3666 | 0.923 | 1428.6735 | 0.67169 | 792.6286 | 0.61855 | 894.7199 | 0.7492 | 352.0011 | 0.64229 | 1.7052 | 0.7468 | -31.5582 | 0.34355 | -114.5433 | 0.35908 | 603.2009 | 0.41433 | 374.1046 | 0.45793 | -358.8915 | 0.40234 | 919.4059 | 0.4234 | 25.8304 | 0.41039 | -538.9496 | 0.43664 | -1082.3171 | 0.44218 | -2162.2467 | 0.45947 | 6297.3342 | 0.69441 | 4813.0385 | 0.72506 | 2713.5923 | 0.77666 | 2582.2825 | 0.82957 | 2088.6266 | 0.85942 | 1116.8526 | 0.97123 | 1187.0249 | 0.98219 | 762.2955 | 0.97814 | 522.7375 | 0.9984 | -128.2024 | 0.67026 | 2344.3746 | 0.70845 | 1600.3893 | 0.74412 | 559.7002 | 0.59481 | 286.0427 | 0.63179 | -345.7653 | 0.46473 | 642.211 | 0.54098 | 685.6558 | 0.64971 | 355.1352 | 0.48881 | 952.9978 | 0.62734 | 1304.6732 | 0.76564 | 1435.4685 | 0.73693 | 986.2417 | 0.75029 | 920.9017 | 0.798 | 370.9371 | 0.74098 | 395.8549 | 0.77791 | 795.8548 | 0.4105 | 730.4283 | 0.48847 | -242.7948 | 0.4496 | -393.1574 | 0.5758 | -196.3915 | 0.81478
1582.2518 | 0.56621 | 1302.2423 | 0.62038 | 2085.8664 | 0.60765 | 1616.8174 | 0.64184 | 1296.4733 | 0.63385 | 606.6928 | 0.70103 | 326.9105 | 0.53876 | 283.186 | 0.64977 | 207.6294 | 0.66416 | 464.3698 | 0.92443 | 1433.7916 | 0.67243 | 798.1168 | 0.62243 | 900.0664 | 0.75086 | 357.4847 | 0.64561 | 6.9406 | 0.74989 | -28.2223 | 0.34469 | -111.3369 | 0.35959 | 607.4307 | 0.41507 | 378.368 | 0.45982 | -355.2306 | 0.4036 | 930.1537 | 0.42437 | 34.8179 | 0.41124 | -530.7038 | 0.43733 | -1075.4584 | 0.44298 | -2156.5355 | 0.4601 | 6313.7062 | 0.69509 | 4828.1687 | 0.72568 | 2726.1674 | 0.777 | 2594.7272 | 0.82997 | 2101.0668 | 0.85987 | 1120.0351 | 0.97169 | 1190.3919 | 0.98231 | 764.976 | 0.97814 | 525.0104 | 0.9984 | -127.0366 | 0.67209 | 2351.6712 | 0.70908 | 1607.508 | 0.74452 | 565.8561 | 0.59795 | 291.9065 | 0.63505 | -340.3921 | 0.46638 | 644.8085 | 0.54372 | 687.8544 | 0.6508 | 357.6361 | 0.49309 | 956.7922 | 0.6286 | 1310.1648 | 0.76684 | 1439.8077 | 0.7379 | 990.6296 | 0.7508 | 925.0817 | 0.7984 | 374.6855 | 0.74452 | 400.2729 | 0.78048 | 805.2875 | 0.41102 | 739.2879 | 0.4911 | -235.4779 | 0.45074 | -385.8628 | 0.57785 | -188.8079 | 0.81724
1586.738 | 0.56655 | 1306.9538 | 0.62118 | 2091.7982 | 0.60936 | 1624.8456 | 0.64269 | 1304.0314 | 0.63739 | 609.9666 | 0.70177 | 329.7617 | 0.54561 | 286.0539 | 0.65382 | 210.1021 | 0.67061 | 467.373 | 0.92534 | 1438.9098 | 0.67329 | 803.6051 | 0.6262 | 905.4129 | 0.75251 | 362.9684 | 0.64971 | 12.176 | 0.7524 | -24.8863 | 0.34526 | -108.1305 | 0.36027 | 611.6604 | 0.41627 | 382.6314 | 0.46159 | -351.5697 | 0.40428 | 940.9016 | 0.42534 | 43.8054 | 0.41204 | -522.458 | 0.4379 | -1068.5997 | 0.44384 | -2150.8243 | 0.46045 | 6330.0782 | 0.69543 | 4843.2989 | 0.72614 | 2738.7426 | 0.77745 | 2607.172 | 0.83042 | 2113.5069 | 0.86027 | 1123.2176 | 0.9722 | 1193.7589 | 0.98248 | 767.6566 | 0.97814 | 527.2834 | 0.9984 | -125.8707 | 0.67363 | 2358.9678 | 0.70987 | 1614.6267 | 0.74532 | 572.012 | 0.60143 | 297.7704 | 0.63687 | -335.019 | 0.46747 | 647.4061 | 0.54612 | 690.0531 | 0.65194 | 360.137 | 0.49715 | 960.5865 | 0.62957 | 1315.6565 | 0.76781 | 1444.1468 | 0.73824 | 995.0174 | 0.7516 | 929.2617 | 0.79903 | 378.4339 | 0.74658 | 404.691 | 0.78328 | 814.7202 | 0.4117 | 748.1476 | 0.49258 | -228.161 | 0.45188 | -378.5682 | 0.58116 | -181.2244 | 0.81969
1591.2243 | 0.56707 | 1311.6653 | 0.62158 | 2097.7301 | 0.61045 | 1632.8739 | 0.64406 | 1311.5895 | 0.64081 | 613.2404 | 0.70251 | 332.613 | 0.55148 | 288.9218 | 0.6585 | 212.5747 | 0.67723 | 470.3762 | 0.92591 | 1444.028 | 0.67426 | 809.0933 | 0.63014 | 910.7594 | 0.75388 | 368.452 | 0.65325 | 17.4113 | 0.75525 | -21.5504 | 0.34595 | -104.9241 | 0.36084 | 615.8902 | 0.41724 | 386.8948 | 0.46313 | -347.9088 | 0.40508 | 951.6494 | 0.42677 | 52.7929 | 0.4129 | -514.2122 | 0.43818 | -1061.741 | 0.44463 | -2145.1131 | 0.46073 | 6346.4503 | 0.69583 | 4858.4291 | 0.72648 | 2751.3177 | 0.77763 | 2619.6167 | 0.83082 | 2125.947 | 0.86056 | 1126.4001 | 0.97277 | 1197.1259 | 0.98248 | 770.3372 | 0.97814 | 529.5563 | 0.9984 | -124.7049 | 0.67517 | 2366.2644 | 0.71062 | 1621.7453 | 0.74606 | 578.1679 | 0.60559 | 303.6342 | 0.63978 | -329.6459 | 0.46941 | 650.0036 | 0.54863 | 692.2518 | 0.6532 | 362.6378 | 0.50074 | 964.3808 | 0.63065 | 1321.1481 | 0.76901 | 1448.486 | 0.73881 | 999.4053 | 0.7528 | 933.4417 | 0.79966 | 382.1823 | 0.74886 | 409.1091 | 0.78727 | 824.153 | 0.41256 | 757.0072 | 0.49475 | -220.8441 | 0.45245 | -371.2736 | 0.58368 | -173.6409 | 0.82175
1595.7105 | 0.56798 | 1316.3768 | 0.62237 | 2103.662 | 0.61199 | 1640.9021 | 0.64475 | 1319.1476 | 0.64458 | 616.5142 | 0.70348 | 335.4642 | 0.55868 | 291.7897 | 0.66244 | 215.0474 | 0.68487 | 473.3794 | 0.92648 | 1449.1462 | 0.67506 | 814.5815 | 0.63482 | 916.1059 | 0.75519 | 373.9357 | 0.65736 | 22.6467 | 0.75811 | -18.2144 | 0.34697 | -101.7177 | 0.36142 | 620.1199 | 0.41798 | 391.1582 | 0.46467 | -344.2479 | 0.40616 | 962.3972 | 0.4278 | 61.7804 | 0.41353 | -505.9664 | 0.4387 | -1054.8823 | 0.44538 | -2139.4019 | 0.46119 | 6362.8223 | 0.69652 | 4873.5593 | 0.72677 | 2763.8929 | 0.77808 | 2632.0615 | 0.83111 | 2138.3871 | 0.8609 | 1129.5826 | 0.97283 | 1200.4929 | 0.98265 | 773.0177 | 0.97814 | 531.8292 | 0.9984 | -123.539 | 0.67745 | 2373.561 | 0.71124 | 1628.864 | 0.74658 | 584.3238 | 0.60953 | 309.4981 | 0.64355 | -324.2727 | 0.47055 | 652.6011 | 0.55074 | 694.4505 | 0.65382 | 365.1387 | 0.50474 | 968.1751 | 0.63134 | 1326.6397 | 0.76963 | 1452.8251 | 0.73967 | 1003.7931 | 0.7536 | 937.6217 | 0.79989 | 385.9307 | 0.75131 | 413.5272 | 0.79138 | 833.5857 | 0.41307 | 765.8669 | 0.49766 | -213.5272 | 0.45337 | -363.979 | 0.58733 | -166.0574 | 0.82386
1600.1968 | 0.56838 | 1321.0883 | 0.623 | 2109.5939 | 0.61267 | 1648.9304 | 0.64566 | 1326.7057 | 0.64755 | 619.788 | 0.70462 | 338.3155 | 0.56535 | 294.6576 | 0.66558 | 217.52 | 0.69047 | 476.3827 | 0.92705 | 1454.2643 | 0.67574 | 820.0698 | 0.63881 | 921.4524 | 0.75668 | 379.4193 | 0.6605 | 27.882 | 0.76062 | -14.8784 | 0.34732 | -98.5113 | 0.36193 | 624.3496 | 0.41878 | 395.4216 | 0.46598 | -340.587 | 0.40736 | 973.145 | 0.42882 | 70.7679 | 0.41461 | -497.7206 | 0.43927 | -1048.0236 | 0.44578 | -2133.6908 | 0.46142 | 6379.1943 | 0.6972 | 4888.6896 | 0.7274 | 2776.468 | 0.77842 | 2644.5062 | 0.83151 | 2150.8272 | 0.8613 | 1132.765 | 0.97323 | 1203.8599 | 0.98265 | 775.6983 | 0.97814 | 534.1021 | 0.99846 | -122.3731 | 0.68025 | 2380.8575 | 0.71182 | 1635.9826 | 0.74732 | 590.4798 | 0.6145 | 315.362 | 0.64606 | -318.8996 | 0.47175 | 655.1987 | 0.5528 | 696.6492 | 0.65468 | 367.6396 | 0.50782 | 971.9695 | 0.63225 | 1332.1313 | 0.77049 | 1457.1643 | 0.7403 | 1008.1809 | 0.75439 | 941.8017 | 0.80011 | 389.6791 | 0.75417 | 417.9453 | 0.79503 | 843.0184 | 0.41393 | 774.7265 | 0.49909 | -206.2102 | 0.45428 | -356.6844 | 0.59092 | -158.4738 | 0.82637
1604.683 | 0.56912 | 1325.7998 | 0.62334 | 2115.5258 | 0.61347 | 1656.9586 | 0.64646 | 1334.2638 | 0.65057 | 623.0618 | 0.70559 | 341.1667 | 0.57106 | 297.5256 | 0.66969 | 219.9927 | 0.69629 | 479.3859 | 0.92774 | 1459.3825 | 0.6766 | 825.558 | 0.64247 | 926.7989 | 0.75822 | 384.9029 | 0.66376 | 33.1174 | 0.76347 | -11.5425 | 0.34812 | -95.3048 | 0.36239 | 628.5794 | 0.42015 | 399.685 | 0.46747 | -336.9261 | 0.40828 | 983.8929 | 0.43008 | 79.7554 | 0.41564 | -489.4748 | 0.43995 | -1041.1649 | 0.44629 | -2127.9796 | 0.46176 | 6395.5664 | 0.698 | 4903.8198 | 0.72808 | 2789.0432 | 0.77882 | 2656.9509 | 0.83202 | 2163.2674 | 0.86182 | 1135.9475 | 0.9734 | 1207.2269 | 0.98276 | 778.3789 | 0.9782 | 536.375 | 0.99846 | -121.2073 | 0.68208 | 2388.1541 | 0.71284 | 1643.1013 | 0.74812 | 596.6357 | 0.61901 | 321.2258 | 0.6488 | -313.5265 | 0.4734 | 657.7962 | 0.55497 | 698.8479 | 0.65565 | 370.1405 | 0.5117 | 975.7638 | 0.63373 | 1337.6229 | 0.77232 | 1461.5034 | 0.74121 | 1012.5688 | 0.75537 | 945.9817 | 0.8008 | 393.4275 | 0.75656 | 422.3634 | 0.79846 | 852.4511 | 0.4145 | 783.5862 | 0.50143 | -198.8933 | 0.45531 | -349.3898 | 0.59372 | -150.8903 | 0.8286
1609.1693 | 0.56969 | 1330.5113 | 0.62386 | 2121.4577 | 0.61438 | 1664.9869 | 0.64709 | 1341.8219 | 0.65439 | 626.3356 | 0.70662 | 344.018 | 0.5774 | 300.3935 | 0.67357 | 222.4654 | 0.70154 | 482.3891 | 0.92854 | 1464.5007 | 0.67728 | 831.0463 | 0.64543 | 932.1454 | 0.75936 | 390.3866 | 0.66707 | 38.3527 | 0.7661 | -8.2065 | 0.3488 | -92.0984 | 0.36284 | 632.8091 | 0.42192 | 403.9484 | 0.46861 | -333.2652 | 0.40925 | 994.6407 | 0.43151 | 88.7429 | 0.41667 | -481.229 | 0.44053 | -1034.3062 | 0.44732 | -2122.2684 | 0.46193 | 6411.9384 | 0.69846 | 4918.95 | 0.7286 | 2801.6183 | 0.779 | 2669.3957 | 0.83253 | 2175.7075 | 0.86227 | 1139.13 | 0.97357 | 1210.5939 | 0.98282 | 781.0594 | 0.97831 | 538.648 | 0.99846 | -120.0414 | 0.68476 | 2395.4507 | 0.71387 | 1650.22 | 0.74892 | 602.7916 | 0.62392 | 327.0897 | 0.65217 | -308.1534 | 0.47483 | 660.3937 | 0.55725 | 701.0465 | 0.65645 | 372.6413 | 0.51427 | 979.5581 | 0.63493 | 1343.1145 | 0.77329 | 1465.8426 | 0.74218 | 1016.9566 | 0.75628 | 950.1616 | 0.80114 | 397.1759 | 0.75822 | 426.7814 | 0.80211 | 861.8838 | 0.41501 | 792.4458 | 0.50434 | -191.5764 | 0.45674 | -342.0953 | 0.59692 | -143.3068 | 0.83031
1613.6555 | 0.57038 | 1335.2228 | 0.62466 | 2127.3896 | 0.61541 | 1673.0151 | 0.64806 | 1349.3799 | 0.65828 | 629.6094 | 0.70793 | 346.8692 | 0.58408 | 303.2614 | 0.67654 | 224.938 | 0.70674 | 485.3923 | 0.92928 | 1469.6188 | 0.67808 | 836.5345 | 0.64954 | 937.4919 | 0.76045 | 395.8702 | 0.67038 | 43.5881 | 0.76889 | -4.8706 | 0.34949 | -88.892 | 0.36313 | 637.0389 | 0.42312 | 408.2118 | 0.47043 | -329.6043 | 0.40999 | 1005.3885 | 0.43259 | 97.7304 | 0.41729 | -472.9832 | 0.44121 | -1027.4475 | 0.4484 | -2116.5572 | 0.46244 | 6428.3105 | 0.69943 | 4934.0802 | 0.72894 | 2814.1934 | 0.77922 | 2681.8404 | 0.83293 | 2188.1476 | 0.86267 | 1142.3125 | 0.97397 | 1213.9609 | 0.98288 | 783.74 | 0.97831 | 540.9209 | 0.99852 | -118.8756 | 0.6867 | 2402.7473 | 0.7145 | 1657.3386 | 0.74994 | 608.9475 | 0.62985 | 332.9535 | 0.65554 | -302.7802 | 0.4766 | 662.9912 | 0.55953 | 703.2452 | 0.65748 | 375.1422 | 0.51735 | 983.3524 | 0.63613 | 1348.6061 | 0.77449 | 1470.1817 | 0.74315 | 1021.3445 | 0.75702 | 954.3416 | 0.80137 | 400.9243 | 0.76107 | 431.1995 | 0.80514 | 871.3165 | 0.41592 | 801.3055 | 0.50839 | -184.2595 | 0.45776 | -334.8007 | 0.59892 | -135.7233 | 0.83299
1618.1418 | 0.57078 | 1339.9343 | 0.62517 | 2133.3215 | 0.61627 | 1681.0434 | 0.64886 | 1356.938 | 0.66136 | 632.8832 | 0.70913 | 349.7205 | 0.59138 | 306.1293 | 0.67945 | 227.4107 | 0.71039 | 488.3955 | 0.93025 | 1474.737 | 0.67871 | 842.0227 | 0.65274 | 942.8384 | 0.7625 | 401.3539 | 0.67369 | 48.8235 | 0.7714 | -1.5346 | 0.35 | -85.6856 | 0.36347 | 641.2686 | 0.42477 | 412.4752 | 0.47237 | -325.9434 | 0.41107 | 1016.1363 | 0.43419 | 106.7179 | 0.41798 | -464.7374 | 0.44212 | -1020.5888 | 0.44886 | -2110.846 | 0.46296 | 6444.6825 | 0.69989 | 4949.2104 | 0.72922 | 2826.7686 | 0.77962 | 2694.2851 | 0.83328 | 2200.5877 | 0.86318 | 1145.495 | 0.97426 | 1217.3278 | 0.98305 | 786.4206 | 0.97831 | 543.1938 | 0.99852 | -117.7097 | 0.68978 | 2410.0438 | 0.71507 | 1664.4573 | 0.75068 | 615.1034 | 0.63693 | 338.8174 | 0.65908 | -297.4071 | 0.47854 | 665.5888 | 0.56147 | 705.4439 | 0.6585 | 377.6431 | 0.52095 | 987.1468 | 0.63716 | 1354.0977 | 0.77551 | 1474.5209 | 0.74355 | 1025.7323 | 0.75782 | 958.5216 | 0.80188 | 404.6726 | 0.76495 | 435.6176 | 0.80908 | 880.7492 | 0.41627 | 810.1651 | 0.51233 | -176.9426 | 0.4585 | -327.5061 | 0.602 | -128.1398 | 0.83499
1622.6281 | 0.57123 | 1344.6458 | 0.62614 | 2139.2534 | 0.61718 | 1689.0716 | 0.6496 | 1364.4961 | 0.66404 | 636.157 | 0.71045 | 352.5717 | 0.59777 | 308.9972 | 0.68213 | 229.8833 | 0.71507 | 491.3987 | 0.93116 | 1479.8552 | 0.67922 | 847.511 | 0.65639 | 948.1849 | 0.76353 | 406.8375 | 0.67785 | 54.0588 | 0.77346 | 1.8014 | 0.35051 | -82.4792 | 0.36387 | 645.4983 | 0.42717 | 416.7386 | 0.47369 | -322.2825 | 0.4121 | 1026.8842 | 0.43539 | 115.7054 | 0.41872 | -456.4916 | 0.44264 | -1013.7301 | 0.44971 | -2105.1348 | 0.46324 | 6461.0545 | 0.70057 | 4964.3406 | 0.72951 | 2839.3437 | 0.77985 | 2706.7299 | 0.83396 | 2213.0279 | 0.86353 | 1148.6775 | 0.97454 | 1220.6948 | 0.98311 | 789.1012 | 0.97831 | 545.4667 | 0.99857 | -116.5439 | 0.69172 | 2417.3404 | 0.7157 | 1671.5759 | 0.7516 | 621.2594 | 0.64441 | 344.6813 | 0.66239 | -292.034 | 0.48048 | 668.1863 | 0.56381 | 707.6426 | 0.65959 | 380.1439 | 0.52432 | 990.9411 | 0.6379 | 1359.5893 | 0.77688 | 1478.86 | 0.74412 | 1030.1201 | 0.75856 | 962.7016 | 0.80263 | 408.421 | 0.76747 | 440.0357 | 0.81313 | 890.1819 | 0.41701 | 819.0248 | 0.51553 | -169.6256 | 0.45965 | -320.2115 | 0.60485 | -120.5562 | 0.83664
1627.1143 | 0.57209 | 1349.3573 | 0.6266 | 2145.1853 | 0.61838 | 1697.0999 | 0.65057 | 1372.0542 | 0.66592 | 639.4308 | 0.71159 | 355.4229 | 0.60382 | 311.8652 | 0.68447 | 232.356 | 0.71981 | 494.4019 | 0.93174 | 1484.9733 | 0.67979 | 852.9992 | 0.65982 | 953.5315 | 0.76507 | 412.3212 | 0.68116 | 59.2942 | 0.77568 | 5.1373 | 0.35126 | -79.2728 | 0.36444 | 649.7281 | 0.42905 | 421.002 | 0.47529 | -318.6216 | 0.41336 | 1037.632 | 0.43699 | 124.6929 | 0.41969 | -448.2458 | 0.44344 | -1006.8714 | 0.45029 | -2099.4236 | 0.46353 | 6477.4266 | 0.70131 | 4979.4708 | 0.72985 | 2851.9189 | 0.78048 | 2719.1746 | 0.83419 | 2225.468 | 0.86381 | 1151.86 | 0.97483 | 1224.0618 | 0.98311 | 791.7817 | 0.97837 | 547.7397 | 0.99857 | -115.378 | 0.69321 | 2424.637 | 0.71621 | 1678.6946 | 0.75205 | 627.4153 | 0.65034 | 350.5451 | 0.66553 | -286.6609 | 0.48231 | 670.7838 | 0.56667 | 709.8413 | 0.66079 | 382.6448 | 0.52768 | 994.7354 | 0.63904 | 1365.081 | 0.77854 | 1483.1992 | 0.74469 | 1034.508 | 0.75919 | 966.8816 | 0.80325 | 412.1694 | 0.77118 | 444.4538 | 0.81735 | 899.6146 | 0.41769 | 827.8845 | 0.51918 | -162.3087 | 0.46067 | -312.9169 | 0.60771 | -112.9727 | 0.83847
1631.6006 | 0.573 | 1354.0689 | 0.627 | 2151.1172 | 0.61929 | 1705.1281 | 0.65126 | 1379.6123 | 0.66775 | 642.7046 | 0.71267 | 358.2742 | 0.61039 | 314.7331 | 0.68767 | 234.8286 | 0.7234 | 497.4051 | 0.93242 | 1490.0915 | 0.68059 | 858.4874 | 0.66284 | 958.878 | 0.76564 | 417.8048 | 0.68636 | 64.5295 | 0.77774 | 8.4733 | 0.3516 | -76.0663 | 0.3649 | 653.9578 | 0.43134 | 425.2654 | 0.47608 | -314.9607 | 0.41467 | 1048.3798 | 0.43847 | 133.6804 | 0.42095 | -439.9999 | 0.44401 | -1000.0127 | 0.4508 | -2093.7124 | 0.46387 | 6493.7986 | 0.70183 | 4994.601 | 0.73059 | 2864.494 | 0.78082 | 2731.6194 | 0.83476 | 2237.9081 | 0.86455 | 1155.0424 | 0.975 | 1227.4288 | 0.98316 | 794.4623 | 0.97837 | 550.0126 | 0.99857 | -114.2121 | 0.69583 | 2431.9336 | 0.71672 | 1685.8132 | 0.75234 | 633.5712 | 0.65696 | 356.409 | 0.66861 | -281.2877 | 0.48402 | 673.3813 | 0.56946 | 712.0399 | 0.66233 | 385.1457 | 0.53042 | 998.5297 | 0.6403 | 1370.5726 | 0.78019 | 1487.5383 | 0.74532 | 1038.8958 | 0.75987 | 971.0616 | 0.80411 | 415.9178 | 0.77489 | 448.8718 | 0.82072 | 909.0473 | 0.41821 | 836.7441 | 0.52357 | -154.9918 | 0.4617 | -305.6223 | 0.61067 | -105.3892 | 0.84047
1636.0868 | 0.57374 | 1358.7804 | 0.62751 | 2157.0491 | 0.621 | 1713.1564 | 0.65211 | 1387.1704 | 0.66895 | 645.9784 | 0.71393 | 361.1254 | 0.61667 | 317.601 | 0.69161 | 237.3013 | 0.72671 | 500.4083 | 0.93282 | 1495.2097 | 0.68128 | 863.9757 | 0.66541 | 964.2245 | 0.76689 | 423.2884 | 0.69024 | 69.7649 | 0.77945 | 11.8092 | 0.35257 | -72.8599 | 0.36524 | 658.1876 | 0.43476 | 429.5288 | 0.47791 | -311.2998 | 0.41575 | 1059.1276 | 0.43973 | 142.6679 | 0.42226 | -431.7541 | 0.44481 | -993.154 | 0.45143 | -2088.0012 | 0.46433 | 6510.1706 | 0.70257 | 5009.7312 | 0.73099 | 2877.0692 | 0.78105 | 2744.0641 | 0.8351 | 2250.3482 | 0.86484 | 1158.2249 | 0.97534 | 1230.7958 | 0.98316 | 797.1429 | 0.97842 | 552.2855 | 0.99857 | -113.0463 | 0.69806 | 2439.2302 | 0.71735 | 1692.9319 | 0.75268 | 639.7271 | 0.66119 | 362.2729 | 0.67249 | -275.9146 | 0.48567 | 675.9789 | 0.57243 | 714.2386 | 0.66393 | 387.6466 | 0.53339 | 1002.3241 | 0.64104 | 1376.0642 | 0.78134 | 1491.8774 | 0.74555 | 1043.2837 | 0.76027 | 975.2416 | 0.80474 | 419.6662 | 0.77962 | 453.2899 | 0.82432 | 918.48 | 0.41878 | 845.6038 | 0.52751 | -147.6749 | 0.4629 | -298.3277 | 0.61336 | -97.8057 | 0.84292
1640.5731 | 0.57414 | 1363.4919 | 0.62797 | 2162.9809 | 0.62243 | 1721.1846 | 0.65314 | 1394.7284 | 0.67032 | 649.2522 | 0.71484 | 363.9767 | 0.62226 | 320.4689 | 0.69572 | 239.7739 | 0.73002 | 503.4115 | 0.93345 | 1500.3279 | 0.68208 | 869.4639 | 0.66838 | 969.571 | 0.76826 | 428.7721 | 0.69463 | 75.0002 | 0.78185 | 15.1452 | 0.35337 | -69.6535 | 0.36558 | 662.4173 | 0.43933 | 433.7922 | 0.47962 | -307.6389 | 0.41712 | 1069.8755 | 0.44121 | 151.6554 | 0.42323 | -423.5083 | 0.44543 | -986.2953 | 0.45223 | -2082.29 | 0.46484 | 6526.5427 | 0.70331 | 5024.8614 | 0.73139 | 2889.6443 | 0.78156 | 2756.5088 | 0.83556 | 2262.7883 | 0.86513 | 1161.4074 | 0.97546 | 1234.1628 | 0.98322 | 799.8234 | 0.97842 | 554.5584 | 0.99857 | -111.8804 | 0.70029 | 2446.5267 | 0.71798 | 1700.0506 | 0.7532 | 645.8831 | 0.66558 | 368.1367 | 0.6766 | -270.5415 | 0.48727 | 678.5764 | 0.57471 | 716.4373 | 0.66478 | 390.1474 | 0.53716 | 1006.1184 | 0.64195 | 1381.5558 | 0.78259 | 1496.2166 | 0.74646 | 1047.6715 | 0.76073 | 979.4216 | 0.80537 | 423.4146 | 0.78356 | 457.708 | 0.82831 | 927.9127 | 0.41929 | 854.4634 | 0.53185 | -140.358 | 0.46421 | -291.0331 | 0.61615 | -90.2221 | 0.84503
1645.0593 | 0.57489 | 1368.2034 | 0.62865 | 2168.9128 | 0.62397 | 1729.2129 | 0.65377 | 1402.2865 | 0.67135 | 652.526 | 0.71604 | 366.8279 | 0.62751 | 323.3368 | 0.69983 | 242.2466 | 0.73322 | 506.4147 | 0.9339 | 1505.446 | 0.68322 | 874.9521 | 0.67186 | 974.9175 | 0.76975 | 434.2557 | 0.698 | 80.2356 | 0.78402 | 18.4812 | 0.35405 | -66.4471 | 0.3661 | 666.6471 | 0.44481 | 438.0556 | 0.48151 | -303.978 | 0.41826 | 1080.6233 | 0.44315 | 160.6429 | 0.42432 | -415.2625 | 0.44646 | -979.4366 | 0.4528 | -2076.5788 | 0.46518 | 6542.9147 | 0.70434 | 5039.9917 | 0.73191 | 2902.2194 | 0.78202 | 2768.9536 | 0.83636 | 2275.2285 | 0.86553 | 1164.5899 | 0.97603 | 1237.5298 | 0.98322 | 802.504 | 0.97842 | 556.8313 | 0.99857 | -110.7146 | 0.70234 | 2453.8233 | 0.71861 | 1707.1692 | 0.75371 | 652.039 | 0.66781 | 374.0006 | 0.68099 | -265.1684 | 0.4891 | 681.1739 | 0.57728 | 718.636 | 0.66632 | 392.6483 | 0.54075 | 1009.9127 | 0.64298 | 1387.0474 | 0.78419 | 1500.5557 | 0.74726 | 1052.0593 | 0.7613 | 983.6016 | 0.80582 | 427.163 | 0.78727 | 462.1261 | 0.83099 | 937.3454 | 0.42026 | 863.3231 | 0.53659 | -133.0411 | 0.46547 | -283.7385 | 0.61912 | -82.6386 | 0.84766
1649.5456 | 0.57529 | 1372.9149 | 0.62928 | 2174.8447 | 0.625 | 1737.2411 | 0.65474 | 1409.8446 | 0.67237 | 655.7998 | 0.71747 | 369.6792 | 0.63282 | 326.2048 | 0.70297 | 244.7192 | 0.73659 | 509.4179 | 0.9351 | 1510.5642 | 0.68425 | 880.4404 | 0.67403 | 980.264 | 0.77129 | 439.7394 | 0.70166 | 85.471 | 0.78682 | 21.8171 | 0.35479 | -63.2407 | 0.36655 | 670.8768 | 0.4512 | 442.319 | 0.48333 | -300.3171 | 0.41969 | 1091.3711 | 0.44521 | 169.6304 | 0.42517 | -407.0167 | 0.44697 | -972.5779 | 0.45337 | -2070.8676 | 0.46587 | 6559.2867 | 0.70474 | 5055.1219 | 0.73259 | 2914.7946 | 0.78242 | 2781.3983 | 0.83682 | 2287.6686 | 0.86587 | 1167.7724 | 0.97637 | 1240.8968 | 0.98322 | 805.1846 | 0.97842 | 559.1043 | 0.99863 | -109.5487 | 0.70417 | 2461.1199 | 0.71929 | 1714.2879 | 0.75445 | 658.1949 | 0.66946 | 379.8644 | 0.68522 | -259.7952 | 0.49087 | 683.7714 | 0.57991 | 720.8347 | 0.66792 | 395.1492 | 0.54344 | 1013.707 | 0.64389 | 1392.539 | 0.7855 | 1504.8949 | 0.74777 | 1056.4472 | 0.76153 | 987.7816 | 0.80622 | 430.9114 | 0.79075 | 466.5442 | 0.83447 | 946.7781 | 0.42146 | 872.1827 | 0.5399 | -125.7241 | 0.46661 | -276.444 | 0.6222 | -75.0551 | 0.85006
1654.0318 | 0.57563 | 1377.6264 | 0.62997 | 2180.7766 | 0.62626 | 1745.2694 | 0.65542 | 1417.4027 | 0.67346 | 659.0736 | 0.71855 | 372.5304 | 0.63682 | 329.0727 | 0.70668 | 247.1919 | 0.73973 | 512.4211 | 0.93579 | 1515.6824 | 0.68516 | 885.9286 | 0.67688 | 985.6105 | 0.77266 | 445.223 | 0.70616 | 90.7063 | 0.7899 | 25.1531 | 0.35508 | -60.0342 | 0.36707 | 675.1065 | 0.45748 | 446.5824 | 0.48579 | -296.6562 | 0.42123 | 1102.119 | 0.44743 | 178.6179 | 0.42597 | -398.7709 | 0.44783 | -965.7192 | 0.45377 | -2065.1564 | 0.46627 | 6575.6588 | 0.70588 | 5070.2521 | 0.73328 | 2927.3697 | 0.78293 | 2793.843 | 0.83744 | 2300.1087 | 0.86621 | 1170.9549 | 0.97671 | 1244.2637 | 0.98328 | 807.8651 | 0.97842 | 561.3772 | 0.99863 | -108.3828 | 0.70645 | 2468.4165 | 0.71986 | 1721.4065 | 0.75508 | 664.3508 | 0.67186 | 385.7283 | 0.68818 | -254.4221 | 0.49287 | 686.369 | 0.58231 | 723.0333 | 0.66906 | 397.65 | 0.54566 | 1017.5014 | 0.64498 | 1398.0306 | 0.78653 | 1509.234 | 0.74869 | 1060.835 | 0.76193 | 991.9615 | 0.80645 | 434.6598 | 0.79344 | 470.9622 | 0.83699 | 956.2108 | 0.4222 | 881.0424 | 0.54406 | -118.4072 | 0.46741 | -269.1494 | 0.62523 | -67.4716 | 0.85211
1658.5181 | 0.57608 | 1382.3379 | 0.63065 | 2186.7085 | 0.62768 | 1753.2976 | 0.65639 | 1424.9608 | 0.67443 | 662.3474 | 0.71975 | 375.3817 | 0.64087 | 331.9406 | 0.7097 | 249.6645 | 0.74281 | 515.4243 | 0.9363 | 1520.8005 | 0.6863 | 891.4169 | 0.68042 | 990.957 | 0.7738 | 450.7067 | 0.70987 | 95.9417 | 0.79207 | 28.489 | 0.35565 | -56.8278 | 0.36735 | 679.3363 | 0.46313 | 450.8458 | 0.48836 | -292.9953 | 0.42277 | 1112.8668 | 0.44914 | 187.6054 | 0.4274 | -390.5251 | 0.44834 | -958.8605 | 0.45451 | -2059.4452 | 0.46661 | 6592.0308 | 0.70691 | 5085.3823 | 0.73356 | 2939.9449 | 0.78322 | 2806.2878 | 0.83784 | 2312.5488 | 0.86655 | 1174.1374 | 0.97717 | 1247.6307 | 0.98328 | 810.5457 | 0.97842 | 563.6501 | 0.99863 | -107.217 | 0.7085 | 2475.713 | 0.72038 | 1728.5252 | 0.75565 | 670.5067 | 0.67557 | 391.5922 | 0.69161 | -249.049 | 0.49446 | 688.9665 | 0.58505 | 725.232 | 0.66969 | 400.1509 | 0.54857 | 1021.2957 | 0.64606 | 1403.5222 | 0.78807 | 1513.5732 | 0.74949 | 1065.2229 | 0.7625 | 996.1415 | 0.80679 | 438.4082 | 0.79595 | 475.3803 | 0.83973 | 965.6435 | 0.42312 | 889.902 | 0.54812 | -111.0903 | 0.46821 | -261.8548 | 0.62808 | -59.8881 | 0.85439
1663.0043 | 0.57683 | 1387.0494 | 0.63082 | 2192.6404 | 0.6286 | 1761.3259 | 0.65708 | 1432.5189 | 0.67529 | 665.6213 | 0.72066 | 378.2329 | 0.64515 | 334.8085 | 0.71307 | 252.1372 | 0.74583 | 518.4275 | 0.9367 | 1525.9187 | 0.68727 | 896.9051 | 0.68362 | 996.3035 | 0.77471 | 456.1903 | 0.71347 | 101.177 | 0.79503 | 31.825 | 0.35622 | -53.6214 | 0.36781 | 683.566 | 0.47032 | 455.1092 | 0.49087 | -289.3344 | 0.425 | 1123.6146 | 0.45051 | 196.5929 | 0.42814 | -382.2793 | 0.44937 | -952.0018 | 0.45491 | -2053.734 | 0.46701 | 6608.4028 | 0.70782 | 5100.5125 | 0.73396 | 2952.52 | 0.7839 | 2818.7325 | 0.83813 | 2324.989 | 0.86695 | 1177.3198 | 0.97751 | 1250.9977 | 0.98339 | 813.2263 | 0.97842 | 565.923 | 0.99863 | -106.0511 | 0.71079 | 2483.0096 | 0.72078 | 1735.6439 | 0.75645 | 676.6627 | 0.68014 | 397.456 | 0.69521 | -243.6758 | 0.49658 | 691.564 | 0.58756 | 727.4307 | 0.67049 | 402.6518 | 0.55177 | 1025.09 | 0.64697 | 1409.0138 | 0.7895 | 1517.9123 | 0.75057 | 1069.6107 | 0.76279 | 1000.3215 | 0.80725 | 442.1566 | 0.79874 | 479.7984 | 0.84287 | 975.0762 | 0.42414 | 898.7617 | 0.55337 | -103.7734 | 0.46924 | -254.5602 | 0.63082 | -52.3045 | 0.85622
1667.4906 | 0.57728 | 1391.7609 | 0.63116 | 2198.5723 | 0.62985 | 1769.3541 | 0.65811 | 1440.0769 | 0.67671 | 668.8951 | 0.72192 | 381.0842 | 0.64846 | 337.6764 | 0.71604 | 254.6098 | 0.74823 | 521.4307 | 0.9371 | 1531.0369 | 0.68813 | 902.3933 | 0.68624 | 1001.65 | 0.77591 | 461.6739 | 0.71724 | 106.4124 | 0.79777 | 35.161 | 0.35668 | -50.415 | 0.36844 | 687.7958 | 0.47626 | 459.3726 | 0.49269 | -285.6735 | 0.42643 | 1134.3624 | 0.45268 | 205.5804 | 0.42871 | -374.0335 | 0.44989 | -945.143 | 0.45537 | -2048.0228 | 0.46747 | 6624.7749 | 0.70833 | 5115.6427 | 0.73453 | 2965.0952 | 0.78487 | 2831.1772 | 0.83858 | 2337.4291 | 0.86712 | 1180.5023 | 0.97768 | 1254.3647 | 0.98339 | 815.9069 | 0.97848 | 568.196 | 0.99869 | -104.8853 | 0.71284 | 2490.3062 | 0.72078 | 1742.7625 | 0.75679 | 682.8186 | 0.68425 | 403.3199 | 0.6988 | -238.3027 | 0.49829 | 694.1615 | 0.58933 | 729.6294 | 0.67106 | 405.1527 | 0.55462 | 1028.8843 | 0.64806 | 1414.5055 | 0.79047 | 1522.2515 | 0.7516 | 1073.9985 | 0.76336 | 1004.5015 | 0.80793 | 445.9049 | 0.80126 | 484.2165 | 0.84549 | 984.5089 | 0.42546 | 907.6213 | 0.55765 | -96.4565 | 0.47009 | -247.2656 | 0.63379 | -44.721 | 0.85828
1671.9768 | 0.57797 | 1396.4724 | 0.63162 | 2204.5042 | 0.63059 | 1777.3824 | 0.65885 | 1447.635 | 0.67791 | 672.1689 | 0.72352 | 383.9354 | 0.65211 | 340.5444 | 0.71866 | 257.0825 | 0.75126 | 524.434 | 0.93744 | 1536.155 | 0.68887 | 907.8816 | 0.6895 | 1006.9965 | 0.77683 | 467.1576 | 0.72089 | 111.6477 | 0.80034 | 38.4969 | 0.35691 | -47.2086 | 0.36906 | 692.0255 | 0.48128 | 463.636 | 0.49509 | -282.0126 | 0.42768 | 1145.1103 | 0.45531 | 214.5679 | 0.42917 | -365.7877 | 0.45051 | -938.2843 | 0.45611 | -2042.3116 | 0.46832 | 6641.1469 | 0.70856 | 5130.7729 | 0.73482 | 2977.6703 | 0.78527 | 2843.622 | 0.83904 | 2349.8692 | 0.86781 | 1183.6848 | 0.9782 | 1257.7317 | 0.98339 | 818.5874 | 0.97848 | 570.4689 | 0.99869 | -103.7194 | 0.71501 | 2497.6028 | 0.72078 | 1749.8812 | 0.75725 | 688.9745 | 0.68796 | 409.1837 | 0.70211 | -232.9296 | 0.49994 | 696.7591 | 0.59235 | 731.8281 | 0.67175 | 407.6535 | 0.55788 | 1032.6787 | 0.64937 | 1419.9971 | 0.79218 | 1526.5906 | 0.75234 | 1078.3864 | 0.76381 | 1008.6815 | 0.80833 | 449.6533 | 0.80297 | 488.6346 | 0.8476 | 993.9416 | 0.42631 | 916.481 | 0.56216 | -89.1396 | 0.47061 | -239.971 | 0.63596 | -37.1375 | 0.86073
1676.4631 | 0.57854 | 1401.1839 | 0.63248 | 2210.4361 | 0.63196 | 1785.4106 | 0.65987 | 1455.1931 | 0.67877 | 675.4427 | 0.72489 | 386.7867 | 0.65565 | 343.4123 | 0.72215 | 259.5551 | 0.75331 | 527.4372 | 0.93807 | 1541.2732 | 0.68967 | 913.3698 | 0.69252 | 1012.343 | 0.77751 | 472.6412 | 0.72409 | 116.8831 | 0.8032 | 41.8329 | 0.35713 | -44.0022 | 0.36958 | 696.2553 | 0.48756 | 467.8994 | 0.49743 | -278.3518 | 0.42894 | 1155.8581 | 0.45782 | 223.5554 | 0.43002 | -357.5419 | 0.45108 | -931.4256 | 0.45691 | -2036.6004 | 0.46866 | 6657.5189 | 0.7093 | 5145.9031 | 0.73562 | 2990.2454 | 0.78567 | 2856.0667 | 0.83933 | 2362.3093 | 0.86798 | 1186.8673 | 0.97877 | 1261.0987 | 0.98345 | 821.268 | 0.97848 | 572.7418 | 0.99869 | -102.5536 | 0.71775 | 2504.8993 | 0.72123 | 1756.9998 | 0.75771 | 695.1304 | 0.6915 | 415.0476 | 0.70525 | -227.5565 | 0.50131 | 699.3566 | 0.59452 | 734.0267 | 0.67209 | 410.1544 | 0.56062 | 1036.473 | 0.65051 | 1425.4887 | 0.79361 | 1530.9298 | 0.75325 | 1082.7742 | 0.7645 | 1012.8615 | 0.80885 | 453.4017 | 0.80565 | 493.0526 | 0.84971 | 1003.3743 | 0.42643 | 925.3406 | 0.56604 | -81.8226 | 0.47186 | -232.6764 | 0.63847 | -29.554 | 0.86296
1680.9494 | 0.57894 | 1405.8954 | 0.63282 | 2216.368 | 0.63345 | 1793.4389 | 0.66039 | 1462.7512 | 0.67968 | 678.7165 | 0.7262 | 389.6379 | 0.6593 | 346.2802 | 0.72517 | 262.0278 | 0.75651 | 530.4404 | 0.9387 | 1546.3914 | 0.69035 | 918.858 | 0.69583 | 1017.6895 | 0.77831 | 478.1249 | 0.72711 | 122.1185 | 0.80542 | 45.1688 | 0.35765 | -40.7957 | 0.37003 | 700.485 | 0.49281 | 472.1628 | 0.49954 | -274.6909 | 0.43002 | 1166.6059 | 0.45999 | 232.5429 | 0.43076 | -349.2961 | 0.45171 | -924.5669 | 0.45776 | -2030.8892 | 0.46929 | 6673.891 | 0.71022 | 5161.0333 | 0.73607 | 3002.8206 | 0.78596 | 2868.5115 | 0.83978 | 2374.7494 | 0.86849 | 1190.0498 | 0.97894 | 1264.4657 | 0.98345 | 823.9486 | 0.97854 | 575.0147 | 0.99869 | -101.3877 | 0.71963 | 2512.1959 | 0.72163 | 1764.1185 | 0.75811 | 701.2863 | 0.69606 | 420.9115 | 0.7089 | -222.1833 | 0.50337 | 701.9541 | 0.59812 | 736.2254 | 0.67249 | 412.6553 | 0.56296 | 1040.2673 | 0.65166 | 1430.9803 | 0.79515 | 1535.2689 | 0.75405 | 1087.1621 | 0.76484 | 1017.0415 | 0.80947 | 457.1501 | 0.80799 | 497.4707 | 0.85245 | 1012.807 | 0.42717 | 934.2003 | 0.57026 | -74.5057 | 0.47272 | -225.3818 | 0.64121 | -21.9704 | 0.86541
1685.4356 | 0.57922 | 1410.6069 | 0.63345 | 2222.2999 | 0.63465 | 1801.4671 | 0.66084 | 1470.3093 | 0.68054 | 681.9903 | 0.7274 | 392.4892 | 0.6621 | 349.1481 | 0.729 | 264.5004 | 0.7597 | 533.4436 | 0.93916 | 1551.5096 | 0.69104 | 924.3463 | 0.69834 | 1023.036 | 0.77922 | 483.6085 | 0.73037 | 127.3538 | 0.80856 | 48.5048 | 0.35799 | -37.5893 | 0.37061 | 704.7147 | 0.49629 | 476.4262 | 0.50166 | -271.03 | 0.43099 | 1177.3537 | 0.46216 | 241.5304 | 0.43185 | -341.0503 | 0.45268 | -917.7082 | 0.45816 | -2025.178 | 0.46958 | 6690.263 | 0.7109 | 5176.1636 | 0.73653 | 3015.3957 | 0.78647 | 2880.9562 | 0.84024 | 2387.1896 | 0.86895 | 1193.2323 | 0.97928 | 1267.8327 | 0.9835 | 826.6291 | 0.9786 | 577.2877 | 0.99869 | -100.2218 | 0.72152 | 2519.4925 | 0.72186 | 1771.2372 | 0.75868 | 707.4423 | 0.70263 | 426.7753 | 0.7129 | -216.8102 | 0.50479 | 704.5517 | 0.60086 | 738.4241 | 0.673 | 415.1561 | 0.56581 | 1044.0617 | 0.6528 | 1436.4719 | 0.7964 | 1539.608 | 0.75457 | 1091.5499 | 0.76547 | 1021.2215 | 0.80993 | 460.8985 | 0.81199 | 501.8888 | 0.85491 | 1022.2397 | 0.42768 | 943.0599 | 0.57409 | -67.1888 | 0.47369 | -218.0872 | 0.64406 | -14.3869 | 0.86821
1689.9219 | 0.58019 | 1415.3184 | 0.63419 | 2228.2318 | 0.6363 | 1809.4954 | 0.66159 | 1477.8674 | 0.68139 | 685.2641 | 0.72882 | 395.3404 | 0.66604 | 352.016 | 0.73316 | 266.9731 | 0.76376 | 536.4468 | 0.93927 | 1556.6277 | 0.69178 | 929.8345 | 0.70131 | 1028.3825 | 0.78031 | 489.0922 | 0.73408 | 132.5892 | 0.81142 | 51.8408 | 0.3585 | -34.3829 | 0.371 | 708.9445 | 0.50006 | 480.6896 | 0.50422 | -267.3691 | 0.43231 | 1188.1016 | 0.46501 | 250.5179 | 0.43271 | -332.8045 | 0.45331 | -910.8495 | 0.45879 | -2019.4668 | 0.47015 | 6706.6351 | 0.71147 | 5191.2938 | 0.73721 | 3027.9709 | 0.7867 | 2893.4009 | 0.84092 | 2399.6297 | 0.86929 | 1196.4148 | 0.97951 | 1271.1997 | 0.98356 | 829.3097 | 0.9786 | 579.5606 | 0.99869 | -99.056 | 0.7234 | 2526.7891 | 0.72203 | 1778.3558 | 0.75919 | 713.5982 | 0.70748 | 432.6392 | 0.71804 | -211.4371 | 0.50702 | 707.1492 | 0.60354 | 740.6228 | 0.67369 | 417.657 | 0.56866 | 1047.856 | 0.65377 | 1441.9635 | 0.79749 | 1543.9472 | 0.75565 | 1095.9377 | 0.76575 | 1025.4015 | 0.81027 | 464.6469 | 0.81438 | 506.3069 | 0.85708 | 1031.6725 | 0.42854 | 951.9196 | 0.57905 | -59.8719 | 0.47466 | -210.7927 | 0.64675 | -6.8034 | 0.87021
1694.4081 | 0.58082 | 1420.0299 | 0.63482 | 2234.1636 | 0.63733 | 1817.5236 | 0.66233 | 1485.4255 | 0.68236 | 688.5379 | 0.73002 | 398.1917 | 0.66918 | 354.8839 | 0.73653 | 269.4457 | 0.76787 | 539.45 | 0.9395 | 1561.7459 | 0.69287 | 935.3228 | 0.70445 | 1033.729 | 0.78088 | 494.5758 | 0.73784 | 137.8245 | 0.81416 | 55.1767 | 0.3589 | -31.1765 | 0.3718 | 713.1742 | 0.50337 | 484.953 | 0.50656 | -263.7082 | 0.43373 | 1198.8494 | 0.46798 | 259.5054 | 0.43368 | -324.5587 | 0.454 | -903.9908 | 0.45959 | -2013.7556 | 0.47095 | 6723.0071 | 0.71187 | 5206.424 | 0.73767 | 3040.546 | 0.78733 | 2905.8457 | 0.84121 | 2412.0698 | 0.86969 | 1199.5972 | 0.97968 | 1274.5666 | 0.98356 | 831.9903 | 0.9786 | 581.8335 | 0.99874 | -97.8901 | 0.72574 | 2534.0857 | 0.72243 | 1785.4745 | 0.75942 | 719.7541 | 0.71376 | 438.503 | 0.72226 | -206.064 | 0.50925 | 709.7467 | 0.60582 | 742.8215 | 0.67409 | 420.1579 | 0.57061 | 1051.6503 | 0.65439 | 1447.4551 | 0.7988 | 1548.2863 | 0.75656 | 1100.3256 | 0.76615 | 1029.5815 | 0.81073 | 468.3953 | 0.81667 | 510.725 | 0.85936 | 1041.1052 | 0.42939 | 960.7792 | 0.58362 | -52.555 | 0.47614 | -203.4981 | 0.64966 | 0.78013 | 0.87226
1698.8944 | 0.58162 | 1424.7414 | 0.63516 | 2240.0955 | 0.63818 | 1825.5519 | 0.66336 | 1492.9835 | 0.68368 | 691.8117 | 0.73162 | 401.0429 | 0.67283 | 357.7519 | 0.73955 | 271.9184 | 0.77232 | 542.4532 | 0.93967 | 1566.8641 | 0.69355 | 940.811 | 0.70725 | 1039.0756 | 0.78174 | 500.0594 | 0.74144 | 143.0599 | 0.81667 | 58.5127 | 0.35959 | -27.9701 | 0.37237 | 717.404 | 0.50605 | 489.2164 | 0.50908 | -260.0473 | 0.43545 | 1209.5972 | 0.47078 | 268.4929 | 0.43505 | -316.3129 | 0.45474 | -897.1321 | 0.46022 | -2008.0444 | 0.47146 | 6739.3791 | 0.71239 | 5221.5542 | 0.73807 | 3053.1212 | 0.78773 | 2918.2904 | 0.84155 | 2424.5099 | 0.87049 | 1202.7797 | 0.98002 | 1277.9336 | 0.98356 | 834.6709 | 0.9786 | 584.1064 | 0.99874 | -96.7243 | 0.72757 | 2541.3822 | 0.72289 | 1792.5931 | 0.75987 | 725.91 | 0.71844 | 444.3669 | 0.72745 | -200.6908 | 0.51113 | 712.3442 | 0.60696 | 745.0202 | 0.67443 | 422.6587 | 0.5734 | 1055.4446 | 0.65537 | 1452.9467 | 0.8004 | 1552.6255 | 0.75748 | 1104.7134 | 0.76695 | 1033.7615 | 0.81147 | 472.1437 | 0.81844 | 515.1431 | 0.86147 | 1050.5379 | 0.42968 | 969.6389 | 0.58836 | -45.238 | 0.47751 | -196.2035 | 0.65263 | 8.3637 | 0.87426
1703.3806 | 0.58202 | 1429.4529 | 0.63527 | 2246.0274 | 0.63916 | 1833.5801 | 0.66404 | 1500.5416 | 0.6847 | 695.0855 | 0.73271 | 403.8941 | 0.67631 | 360.6198 | 0.74229 | 274.3911 | 0.77677 | 545.4564 | 0.94007 | 1571.9822 | 0.69429 | 946.2992 | 0.70936 | 1044.4221 | 0.78231 | 505.5431 | 0.74618 | 148.2952 | 0.81929 | 61.8486 | 0.36027 | -24.7637 | 0.373 | 721.6337 | 0.50879 | 493.4798 | 0.51142 | -256.3864 | 0.43659 | 1220.345 | 0.47346 | 277.4804 | 0.43602 | -308.0671 | 0.45537 | -890.2734 | 0.46056 | -2002.3332 | 0.47203 | 6755.7512 | 0.71296 | 5236.6844 | 0.73841 | 3065.6963 | 0.78836 | 2930.7351 | 0.84229 | 2436.9501 | 0.87089 | 1205.9622 | 0.98054 | 1281.3006 | 0.98356 | 837.3514 | 0.9786 | 586.3793 | 0.99874 | -95.5584 | 0.72945 | 2548.6788 | 0.72329 | 1799.7118 | 0.7601 | 732.066 | 0.72295 | 450.2308 | 0.7335 | -195.3177 | 0.51301 | 714.9418 | 0.60845 | 747.2188 | 0.6754 | 425.1596 | 0.57603 | 1059.239 | 0.65691 | 1458.4383 | 0.80171 | 1556.9646 | 0.75833 | 1109.1013 | 0.76724 | 1037.9414 | 0.81204 | 475.8921 | 0.81992 | 519.5611 | 0.86364 | 1059.9706 | 0.43048 | 978.4985 | 0.59389 | -37.9211 | 0.47825 | -188.9089 | 0.65537 | 15.9472 | 0.87626
1707.8669 | 0.58299 | 1434.1644 | 0.63613 | 2251.9593 | 0.6407 | 1841.6084 | 0.66495 | 1508.0997 | 0.6859 | 698.3593 | 0.73379 | 406.7454 | 0.67968 | 363.4877 | 0.74521 | 276.8637 | 0.78082 | 548.4596 | 0.94081 | 1577.1004 | 0.69481 | 951.7875 | 0.71153 | 1049.7686 | 0.78311 | 511.0267 | 0.75046 | 153.5306 | 0.8226 | 65.1846 | 0.36073 | -21.5572 | 0.37392 | 725.8635 | 0.5117 | 497.7432 | 0.51336 | -252.7255 | 0.43813 | 1231.0929 | 0.47648 | 286.4679 | 0.43739 | -299.8213 | 0.45605 | -883.4147 | 0.46102 | -1996.622 | 0.47243 | 6772.1232 | 0.71416 | 5251.8146 | 0.73881 | 3078.2714 | 0.78858 | 2943.1799 | 0.84252 | 2449.3902 | 0.8714 | 1209.1447 | 0.98122 | 1284.6676 | 0.98362 | 840.032 | 0.9786 | 588.6523 | 0.99874 | -94.3926 | 0.73145 | 2555.9754 | 0.72403 | 1806.8305 | 0.76022 | 738.2219 | 0.72728 | 456.0946 | 0.73796 | -189.9446 | 0.51507 | 717.5393 | 0.60919 | 749.4175 | 0.67626 | 427.6605 | 0.57922 | 1063.0333 | 0.65782 | 1463.93 | 0.80251 | 1561.3038 | 0.7593 | 1113.4891 | 0.76787 | 1042.1214 | 0.81239 | 479.6405 | 0.82129 | 523.9792 | 0.86513 | 1069.4033 | 0.43116 | 987.3582 | 0.59812 | -30.6042 | 0.47945 | -181.6143 | 0.65845 | 23.5307 | 0.87814
1712.3531 | 0.58356 | 1438.876 | 0.63693 | 2257.8912 | 0.64144 | 1849.6366 | 0.66592 | 1515.6578 | 0.68659 | 701.6331 | 0.73499 | 409.5966 | 0.68288 | 366.3556 | 0.7488 | 279.3364 | 0.78562 | 551.4628 | 0.94132 | 1582.2186 | 0.69555 | 957.2757 | 0.71376 | 1055.1151 | 0.78419 | 516.5104 | 0.75382 | 158.7659 | 0.82523 | 68.5206 | 0.36107 | -18.3508 | 0.37489 | 730.0932 | 0.51461 | 502.0066 | 0.51575 | -249.0646 | 0.43961 | 1241.8407 | 0.47945 | 295.4554 | 0.43864 | -291.5755 | 0.45674 | -876.556 | 0.46159 | -1990.9109 | 0.4726 | 6788.4952 | 0.71484 | 5266.9448 | 0.73927 | 3090.8466 | 0.78876 | 2955.6246 | 0.84287 | 2461.8303 | 0.87186 | 1212.3272 | 0.98168 | 1288.0346 | 0.98362 | 842.7126 | 0.97871 | 590.9252 | 0.99874 | -93.2267 | 0.73316 | 2563.272 | 0.72454 | 1813.9491 | 0.76073 | 744.3778 | 0.73145 | 461.9585 | 0.74218 | -184.5715 | 0.51735 | 720.1368 | 0.6101 | 751.6162 | 0.67683 | 430.1614 | 0.58231 | 1066.8276 | 0.6589 | 1469.4216 | 0.804 | 1565.6429 | 0.76033 | 1117.877 | 0.76804 | 1046.3014 | 0.81279 | 483.3889 | 0.82243 | 528.3973 | 0.86689 | 1078.836 | 0.43174 | 996.2178 | 0.60325 | -23.2873 | 0.48042 | -174.3197 | 0.6613 | 31.1142 | 0.88014
1716.8394 | 0.58413 | 1443.5875 | 0.6375 | 2263.8231 | 0.64247 | 1857.6649 | 0.66661 | 1523.2159 | 0.68756 | 704.9069 | 0.7359 | 412.4479 | 0.68579 | 369.2235 | 0.75223 | 281.809 | 0.7891 | 554.466 | 0.94167 | 1587.3367 | 0.69618 | 962.7639 | 0.71592 | 1060.4616 | 0.78476 | 521.994 | 0.75765 | 164.0013 | 0.82814 | 71.8565 | 0.36136 | -15.1444 | 0.37563 | 734.3229 | 0.51844 | 506.27 | 0.51775 | -245.4037 | 0.44064 | 1252.5885 | 0.48231 | 304.4429 | 0.44041 | -283.3297 | 0.45725 | -869.6973 | 0.46187 | -1985.1997 | 0.4734 | 6804.8673 | 0.71581 | 5282.075 | 0.73973 | 3103.4217 | 0.7891 | 2968.0693 | 0.84332 | 2474.2704 | 0.8722 | 1215.5097 | 0.98196 | 1291.4016 | 0.98379 | 845.3931 | 0.97871 | 593.1981 | 0.9988 | -92.0608 | 0.73527 | 2570.5685 | 0.72557 | 1821.0678 | 0.7613 | 750.5337 | 0.73562 | 467.8223 | 0.74686 | -179.1983 | 0.51935 | 722.7343 | 0.6113 | 753.8149 | 0.67785 | 432.6622 | 0.5863 | 1070.6219 | 0.65987 | 1474.9132 | 0.80554 | 1569.9821 | 0.76124 | 1122.2648 | 0.76884 | 1050.4814 | 0.81296 | 487.1372 | 0.82329 | 532.8154 | 0.86941 | 1088.2687 | 0.43259 | 1005.0775 | 0.60839 | -15.9704 | 0.48185 | -167.0251 | 0.66501 | 38.6977 | 0.88213
1721.3256 | 0.58499 | 1448.299 | 0.63847 | 2269.755 | 0.64326 | 1865.6931 | 0.66718 | 1530.774 | 0.68836 | 708.1807 | 0.73721 | 415.2991 | 0.68916 | 372.0915 | 0.75497 | 284.2817 | 0.79298 | 557.4692 | 0.94224 | 1592.4549 | 0.69703 | 968.2522 | 0.71849 | 1065.8081 | 0.78562 | 527.4777 | 0.76182 | 169.2367 | 0.83122 | 75.1925 | 0.36187 | -11.938 | 0.37631 | 738.5527 | 0.52118 | 510.5334 | 0.52003 | -241.7428 | 0.44161 | 1263.3363 | 0.48465 | 313.4304 | 0.44235 | -275.0838 | 0.45805 | -862.8386 | 0.46244 | -1979.4885 | 0.47386 | 6821.2393 | 0.71661 | 5297.2052 | 0.74013 | 3115.9969 | 0.78927 | 2980.5141 | 0.84389 | 2486.7105 | 0.87249 | 1218.6922 | 0.98213 | 1294.7686 | 0.9839 | 848.0737 | 0.97888 | 595.471 | 0.9988 | -90.895 | 0.73773 | 2577.8651 | 0.72643 | 1828.1864 | 0.76199 | 756.6896 | 0.73847 | 473.6862 | 0.75137 | -173.8252 | 0.52066 | 725.3319 | 0.61244 | 756.0136 | 0.67865 | 435.1631 | 0.59013 | 1074.4163 | 0.66062 | 1480.4048 | 0.80674 | 1574.3212 | 0.76216 | 1126.6526 | 0.76924 | 1054.6614 | 0.81364 | 490.8856 | 0.82403 | 537.2335 | 0.87135 | 1097.7014 | 0.43356 | 1013.9372 | 0.61444 | -8.6535 | 0.48328 | -159.7305 | 0.66787 | 46.2813 | 0.88425
1725.8119 | 0.58545 | 1453.0105 | 0.63967 | 2275.6869 | 0.64401 | 1873.7214 | 0.66764 | 1538.332 | 0.68921 | 711.4545 | 0.73801 | 418.1504 | 0.69184 | 374.9594 | 0.75776 | 286.7543 | 0.796 | 560.4724 | 0.94275 | 1597.5731 | 0.69772 | 973.7404 | 0.72049 | 1071.1546 | 0.78659 | 532.9613 | 0.76501 | 174.472 | 0.83368 | 78.5284 | 0.36284 | -8.7316 | 0.37717 | 742.7824 | 0.52517 | 514.7968 | 0.52209 | -238.0819 | 0.44298 | 1274.0842 | 0.48818 | 322.4179 | 0.44395 | -266.838 | 0.45856 | -855.9799 | 0.46336 | -1973.7773 | 0.47449 | 6837.6113 | 0.71718 | 5312.3354 | 0.74075 | 3128.572 | 0.78967 | 2992.9588 | 0.84458 | 2499.1507 | 0.87277 | 1221.8746 | 0.98259 | 1298.1356 | 0.9839 | 850.7543 | 0.97905 | 597.744 | 0.9988 | -89.7291 | 0.74041 | 2585.1617 | 0.72705 | 1835.3051 | 0.76233 | 762.8456 | 0.74144 | 479.5501 | 0.75571 | -168.4521 | 0.52226 | 727.9294 | 0.61347 | 758.2122 | 0.68014 | 437.664 | 0.59446 | 1078.2106 | 0.66164 | 1485.8964 | 0.80811 | 1578.6604 | 0.76318 | 1131.0405 | 0.77026 | 1058.8414 | 0.81387 | 494.634 | 0.82477 | 541.6515 | 0.87329 | 1107.1341 | 0.43402 | 1022.7968 | 0.61941 | -1.3365 | 0.48447 | -152.436 | 0.67129 | 53.8648 | 0.88653
1730.2982 | 0.58579 | 1457.722 | 0.64035 | 2281.6188 | 0.64509 | 1881.7496 | 0.66849 | 1545.8901 | 0.69001 | 714.7283 | 0.7387 | 421.0016 | 0.69566 | 377.8273 | 0.75982 | 289.227 | 0.79943 | 563.4756 | 0.94349 | 1602.6912 | 0.69829 | 979.2287 | 0.723 | 1076.5011 | 0.7875 | 538.4449 | 0.76952 | 179.7074 | 0.83636 | 81.8644 | 0.36347 | -5.5252 | 0.37791 | 747.0122 | 0.52922 | 519.0602 | 0.52414 | -234.421 | 0.44446 | 1284.832 | 0.49098 | 331.4054 | 0.44549 | -258.5922 | 0.45953 | -849.1212 | 0.46404 | -1968.0661 | 0.475 | 6853.9834 | 0.71792 | 5327.4657 | 0.74121 | 3141.1472 | 0.78984 | 3005.4036 | 0.84475 | 2511.5908 | 0.87323 | 1225.0571 | 0.98288 | 1301.5026 | 0.9839 | 853.4348 | 0.97905 | 600.0169 | 0.9988 | -88.5633 | 0.74224 | 2592.4583 | 0.72791 | 1842.4237 | 0.7629 | 769.0015 | 0.74406 | 485.4139 | 0.75947 | -163.0789 | 0.52414 | 730.5269 | 0.61444 | 760.4109 | 0.68099 | 440.1648 | 0.59783 | 1082.0049 | 0.66261 | 1491.388 | 0.80913 | 1582.9995 | 0.76387 | 1135.4283 | 0.771 | 1063.0214 | 0.81438 | 498.3824 | 0.8258 | 546.0696 | 0.87517 | 1116.5668 | 0.43465 | 1031.6565 | 0.62443 | 5.9804 | 0.48493 | -145.1414 | 0.67414 | 61.4483 | 0.88853
1734.7844 | 0.58642 | 1462.4335 | 0.64121 | 2287.5507 | 0.64589 | 1889.7779 | 0.66918 | 1553.4482 | 0.69098 | 718.0021 | 0.73978 | 423.8529 | 0.69886 | 380.6952 | 0.76193 | 291.6996 | 0.802 | 566.4788 | 0.94429 | 1607.8094 | 0.6988 | 984.7169 | 0.72471 | 1081.8476 | 0.78784 | 543.9286 | 0.77232 | 184.9427 | 0.84013 | 85.2004 | 0.36416 | -2.3187 | 0.37871 | 751.2419 | 0.53373 | 523.3236 | 0.52643 | -230.7601 | 0.44561 | 1295.5798 | 0.49412 | 340.3929 | 0.44692 | -250.3464 | 0.46016 | -842.2625 | 0.46444 | -1962.3549 | 0.47529 | 6870.3554 | 0.71832 | 5342.5959 | 0.74172 | 3153.7223 | 0.79024 | 3017.8483 | 0.84521 | 2524.0309 | 0.87369 | 1228.2396 | 0.98311 | 1304.8695 | 0.98396 | 856.1154 | 0.97922 | 602.2898 | 0.9988 | -87.3974 | 0.74378 | 2599.7548 | 0.72905 | 1849.5424 | 0.76347 | 775.1574 | 0.74697 | 491.2778 | 0.7637 | -157.7058 | 0.52586 | 733.1244 | 0.6161 | 762.6096 | 0.68179 | 442.6657 | 0.60103 | 1085.7992 | 0.66387 | 1496.8796 | 0.8101 | 1587.3387 | 0.76438 | 1139.8162 | 0.77197 | 1067.2014 | 0.8149 | 502.1308 | 0.8266 | 550.4877 | 0.87705 | 1125.9995 | 0.43539 | 1040.5161 | 0.62962 | 13.2973 | 0.48607 | -137.8468 | 0.67751 | 69.0318 | 0.8907
1739.2707 | 0.5871 | 1467.145 | 0.64189 | 2293.4826 | 0.6468 | 1897.8061 | 0.66992 | 1561.0063 | 0.69189 | 721.2759 | 0.74053 | 426.7041 | 0.70245 | 383.5631 | 0.7645 | 294.1723 | 0.80445 | 569.482 | 0.94452 | 1612.9276 | 0.69914 | 990.2051 | 0.72643 | 1087.1941 | 0.78847 | 549.4122 | 0.77717 | 190.1781 | 0.84389 | 88.5363 | 0.36484 | 0.88768 | 0.37974 | 755.4717 | 0.53927 | 527.5871 | 0.52894 | -227.0992 | 0.44697 | 1306.3276 | 0.49755 | 349.3804 | 0.44812 | -242.1006 | 0.46073 | -835.4038 | 0.46518 | -1956.6437 | 0.47568 | 6886.7274 | 0.71872 | 5357.7261 | 0.74235 | 3166.2974 | 0.79087 | 3030.293 | 0.84578 | 2536.471 | 0.87409 | 1231.4221 | 0.98362 | 1308.2365 | 0.98396 | 858.796 | 0.97922 | 604.5627 | 0.9988 | -86.2315 | 0.74566 | 2607.0514 | 0.72985 | 1856.6611 | 0.76393 | 781.3133 | 0.75063 | 497.1416 | 0.76821 | -152.3327 | 0.52803 | 735.722 | 0.61758 | 764.8083 | 0.68276 | 445.1666 | 0.60417 | 1089.5936 | 0.66473 | 1502.3712 | 0.81142 | 1591.6778 | 0.76501 | 1144.204 | 0.77249 | 1071.3814 | 0.81507 | 505.8792 | 0.82763 | 554.9058 | 0.87854 | 1135.4322 | 0.43607 | 1049.3758 | 0.63539 | 20.6142 | 0.48761 | -130.5522 | 0.68094 | 76.6154 | 0.89275
1743.7569 | 0.58773 | 1471.8565 | 0.64247 | 2299.4145 | 0.64789 | 1905.8344 | 0.67055 | 1568.5644 | 0.69269 | 724.5497 | 0.74138 | 429.5554 | 0.70519 | 386.4311 | 0.76729 | 296.6449 | 0.80713 | 572.4853 | 0.94498 | 1618.0458 | 0.69971 | 995.6934 | 0.72797 | 1092.5406 | 0.78898 | 554.8959 | 0.78025 | 195.4134 | 0.84709 | 91.8723 | 0.36541 | 4.0941 | 0.38025 | 759.7014 | 0.54715 | 531.8505 | 0.53128 | -223.4383 | 0.448 | 1317.0755 | 0.50023 | 358.3679 | 0.44983 | -233.8548 | 0.46124 | -828.5451 | 0.46558 | -1950.9325 | 0.47614 | 6903.0995 | 0.71929 | 5372.8563 | 0.74281 | 3178.8726 | 0.79138 | 3042.7378 | 0.8464 | 2548.9111 | 0.87437 | 1234.6046 | 0.9839 | 1311.6035 | 0.98396 | 861.4766 | 0.97928 | 606.8357 | 0.9988 | -85.0657 | 0.74749 | 2614.348 | 0.73076 | 1863.7797 | 0.76421 | 787.4692 | 0.75377 | 503.0055 | 0.77203 | -146.9596 | 0.52985 | 738.3195 | 0.61849 | 767.007 | 0.68356 | 447.6675 | 0.60651 | 1093.3879 | 0.66564 | 1507.8628 | 0.81239 | 1596.0169 | 0.7657 | 1148.5918 | 0.77323 | 1075.5614 | 0.81553 | 509.6276 | 0.82831 | 559.3239 | 0.87997 | 1144.8649 | 0.43716 | 1058.2354 | 0.64132 | 27.9311 | 0.48836 | -123.2576 | 0.68499 | 84.1989 | 0.89486
1748.2432 | 0.58858 | 1476.568 | 0.64275 | 2305.3463 | 0.6488 | 1913.8626 | 0.67112 | 1576.1225 | 0.69366 | 727.8235 | 0.74241 | 432.4066 | 0.70822 | 389.299 | 0.76901 | 299.1176 | 0.8097 | 575.4885 | 0.94538 | 1623.1639 | 0.70074 | 1001.1816 | 0.72934 | 1097.8871 | 0.7899 | 560.3795 | 0.78362 | 200.6488 | 0.84977 | 95.2082 | 0.36587 | 7.3005 | 0.38111 | 763.9311 | 0.55565 | 536.1139 | 0.53322 | -219.7774 | 0.44886 | 1327.8233 | 0.5032 | 367.3554 | 0.4512 | -225.609 | 0.46187 | -821.6864 | 0.46581 | -1945.2213 | 0.47654 | 6919.4715 | 0.71975 | 5387.9865 | 0.74326 | 3191.4477 | 0.79172 | 3055.1825 | 0.84692 | 2561.3513 | 0.87494 | 1237.7871 | 0.98442 | 1314.9705 | 0.98402 | 864.1571 | 0.97939 | 609.1086 | 0.9988 | -83.8998 | 0.74937 | 2621.6446 | 0.73174 | 1870.8984 | 0.76495 | 793.6252 | 0.75674 | 508.8694 | 0.77597 | -141.5864 | 0.53162 | 740.917 | 0.61975 | 769.2056 | 0.68453 | 450.1683 | 0.60856 | 1097.1822 | 0.66655 | 1513.3545 | 0.8133 | 1600.3561 | 0.76661 | 1152.9797 | 0.77386 | 1079.7413 | 0.8161 | 513.376 | 0.829 | 563.7419 | 0.88122 | 1154.2976 | 0.43818 | 1067.0951 | 0.64595 | 35.248 | 0.48933 | -115.963 | 0.68864 | 91.7824 | 0.89612
1752.7294 | 0.58916 | 1481.2795 | 0.64366 | 2311.2782 | 0.64926 | 1921.8909 | 0.67215 | 1583.6805 | 0.69463 | 731.0973 | 0.74287 | 435.2579 | 0.71193 | 392.1669 | 0.77123 | 301.5902 | 0.81273 | 578.4917 | 0.94572 | 1628.2821 | 0.70143 | 1006.6698 | 0.73105 | 1103.2336 | 0.79035 | 565.8632 | 0.78653 | 205.8842 | 0.85257 | 98.5442 | 0.36667 | 10.5069 | 0.38208 | 768.1609 | 0.56484 | 540.3773 | 0.5363 | -216.1165 | 0.45011 | 1338.5711 | 0.50639 | 376.3429 | 0.4528 | -217.3632 | 0.46261 | -814.8277 | 0.46655 | -1939.5101 | 0.47694 | 6935.8435 | 0.72061 | 5403.1167 | 0.74406 | 3204.0229 | 0.79218 | 3067.6272 | 0.84755 | 2573.7914 | 0.87551 | 1240.9696 | 0.98482 | 1318.3375 | 0.98425 | 866.8377 | 0.97939 | 611.3815 | 0.9988 | -82.734 | 0.75217 | 2628.9412 | 0.73225 | 1878.017 | 0.76524 | 799.7811 | 0.75942 | 514.7332 | 0.77905 | -136.2133 | 0.53385 | 743.5145 | 0.62089 | 771.4043 | 0.68527 | 452.6692 | 0.61119 | 1100.9765 | 0.66729 | 1518.8461 | 0.8145 | 1604.6952 | 0.76747 | 1157.3675 | 0.7746 | 1083.9213 | 0.81684 | 517.1244 | 0.82957 | 568.16 | 0.88271 | 1163.7303 | 0.43938 | 1075.9547 | 0.65143 | 42.565 | 0.49041 | -108.6684 | 0.69235 | 99.3659 | 0.89737
1757.2157 | 0.58967 | 1485.991 | 0.64441 | 2317.2101 | 0.64994 | 1929.9191 | 0.67277 | 1591.2386 | 0.69572 | 734.3711 | 0.74429 | 438.1091 | 0.71513 | 395.0348 | 0.7734 | 304.0629 | 0.81467 | 581.4949 | 0.94629 | 1633.4003 | 0.70234 | 1012.1581 | 0.73208 | 1108.5801 | 0.79092 | 571.3468 | 0.78916 | 211.1195 | 0.85571 | 101.8802 | 0.36707 | 13.7134 | 0.38322 | 772.3906 | 0.57386 | 544.6407 | 0.5387 | -212.4556 | 0.45143 | 1349.3189 | 0.50942 | 385.3304 | 0.45485 | -209.1174 | 0.46376 | -807.969 | 0.46752 | -1933.7989 | 0.47751 | 6952.2156 | 0.7214 | 5418.2469 | 0.74452 | 3216.598 | 0.79298 | 3080.072 | 0.8476 | 2586.2315 | 0.87591 | 1244.152 | 0.98482 | 1321.7045 | 0.98436 | 869.5183 | 0.97939 | 613.6544 | 0.9988 | -81.5681 | 0.75479 | 2636.2377 | 0.73322 | 1885.1357 | 0.76598 | 805.937 | 0.76164 | 520.5971 | 0.78236 | -130.8402 | 0.53607 | 746.1121 | 0.6222 | 773.603 | 0.68607 | 455.1701 | 0.61398 | 1104.7709 | 0.66832 | 1524.3377 | 0.8161 | 1609.0344 | 0.76826 | 1161.7554 | 0.77529 | 1088.1013 | 0.81735 | 520.8728 | 0.82979 | 572.5781 | 0.88356 | 1173.163 | 0.44041 | 1084.8144 | 0.65793 | 49.8819 | 0.4911 | -101.3738 | 0.69652 | 106.9494 | 0.89954
1761.7019 | 0.59053 | 1490.7025 | 0.64543 | 2323.142 | 0.65091 | 1937.9474 | 0.67323 | 1598.7967 | 0.69658 | 737.6449 | 0.74555 | 440.9604 | 0.71821 | 397.9027 | 0.77523 | 306.5355 | 0.81707 | 584.4981 | 0.94675 | 1638.5184 | 0.70291 | 1017.6463 | 0.73362 | 1113.9266 | 0.79161 | 576.8304 | 0.79144 | 216.3549 | 0.85788 | 105.2161 | 0.36752 | 16.9198 | 0.38385 | 776.6204 | 0.58311 | 548.9041 | 0.5407 | -208.7947 | 0.45303 | 1360.0668 | 0.5125 | 394.3179 | 0.45679 | -200.8716 | 0.46438 | -801.1103 | 0.46809 | -1928.0877 | 0.47808 | 6968.5876 | 0.72237 | 5433.3771 | 0.74486 | 3229.1732 | 0.79366 | 3092.5167 | 0.848 | 2598.6716 | 0.87631 | 1247.3345 | 0.98527 | 1325.0715 | 0.98436 | 872.1988 | 0.97945 | 615.9273 | 0.9988 | -80.4023 | 0.75725 | 2643.5343 | 0.73373 | 1892.2544 | 0.76655 | 812.0929 | 0.76279 | 526.461 | 0.7863 | -125.4671 | 0.53847 | 748.7096 | 0.62357 | 775.8017 | 0.68664 | 457.6709 | 0.61661 | 1108.5652 | 0.66929 | 1529.8293 | 0.81747 | 1613.3735 | 0.76901 | 1166.1432 | 0.77574 | 1092.2813 | 0.81769 | 524.6211 | 0.83019 | 576.9962 | 0.88505 | 1182.5957 | 0.44172 | 1093.674 | 0.66393 | 57.1988 | 0.49218 | -94.0792 | 0.69977 | 114.533 | 0.90166
1766.1882 | 0.59121 | 1495.414 | 0.64618 | 2329.0739 | 0.65194 | 1945.9756 | 0.67392 | 1606.3548 | 0.69755 | 740.9187 | 0.7464 | 443.8116 | 0.72112 | 400.7707 | 0.77688 | 309.0082 | 0.81912 | 587.5013 | 0.9472 | 1643.6366 | 0.70354 | 1023.1346 | 0.73487 | 1119.2731 | 0.79247 | 582.3141 | 0.79372 | 221.5902 | 0.86107 | 108.5521 | 0.36804 | 20.1262 | 0.38425 | 780.8501 | 0.59269 | 553.1675 | 0.54304 | -205.1338 | 0.45405 | 1370.8146 | 0.51655 | 403.3054 | 0.4585 | -192.6258 | 0.46513 | -794.2516 | 0.46884 | -1922.3765 | 0.47871 | 6984.9597 | 0.72317 | 5448.5073 | 0.74503 | 3241.7483 | 0.79395 | 3104.9614 | 0.84806 | 2611.1118 | 0.87711 | 1250.517 | 0.98567 | 1328.4385 | 0.98453 | 874.8794 | 0.97951 | 618.2003 | 0.9988 | -79.2364 | 0.75999 | 2650.8309 | 0.73436 | 1899.373 | 0.76707 | 818.2489 | 0.7641 | 532.3248 | 0.78944 | -120.0939 | 0.54053 | 751.3071 | 0.62454 | 778.0004 | 0.68744 | 460.1718 | 0.62003 | 1112.3595 | 0.67049 | 1535.3209 | 0.81849 | 1617.7127 | 0.77043 | 1170.531 | 0.77626 | 1096.4613 | 0.81821 | 528.3695 | 0.83054 | 581.4143 | 0.88619 | 1192.0284 | 0.44292 | 1102.5337 | 0.66969 | 64.5157 | 0.49309 | -86.7847 | 0.704 | 122.1165 | 0.90308
1770.6744 | 0.59207 | 1500.1255 | 0.6468 | 2335.0058 | 0.65285 | 1954.0039 | 0.67489 | 1613.9129 | 0.69823 | 744.1925 | 0.7468 | 446.6629 | 0.7234 | 403.6386 | 0.77865 | 311.4808 | 0.82106 | 590.5045 | 0.94766 | 1648.7548 | 0.70422 | 1028.6228 | 0.73602 | 1124.6197 | 0.79326 | 587.7977 | 0.79555 | 226.8256 | 0.86358 | 111.888 | 0.36861 | 23.3326 | 0.38493 | 785.0798 | 0.60143 | 557.4309 | 0.54561 | -201.4729 | 0.45542 | 1381.5624 | 0.52049 | 412.2929 | 0.46039 | -184.38 | 0.4665 | -787.3929 | 0.46929 | -1916.6653 | 0.47894 | 7001.3317 | 0.72369 | 5463.6376 | 0.74549 | 3254.3235 | 0.79469 | 3117.4062 | 0.84892 | 2623.5519 | 0.87734 | 1253.6995 | 0.98602 | 1331.8054 | 0.98459 | 877.56 | 0.97951 | 620.4732 | 0.9988 | -78.0705 | 0.76284 | 2658.1275 | 0.73539 | 1906.4917 | 0.76741 | 824.4048 | 0.76604 | 538.1887 | 0.79281 | -114.7208 | 0.54258 | 753.9047 | 0.62557 | 780.1991 | 0.6883 | 462.6727 | 0.62317 | 1116.1538 | 0.67135 | 1540.8125 | 0.81963 | 1622.0518 | 0.77135 | 1174.9189 | 0.77683 | 1100.6413 | 0.81861 | 532.1179 | 0.83099 | 585.8323 | 0.88727 | 1201.4611 | 0.44366 | 1111.3933 | 0.6758 | 71.8326 | 0.49475 | -79.4901 | 0.70651 | 129.7 | 0.90474
1775.1607 | 0.59269 | 1504.837 | 0.64766 | 2340.9377 | 0.65405 | 1962.0321 | 0.67551 | 1621.471 | 0.69914 | 747.4663 | 0.74777 | 449.5141 | 0.72563 | 406.5065 | 0.78059 | 313.9535 | 0.82272 | 593.5077 | 0.94789 | 1653.8729 | 0.70457 | 1034.111 | 0.7371 | 1129.9662 | 0.79372 | 593.2814 | 0.79823 | 232.0609 | 0.86661 | 115.224 | 0.36958 | 26.539 | 0.38573 | 789.3096 | 0.6105 | 561.6943 | 0.54892 | -197.812 | 0.45679 | 1392.3103 | 0.52443 | 421.2804 | 0.46216 | -176.1342 | 0.46752 | -780.5342 | 0.46992 | -1910.9541 | 0.47934 | 7017.7037 | 0.72454 | 5478.7678 | 0.74612 | 3266.8986 | 0.79532 | 3129.8509 | 0.84954 | 2635.992 | 0.87797 | 1256.882 | 0.98653 | 1335.1724 | 0.9847 | 880.2405 | 0.97962 | 622.7461 | 0.9988 | -76.9047 | 0.76553 | 2665.424 | 0.73613 | 1913.6103 | 0.76781 | 830.5607 | 0.76729 | 544.0525 | 0.79578 | -109.3477 | 0.54458 | 756.5022 | 0.6262 | 782.3977 | 0.68916 | 465.1736 | 0.62603 | 1119.9482 | 0.67232 | 1546.3041 | 0.82032 | 1626.391 | 0.77272 | 1179.3067 | 0.77745 | 1104.8213 | 0.81889 | 535.8663 | 0.83162 | 590.2504 | 0.88813 | 1210.8938 | 0.44515 | 1120.253 | 0.68185 | 79.1496 | 0.49623 | -72.1955 | 0.71039 | 137.2835 | 0.90594
1779.647 | 0.59366 | 1509.5485 | 0.64863 | 2346.8696 | 0.65491 | 1970.0604 | 0.67631 | 1629.029 | 0.7 | 750.7401 | 0.74863 | 452.3654 | 0.72831 | 409.3744 | 0.78282 | 316.4261 | 0.82477 | 596.5109 | 0.94817 | 1658.9911 | 0.70525 | 1039.5993 | 0.73813 | 1135.3127 | 0.79469 | 598.765 | 0.80068 | 237.2963 | 0.86958 | 118.56 | 0.37061 | 29.7454 | 0.38619 | 793.5393 | 0.61884 | 565.9577 | 0.55108 | -194.1511 | 0.45788 | 1403.0581 | 0.52842 | 430.2679 | 0.46318 | -167.8884 | 0.46866 | -773.6755 | 0.47055 | -1905.2429 | 0.47991 | 7034.0758 | 0.72546 | 5493.898 | 0.7472 | 3279.4737 | 0.79595 | 3142.2957 | 0.84983 | 2648.4321 | 0.87854 | 1260.0645 | 0.9871 | 1338.5394 | 0.98476 | 882.9211 | 0.97974 | 625.019 | 0.9988 | -75.7388 | 0.76775 | 2672.7206 | 0.73716 | 1920.729 | 0.76855 | 836.7166 | 0.76901 | 549.9164 | 0.79857 | -103.9745 | 0.54692 | 759.0997 | 0.62728 | 784.5964 | 0.69024 | 467.6744 | 0.62979 | 1123.7425 | 0.67306 | 1551.7957 | 0.821 | 1630.7301 | 0.77357 | 1183.6946 | 0.77837 | 1109.0013 | 0.81935 | 539.6147 | 0.83196 | 594.6685 | 0.8891 | 1220.3265 | 0.44669 | 1129.1126 | 0.68853 | 86.4665 | 0.49755 | -64.9009 | 0.71421 | 144.8671 | 0.90759
1784.1332 | 0.59446 | 1514.26 | 0.64926 | 2352.8015 | 0.65571 | 1978.0886 | 0.67688 | 1636.5871 | 0.70108 | 754.0139 | 0.74932 | 455.2166 | 0.73031 | 412.2423 | 0.78362 | 318.8988 | 0.82648 | 599.5141 | 0.9484 | 1664.1093 | 0.70565 | 1045.0875 | 0.7391 | 1140.6592 | 0.79538 | 604.2487 | 0.80268 | 242.5317 | 0.87209 | 121.8959 | 0.37129 | 32.9519 | 0.38664 | 797.7691 | 0.62677 | 570.2211 | 0.55382 | -190.4903 | 0.45913 | 1413.8059 | 0.53156 | 439.2554 | 0.46484 | -159.6426 | 0.46986 | -766.8168 | 0.47095 | -1899.5317 | 0.48031 | 7050.4478 | 0.72591 | 5509.0282 | 0.7476 | 3292.0489 | 0.79629 | 3154.7404 | 0.85011 | 2660.8722 | 0.87877 | 1263.2469 | 0.98716 | 1341.9064 | 0.98482 | 885.6017 | 0.97979 | 627.292 | 0.9988 | -74.573 | 0.76986 | 2680.0172 | 0.73836 | 1927.8477 | 0.76895 | 842.8725 | 0.77061 | 555.7803 | 0.80137 | -98.6014 | 0.54897 | 761.6972 | 0.62831 | 786.7951 | 0.69127 | 470.1753 | 0.63373 | 1127.5368 | 0.67392 | 1557.2873 | 0.82186 | 1635.0693 | 0.77426 | 1188.0824 | 0.77888 | 1113.1813 | 0.81992 | 543.3631 | 0.83225 | 599.0866 | 0.89053 | 1229.7592 | 0.44817 | 1137.9723 | 0.69372 | 93.7834 | 0.49897 | -57.6063 | 0.71747 | 152.4506 | 0.9089
1788.6195 | 0.59526 | 1518.9715 | 0.64994 | 2358.7334 | 0.65662 | 1986.1169 | 0.67763 | 1644.1452 | 0.70211 | 757.2877 | 0.74989 | 458.0678 | 0.73225 | 415.1103 | 0.78505 | 321.3714 | 0.82791 | 602.5173 | 0.94903 | 1669.2275 | 0.70634 | 1050.5757 | 0.74041 | 1146.0057 | 0.79583 | 609.7323 | 0.80497 | 247.767 | 0.87523 | 125.2319 | 0.37175 | 36.1583 | 0.38733 | 801.9988 | 0.6355 | 574.4845 | 0.55679 | -186.8294 | 0.46084 | 1424.5537 | 0.53516 | 448.2429 | 0.46655 | -151.3968 | 0.47169 | -759.9581 | 0.4714 | -1893.8205 | 0.48065 | 7066.8198 | 0.72671 | 5524.1584 | 0.74812 | 3304.624 | 0.7968 | 3167.1851 | 0.85068 | 2673.3124 | 0.87934 | 1266.4294 | 0.98744 | 1345.2734 | 0.98493 | 888.2823 | 0.97979 | 629.5649 | 0.9988 | -73.4071 | 0.77306 | 2687.3138 | 0.73967 | 1934.9663 | 0.76952 | 849.0285 | 0.77186 | 561.6441 | 0.80451 | -93.2283 | 0.55103 | 764.2948 | 0.62894 | 788.9938 | 0.69195 | 472.6762 | 0.63739 | 1131.3312 | 0.67466 | 1562.779 | 0.8226 | 1639.4084 | 0.77506 | 1192.4702 | 0.77968 | 1117.3613 | 0.82038 | 547.1115 | 0.83259 | 603.5047 | 0.89167 | 1239.1919 | 0.45063 | 1146.8319 | 0.69943 | 101.1003 | 0.49989 | -50.3117 | 0.72066 | 160.0341 | 0.91073
1793.1057 | 0.59618 | 1523.6831 | 0.65068 | 2364.6653 | 0.65742 | 1994.1451 | 0.67837 | 1651.7033 | 0.70291 | 760.5615 | 0.75086 | 460.9191 | 0.73402 | 417.9782 | 0.78642 | 323.8441 | 0.82957 | 605.5205 | 0.94954 | 1674.3456 | 0.70731 | 1056.064 | 0.74167 | 1151.3522 | 0.79658 | 615.2159 | 0.80696 | 253.0024 | 0.87774 | 128.5678 | 0.37243 | 39.3647 | 0.38796 | 806.2286 | 0.64361 | 578.7479 | 0.5593 | -183.1685 | 0.4621 | 1435.3016 | 0.53836 | 457.2304 | 0.46815 | -143.151 | 0.47403 | -753.0994 | 0.4718 | -1888.1093 | 0.48116 | 7083.1919 | 0.72808 | 5539.2886 | 0.7484 | 3317.1992 | 0.79737 | 3179.6299 | 0.85126 | 2685.7525 | 0.87979 | 1269.6119 | 0.98756 | 1348.6404 | 0.98493 | 890.9628 | 0.97985 | 631.8378 | 0.9988 | -72.2413 | 0.77597 | 2694.6104 | 0.7407 | 1942.085 | 0.77009 | 855.1844 | 0.77317 | 567.508 | 0.80702 | -87.8552 | 0.5532 | 766.8923 | 0.63002 | 791.1925 | 0.69321 | 475.177 | 0.64218 | 1135.1255 | 0.67568 | 1568.2706 | 0.8234 | 1643.7475 | 0.77614 | 1196.8581 | 0.78002 | 1121.5412 | 0.82083 | 550.8599 | 0.83333 | 607.9228 | 0.89275 | 1248.6247 | 0.45251 | 1155.6916 | 0.70497 | 108.4172 | 0.50114 | -43.0171 | 0.72357 | 167.6176 | 0.9117
1797.592 | 0.5972 | 1528.3946 | 0.65148 | 2370.5971 | 0.6585 | 2002.1734 | 0.67917 | 1659.2614 | 0.704 | 763.8353 | 0.75154 | 463.7703 | 0.73567 | 420.8461 | 0.78796 | 326.3167 | 0.83122 | 608.5237 | 0.94983 | 1679.4638 | 0.70799 | 1061.5522 | 0.74275 | 1156.6987 | 0.79743 | 620.6996 | 0.80953 | 258.2377 | 0.88059 | 131.9038 | 0.37312 | 42.5711 | 0.38847 | 810.4583 | 0.65148 | 583.0113 | 0.5625 | -179.5076 | 0.4637 | 1446.0494 | 0.54092 | 466.2179 | 0.46929 | -134.9052 | 0.47694 | -746.2407 | 0.47243 | -1882.3981 | 0.48208 | 7099.5639 | 0.72894 | 5554.4188 | 0.74897 | 3329.7743 | 0.79783 | 3192.0746 | 0.85154 | 2698.1926 | 0.88008 | 1272.7944 | 0.98767 | 1352.0074 | 0.98493 | 893.6434 | 0.97991 | 634.1107 | 0.9988 | -71.0754 | 0.77917 | 2701.9069 | 0.74201 | 1949.2036 | 0.77049 | 861.3403 | 0.77414 | 573.3718 | 0.80987 | -82.482 | 0.55559 | 769.4898 | 0.63105 | 793.3911 | 0.69401 | 477.6779 | 0.64732 | 1138.9198 | 0.67671 | 1573.7622 | 0.8242 | 1648.0867 | 0.77688 | 1201.2459 | 0.78065 | 1125.7212 | 0.82112 | 554.6083 | 0.83385 | 612.3408 | 0.89384 | 1258.0574 | 0.45479 | 1164.5512 | 0.7089 | 115.7341 | 0.50211 | -35.7225 | 0.72711 | 175.2011 | 0.91279
1802.0782 | 0.59812 | 1533.1061 | 0.652 | 2376.529 | 0.65965 | 2010.2016 | 0.68002 | 1666.8195 | 0.70485 | 767.1091 | 0.75211 | 466.6216 | 0.73779 | 423.714 | 0.78927 | 328.7894 | 0.83288 | 611.5269 | 0.95006 | 1684.582 | 0.70856 | 1067.0405 | 0.74355 | 1162.0452 | 0.79823 | 626.1832 | 0.8117 | 263.4731 | 0.88345 | 135.2398 | 0.37409 | 45.7775 | 0.38881 | 814.688 | 0.65788 | 587.2747 | 0.56627 | -175.8467 | 0.46535 | 1456.7972 | 0.54395 | 475.2054 | 0.47169 | -126.6594 | 0.47848 | -739.382 | 0.473 | -1876.6869 | 0.48265 | 7115.9359 | 0.72951 | 5569.549 | 0.74966 | 3342.3495 | 0.79857 | 3204.5193 | 0.85211 | 2710.6327 | 0.88054 | 1275.9769 | 0.98796 | 1355.3744 | 0.9851 | 896.324 | 0.97991 | 636.3836 | 0.9988 | -69.9095 | 0.78213 | 2709.2035 | 0.74309 | 1956.3223 | 0.771 | 867.4962 | 0.77506 | 579.2357 | 0.81336 | -77.1089 | 0.55793 | 772.0873 | 0.63185 | 795.5898 | 0.69509 | 480.1788 | 0.6536 | 1142.7141 | 0.67797 | 1579.2538 | 0.825 | 1652.4258 | 0.77791 | 1205.6338 | 0.78128 | 1129.9012 | 0.82152 | 558.3567 | 0.83453 | 616.7589 | 0.89492 | 1267.4901 | 0.45725 | 1173.4109 | 0.71364 | 123.0511 | 0.50377 | -28.4279 | 0.72991 | 182.7847 | 0.91421
1806.5645 | 0.5996 | 1537.8176 | 0.6524 | 2382.4609 | 0.66033 | 2018.2299 | 0.68088 | 1674.3776 | 0.70639 | 770.3829 | 0.7528 | 469.4728 | 0.73978 | 426.5819 | 0.79053 | 331.2621 | 0.83459 | 614.5301 | 0.95029 | 1689.7001 | 0.70987 | 1072.5287 | 0.74452 | 1167.3917 | 0.7988 | 631.6669 | 0.81387 | 268.7084 | 0.8855 | 138.5757 | 0.37483 | 48.9839 | 0.3891 | 818.9178 | 0.66347 | 591.5381 | 0.57095 | -172.1858 | 0.46678 | 1467.545 | 0.54755 | 484.1929 | 0.47374 | -118.4135 | 0.48037 | -732.5233 | 0.47346 | -1870.9757 | 0.48293 | 7132.308 | 0.73071 | 5584.6792 | 0.75029 | 3354.9246 | 0.79932 | 3216.9641 | 0.85251 | 2723.0729 | 0.88071 | 1279.1594 | 0.98801 | 1358.7414 | 0.9851 | 899.0045 | 0.97997 | 638.6566 | 0.9988 | -68.7437 | 0.7855 | 2716.5001 | 0.74378 | 1963.441 | 0.7718 | 873.6521 | 0.77631 | 585.0996 | 0.81724 | -71.7358 | 0.56005 | 774.6849 | 0.63305 | 797.7885 | 0.69606 | 482.6796 | 0.66022 | 1146.5085 | 0.67888 | 1584.7454 | 0.82586 | 1656.765 | 0.77877 | 1210.0216 | 0.78185 | 1134.0812 | 0.82215 | 562.1051 | 0.83493 | 621.177 | 0.89618 | 1276.9228 | 0.45999 | 1182.2705 | 0.71752 | 130.368 | 0.50554 | -21.1334 | 0.73345 | 190.3682 | 0.91513
1811.0507 | 0.60034 | 1542.5291 | 0.65308 | 2388.3928 | 0.6617 | 2026.2581 | 0.68185 | 1681.9356 | 0.70748 | 773.6567 | 0.75337 | 472.3241 | 0.7415 | 429.4498 | 0.79184 | 333.7347 | 0.83596 | 617.5334 | 0.95063 | 1694.8183 | 0.71039 | 1078.0169 | 0.74521 | 1172.7382 | 0.79937 | 637.1505 | 0.81615 | 273.9438 | 0.88767 | 141.9117 | 0.37511 | 52.1904 | 0.3895 | 823.1475 | 0.66861 | 595.8015 | 0.57654 | -168.5249 | 0.46849 | 1478.2929 | 0.55114 | 493.1804 | 0.47529 | -110.1677 | 0.48202 | -725.6646 | 0.47409 | -1865.2645 | 0.48345 | 7148.68 | 0.73162 | 5599.8094 | 0.75097 | 3367.4997 | 0.79943 | 3229.4088 | 0.85274 | 2735.513 | 0.88099 | 1282.3419 | 0.98813 | 1362.1083 | 0.9851 | 901.6851 | 0.97997 | 640.9295 | 0.9988 | -67.5778 | 0.7887 | 2723.7967 | 0.74481 | 1970.5596 | 0.77243 | 879.8081 | 0.77774 | 590.9634 | 0.82152 | -66.3627 | 0.56193 | 777.2824 | 0.63465 | 799.9872 | 0.69737 | 485.1805 | 0.66981 | 1150.3028 | 0.67974 | 1590.237 | 0.82683 | 1661.1041 | 0.77997 | 1214.4094 | 0.78231 | 1138.2612 | 0.82266 | 565.8534 | 0.83527 | 625.5951 | 0.89755 | 1286.3555 | 0.46182 | 1191.1302 | 0.72106 | 137.6849 | 0.50748 | -13.8388 | 0.73721 | 197.9517 | 0.91661
1815.537 | 0.60154 | 1547.2406 | 0.65371 | 2394.3247 | 0.66233 | 2034.2864 | 0.68276 | 1689.4937 | 0.70833 | 776.9305 | 0.75411 | 475.1753 | 0.74349 | 432.3178 | 0.79361 | 336.2074 | 0.8379 | 620.5366 | 0.95126 | 1699.9365 | 0.71107 | 1083.5052 | 0.74566 | 1178.0847 | 0.8 | 642.6342 | 0.81787 | 279.1792 | 0.89024 | 145.2476 | 0.3758 | 55.3968 | 0.39024 | 827.3773 | 0.67283 | 600.0649 | 0.5835 | -164.864 | 0.46992 | 1489.0407 | 0.55474 | 502.1679 | 0.47688 | -101.9219 | 0.4839 | -718.8059 | 0.47477 | -1859.5533 | 0.48408 | 7165.052 | 0.73231 | 5614.9397 | 0.75137 | 3380.0749 | 0.80011 | 3241.8536 | 0.85291 | 2747.9531 | 0.88156 | 1285.5243 | 0.98824 | 1365.4753 | 0.98533 | 904.3657 | 0.97997 | 643.2024 | 0.9988 | -66.412 | 0.79258 | 2731.0932 | 0.74578 | 1977.6783 | 0.77317 | 885.964 | 0.77928 | 596.8273 | 0.82511 | -60.9895 | 0.56455 | 779.8799 | 0.63573 | 802.1859 | 0.69846 | 487.6814 | 0.67791 | 1154.0971 | 0.68065 | 1595.7286 | 0.82745 | 1665.4433 | 0.78082 | 1218.7973 | 0.78265 | 1142.4412 | 0.82283 | 569.6018 | 0.83562 | 630.0132 | 0.89834 | 1295.7882 | 0.46398 | 1199.9898 | 0.72426 | 145.0018 | 0.50919 | -6.5442 | 0.74047 | 205.5352 | 0.91781
1820.0232 | 0.60314 | 1551.9521 | 0.65394 | 2400.2566 | 0.66313 | 2042.3146 | 0.6839 | 1697.0518 | 0.7093 | 780.2043 | 0.75485 | 478.0266 | 0.74543 | 435.1857 | 0.79561 | 338.68 | 0.83961 | 623.5398 | 0.95171 | 1705.0546 | 0.71182 | 1088.9934 | 0.74663 | 1183.4312 | 0.80068 | 648.1178 | 0.81969 | 284.4145 | 0.89304 | 148.5836 | 0.37626 | 58.6032 | 0.39115 | 831.607 | 0.67705 | 604.3283 | 0.59155 | -161.2031 | 0.47163 | 1499.7885 | 0.55788 | 511.1554 | 0.47877 | -93.6761 | 0.48545 | -711.9472 | 0.475 | -1853.8421 | 0.48453 | 7181.4241 | 0.73362 | 5630.0699 | 0.75194 | 3392.65 | 0.80046 | 3254.2983 | 0.85325 | 2760.3932 | 0.88185 | 1288.7068 | 0.98824 | 1368.8423 | 0.9855 | 907.0463 | 0.97997 | 645.4753 | 0.9988 | -65.2461 | 0.79566 | 2738.3898 | 0.74635 | 1984.7969 | 0.77369 | 892.1199 | 0.78025 | 602.6911 | 0.8278 | -55.6164 | 0.56701 | 782.4774 | 0.6371 | 804.3845 | 0.69977 | 490.1823 | 0.68596 | 1157.8914 | 0.68168 | 1601.2202 | 0.82803 | 1669.7824 | 0.78191 | 1223.1851 | 0.78333 | 1146.6212 | 0.8234 | 573.3502 | 0.83607 | 634.4312 | 0.89909 | 1305.2209 | 0.46661 | 1208.8495 | 0.72734 | 152.3187 | 0.51022 | 0.75041 | 0.74366 | 213.1188 | 0.91849
1824.5095 | 0.60394 | 1556.6636 | 0.65462 | 2406.1885 | 0.66393 | 2050.3429 | 0.68453 | 1704.6099 | 0.70982 | 783.4781 | 0.75554 | 480.8778 | 0.74703 | 438.0536 | 0.79692 | 341.1527 | 0.84155 | 626.543 | 0.95234 | 1710.1728 | 0.71261 | 1094.4816 | 0.74755 | 1188.7777 | 0.80154 | 653.6014 | 0.82175 | 289.6499 | 0.89526 | 151.9196 | 0.37666 | 61.8096 | 0.39184 | 835.8368 | 0.68099 | 608.5917 | 0.59971 | -157.5422 | 0.473 | 1510.5363 | 0.56176 | 520.1429 | 0.48014 | -85.4303 | 0.4871 | -705.0885 | 0.47551 | -1848.131 | 0.48493 | 7197.7961 | 0.73453 | 5645.2001 | 0.75211 | 3405.2252 | 0.80103 | 3266.743 | 0.85417 | 2772.8333 | 0.88236 | 1291.8893 | 0.98841 | 1372.2093 | 0.9855 | 909.7268 | 0.97997 | 647.7483 | 0.9988 | -64.0802 | 0.80063 | 2745.6864 | 0.74697 | 1991.9156 | 0.77403 | 898.2758 | 0.78168 | 608.555 | 0.82917 | -50.2433 | 0.56981 | 785.075 | 0.63847 | 806.5832 | 0.70091 | 492.6831 | 0.6903 | 1161.6858 | 0.68282 | 1606.7118 | 0.829 | 1674.1216 | 0.78288 | 1227.573 | 0.7839 | 1150.8012 | 0.8238 | 577.0986 | 0.83687 | 638.8493 | 0.90034 | 1314.6536 | 0.46884 | 1217.7092 | 0.73099 | 159.6357 | 0.5121 | 8.045 | 0.7472 | 220.7023 | 0.91986
1828.9958 | 0.60474 | 1561.3751 | 0.65502 | 2412.1204 | 0.66524 | 2058.3711 | 0.68527 | 1712.168 | 0.71113 | 786.7519 | 0.75662 | 483.7291 | 0.74846 | 440.9215 | 0.79829 | 343.6253 | 0.84269 | 629.5462 | 0.95268 | 1715.291 | 0.71364 | 1099.9699 | 0.74829 | 1194.1242 | 0.8024 | 659.0851 | 0.82397 | 294.8852 | 0.89692 | 155.2555 | 0.37694 | 65.016 | 0.39264 | 840.0665 | 0.68545 | 612.8551 | 0.6089 | -153.8813 | 0.47409 | 1521.2842 | 0.56558 | 529.1304 | 0.48156 | -77.1845 | 0.4887 | -698.2298 | 0.47591 | -1842.4198 | 0.48527 | 7214.1681 | 0.73539 | 5660.3303 | 0.7528 | 3417.8003 | 0.80166 | 3279.1878 | 0.85479 | 2785.2735 | 0.88271 | 1295.0718 | 0.98847 | 1375.5763 | 0.9855 | 912.4074 | 0.97997 | 650.0212 | 0.9988 | -62.9144 | 0.80537 | 2752.983 | 0.74766 | 1999.0342 | 0.77454 | 904.4318 | 0.78231 | 614.4189 | 0.83088 | -44.8702 | 0.57255 | 787.6725 | 0.63944 | 808.7819 | 0.70143 | 495.184 | 0.69452 | 1165.4801 | 0.68368 | 1612.2035 | 0.82974 | 1678.4607 | 0.78373 | 1231.9608 | 0.78442 | 1154.9812 | 0.82392 | 580.847 | 0.83744 | 643.2674 | 0.90131 | 1324.0863 | 0.4718 | 1226.5688 | 0.7339 | 166.9526 | 0.51433 | 15.3396 | 0.75057 | 228.2858 | 0.92089
1833.482 | 0.60576 | 1566.0866 | 0.65565 | 2418.0523 | 0.66587 | 2066.3994 | 0.68584 | 1719.7261 | 0.7125 | 790.0257 | 0.75731 | 486.5803 | 0.75017 | 443.7894 | 0.79937 | 346.098 | 0.84389 | 632.5494 | 0.95303 | 1720.4092 | 0.71416 | 1105.4581 | 0.74897 | 1199.4707 | 0.80342 | 664.5687 | 0.82643 | 300.1206 | 0.89909 | 158.5915 | 0.3774 | 68.2225 | 0.39321 | 844.2962 | 0.68847 | 617.1185 | 0.6157 | -150.2204 | 0.47557 | 1532.032 | 0.56998 | 538.1179 | 0.48293 | -68.9387 | 0.4899 | -691.3711 | 0.47648 | -1836.7086 | 0.4859 | 7230.5402 | 0.73619 | 5675.4605 | 0.7532 | 3430.3755 | 0.80223 | 3291.6325 | 0.85565 | 2797.7136 | 0.88288 | 1298.2543 | 0.98858 | 1378.9433 | 0.9855 | 915.088 | 0.97997 | 652.2941 | 0.9988 | -61.7485 | 0.80982 | 2760.2795 | 0.74846 | 2006.1529 | 0.77494 | 910.5877 | 0.78271 | 620.2827 | 0.83191 | -39.497 | 0.57489 | 790.27 | 0.64081 | 810.9806 | 0.70194 | 497.6849 | 0.69926 | 1169.2744 | 0.68459 | 1617.6951 | 0.83037 | 1682.7999 | 0.78453 | 1236.3486 | 0.78499 | 1159.1612 | 0.8242 | 584.5954 | 0.83767 | 647.6855 | 0.90228 | 1333.519 | 0.47443 | 1235.4285 | 0.73744 | 174.2695 | 0.51621 | 22.6342 | 0.75388 | 235.8693 | 0.9218
1837.9683 | 0.60691 | 1570.7981 | 0.65611 | 2423.9842 | 0.66672 | 2074.4276 | 0.68664 | 1727.2841 | 0.71381 | 793.2995 | 0.75828 | 489.4316 | 0.75177 | 446.6574 | 0.8004 | 348.5706 | 0.84498 | 635.5526 | 0.9536 | 1725.5273 | 0.71535 | 1110.9464 | 0.74966 | 1204.8172 | 0.80417 | 670.0524 | 0.82837 | 305.3559 | 0.90097 | 161.9274 | 0.37814 | 71.4289 | 0.39424 | 848.526 | 0.69224 | 621.3819 | 0.6214 | -146.5595 | 0.47666 | 1542.7798 | 0.57392 | 547.1054 | 0.48447 | -60.6929 | 0.49115 | -684.5124 | 0.47711 | -1830.9974 | 0.48642 | 7246.9122 | 0.73687 | 5690.5907 | 0.7536 | 3442.9506 | 0.80251 | 3304.0772 | 0.85594 | 2810.1537 | 0.88339 | 1301.4368 | 0.98858 | 1382.3103 | 0.9855 | 917.7685 | 0.97997 | 654.567 | 0.9988 | -60.5827 | 0.81575 | 2767.5761 | 0.7496 | 2013.2716 | 0.7754 | 916.7436 | 0.78345 | 626.1466 | 0.83288 | -34.1239 | 0.57791 | 792.8675 | 0.6415 | 813.1793 | 0.70251 | 500.1857 | 0.70183 | 1173.0687 | 0.68562 | 1623.1867 | 0.83094 | 1687.139 | 0.78505 | 1240.7365 | 0.78579 | 1163.3411 | 0.82494 | 588.3438 | 0.83801 | 652.1036 | 0.9032 | 1342.9517 | 0.47803 | 1244.2881 | 0.73955 | 181.5864 | 0.51884 | 29.9288 | 0.75822 | 243.4529 | 0.923
1842.4545 | 0.60788 | 1575.5096 | 0.65645 | 2429.9161 | 0.66752 | 2082.4559 | 0.68716 | 1734.8422 | 0.71478 | 796.5733 | 0.75896 | 492.2828 | 0.75285 | 449.5253 | 0.80171 | 351.0433 | 0.84646 | 638.5558 | 0.95422 | 1730.6455 | 0.71627 | 1116.4346 | 0.7504 | 1210.1638 | 0.80479 | 675.536 | 0.83031 | 310.5913 | 0.90263 | 165.2634 | 0.37854 | 74.6353 | 0.39503 | 852.7557 | 0.69589 | 625.6453 | 0.6274 | -142.8986 | 0.47848 | 1553.5276 | 0.57751 | 556.0929 | 0.48659 | -52.4471 | 0.49247 | -677.6537 | 0.47785 | -1825.2862 | 0.48693 | 7263.2843 | 0.73773 | 5705.7209 | 0.75382 | 3455.5257 | 0.80285 | 3316.522 | 0.85634 | 2822.5938 | 0.88368 | 1304.6193 | 0.98858 | 1385.6773 | 0.9855 | 920.4491 | 0.97997 | 656.84 | 0.9988 | -59.4168 | 0.82209 | 2774.8727 | 0.75063 | 2020.3902 | 0.77586 | 922.8995 | 0.78379 | 632.0104 | 0.83402 | -28.7508 | 0.58094 | 795.4651 | 0.64218 | 815.3779 | 0.70325 | 502.6866 | 0.70388 | 1176.8631 | 0.6867 | 1628.6783 | 0.83179 | 1691.4781 | 0.78562 | 1245.1243 | 0.7863 | 1167.5211 | 0.82546 | 592.0922 | 0.83847 | 656.5216 | 0.90434 | 1352.3844 | 0.48134 | 1253.1478 | 0.74275 | 188.9033 | 0.52152 | 37.2234 | 0.7621 | 251.0364 | 0.92403
1846.9408 | 0.60908 | 1580.2211 | 0.65731 | 2435.848 | 0.66844 | 2090.4841 | 0.68796 | 1742.4003 | 0.71518 | 799.8471 | 0.75982 | 495.1341 | 0.75422 | 452.3932 | 0.80377 | 353.5159 | 0.84726 | 641.559 | 0.95457 | 1735.7637 | 0.71741 | 1121.9228 | 0.75097 | 1215.5103 | 0.80531 | 681.0197 | 0.83213 | 315.8267 | 0.90439 | 168.5994 | 0.37911 | 77.8417 | 0.39561 | 856.9855 | 0.69834 | 629.9087 | 0.63328 | -139.2377 | 0.48025 | 1564.2755 | 0.58242 | 565.0804 | 0.48847 | -44.2013 | 0.49441 | -670.795 | 0.47871 | -1819.575 | 0.48727 | 7279.6563 | 0.73858 | 5720.8511 | 0.75439 | 3468.1009 | 0.80348 | 3328.9667 | 0.85679 | 2835.034 | 0.88442 | 1307.8017 | 0.98876 | 1389.0443 | 0.98556 | 923.1297 | 0.97997 | 659.1129 | 0.9988 | -58.251 | 0.8274 | 2782.1693 | 0.75143 | 2027.5089 | 0.77614 | 929.0554 | 0.78408 | 637.8743 | 0.83493 | -23.3776 | 0.58413 | 798.0626 | 0.64304 | 817.5766 | 0.70388 | 505.1875 | 0.70702 | 1180.6574 | 0.68801 | 1634.1699 | 0.83259 | 1695.8173 | 0.78636 | 1249.5122 | 0.78682 | 1171.7011 | 0.82603 | 595.8406 | 0.8387 | 660.9397 | 0.90548 | 1361.8171 | 0.4847 | 1262.0074 | 0.74555 | 196.2202 | 0.52397 | 44.5179 | 0.76695 | 258.6199 | 0.92523
1851.427 | 0.60999 | 1584.9326 | 0.65776 | 2441.7798 | 0.66918 | 2098.5123 | 0.6887 | 1749.9584 | 0.71632 | 803.1209 | 0.7605 | 497.9853 | 0.75542 | 455.2611 | 0.80519 | 355.9886 | 0.84829 | 644.5622 | 0.95519 | 1740.8818 | 0.71832 | 1127.4111 | 0.7516 | 1220.8568 | 0.80634 | 686.5033 | 0.83368 | 321.062 | 0.90599 | 171.9353 | 0.37957 | 81.0481 | 0.396 | 861.2152 | 0.7016 | 634.1721 | 0.63744 | -135.5768 | 0.48208 | 1575.0233 | 0.58624 | 574.0679 | 0.49024 | -35.9555 | 0.49658 | -663.9363 | 0.47957 | -1813.8638 | 0.48779 | 7296.0283 | 0.73938 | 5735.9813 | 0.75519 | 3480.676 | 0.80371 | 3341.4114 | 0.85719 | 2847.4741 | 0.88493 | 1310.9842 | 0.98887 | 1392.4112 | 0.98562 | 925.8102 | 0.98002 | 661.3858 | 0.99886 | -57.0851 | 0.83076 | 2789.4659 | 0.752 | 2034.6275 | 0.7766 | 935.2114 | 0.78436 | 643.7382 | 0.8367 | -18.0045 | 0.5867 | 800.6601 | 0.64338 | 819.7753 | 0.70434 | 507.6884 | 0.7121 | 1184.4517 | 0.6887 | 1639.6615 | 0.83339 | 1700.1564 | 0.78744 | 1253.9 | 0.78756 | 1175.8811 | 0.8262 | 599.589 | 0.83904 | 665.3578 | 0.90594 | 1371.2498 | 0.48853 | 1270.8671 | 0.74726 | 203.5372 | 0.52597 | 51.8125 | 0.77089 | 266.2034 | 0.92608
1855.9133 | 0.61067 | 1589.6441 | 0.6585 | 2447.7117 | 0.66975 | 2106.5406 | 0.68927 | 1757.5165 | 0.71787 | 806.3947 | 0.7613 | 500.8366 | 0.75668 | 458.129 | 0.80668 | 358.4612 | 0.84886 | 647.5654 | 0.95542 | 1746 | 0.71906 | 1132.8993 | 0.75257 | 1226.2033 | 0.80719 | 691.9869 | 0.83516 | 326.2974 | 0.90856 | 175.2713 | 0.38037 | 84.2545 | 0.39686 | 865.445 | 0.70394 | 638.4355 | 0.64241 | -131.9159 | 0.48362 | 1585.7711 | 0.5899 | 583.0554 | 0.49189 | -27.7097 | 0.49966 | -657.0776 | 0.48002 | -1808.1526 | 0.4883 | 7312.4004 | 0.74018 | 5751.1116 | 0.75611 | 3493.2512 | 0.80428 | 3353.8562 | 0.85799 | 2859.9142 | 0.88516 | 1314.1667 | 0.98898 | 1395.7782 | 0.98567 | 928.4908 | 0.98008 | 663.6587 | 0.99886 | -55.9192 | 0.83379 | 2796.7624 | 0.7532 | 2041.7462 | 0.77694 | 941.3673 | 0.7847 | 649.602 | 0.83807 | -12.6314 | 0.59013 | 803.2577 | 0.64441 | 821.974 | 0.70514 | 510.1892 | 0.71667 | 1188.246 | 0.6895 | 1645.1531 | 0.83396 | 1704.4956 | 0.7887 | 1258.2878 | 0.78801 | 1180.0611 | 0.82643 | 603.3374 | 0.83961 | 669.7759 | 0.90668 | 1380.6825 | 0.49264 | 1279.7267 | 0.74932 | 210.8541 | 0.52791 | 59.1071 | 0.77494 | 273.7869 | 0.92711
1860.3995 | 0.61153 | 1594.3556 | 0.65908 | 2453.6436 | 0.67055 | 2114.5688 | 0.6903 | 1765.0746 | 0.71855 | 809.6685 | 0.76187 | 503.6878 | 0.75816 | 460.997 | 0.80771 | 360.9339 | 0.85 | 650.5686 | 0.95571 | 1751.1182 | 0.71975 | 1138.3875 | 0.75331 | 1231.5498 | 0.80748 | 697.4706 | 0.83699 | 331.5327 | 0.91062 | 178.6072 | 0.38088 | 87.461 | 0.39732 | 869.6747 | 0.70576 | 642.6989 | 0.64737 | -128.255 | 0.48567 | 1596.5189 | 0.59344 | 592.0429 | 0.49406 | -19.4639 | 0.50217 | -650.2189 | 0.48105 | -1802.4414 | 0.48881 | 7328.7724 | 0.74132 | 5766.2418 | 0.75645 | 3505.8263 | 0.80497 | 3366.3009 | 0.8585 | 2872.3543 | 0.8855 | 1317.3492 | 0.98904 | 1399.1452 | 0.98567 | 931.1714 | 0.98008 | 665.9316 | 0.99886 | -54.7534 | 0.8363 | 2804.059 | 0.75371 | 2048.8649 | 0.77734 | 947.5232 | 0.78567 | 655.4659 | 0.83881 | -7.2583 | 0.59315 | 805.8552 | 0.64526 | 824.1727 | 0.70565 | 512.6901 | 0.72043 | 1192.0404 | 0.69035 | 1650.6447 | 0.83453 | 1708.8347 | 0.78973 | 1262.6757 | 0.7891 | 1184.2411 | 0.82688 | 607.0857 | 0.84035 | 674.194 | 0.90748 | 1390.1152 | 0.49663 | 1288.5864 | 0.75137 | 218.171 | 0.53008 | 66.4017 | 0.77882 | 281.3705 | 0.92791
1864.8858 | 0.61227 | 1599.0671 | 0.65953 | 2459.5755 | 0.67118 | 2122.5971 | 0.6911 | 1772.6326 | 0.71935 | 812.9424 | 0.76279 | 506.539 | 0.75947 | 463.8649 | 0.8085 | 363.4065 | 0.85091 | 653.5718 | 0.95611 | 1756.2363 | 0.72038 | 1143.8758 | 0.754 | 1236.8963 | 0.80839 | 702.9542 | 0.83847 | 336.7681 | 0.91182 | 181.9432 | 0.38151 | 90.6674 | 0.39795 | 873.9044 | 0.70776 | 646.9623 | 0.65143 | -124.5941 | 0.48716 | 1607.2668 | 0.59749 | 601.0304 | 0.49578 | -11.2181 | 0.50525 | -643.3602 | 0.48208 | -1796.7302 | 0.48938 | 7345.1444 | 0.74184 | 5781.372 | 0.75708 | 3518.4015 | 0.80554 | 3378.7457 | 0.85896 | 2884.7944 | 0.88584 | 1320.5317 | 0.9891 | 1402.5122 | 0.98573 | 933.852 | 0.98019 | 668.2046 | 0.99886 | -53.5875 | 0.83893 | 2811.3556 | 0.75468 | 2055.9835 | 0.77791 | 953.6791 | 0.78607 | 661.3297 | 0.83938 | -1.8851 | 0.59583 | 808.4527 | 0.64572 | 826.3714 | 0.70634 | 515.191 | 0.72232 | 1195.8347 | 0.69138 | 1656.1364 | 0.8355 | 1713.1739 | 0.7903 | 1267.0635 | 0.78984 | 1188.4211 | 0.8274 | 610.8341 | 0.84087 | 678.6121 | 0.90788 | 1399.5479 | 0.49977 | 1297.446 | 0.75371 | 225.4879 | 0.53248 | 73.6963 | 0.78333 | 288.954 | 0.92831
1869.372 | 0.61347 | 1603.7786 | 0.65993 | 2465.5074 | 0.67158 | 2130.6253 | 0.69172 | 1780.1907 | 0.72009 | 816.2162 | 0.76416 | 509.3903 | 0.76096 | 466.7328 | 0.80919 | 365.8792 | 0.85217 | 656.575 | 0.95651 | 1761.3545 | 0.721 | 1149.364 | 0.75462 | 1242.2428 | 0.80913 | 708.4379 | 0.83955 | 342.0034 | 0.91324 | 185.2792 | 0.38219 | 93.8738 | 0.3988 | 878.1342 | 0.70942 | 651.2257 | 0.65531 | -120.9332 | 0.48864 | 1618.0146 | 0.60194 | 610.0179 | 0.49732 | -2.9723 | 0.50748 | -636.5015 | 0.48282 | -1791.019 | 0.49024 | 7361.5165 | 0.74275 | 5796.5022 | 0.75765 | 3530.9766 | 0.80594 | 3391.1904 | 0.85982 | 2897.2346 | 0.88636 | 1323.7142 | 0.9891 | 1405.8792 | 0.98579 | 936.5325 | 0.98025 | 670.4775 | 0.99886 | -52.4217 | 0.84121 | 2818.6522 | 0.75525 | 2063.1022 | 0.7782 | 959.8351 | 0.78636 | 667.1936 | 0.84064 | 3.488 | 0.59914 | 811.0502 | 0.64623 | 828.57 | 0.70691 | 517.6918 | 0.72409 | 1199.629 | 0.69247 | 1661.628 | 0.83607 | 1717.513 | 0.79121 | 1271.4514 | 0.79053 | 1192.6011 | 0.8278 | 614.5825 | 0.8415 | 683.0301 | 0.90839 | 1408.9806 | 0.50337 | 1306.3057 | 0.75605 | 232.8048 | 0.53482 | 80.9909 | 0.78836 | 296.5375 | 0.92905
1873.8583 | 0.61455 | 1608.4902 | 0.66056 | 2471.4393 | 0.67295 | 2138.6536 | 0.69287 | 1787.7488 | 0.72112 | 819.49 | 0.76501 | 512.2415 | 0.76233 | 469.6007 | 0.80999 | 368.3518 | 0.85297 | 659.5782 | 0.95679 | 1766.4727 | 0.72169 | 1154.8522 | 0.75514 | 1247.5893 | 0.80982 | 713.9215 | 0.84115 | 347.2388 | 0.91461 | 188.6151 | 0.38305 | 97.0802 | 0.39977 | 882.3639 | 0.71102 | 655.4891 | 0.65919 | -117.2723 | 0.49035 | 1628.7624 | 0.60571 | 619.0053 | 0.49954 | 5.2735 | 0.50993 | -629.6428 | 0.48316 | -1785.3078 | 0.49075 | 7377.8885 | 0.74378 | 5811.6324 | 0.75822 | 3543.5517 | 0.80639 | 3403.6351 | 0.86045 | 2909.6747 | 0.88647 | 1326.8967 | 0.98927 | 1409.2462 | 0.9859 | 939.2131 | 0.98025 | 672.7504 | 0.99886 | -51.2558 | 0.84344 | 2825.9487 | 0.75622 | 2070.2208 | 0.77848 | 965.991 | 0.78687 | 673.0575 | 0.84161 | 8.8611 | 0.6028 | 813.6478 | 0.64726 | 830.7687 | 0.70765 | 520.1927 | 0.72586 | 1203.4234 | 0.69326 | 1667.1196 | 0.8367 | 1721.8522 | 0.79189 | 1275.8392 | 0.7911 | 1196.7811 | 0.82831 | 618.3309 | 0.84172 | 687.4482 | 0.90896 | 1418.4133 | 0.50662 | 1315.1653 | 0.75776 | 240.1217 | 0.53676 | 88.2855 | 0.79338 | 304.121 | 0.92979
1878.3446 | 0.6153 | 1613.2017 | 0.66147 | 2477.3712 | 0.67369 | 2146.6818 | 0.69366 | 1795.3069 | 0.7218 | 822.7638 | 0.76632 | 515.0928 | 0.76353 | 472.4686 | 0.81136 | 370.8245 | 0.8536 | 662.5814 | 0.95736 | 1771.5909 | 0.7226 | 1160.3405 | 0.75594 | 1252.9358 | 0.81056 | 719.4052 | 0.84241 | 352.4742 | 0.91592 | 191.9511 | 0.38413 | 100.2866 | 0.40086 | 886.5937 | 0.71273 | 659.7525 | 0.66296 | -113.6114 | 0.49167 | 1639.5103 | 0.6093 | 627.9928 | 0.50171 | 13.5193 | 0.51256 | -622.7841 | 0.48408 | -1779.5966 | 0.49127 | 7394.2605 | 0.74463 | 5826.7626 | 0.75856 | 3556.1269 | 0.80691 | 3416.0799 | 0.86073 | 2922.1148 | 0.88687 | 1330.0791 | 0.98927 | 1412.6132 | 0.9859 | 941.8937 | 0.98025 | 675.0233 | 0.99886 | -50.0899 | 0.84572 | 2833.2453 | 0.75685 | 2077.3395 | 0.77882 | 972.1469 | 0.78733 | 678.9213 | 0.84247 | 14.2342 | 0.60565 | 816.2453 | 0.64806 | 832.9674 | 0.70839 | 522.6936 | 0.7274 | 1207.2177 | 0.69469 | 1672.6112 | 0.8371 | 1726.1913 | 0.79304 | 1280.227 | 0.79218 | 1200.9611 | 0.82871 | 622.0793 | 0.84201 | 691.8663 | 0.90947 | 1427.846 | 0.50953 | 1324.025 | 0.7601 | 247.4387 | 0.53876 | 95.5801 | 0.79932 | 311.7046 | 0.93037
1882.8308 | 0.61615 | 1617.9132 | 0.66216 | 2483.3031 | 0.67437 | 2154.7101 | 0.69452 | 1802.865 | 0.72237 | 826.0376 | 0.76747 | 517.944 | 0.7645 | 475.3366 | 0.81267 | 373.2971 | 0.85462 | 665.5847 | 0.95782 | 1776.709 | 0.72397 | 1165.8287 | 0.75685 | 1258.2823 | 0.81124 | 724.8888 | 0.84355 | 357.7095 | 0.91678 | 195.287 | 0.38527 | 103.493 | 0.402 | 890.8234 | 0.71416 | 664.0159 | 0.66564 | -109.9505 | 0.49366 | 1650.2581 | 0.61256 | 636.9803 | 0.50354 | 21.7651 | 0.5157 | -615.9254 | 0.48493 | -1773.8854 | 0.49178 | 7410.6326 | 0.74549 | 5841.8928 | 0.75873 | 3568.702 | 0.80736 | 3428.5246 | 0.8613 | 2934.5549 | 0.88721 | 1333.2616 | 0.98933 | 1415.9802 | 0.9859 | 944.5742 | 0.98025 | 677.2963 | 0.99886 | -48.9241 | 0.848 | 2840.5419 | 0.75771 | 2084.4582 | 0.77934 | 978.3028 | 0.78761 | 684.7852 | 0.84326 | 19.6074 | 0.60913 | 818.8428 | 0.64897 | 835.1661 | 0.70942 | 525.1945 | 0.72808 | 1211.012 | 0.69583 | 1678.1028 | 0.8379 | 1730.5305 | 0.79366 | 1284.6149 | 0.79315 | 1205.141 | 0.82888 | 625.8277 | 0.84258 | 696.2844 | 0.9101 | 1437.2787 | 0.51273 | 1332.8846 | 0.76147 | 254.7556 | 0.54115 | 102.8747 | 0.80377 | 319.2881 | 0.93105
1887.3171 | 0.61712 | 1622.6247 | 0.66279 | 2489.235 | 0.67477 | 2162.7383 | 0.69549 | 1810.4231 | 0.72369 | 829.3114 | 0.76844 | 520.7953 | 0.76621 | 478.2045 | 0.81438 | 375.7698 | 0.85548 | 668.5879 | 0.95845 | 1781.8272 | 0.72477 | 1171.317 | 0.75799 | 1263.6288 | 0.81182 | 730.3724 | 0.84521 | 362.9449 | 0.91866 | 198.623 | 0.3863 | 106.6995 | 0.40297 | 895.0532 | 0.71513 | 668.2793 | 0.66906 | -106.2896 | 0.49555 | 1661.0059 | 0.61655 | 645.9678 | 0.50531 | 30.0109 | 0.51764 | -609.0667 | 0.48584 | -1768.1742 | 0.49241 | 7427.0046 | 0.74658 | 5857.023 | 0.7589 | 3581.2772 | 0.80771 | 3440.9693 | 0.86159 | 2946.9951 | 0.8875 | 1336.4441 | 0.98938 | 1419.3471 | 0.98596 | 947.2548 | 0.98025 | 679.5692 | 0.99886 | -47.7582 | 0.85023 | 2847.8385 | 0.75833 | 2091.5768 | 0.77985 | 984.4587 | 0.78801 | 690.6491 | 0.84429 | 24.9805 | 0.61318 | 821.4403 | 0.65006 | 837.3648 | 0.71005 | 527.6953 | 0.72934 | 1214.8063 | 0.69703 | 1683.5944 | 0.83836 | 1734.8696 | 0.79446 | 1289.0027 | 0.79395 | 1209.321 | 0.82957 | 629.5761 | 0.84287 | 700.7025 | 0.91079 | 1446.7114 | 0.51764 | 1341.7443 | 0.76284 | 262.0725 | 0.54287 | 110.1692 | 0.80839 | 326.8716 | 0.93185
1891.8033 | 0.61769 | 1627.3362 | 0.66347 | 2495.1669 | 0.67534 | 2170.7666 | 0.69606 | 1817.9812 | 0.72443 | 832.5852 | 0.76963 | 523.6465 | 0.76741 | 481.0724 | 0.81598 | 378.2424 | 0.85616 | 671.5911 | 0.95885 | 1786.9454 | 0.72551 | 1176.8052 | 0.7589 | 1268.9753 | 0.81301 | 735.8561 | 0.84669 | 368.1802 | 0.91963 | 201.959 | 0.38727 | 109.9059 | 0.40445 | 899.2829 | 0.71621 | 672.5427 | 0.67226 | -102.6288 | 0.4968 | 1671.7537 | 0.62072 | 654.9553 | 0.50833 | 38.2568 | 0.52026 | -602.208 | 0.48647 | -1762.463 | 0.49287 | 7443.3766 | 0.74772 | 5872.1532 | 0.75976 | 3593.8523 | 0.80816 | 3453.4141 | 0.86216 | 2959.4352 | 0.88784 | 1339.6266 | 0.98944 | 1422.7141 | 0.98596 | 949.9354 | 0.98031 | 681.8421 | 0.99886 | -46.5924 | 0.85205 | 2855.135 | 0.75908 | 2098.6955 | 0.78037 | 990.6147 | 0.78836 | 696.5129 | 0.84492 | 30.3536 | 0.61707 | 824.0379 | 0.65137 | 839.5634 | 0.71102 | 530.1962 | 0.73088 | 1218.6007 | 0.69789 | 1689.086 | 0.83876 | 1739.2088 | 0.79538 | 1293.3906 | 0.79515 | 1213.501 | 0.83008 | 633.3245 | 0.84338 | 705.1205 | 0.91142 | 1456.1442 | 0.52226 | 1350.6039 | 0.76421 | 269.3894 | 0.54441 | 117.4638 | 0.81398 | 334.4551 | 0.93253
1896.2896 | 0.61855 | 1632.0477 | 0.6641 | 2501.0988 | 0.67597 | 2178.7948 | 0.69663 | 1825.5392 | 0.7258 | 835.859 | 0.77066 | 526.4978 | 0.76844 | 483.9403 | 0.81758 | 380.7151 | 0.85696 | 674.5943 | 0.95919 | 1792.0635 | 0.72597 | 1182.2934 | 0.75999 | 1274.3218 | 0.8137 | 741.3397 | 0.84795 | 373.4156 | 0.92095 | 205.2949 | 0.38818 | 113.1123 | 0.40628 | 903.5126 | 0.71741 | 676.8061 | 0.67643 | -98.9679 | 0.49886 | 1682.5016 | 0.62477 | 663.9428 | 0.51039 | 46.5026 | 0.52346 | -595.3493 | 0.4875 | -1756.7518 | 0.49321 | 7459.7487 | 0.74834 | 5887.2834 | 0.75999 | 3606.4275 | 0.80856 | 3465.8588 | 0.86221 | 2971.8753 | 0.8883 | 1342.8091 | 0.98955 | 1426.0811 | 0.98596 | 952.6159 | 0.98031 | 684.115 | 0.99886 | -45.4265 | 0.85371 | 2862.4316 | 0.75982 | 2105.8141 | 0.78065 | 996.7706 | 0.78853 | 702.3768 | 0.84572 | 35.7267 | 0.62112 | 826.6354 | 0.65291 | 841.7621 | 0.71193 | 532.6971 | 0.73219 | 1222.395 | 0.69874 | 1694.5776 | 0.83927 | 1743.5479 | 0.79595 | 1297.7784 | 0.79618 | 1217.681 | 0.83048 | 637.0729 | 0.84378 | 709.5386 | 0.91199 | 1465.5769 | 0.52671 | 1359.4636 | 0.76581 | 276.7063 | 0.54663 | 124.7584 | 0.81912 | 342.0386 | 0.93328
1900.7758 | 0.61924 | 1636.7592 | 0.6645 | 2507.0307 | 0.67666 | 2186.8231 | 0.69755 | 1833.0973 | 0.72677 | 839.1328 | 0.77158 | 529.349 | 0.76912 | 486.8082 | 0.81826 | 383.1877 | 0.85731 | 677.5975 | 0.95959 | 1797.1817 | 0.727 | 1187.7817 | 0.76062 | 1279.6683 | 0.81421 | 746.8234 | 0.84886 | 378.6509 | 0.9222 | 208.6309 | 0.38893 | 116.3187 | 0.40782 | 907.7424 | 0.71838 | 681.0695 | 0.68208 | -95.307 | 0.50029 | 1693.2494 | 0.62894 | 672.9303 | 0.51273 | 54.7484 | 0.52591 | -588.4906 | 0.48853 | -1751.0406 | 0.49378 | 7476.1207 | 0.74886 | 5902.4137 | 0.76045 | 3619.0026 | 0.80913 | 3478.3035 | 0.8629 | 2984.3154 | 0.88853 | 1345.9916 | 0.98961 | 1429.4481 | 0.98602 | 955.2965 | 0.98031 | 686.388 | 0.99886 | -44.2607 | 0.85554 | 2869.7282 | 0.76079 | 2112.9328 | 0.78134 | 1002.9265 | 0.7887 | 708.2406 | 0.84663 | 41.0999 | 0.62414 | 829.2329 | 0.65382 | 843.9608 | 0.71353 | 535.1979 | 0.73373 | 1226.1893 | 0.70051 | 1700.0692 | 0.8399 | 1747.887 | 0.79646 | 1302.1662 | 0.7972 | 1221.861 | 0.83105 | 640.8213 | 0.84469 | 713.9567 | 0.91256 | 1475.0096 | 0.53094 | 1368.3232 | 0.76707 | 284.0233 | 0.54869 | 132.053 | 0.82317 | 349.6222 | 0.9339
1905.2621 | 0.61986 | 1641.4707 | 0.66518 | 2512.9625 | 0.67745 | 2194.8513 | 0.69817 | 1840.6554 | 0.72717 | 842.4066 | 0.77289 | 532.2003 | 0.77038 | 489.6761 | 0.81935 | 385.6604 | 0.85805 | 680.6007 | 0.95999 | 1802.2999 | 0.72785 | 1193.2699 | 0.76119 | 1285.0148 | 0.81478 | 752.307 | 0.85017 | 383.8863 | 0.92352 | 211.9668 | 0.39018 | 119.5251 | 0.4093 | 911.9721 | 0.71906 | 685.333 | 0.69075 | -91.6461 | 0.50223 | 1703.9972 | 0.63259 | 681.9178 | 0.51518 | 62.9942 | 0.52917 | -581.6319 | 0.48916 | -1745.3294 | 0.49441 | 7492.4927 | 0.74977 | 5917.5439 | 0.76124 | 3631.5777 | 0.80942 | 3490.7483 | 0.86318 | 2996.7555 | 0.8887 | 1349.1741 | 0.98973 | 1432.8151 | 0.98602 | 957.9771 | 0.98037 | 688.6609 | 0.99886 | -43.0948 | 0.85662 | 2877.0248 | 0.76204 | 2120.0515 | 0.78168 | 1009.0824 | 0.7891 | 714.1045 | 0.84737 | 46.473 | 0.6274 | 831.8304 | 0.65525 | 846.1595 | 0.7145 | 537.6988 | 0.73545 | 1229.9836 | 0.7016 | 1705.5609 | 0.84058 | 1752.2262 | 0.7972 | 1306.5541 | 0.79766 | 1226.041 | 0.83134 | 644.5697 | 0.84521 | 718.3748 | 0.91318 | 1484.4423 | 0.53573 | 1377.1829 | 0.76809 | 291.3402 | 0.55063 | 139.3476 | 0.82648 | 357.2057 | 0.93465
1909.7483 | 0.62032 | 1646.1822 | 0.66581 | 2518.8944 | 0.67842 | 2202.8796 | 0.69886 | 1848.2135 | 0.72785 | 845.6804 | 0.77392 | 535.0515 | 0.77135 | 492.5441 | 0.82015 | 388.1331 | 0.85873 | 683.6039 | 0.96033 | 1807.418 | 0.72842 | 1198.7581 | 0.76216 | 1290.3613 | 0.81558 | 757.7907 | 0.85097 | 389.1216 | 0.92454 | 215.3028 | 0.3915 | 122.7316 | 0.41079 | 916.2019 | 0.71963 | 689.5964 | 0.69926 | -87.9852 | 0.50388 | 1714.745 | 0.63527 | 690.9053 | 0.51781 | 71.24 | 0.53219 | -574.7732 | 0.49013 | -1739.6182 | 0.49469 | 7508.8648 | 0.75063 | 5932.6741 | 0.76159 | 3644.1529 | 0.80976 | 3503.193 | 0.86364 | 3009.1957 | 0.88893 | 1352.3565 | 0.98984 | 1436.1821 | 0.98602 | 960.6577 | 0.98037 | 690.9338 | 0.99886 | -41.9289 | 0.85816 | 2884.3214 | 0.7633 | 2127.1701 | 0.78213 | 1015.2383 | 0.78933 | 719.9684 | 0.84817 | 51.8461 | 0.63065 | 834.428 | 0.65668 | 848.3582 | 0.71587 | 540.1997 | 0.73613 | 1233.778 | 0.70263 | 1711.0525 | 0.84115 | 1756.5653 | 0.79777 | 1310.9419 | 0.79852 | 1230.221 | 0.83179 | 648.318 | 0.84566 | 722.7929 | 0.91347 | 1493.875 | 0.5411 | 1386.0425 | 0.76986 | 298.6571 | 0.55348 | 146.6422 | 0.83174 | 364.7892 | 0.93527
1914.2346 | 0.62118 | 1650.8937 | 0.66661 | 2524.8263 | 0.67922 | 2210.9078 | 0.70011 | 1855.7716 | 0.72865 | 848.9542 | 0.775 | 537.9028 | 0.77209 | 495.412 | 0.82078 | 390.6057 | 0.8593 | 686.6071 | 0.96102 | 1812.5362 | 0.72951 | 1204.2464 | 0.76296 | 1295.7079 | 0.81627 | 763.2743 | 0.85171 | 394.357 | 0.92643 | 218.6388 | 0.39281 | 125.938 | 0.41239 | 920.4316 | 0.72038 | 693.8598 | 0.70833 | -84.3243 | 0.50542 | 1725.4929 | 0.63898 | 699.8928 | 0.52043 | 79.4858 | 0.53436 | -567.9145 | 0.49087 | -1733.907 | 0.49521 | 7525.2368 | 0.75171 | 5947.8043 | 0.76227 | 3656.728 | 0.8101 | 3515.6378 | 0.86421 | 3021.6358 | 0.8891 | 1355.539 | 0.98984 | 1439.5491 | 0.98602 | 963.3382 | 0.98048 | 693.2067 | 0.99886 | -40.7631 | 0.85993 | 2891.6179 | 0.76416 | 2134.2888 | 0.78293 | 1021.3943 | 0.78973 | 725.8322 | 0.84874 | 57.2193 | 0.63368 | 837.0255 | 0.65816 | 850.5568 | 0.71707 | 542.7005 | 0.73716 | 1237.5723 | 0.70348 | 1716.5441 | 0.84189 | 1760.9045 | 0.79857 | 1315.3298 | 0.79892 | 1234.401 | 0.83242 | 652.0664 | 0.84612 | 727.2109 | 0.91398 | 1503.3077 | 0.54703 | 1394.9022 | 0.77123 | 305.974 | 0.55559 | 153.9368 | 0.83584 | 372.3727 | 0.93584
1918.7208 | 0.62158 | 1655.6052 | 0.66707 | 2530.7582 | 0.67979 | 2218.9361 | 0.7008 | 1863.3297 | 0.72928 | 852.228 | 0.77643 | 540.754 | 0.77289 | 498.2799 | 0.82169 | 393.0784 | 0.85999 | 689.6103 | 0.96142 | 1817.6544 | 0.73014 | 1209.7346 | 0.76364 | 1301.0544 | 0.81701 | 768.7579 | 0.85245 | 399.5924 | 0.92791 | 221.9747 | 0.39372 | 129.1444 | 0.41358 | 924.6614 | 0.72123 | 698.1232 | 0.71906 | -80.6634 | 0.50696 | 1736.2407 | 0.64144 | 708.8803 | 0.52323 | 87.7316 | 0.53756 | -561.0557 | 0.4915 | -1728.1958 | 0.49583 | 7541.6089 | 0.75268 | 5962.9345 | 0.76261 | 3669.3032 | 0.81056 | 3528.0825 | 0.86444 | 3034.0759 | 0.88955 | 1358.7215 | 0.98995 | 1442.9161 | 0.98613 | 966.0188 | 0.98048 | 695.4796 | 0.99886 | -39.5972 | 0.8621 | 2898.9145 | 0.76547 | 2141.4074 | 0.78362 | 1027.5502 | 0.79001 | 731.6961 | 0.84937 | 62.5924 | 0.63739 | 839.623 | 0.65965 | 852.7555 | 0.71798 | 545.2014 | 0.73818 | 1241.3666 | 0.70462 | 1722.0357 | 0.84269 | 1765.2436 | 0.79954 | 1319.7176 | 0.79977 | 1238.581 | 0.83276 | 655.8148 | 0.84675 | 731.629 | 0.91433 | 1512.7404 | 0.55297 | 1403.7619 | 0.77243 | 313.2909 | 0.55793 | 161.2314 | 0.83893 | 379.9563 | 0.93613
1923.2071 | 0.62249 | 1660.3167 | 0.66764 | 2536.6901 | 0.68042 | 2226.9643 | 0.70143 | 1870.8877 | 0.73014 | 855.5018 | 0.77751 | 543.6053 | 0.77346 | 501.1478 | 0.82272 | 395.551 | 0.86113 | 692.6135 | 0.96164 | 1822.7725 | 0.73094 | 1215.2229 | 0.76421 | 1306.4009 | 0.81758 | 774.2416 | 0.85331 | 404.8277 | 0.92894 | 225.3107 | 0.39549 | 132.3508 | 0.41484 | 928.8911 | 0.72197 | 702.3866 | 0.72831 | -77.0025 | 0.50799 | 1746.9885 | 0.64315 | 717.8678 | 0.52568 | 95.9774 | 0.54024 | -554.197 | 0.49218 | -1722.4846 | 0.49629 | 7557.9809 | 0.7532 | 5978.0647 | 0.76301 | 3681.8783 | 0.81102 | 3540.5272 | 0.86495 | 3046.516 | 0.89001 | 1361.904 | 0.99001 | 1446.2831 | 0.98619 | 968.6994 | 0.98054 | 697.7526 | 0.99886 | -38.4314 | 0.86387 | 2906.2111 | 0.76684 | 2148.5261 | 0.78408 | 1033.7061 | 0.79035 | 737.5599 | 0.84989 | 67.9655 | 0.64138 | 842.2205 | 0.66084 | 854.9542 | 0.71906 | 547.7023 | 0.73916 | 1245.1609 | 0.70571 | 1727.5273 | 0.84315 | 1769.5828 | 0.80074 | 1324.1054 | 0.80091 | 1242.761 | 0.83293 | 659.5632 | 0.84715 | 736.0471 | 0.91501 | 1522.1731 | 0.55856 | 1412.6215 | 0.77352 | 320.6078 | 0.56027 | 168.5259 | 0.84224 | 387.5398 | 0.93659
1927.6934 | 0.62346 | 1665.0282 | 0.66815 | 2542.622 | 0.68128 | 2234.9926 | 0.70217 | 1878.4458 | 0.73099 | 858.7756 | 0.779 | 546.4565 | 0.77454 | 504.0157 | 0.82386 | 398.0237 | 0.86176 | 695.6167 | 0.96199 | 1827.8907 | 0.73191 | 1220.7111 | 0.76507 | 1311.7474 | 0.81826 | 779.7252 | 0.85468 | 410.0631 | 0.92979 | 228.6466 | 0.39646 | 135.5572 | 0.41581 | 933.1208 | 0.72232 | 706.65 | 0.73704 | -73.3416 | 0.50942 | 1757.7363 | 0.64595 | 726.8553 | 0.52894 | 104.2232 | 0.54292 | -547.3383 | 0.49338 | -1716.7734 | 0.49663 | 7574.3529 | 0.75417 | 5993.1949 | 0.76347 | 3694.4535 | 0.81142 | 3552.972 | 0.86553 | 3058.9561 | 0.89041 | 1365.0865 | 0.99001 | 1449.65 | 0.98619 | 971.3799 | 0.98054 | 700.0255 | 0.99886 | -37.2655 | 0.86513 | 2913.5077 | 0.76804 | 2155.6447 | 0.78487 | 1039.862 | 0.79087 | 743.4238 | 0.85029 | 73.3386 | 0.64566 | 844.8181 | 0.66193 | 857.1529 | 0.72003 | 550.2032 | 0.74001 | 1248.9553 | 0.70662 | 1733.0189 | 0.84344 | 1773.9219 | 0.80211 | 1328.4933 | 0.8016 | 1246.9409 | 0.83345 | 663.3116 | 0.84732 | 740.4652 | 0.91575 | 1531.6058 | 0.56358 | 1421.4812 | 0.77437 | 327.9248 | 0.56279 | 175.8205 | 0.84549 | 395.1233 | 0.93727
1932.1796 | 0.62437 | 1669.7397 | 0.66872 | 2548.5539 | 0.68191 | 2243.0208 | 0.70251 | 1886.0039 | 0.73196 | 862.0494 | 0.78065 | 549.3078 | 0.77523 | 506.8837 | 0.82477 | 400.4963 | 0.86301 | 698.6199 | 0.96239 | 1833.0089 | 0.73253 | 1226.1993 | 0.76575 | 1317.0939 | 0.81901 | 785.2089 | 0.85571 | 415.2984 | 0.93105 | 231.9826 | 0.39777 | 138.7636 | 0.41672 | 937.3506 | 0.72312 | 710.9134 | 0.74418 | -69.6807 | 0.5113 | 1768.4842 | 0.6484 | 735.8428 | 0.53116 | 112.469 | 0.54658 | -540.4796 | 0.49486 | -1711.0622 | 0.49715 | 7590.725 | 0.75497 | 6008.3251 | 0.76381 | 3707.0286 | 0.81199 | 3565.4167 | 0.86587 | 3071.3963 | 0.89087 | 1368.269 | 0.99007 | 1453.017 | 0.98619 | 974.0605 | 0.98065 | 702.2984 | 0.99886 | -36.0997 | 0.86604 | 2920.8042 | 0.76958 | 2162.7634 | 0.78562 | 1046.018 | 0.79115 | 749.2877 | 0.85097 | 78.7118 | 0.64994 | 847.4156 | 0.66347 | 859.3516 | 0.72095 | 552.704 | 0.7407 | 1252.7496 | 0.70805 | 1738.5105 | 0.84389 | 1778.2611 | 0.80263 | 1332.8811 | 0.80245 | 1251.1209 | 0.83385 | 667.06 | 0.8476 | 744.8833 | 0.91598 | 1541.0385 | 0.56946 | 1430.3408 | 0.77506 | 335.2417 | 0.5657 | 183.1151 | 0.848 | 402.7068 | 0.93761
1936.6659 | 0.62511 | 1674.4512 | 0.66963 | 2554.4858 | 0.68265 | 2251.0491 | 0.70331 | 1893.562 | 0.73288 | 865.3232 | 0.78202 | 552.159 | 0.77614 | 509.7516 | 0.82568 | 402.969 | 0.86393 | 701.6231 | 0.96267 | 1838.1271 | 0.73333 | 1231.6876 | 0.76667 | 1322.4404 | 0.81981 | 790.6925 | 0.85679 | 420.5338 | 0.93208 | 235.3186 | 0.39932 | 141.9701 | 0.41764 | 941.5803 | 0.72346 | 715.1768 | 0.75097 | -66.0198 | 0.51336 | 1779.232 | 0.65166 | 744.8303 | 0.53385 | 120.7148 | 0.54943 | -533.6209 | 0.49623 | -1705.351 | 0.4976 | 7607.097 | 0.75594 | 6023.4553 | 0.76421 | 3719.6037 | 0.81244 | 3577.8614 | 0.86667 | 3083.8364 | 0.8911 | 1371.4515 | 0.99013 | 1456.384 | 0.98624 | 976.7411 | 0.98065 | 704.5713 | 0.99886 | -34.9338 | 0.86758 | 2928.1008 | 0.77095 | 2169.8821 | 0.78607 | 1052.1739 | 0.79167 | 755.1515 | 0.8516 | 84.0849 | 0.65365 | 850.0131 | 0.66484 | 861.5503 | 0.7222 | 555.2049 | 0.74161 | 1256.5439 | 0.70942 | 1744.0021 | 0.84429 | 1782.6002 | 0.80337 | 1337.269 | 0.8032 | 1255.3009 | 0.83436 | 670.8084 | 0.848 | 749.3013 | 0.9165 | 1550.4712 | 0.57608 | 1439.2005 | 0.7758 | 342.5586 | 0.56804 | 190.4097 | 0.85046 | 410.2904 | 0.93818
1941.1521 | 0.62608 | 1679.1627 | 0.67078 | 2560.4177 | 0.68356 | 2259.0773 | 0.70382 | 1901.1201 | 0.73379 | 868.597 | 0.78345 | 555.0103 | 0.77694 | 512.6195 | 0.82683 | 405.4416 | 0.86507 | 704.6263 | 0.96313 | 1843.2452 | 0.73385 | 1237.1758 | 0.76769 | 1327.7869 | 0.82038 | 796.1762 | 0.85782 | 425.7691 | 0.93276 | 238.6545 | 0.4 | 145.1765 | 0.41844 | 945.8101 | 0.72426 | 719.4402 | 0.75736 | -62.3589 | 0.51455 | 1789.9798 | 0.65439 | 753.8178 | 0.53602 | 128.9606 | 0.55234 | -526.7622 | 0.49743 | -1699.6399 | 0.49834 | 7623.469 | 0.75628 | 6038.5856 | 0.7649 | 3732.1789 | 0.81307 | 3590.3062 | 0.86707 | 3096.2765 | 0.8915 | 1374.6339 | 0.99035 | 1459.751 | 0.98624 | 979.4217 | 0.98065 | 706.8443 | 0.99886 | -33.7679 | 0.86878 | 2935.3974 | 0.77197 | 2177.0007 | 0.78676 | 1058.3298 | 0.79201 | 761.0154 | 0.85171 | 89.458 | 0.65759 | 852.6107 | 0.66592 | 863.7489 | 0.72329 | 557.7058 | 0.74195 | 1260.3382 | 0.7105 | 1749.4937 | 0.84481 | 1786.9394 | 0.8036 | 1341.6568 | 0.80428 | 1259.4809 | 0.8351 | 674.5568 | 0.84823 | 753.7194 | 0.91678 | 1559.9039 | 0.58236 | 1448.0601 | 0.77631 | 349.8755 | 0.57158 | 197.7043 | 0.85257 | 417.8739 | 0.93847
1945.6384 | 0.62677 | 1683.8742 | 0.67175 | 2566.3496 | 0.68436 | 2267.1056 | 0.70451 | 1908.6782 | 0.73447 | 871.8708 | 0.78493 | 557.8615 | 0.77797 | 515.4874 | 0.8274 | 407.9143 | 0.8657 | 707.6295 | 0.96376 | 1848.3634 | 0.73465 | 1242.664 | 0.76844 | 1333.1334 | 0.82135 | 801.6598 | 0.8589 | 431.0045 | 0.93402 | 241.9905 | 0.40074 | 148.3829 | 0.41901 | 950.0398 | 0.72471 | 723.7036 | 0.76307 | -58.698 | 0.51604 | 1800.7276 | 0.65742 | 762.8053 | 0.53955 | 137.2064 | 0.55479 | -519.9035 | 0.4988 | -1693.9287 | 0.49869 | 7639.8411 | 0.75679 | 6053.7158 | 0.76547 | 3744.754 | 0.81358 | 3602.7509 | 0.86752 | 3108.7166 | 0.89189 | 1377.8164 | 0.99047 | 1463.118 | 0.9863 | 982.1022 | 0.98071 | 709.1172 | 0.99886 | -32.6021 | 0.86981 | 2942.694 | 0.77295 | 2184.1194 | 0.78733 | 1064.4857 | 0.79224 | 766.8792 | 0.85223 | 94.8311 | 0.66204 | 855.2082 | 0.66775 | 865.9476 | 0.72471 | 560.2066 | 0.74252 | 1264.1326 | 0.71142 | 1754.9854 | 0.84561 | 1791.2785 | 0.80462 | 1346.0446 | 0.80514 | 1263.6609 | 0.83584 | 678.3052 | 0.84874 | 758.1375 | 0.91729 | 1569.3366 | 0.58916 | 1456.9198 | 0.77723 | 357.1924 | 0.57523 | 204.9989 | 0.85439 | 425.4574 | 0.9387
1950.1246 | 0.62723 | 1688.5857 | 0.67255 | 2572.2815 | 0.6851 | 2275.1338 | 0.70548 | 1916.2362 | 0.73505 | 875.1446 | 0.7867 | 560.7127 | 0.77888 | 518.3553 | 0.8282 | 410.3869 | 0.86627 | 710.6327 | 0.9641 | 1853.4816 | 0.73533 | 1248.1523 | 0.76935 | 1338.4799 | 0.82215 | 807.1434 | 0.85993 | 436.2399 | 0.93487 | 245.3264 | 0.4016 | 151.5893 | 0.42015 | 954.2695 | 0.72529 | 727.967 | 0.76809 | -55.0371 | 0.51804 | 1811.4755 | 0.65976 | 771.7928 | 0.54309 | 145.4522 | 0.55782 | -513.0448 | 0.49989 | -1688.2175 | 0.49949 | 7656.2131 | 0.75742 | 6068.846 | 0.76587 | 3757.3292 | 0.81427 | 3615.1956 | 0.86804 | 3121.1568 | 0.89241 | 1380.9989 | 0.99075 | 1466.485 | 0.98636 | 984.7828 | 0.98071 | 711.3901 | 0.99892 | -31.4362 | 0.87112 | 2949.9906 | 0.77369 | 2191.238 | 0.78784 | 1070.6416 | 0.79264 | 772.7431 | 0.8528 | 100.2043 | 0.66684 | 857.8057 | 0.66884 | 868.1463 | 0.72591 | 562.7075 | 0.74384 | 1267.9269 | 0.71244 | 1760.477 | 0.84612 | 1795.6176 | 0.80576 | 1350.4325 | 0.80599 | 1267.8409 | 0.83642 | 682.0536 | 0.84949 | 762.5556 | 0.91764 | 1578.7693 | 0.59669 | 1465.7794 | 0.77803 | 364.5093 | 0.57979 | 212.2935 | 0.85634 | 433.0409 | 0.93904
1954.6109 | 0.62774 | 1693.2972 | 0.67295 | 2578.2133 | 0.68642 | 2283.1621 | 0.70605 | 1923.7943 | 0.73602 | 878.4184 | 0.78824 | 563.564 | 0.77985 | 521.2233 | 0.82917 | 412.8596 | 0.86684 | 713.636 | 0.96455 | 1858.5997 | 0.73602 | 1253.6405 | 0.77003 | 1343.8264 | 0.82283 | 812.6271 | 0.86096 | 441.4752 | 0.93607 | 248.6624 | 0.40245 | 154.7957 | 0.42049 | 958.4993 | 0.72591 | 732.2304 | 0.77352 | -51.3762 | 0.52043 | 1822.2233 | 0.66159 | 780.7803 | 0.54589 | 153.698 | 0.55987 | -506.1861 | 0.50143 | -1682.5063 | 0.49989 | 7672.5851 | 0.75811 | 6083.9762 | 0.76627 | 3769.9043 | 0.81461 | 3627.6404 | 0.86866 | 3133.5969 | 0.89264 | 1384.1814 | 0.99104 | 1469.852 | 0.98636 | 987.4634 | 0.98071 | 713.663 | 0.99892 | -30.2704 | 0.87232 | 2957.2871 | 0.77477 | 2198.3567 | 0.7883 | 1076.7976 | 0.79315 | 778.607 | 0.85308 | 105.5774 | 0.67209 | 860.4032 | 0.67003 | 870.345 | 0.72694 | 565.2084 | 0.74452 | 1271.7212 | 0.71336 | 1765.9686 | 0.84669 | 1799.9568 | 0.80668 | 1354.8203 | 0.80685 | 1272.0209 | 0.83704 | 685.8019 | 0.84966 | 766.9737 | 0.91781 | 1588.202 | 0.60274 | 1474.6391 | 0.77831 | 371.8263 | 0.58345 | 219.5881 | 0.85799 | 440.6244 | 0.93921
1959.0971 | 0.62842 | 1698.0088 | 0.67403 | 2584.1452 | 0.68721 | 2291.1903 | 0.70736 | 1931.3524 | 0.73676 | 881.6922 | 0.78973 | 566.4152 | 0.78116 | 524.0912 | 0.82991 | 415.3322 | 0.86741 | 716.6392 | 0.96467 | 1863.7179 | 0.73716 | 1259.1288 | 0.77083 | 1349.1729 | 0.82369 | 818.1107 | 0.86204 | 446.7106 | 0.93687 | 251.9984 | 0.40348 | 158.0021 | 0.42118 | 962.729 | 0.72637 | 736.4938 | 0.77894 | -47.7153 | 0.52209 | 1832.9711 | 0.66416 | 789.7678 | 0.54983 | 161.9438 | 0.56227 | -499.3274 | 0.50308 | -1676.7951 | 0.50046 | 7688.9572 | 0.75856 | 6099.1064 | 0.76667 | 3782.4795 | 0.81495 | 3640.0851 | 0.86895 | 3146.037 | 0.89315 | 1387.3639 | 0.99127 | 1473.219 | 0.98636 | 990.1439 | 0.98076 | 715.9359 | 0.99892 | -29.1045 | 0.8742 | 2964.5837 | 0.77586 | 2205.4754 | 0.78916 | 1082.9535 | 0.79361 | 784.4708 | 0.85325 | 110.9505 | 0.67711 | 863.0008 | 0.67078 | 872.5437 | 0.72842 | 567.7093 | 0.74549 | 1275.5155 | 0.7145 | 1771.4602 | 0.84743 | 1804.2959 | 0.80759 | 1359.2082 | 0.80742 | 1276.2009 | 0.83761 | 689.5503 | 0.84994 | 771.3918 | 0.91838 | 1597.6347 | 0.60925 | 1483.4987 | 0.77865 | 379.1432 | 0.58744 | 226.8827 | 0.8593 | 448.208 | 0.93944
1963.5834 | 0.62882 | 1702.7203 | 0.67494 | 2590.0771 | 0.68824 | 2299.2186 | 0.70822 | 1938.9105 | 0.73767 | 884.966 | 0.79132 | 569.2665 | 0.78196 | 526.9591 | 0.83042 | 417.8049 | 0.86781 | 719.6424 | 0.96507 | 1868.8361 | 0.73796 | 1264.617 | 0.7718 | 1354.5194 | 0.82449 | 823.5944 | 0.86261 | 451.9459 | 0.93796 | 255.3343 | 0.40462 | 161.2086 | 0.4218 | 966.9588 | 0.72694 | 740.7572 | 0.78311 | -44.0544 | 0.52397 | 1843.7189 | 0.6661 | 798.7553 | 0.55308 | 170.1896 | 0.5657 | -492.4687 | 0.50491 | -1671.0839 | 0.50074 | 7705.3292 | 0.75913 | 6114.2366 | 0.76695 | 3795.0546 | 0.81524 | 3652.5299 | 0.86946 | 3158.4771 | 0.89349 | 1390.5464 | 0.9915 | 1476.5859 | 0.98636 | 992.8245 | 0.98076 | 718.2089 | 0.99892 | -27.9386 | 0.87603 | 2971.8803 | 0.77643 | 2212.594 | 0.78973 | 1089.1094 | 0.79406 | 790.3347 | 0.85348 | 116.3237 | 0.68139 | 865.5983 | 0.67197 | 874.7423 | 0.72962 | 570.2101 | 0.7464 | 1279.3099 | 0.71558 | 1776.9518 | 0.848 | 1808.6351 | 0.80828 | 1363.596 | 0.80822 | 1280.3809 | 0.83807 | 693.2987 | 0.85023 | 775.8098 | 0.91884 | 1607.0674 | 0.61575 | 1492.3584 | 0.77888 | 386.4601 | 0.59104 | 234.1772 | 0.86045 | 455.7915 | 0.93995
1968.0696 | 0.62917 | 1707.4318 | 0.67546 | 2596.009 | 0.68921 | 2307.2468 | 0.7089 | 1946.4686 | 0.73836 | 888.2398 | 0.79275 | 572.1177 | 0.78271 | 529.827 | 0.83088 | 420.2775 | 0.86832 | 722.6456 | 0.96541 | 1873.9542 | 0.73938 | 1270.1052 | 0.773 | 1359.8659 | 0.82529 | 829.078 | 0.8637 | 457.1813 | 0.93887 | 258.6703 | 0.40576 | 164.415 | 0.42249 | 971.1885 | 0.72723 | 745.0206 | 0.78682 | -40.3935 | 0.52506 | 1854.4668 | 0.66798 | 807.7428 | 0.55628 | 178.4354 | 0.56901 | -485.61 | 0.50645 | -1665.3727 | 0.5012 | 7721.7012 | 0.75999 | 6129.3668 | 0.76758 | 3807.6298 | 0.81564 | 3664.9746 | 0.86992 | 3170.9172 | 0.89418 | 1393.7289 | 0.99184 | 1479.9529 | 0.98653 | 995.5051 | 0.98076 | 720.4818 | 0.99892 | -26.7728 | 0.8782 | 2979.1769 | 0.77717 | 2219.7127 | 0.7903 | 1095.2653 | 0.79424 | 796.1985 | 0.8536 | 121.6968 | 0.68624 | 868.1958 | 0.67312 | 876.941 | 0.73071 | 572.711 | 0.74715 | 1283.1042 | 0.71667 | 1782.4434 | 0.84857 | 1812.9742 | 0.80885 | 1367.9838 | 0.80879 | 1284.5609 | 0.83876 | 697.0471 | 0.85091 | 780.2279 | 0.91912 | 1616.5001 | 0.62175 | 1501.218 | 0.77905 | 393.777 | 0.59543 | 241.4718 | 0.8613 | 463.375 | 0.94075
1972.5559 | 0.62997 | 1712.1433 | 0.67626 | 2601.9409 | 0.69007 | 2315.2751 | 0.70982 | 1954.0267 | 0.73916 | 891.5136 | 0.79463 | 574.969 | 0.78385 | 532.6949 | 0.83151 | 422.7502 | 0.86895 | 725.6488 | 0.96587 | 1879.0724 | 0.74092 | 1275.5935 | 0.77369 | 1365.2124 | 0.82608 | 834.5617 | 0.86433 | 462.4166 | 0.93978 | 262.0062 | 0.40691 | 167.6214 | 0.42306 | 975.4183 | 0.72763 | 749.284 | 0.79075 | -36.7326 | 0.52671 | 1865.2146 | 0.67095 | 816.7303 | 0.55976 | 186.6812 | 0.57266 | -478.7513 | 0.50839 | -1659.6615 | 0.50211 | 7738.0733 | 0.76084 | 6144.497 | 0.76809 | 3820.2049 | 0.81627 | 3677.4193 | 0.87032 | 3183.3574 | 0.89463 | 1396.9113 | 0.99212 | 1483.3199 | 0.98653 | 998.1856 | 0.98076 | 722.7547 | 0.99892 | -25.6069 | 0.87979 | 2986.4734 | 0.77803 | 2226.8313 | 0.79087 | 1101.4212 | 0.79481 | 802.0624 | 0.85394 | 127.0699 | 0.69167 | 870.7933 | 0.67409 | 879.1397 | 0.73213 | 575.2119 | 0.74829 | 1286.8985 | 0.71798 | 1787.935 | 0.84937 | 1817.3134 | 0.80982 | 1372.3717 | 0.80959 | 1288.7409 | 0.8395 | 700.7955 | 0.85154 | 784.646 | 0.91952 | 1625.9328 | 0.62785 | 1510.0777 | 0.77928 | 401.0939 | 0.60023 | 248.7664 | 0.8621 | 470.9585 | 0.94144
1977.0422 | 0.63048 | 1716.8548 | 0.67705 | 2607.8728 | 0.69047 | 2323.3033 | 0.71084 | 1961.5847 | 0.73973 | 894.7874 | 0.79623 | 577.8202 | 0.78465 | 535.5629 | 0.83248 | 425.2228 | 0.86935 | 728.652 | 0.96632 | 1884.1906 | 0.74189 | 1281.0817 | 0.7746 | 1370.5589 | 0.82677 | 840.0453 | 0.86484 | 467.652 | 0.94064 | 265.3422 | 0.40822 | 170.8278 | 0.42374 | 979.648 | 0.72865 | 753.5474 | 0.79298 | -33.0717 | 0.52854 | 1875.9624 | 0.67312 | 825.7178 | 0.56341 | 194.927 | 0.5754 | -471.8926 | 0.51039 | -1653.9503 | 0.50274 | 7754.4453 | 0.7613 | 6159.6272 | 0.76855 | 3832.78 | 0.81689 | 3689.8641 | 0.87072 | 3195.7975 | 0.89509 | 1400.0938 | 0.99224 | 1486.6869 | 0.98653 | 1000.8662 | 0.98076 | 725.0276 | 0.99897 | -24.4411 | 0.88213 | 2993.77 | 0.77882 | 2233.95 | 0.79161 | 1107.5772 | 0.79521 | 807.9263 | 0.85422 | 132.443 | 0.6964 | 873.3909 | 0.67534 | 881.3384 | 0.73293 | 577.7127 | 0.7488 | 1290.6929 | 0.71946 | 1793.4266 | 0.85023 | 1821.6525 | 0.81147 | 1376.7595 | 0.81033 | 1292.9208 | 0.8399 | 704.5439 | 0.85234 | 789.0641 | 0.91992 | 1635.3655 | 0.63316 | 1518.9373 | 0.77968 | 408.4109 | 0.60525 | 256.061 | 0.86279 | 478.5421 | 0.94155
1981.5284 | 0.63122 | 1721.5663 | 0.67797 | 2613.8047 | 0.69121 | 2331.3316 | 0.71182 | 1969.1428 | 0.74041 | 898.0612 | 0.7988 | 580.6715 | 0.78533 | 538.4308 | 0.83333 | 427.6955 | 0.86998 | 731.6552 | 0.96667 | 1889.3088 | 0.74304 | 1286.5699 | 0.77517 | 1375.9054 | 0.8274 | 845.5289 | 0.86547 | 472.8874 | 0.94144 | 268.6782 | 0.40902 | 174.0342 | 0.4242 | 983.8777 | 0.72911 | 757.8108 | 0.79578 | -29.4108 | 0.53048 | 1886.7102 | 0.67523 | 834.7053 | 0.56655 | 203.1729 | 0.5782 | -465.0339 | 0.51187 | -1648.2391 | 0.50331 | 7770.8173 | 0.76193 | 6174.7574 | 0.76918 | 3845.3552 | 0.81718 | 3702.3088 | 0.87095 | 3208.2376 | 0.89566 | 1403.2763 | 0.99235 | 1490.0539 | 0.98653 | 1003.5468 | 0.98082 | 727.3006 | 0.99897 | -23.2752 | 0.88385 | 3001.0666 | 0.77968 | 2241.0687 | 0.79229 | 1113.7331 | 0.79566 | 813.7901 | 0.85462 | 137.8162 | 0.70103 | 875.9884 | 0.677 | 883.5371 | 0.73385 | 580.2136 | 0.74971 | 1294.4872 | 0.72038 | 1798.9182 | 0.85097 | 1825.9917 | 0.81313 | 1381.1474 | 0.8113 | 1297.1008 | 0.84064 | 708.2923 | 0.85257 | 793.4822 | 0.92021 | 1644.7982 | 0.63818 | 1527.797 | 0.77979 | 415.7278 | 0.61073 | 263.3556 | 0.86376 | 486.1256 | 0.94178
1986.0147 | 0.63174 | 1726.2778 | 0.679 | 2619.7366 | 0.69212 | 2339.3598 | 0.71261 | 1976.7009 | 0.74115 | 901.335 | 0.8008 | 583.5227 | 0.78579 | 541.2987 | 0.83373 | 430.1681 | 0.87095 | 734.6584 | 0.96689 | 1894.4269 | 0.74395 | 1292.0582 | 0.77603 | 1381.252 | 0.82797 | 851.0126 | 0.86644 | 478.1227 | 0.94241 | 272.0141 | 0.41033 | 177.2406 | 0.42506 | 988.1075 | 0.72985 | 762.0742 | 0.79817 | -25.7499 | 0.53202 | 1897.4581 | 0.67768 | 843.6928 | 0.57032 | 211.4187 | 0.58213 | -458.1752 | 0.51364 | -1642.5279 | 0.50348 | 7787.1894 | 0.76244 | 6189.8877 | 0.76992 | 3857.9303 | 0.81764 | 3714.7535 | 0.87129 | 3220.6777 | 0.89606 | 1406.4588 | 0.99252 | 1493.4209 | 0.98653 | 1006.2274 | 0.98082 | 729.5735 | 0.99897 | -22.1094 | 0.88607 | 3008.3632 | 0.78082 | 2248.1873 | 0.79315 | 1119.889 | 0.79595 | 819.654 | 0.85497 | 143.1893 | 0.70451 | 878.5859 | 0.67803 | 885.7357 | 0.73516 | 582.7145 | 0.75063 | 1298.2815 | 0.72083 | 1804.4099 | 0.85177 | 1830.3308 | 0.81393 | 1385.5352 | 0.81204 | 1301.2808 | 0.84127 | 712.0407 | 0.85308 | 797.9002 | 0.92049 | 1654.2309 | 0.64361 | 1536.6566 | 0.77991 | 423.0447 | 0.61564 | 270.6502 | 0.8645 | 493.7091 | 0.94218
1990.5009 | 0.63236 | 1730.9893 | 0.67974 | 2625.6685 | 0.69281 | 2347.3881 | 0.71341 | 1984.259 | 0.74195 | 904.6088 | 0.80365 | 586.374 | 0.78659 | 544.1666 | 0.8343 | 432.6408 | 0.87175 | 737.6616 | 0.96724 | 1899.5451 | 0.74509 | 1297.5464 | 0.77688 | 1386.5985 | 0.82877 | 856.4962 | 0.86707 | 483.3581 | 0.94292 | 275.3501 | 0.41102 | 180.4471 | 0.42626 | 992.3372 | 0.73037 | 766.3376 | 0.8004 | -22.089 | 0.53333 | 1908.2059 | 0.67951 | 852.6803 | 0.57392 | 219.6645 | 0.58584 | -451.3165 | 0.51524 | -1636.8167 | 0.504 | 7803.5614 | 0.76318 | 6205.0179 | 0.77032 | 3870.5055 | 0.81809 | 3727.1983 | 0.87175 | 3233.1179 | 0.89646 | 1409.6413 | 0.99281 | 1496.7879 | 0.98653 | 1008.9079 | 0.98088 | 731.8464 | 0.99897 | -20.9435 | 0.88779 | 3015.6597 | 0.78202 | 2255.306 | 0.79366 | 1126.0449 | 0.79635 | 825.5178 | 0.85565 | 148.5624 | 0.70879 | 881.1834 | 0.67939 | 887.9344 | 0.7363 | 585.2154 | 0.75183 | 1302.0758 | 0.72169 | 1809.9015 | 0.85228 | 1834.67 | 0.81455 | 1389.923 | 0.81296 | 1305.4608 | 0.84229 | 715.7891 | 0.85365 | 802.3183 | 0.92072 | 1663.6637 | 0.64829 | 1545.5163 | 0.78019 | 430.3616 | 0.6218 | 277.9448 | 0.8653 | 501.2926 | 0.94241
1994.9872 | 0.63293 | 1735.7008 | 0.68019 | 2631.6004 | 0.69344 | 2355.4163 | 0.71427 | 1991.8171 | 0.74275 | 907.8826 | 0.80491 | 589.2252 | 0.78693 | 547.0345 | 0.83465 | 435.1134 | 0.87192 | 740.6648 | 0.96775 | 1904.6633 | 0.74578 | 1303.0347 | 0.77785 | 1391.945 | 0.83014 | 861.9799 | 0.86804 | 488.5934 | 0.94401 | 278.686 | 0.41182 | 183.6535 | 0.42734 | 996.567 | 0.73065 | 770.601 | 0.80183 | -18.4281 | 0.53465 | 1918.9537 | 0.68139 | 861.6678 | 0.57831 | 227.9103 | 0.58881 | -444.4578 | 0.51701 | -1631.1055 | 0.50451 | 7819.9335 | 0.76404 | 6220.1481 | 0.77066 | 3883.0806 | 0.81866 | 3739.643 | 0.87209 | 3245.558 | 0.89658 | 1412.8238 | 0.99315 | 1500.1549 | 0.98653 | 1011.5885 | 0.98088 | 734.1193 | 0.99897 | -19.7776 | 0.88973 | 3022.9563 | 0.78288 | 2262.4246 | 0.79424 | 1132.2009 | 0.79697 | 831.3817 | 0.85594 | 153.9355 | 0.71279 | 883.781 | 0.68042 | 890.1331 | 0.7371 | 587.7162 | 0.75268 | 1305.8702 | 0.72277 | 1815.3931 | 0.85291 | 1839.0091 | 0.81524 | 1394.3109 | 0.81393 | 1309.6408 | 0.84315 | 719.5375 | 0.85422 | 806.7364 | 0.92118 | 1673.0964 | 0.65274 | 1554.3759 | 0.78076 | 437.6785 | 0.62717 | 285.2394 | 0.8657 | 508.8761 | 0.94287
1999.4734 | 0.63362 | 1740.4123 | 0.68071 | 2637.5323 | 0.69435 | 2363.4446 | 0.71513 | 1999.3752 | 0.74332 | 911.1564 | 0.80685 | 592.0765 | 0.78727 | 549.9025 | 0.8351 | 437.5861 | 0.87266 | 743.668 | 0.96804 | 1909.7814 | 0.74663 | 1308.5229 | 0.77837 | 1397.2915 | 0.83071 | 867.4635 | 0.86861 | 493.8288 | 0.94538 | 282.022 | 0.41244 | 186.8599 | 0.42814 | 1000.7967 | 0.73134 | 774.8644 | 0.80325 | -14.7673 | 0.53573 | 1929.7016 | 0.6835 | 870.6553 | 0.58242 | 236.1561 | 0.59235 | -437.5991 | 0.51969 | -1625.3943 | 0.50502 | 7836.3055 | 0.76473 | 6235.2783 | 0.7714 | 3895.6558 | 0.81918 | 3752.0878 | 0.87237 | 3257.9981 | 0.89692 | 1416.0063 | 0.99344 | 1503.5219 | 0.98653 | 1014.2691 | 0.98094 | 736.3923 | 0.99897 | -18.6118 | 0.89229 | 3030.2529 | 0.7839 | 2269.5433 | 0.79521 | 1138.3568 | 0.79749 | 837.2456 | 0.85656 | 159.3087 | 0.71769 | 886.3785 | 0.68179 | 892.3318 | 0.73761 | 590.2171 | 0.75342 | 1309.6645 | 0.72346 | 1820.8847 | 0.85365 | 1843.3483 | 0.81615 | 1398.6987 | 0.81433 | 1313.8208 | 0.84372 | 723.2859 | 0.85491 | 811.1545 | 0.92175 | 1682.5291 | 0.65662 | 1563.2356 | 0.78105 | 444.9954 | 0.63276 | 292.534 | 0.86632 | 516.4597 | 0.94326
2003.9597 | 0.63459 | 1745.1238 | 0.68128 | 2643.4642 | 0.69515 | 2371.4728 | 0.71587 | 2006.9333 | 0.74406 | 914.4302 | 0.80862 | 594.9277 | 0.78779 | 552.7704 | 0.83562 | 440.0588 | 0.873 | 746.6712 | 0.96832 | 1914.8996 | 0.74737 | 1314.0111 | 0.77922 | 1402.638 | 0.83162 | 872.9472 | 0.86906 | 499.0641 | 0.94618 | 285.358 | 0.41336 | 190.0663 | 0.42888 | 1005.0265 | 0.73168 | 779.1278 | 0.80382 | -11.1064 | 0.53693 | 1940.4494 | 0.68573 | 879.6428 | 0.58721 | 244.4019 | 0.59515 | -430.7404 | 0.52203 | -1619.6831 | 0.50537 | 7852.6775 | 0.76535 | 6250.4085 | 0.77237 | 3908.2309 | 0.81941 | 3764.5325 | 0.87266 | 3270.4382 | 0.89726 | 1419.1887 | 0.99372 | 1506.8888 | 0.98653 | 1016.9496 | 0.98094 | 738.6652 | 0.99897 | -17.4459 | 0.89526 | 3037.5495 | 0.78522 | 2276.662 | 0.79583 | 1144.5127 | 0.79812 | 843.1094 | 0.85708 | 164.6818 | 0.72226 | 888.976 | 0.68236 | 894.5305 | 0.7383 | 592.718 | 0.75439 | 1313.4588 | 0.72432 | 1826.3763 | 0.85411 | 1847.6874 | 0.81701 | 1403.0866 | 0.81518 | 1318.0008 | 0.84424 | 727.0342 | 0.85525 | 815.5726 | 0.92215 | 1691.9618 | 0.66022 | 1572.0952 | 0.78168 | 452.3124 | 0.63767 | 299.8285 | 0.86678 | 524.0432 | 0.94349
2008.4459 | 0.63539 | 1749.8353 | 0.68185 | 2649.396 | 0.69583 | 2379.5011 | 0.71678 | 2014.4913 | 0.74543 | 917.704 | 0.81045 | 597.779 | 0.78813 | 555.6383 | 0.83624 | 442.5314 | 0.87357 | 749.6744 | 0.96872 | 1920.0178 | 0.74857 | 1319.4994 | 0.78019 | 1407.9845 | 0.83253 | 878.4308 | 0.86952 | 504.2995 | 0.94697 | 288.6939 | 0.41376 | 193.2727 | 0.42951 | 1009.2562 | 0.73213 | 783.3912 | 0.80485 | -7.4455 | 0.53824 | 1951.1972 | 0.68733 | 888.6303 | 0.59132 | 252.6477 | 0.59892 | -423.8817 | 0.52369 | -1613.9719 | 0.50594 | 7869.0496 | 0.76558 | 6265.5387 | 0.77277 | 3920.806 | 0.81975 | 3776.9772 | 0.87317 | 3282.8783 | 0.8976 | 1422.3712 | 0.99401 | 1510.2558 | 0.98659 | 1019.6302 | 0.98099 | 740.9381 | 0.99897 | -16.2801 | 0.89846 | 3044.8461 | 0.7867 | 2283.7806 | 0.79652 | 1150.6686 | 0.79829 | 848.9733 | 0.85753 | 170.0549 | 0.72603 | 891.5735 | 0.68345 | 896.7291 | 0.73898 | 595.2188 | 0.75525 | 1317.2531 | 0.72557 | 1831.8679 | 0.85462 | 1852.0265 | 0.81781 | 1407.4744 | 0.81615 | 1322.1808 | 0.84486 | 730.7826 | 0.85542 | 819.9906 | 0.92255 | 1701.3945 | 0.66438 | 1580.9549 | 0.78202 | 459.6293 | 0.64287 | 307.1231 | 0.86758 | 531.6267 | 0.94372
2012.9322 | 0.63573 | 1754.5468 | 0.68259 | 2655.3279 | 0.69675 | 2387.5293 | 0.71781 | 2022.0494 | 0.74606 | 920.9778 | 0.81204 | 600.6302 | 0.78898 | 558.5062 | 0.8367 | 445.0041 | 0.8738 | 752.6776 | 0.96924 | 1925.1359 | 0.74989 | 1324.9876 | 0.78076 | 1413.331 | 0.8335 | 883.9144 | 0.87032 | 509.5349 | 0.94749 | 292.0299 | 0.41438 | 196.4792 | 0.43002 | 1013.4859 | 0.73305 | 787.6546 | 0.80582 | -3.7846 | 0.53904 | 1961.945 | 0.68898 | 897.6178 | 0.59652 | 260.8935 | 0.602 | -417.023 | 0.52557 | -1608.2607 | 0.50628 | 7885.4216 | 0.76627 | 6280.6689 | 0.77323 | 3933.3812 | 0.82072 | 3789.422 | 0.87352 | 3295.3185 | 0.89789 | 1425.5537 | 0.99406 | 1513.6228 | 0.98659 | 1022.3108 | 0.98099 | 743.211 | 0.99897 | -15.1142 | 0.90365 | 3052.1426 | 0.78796 | 2290.8993 | 0.79697 | 1156.8245 | 0.79857 | 854.8372 | 0.85776 | 175.428 | 0.73065 | 894.1711 | 0.68442 | 898.9278 | 0.73995 | 597.7197 | 0.75571 | 1321.0475 | 0.72608 | 1837.3595 | 0.85485 | 1856.3657 | 0.81855 | 1411.8622 | 0.81689 | 1326.3608 | 0.84532 | 734.531 | 0.85559 | 824.4087 | 0.92295 | 1710.8272 | 0.66798 | 1589.8146 | 0.78236 | 466.9462 | 0.64903 | 314.4177 | 0.86838 | 539.2102 | 0.94418
2017.4184 | 0.63647 | 1759.2583 | 0.68316 | 2661.2598 | 0.69737 | 2395.5576 | 0.71884 | 2029.6075 | 0.74737 | 924.2516 | 0.81427 | 603.4815 | 0.78944 | 561.3741 | 0.83727 | 447.4767 | 0.87414 | 755.6808 | 0.96981 | 1930.2541 | 0.75103 | 1330.4758 | 0.78162 | 1418.6775 | 0.83436 | 889.3981 | 0.87089 | 514.7702 | 0.94823 | 295.3658 | 0.41513 | 199.6856 | 0.43071 | 1017.7157 | 0.73379 | 791.918 | 0.80685 | -0.12367 | 0.53984 | 1972.6929 | 0.69104 | 906.6053 | 0.6016 | 269.1393 | 0.60582 | -410.1643 | 0.52757 | -1602.5495 | 0.50662 | 7901.7936 | 0.76689 | 6295.7991 | 0.77374 | 3945.9563 | 0.82106 | 3801.8667 | 0.87437 | 3307.7586 | 0.898 | 1428.7362 | 0.99429 | 1516.9898 | 0.98659 | 1024.9913 | 0.98099 | 745.4839 | 0.99897 | -13.9484 | 0.90879 | 3059.4392 | 0.78876 | 2298.0179 | 0.7976 | 1162.9805 | 0.79909 | 860.701 | 0.85816 | 180.8012 | 0.73545 | 896.7686 | 0.68493 | 901.1265 | 0.7407 | 600.2206 | 0.75611 | 1324.8418 | 0.72648 | 1842.8511 | 0.85531 | 1860.7048 | 0.81975 | 1416.2501 | 0.81775 | 1330.5408 | 0.84623 | 738.2794 | 0.85588 | 828.8268 | 0.92346 | 1720.2599 | 0.67123 | 1598.6742 | 0.78288 | 474.2631 | 0.65736 | 321.7123 | 0.86906 | 546.7938 | 0.94463
2021.9047 | 0.63727 | 1763.9698 | 0.68413 | 2667.1917 | 0.698 | 2403.5858 | 0.71992 | 2037.1656 | 0.74869 | 927.5254 | 0.81615 | 606.3327 | 0.7899 | 564.242 | 0.83773 | 449.9494 | 0.87471 | 758.6841 | 0.97021 | 1935.3723 | 0.75194 | 1335.9641 | 0.78248 | 1424.024 | 0.8351 | 894.8817 | 0.87135 | 520.0056 | 0.94874 | 298.7018 | 0.41564 | 202.892 | 0.43111 | 1021.9454 | 0.73413 | 796.1814 | 0.80748 | 3.5372 | 0.5411 | 1983.4407 | 0.69287 | 915.5928 | 0.60674 | 277.3851 | 0.60987 | -403.3056 | 0.52957 | -1596.8383 | 0.50685 | 7918.1657 | 0.76781 | 6310.9293 | 0.7742 | 3958.5315 | 0.82158 | 3814.3114 | 0.875 | 3320.1987 | 0.89817 | 1431.9187 | 0.99429 | 1520.3568 | 0.98664 | 1027.6719 | 0.98099 | 747.7569 | 0.99897 | -12.7825 | 0.91353 | 3066.7358 | 0.79001 | 2305.1366 | 0.79817 | 1169.1364 | 0.79983 | 866.5649 | 0.8585 | 186.1743 | 0.7407 | 899.3661 | 0.68596 | 903.3252 | 0.74127 | 602.7214 | 0.75696 | 1328.6361 | 0.72774 | 1848.3427 | 0.85599 | 1865.044 | 0.82061 | 1420.6379 | 0.81849 | 1334.7207 | 0.84686 | 742.0278 | 0.85628 | 833.2449 | 0.92386 | 1729.6926 | 0.67414 | 1607.5339 | 0.78356 | 481.58 | 0.66421 | 329.0069 | 0.87003 | 554.3773 | 0.94498
2026.391 | 0.63801 | 1768.6813 | 0.68499 | 2673.1236 | 0.69903 | 2411.6141 | 0.72106 | 2044.7237 | 0.74977 | 930.7992 | 0.81838 | 609.1839 | 0.79024 | 567.11 | 0.83818 | 452.422 | 0.87557 | 761.6873 | 0.97043 | 1940.4905 | 0.75245 | 1341.4523 | 0.78322 | 1429.3705 | 0.83579 | 900.3654 | 0.87186 | 525.2409 | 0.94943 | 302.0378 | 0.41655 | 206.0984 | 0.43156 | 1026.1752 | 0.73476 | 800.4448 | 0.80833 | 7.1981 | 0.54264 | 1994.1885 | 0.69521 | 924.5803 | 0.61239 | 285.6309 | 0.61387 | -396.4469 | 0.53156 | -1591.1271 | 0.50753 | 7934.5377 | 0.76849 | 6326.0596 | 0.77494 | 3971.1066 | 0.82203 | 3826.7562 | 0.87557 | 3332.6388 | 0.89834 | 1435.1012 | 0.99446 | 1523.7238 | 0.98664 | 1030.3525 | 0.98099 | 750.0298 | 0.99903 | -11.6166 | 0.92038 | 3074.0324 | 0.79138 | 2312.2552 | 0.79886 | 1175.2923 | 0.8004 | 872.4287 | 0.85902 | 191.5474 | 0.74509 | 901.9637 | 0.68687 | 905.5239 | 0.74201 | 605.2223 | 0.75771 | 1332.4304 | 0.7286 | 1853.8344 | 0.85634 | 1869.3831 | 0.82146 | 1425.0258 | 0.81958 | 1338.9007 | 0.84709 | 745.7762 | 0.85656 | 837.663 | 0.92414 | 1739.1253 | 0.67808 | 1616.3935 | 0.7843 | 488.897 | 0.67049 | 336.3015 | 0.871 | 561.9608 | 0.94532
2030.8772 | 0.63853 | 1773.3928 | 0.68573 | 2679.0555 | 0.69994 | 2419.6423 | 0.72203 | 2052.2818 | 0.7508 | 934.073 | 0.82043 | 612.0352 | 0.79092 | 569.9779 | 0.8387 | 454.8947 | 0.8758 | 764.6905 | 0.97083 | 1945.6086 | 0.7532 | 1346.9406 | 0.78413 | 1434.717 | 0.83636 | 905.849 | 0.87226 | 530.4763 | 0.95029 | 305.3737 | 0.41741 | 209.3048 | 0.43219 | 1030.4049 | 0.7351 | 804.7082 | 0.80862 | 10.859 | 0.54366 | 2004.9363 | 0.69709 | 933.5678 | 0.61667 | 293.8767 | 0.61809 | -389.5882 | 0.53316 | -1585.4159 | 0.50828 | 7950.9097 | 0.76906 | 6341.1898 | 0.77568 | 3983.6818 | 0.8226 | 3839.2009 | 0.87608 | 3345.079 | 0.89869 | 1438.2837 | 0.99452 | 1527.0908 | 0.98664 | 1033.0331 | 0.98116 | 752.3027 | 0.99903 | -10.4508 | 0.92557 | 3081.3289 | 0.79287 | 2319.3739 | 0.79977 | 1181.4482 | 0.80046 | 878.2926 | 0.85947 | 196.9206 | 0.74989 | 904.5612 | 0.68813 | 907.7226 | 0.74287 | 607.7232 | 0.75828 | 1336.2248 | 0.72979 | 1859.326 | 0.85674 | 1873.7223 | 0.8222 | 1429.4136 | 0.82032 | 1343.0807 | 0.84789 | 749.5246 | 0.85674 | 842.081 | 0.92443 | 1748.558 | 0.68065 | 1625.2532 | 0.78476 | 496.2139 | 0.67785 | 343.5961 | 0.87197 | 569.5443 | 0.94566
2035.3635 | 0.6391 | 1778.1043 | 0.68659 | 2684.9874 | 0.70086 | 2427.6706 | 0.72334 | 2059.8398 | 0.75171 | 937.3468 | 0.82237 | 614.8864 | 0.79132 | 572.8458 | 0.83938 | 457.3673 | 0.87626 | 767.6937 | 0.97095 | 1950.7268 | 0.75394 | 1352.4288 | 0.78522 | 1440.0635 | 0.83721 | 911.3327 | 0.87306 | 535.7116 | 0.95086 | 308.7097 | 0.41884 | 212.5112 | 0.43299 | 1034.6347 | 0.73567 | 808.9716 | 0.80908 | 14.5199 | 0.54492 | 2015.6842 | 0.69914 | 942.5553 | 0.62061 | 302.1225 | 0.623 | -382.7295 | 0.53533 | -1579.7047 | 0.50885 | 7967.2818 | 0.76992 | 6356.32 | 0.77637 | 3996.2569 | 0.82289 | 3851.6456 | 0.877 | 3357.5191 | 0.89892 | 1441.4661 | 0.99452 | 1530.4578 | 0.9867 | 1035.7136 | 0.98122 | 754.5756 | 0.99909 | -9.2849 | 0.92985 | 3088.6255 | 0.79395 | 2326.4926 | 0.80029 | 1187.6041 | 0.80086 | 884.1565 | 0.85976 | 202.2937 | 0.75497 | 907.1587 | 0.68933 | 909.9212 | 0.74361 | 610.2241 | 0.75896 | 1340.0191 | 0.73082 | 1864.8176 | 0.85725 | 1878.0614 | 0.82295 | 1433.8014 | 0.821 | 1347.2607 | 0.84863 | 753.273 | 0.85696 | 846.4991 | 0.92489 | 1757.9907 | 0.68242 | 1634.1128 | 0.78505 | 503.5308 | 0.68459 | 350.8907 | 0.873 | 577.1279 | 0.94578
2039.8497 | 0.63967 | 1782.8159 | 0.68733 | 2690.9193 | 0.70154 | 2435.6988 | 0.72471 | 2067.3979 | 0.75263 | 940.6206 | 0.82426 | 617.7377 | 0.79184 | 575.7137 | 0.83995 | 459.84 | 0.87666 | 770.6969 | 0.97123 | 1955.845 | 0.75468 | 1357.917 | 0.78567 | 1445.41 | 0.83801 | 916.8163 | 0.87397 | 540.947 | 0.95177 | 312.0456 | 0.41946 | 215.7177 | 0.43379 | 1038.8644 | 0.73619 | 813.235 | 0.80942 | 18.1808 | 0.54612 | 2026.432 | 0.7008 | 951.5428 | 0.62534 | 310.3683 | 0.62654 | -375.8708 | 0.53784 | -1573.9935 | 0.5097 | 7983.6538 | 0.77095 | 6371.4502 | 0.77705 | 4008.832 | 0.82346 | 3864.0904 | 0.87734 | 3369.9592 | 0.8996 | 1444.6486 | 0.99463 | 1533.8248 | 0.9867 | 1038.3942 | 0.98122 | 756.8486 | 0.99909 | -8.1191 | 0.9339 | 3095.9221 | 0.79498 | 2333.6112 | 0.80108 | 1193.7601 | 0.80143 | 890.0203 | 0.8601 | 207.6668 | 0.7589 | 909.7562 | 0.69035 | 912.1199 | 0.74441 | 612.7249 | 0.75936 | 1343.8134 | 0.73145 | 1870.3092 | 0.85742 | 1882.4006 | 0.82432 | 1438.1893 | 0.82249 | 1351.4407 | 0.84954 | 757.0214 | 0.85725 | 850.9172 | 0.92534 | 1767.4234 | 0.68453 | 1642.9725 | 0.78533 | 510.8477 | 0.69058 | 358.1853 | 0.87426 | 584.7114 | 0.946
2044.336 | 0.64047 | 1787.5274 | 0.68773 | 2696.8512 | 0.70268 | 2443.7271 | 0.72603 | 2074.956 | 0.75394 | 943.8944 | 0.82614 | 620.5889 | 0.79241 | 578.5816 | 0.84064 | 462.3126 | 0.87705 | 773.7001 | 0.97152 | 1960.9631 | 0.75548 | 1363.4053 | 0.7863 | 1450.7565 | 0.8391 | 922.2999 | 0.87454 | 546.1824 | 0.95228 | 315.3816 | 0.42026 | 218.9241 | 0.43545 | 1043.0941 | 0.73682 | 817.4984 | 0.80959 | 21.8417 | 0.54749 | 2037.1798 | 0.70171 | 960.5303 | 0.62962 | 318.6141 | 0.63122 | -369.0121 | 0.54081 | -1568.2823 | 0.51005 | 8000.0258 | 0.77175 | 6386.5804 | 0.77797 | 4021.4072 | 0.8238 | 3876.5351 | 0.8778 | 3382.3993 | 0.90011 | 1447.8311 | 0.99481 | 1537.1917 | 0.98676 | 1041.0748 | 0.98134 | 759.1215 | 0.99909 | -6.9532 | 0.93659 | 3103.2187 | 0.79618 | 2340.7299 | 0.80154 | 1199.916 | 0.80194 | 895.8842 | 0.86062 | 213.0399 | 0.76347 | 912.3538 | 0.69155 | 914.3186 | 0.74515 | 615.2258 | 0.76005 | 1347.6077 | 0.73225 | 1875.8008 | 0.85793 | 1886.7397 | 0.82489 | 1442.5771 | 0.8234 | 1355.6207 | 0.85063 | 760.7698 | 0.85759 | 855.3353 | 0.92568 | 1776.8561 | 0.68682 | 1651.8321 | 0.78596 | 518.1646 | 0.69566 | 365.4798 | 0.87591 | 592.2949 | 0.9464
2048.8222 | 0.64115 | 1792.2389 | 0.68853 | 2702.7831 | 0.70365 | 2451.7553 | 0.72717 | 2082.5141 | 0.75514 | 947.1682 | 0.82757 | 623.4402 | 0.79298 | 581.4496 | 0.8411 | 464.7853 | 0.87751 | 776.7033 | 0.97203 | 1966.0813 | 0.75622 | 1368.8935 | 0.7871 | 1456.103 | 0.83973 | 927.7836 | 0.8754 | 551.4177 | 0.9532 | 318.7176 | 0.42158 | 222.1305 | 0.43744 | 1047.3239 | 0.73733 | 821.7618 | 0.80987 | 25.5026 | 0.54903 | 2047.9276 | 0.70308 | 969.5178 | 0.63356 | 326.8599 | 0.63567 | -362.1534 | 0.54292 | -1562.5711 | 0.51056 | 8016.3979 | 0.77232 | 6401.7106 | 0.77848 | 4033.9823 | 0.8242 | 3888.9799 | 0.87791 | 3394.8394 | 0.90103 | 1451.0136 | 0.99492 | 1540.5587 | 0.98676 | 1043.7553 | 0.98134 | 761.3944 | 0.99909 | -5.7873 | 0.93858 | 3110.5152 | 0.7976 | 2347.8485 | 0.802 | 1206.0719 | 0.80263 | 901.748 | 0.86113 | 218.4131 | 0.76769 | 914.9513 | 0.69281 | 916.5173 | 0.74566 | 617.7267 | 0.76045 | 1351.4021 | 0.73311 | 1881.2924 | 0.8585 | 1891.0789 | 0.8262 | 1446.965 | 0.82426 | 1359.8007 | 0.8516 | 764.5182 | 0.85799 | 859.7534 | 0.9262 | 1786.2888 | 0.68904 | 1660.6918 | 0.78624 | 525.4815 | 0.70006 | 372.7744 | 0.87711 | 599.8784 | 0.94658
2053.3085 | 0.64167 | 1796.9504 | 0.68898 | 2708.715 | 0.70417 | 2459.7836 | 0.72774 | 2090.0722 | 0.75634 | 950.442 | 0.82894 | 626.2914 | 0.79349 | 584.3175 | 0.84189 | 467.2579 | 0.87768 | 779.7065 | 0.97255 | 1971.1995 | 0.75702 | 1374.3817 | 0.78756 | 1461.4495 | 0.84058 | 933.2672 | 0.87626 | 556.6531 | 0.95382 | 322.0535 | 0.42295 | 225.3369 | 0.4387 | 1051.5536 | 0.73801 | 826.0252 | 0.81022 | 29.1635 | 0.55057 | 2058.6755 | 0.70434 | 978.5053 | 0.63853 | 335.1057 | 0.6403 | -355.2947 | 0.54589 | -1556.86 | 0.51119 | 8032.7699 | 0.77289 | 6416.8408 | 0.77894 | 4046.5575 | 0.82449 | 3901.4246 | 0.87808 | 3407.2796 | 0.90148 | 1454.1961 | 0.99503 | 1543.9257 | 0.98682 | 1046.4359 | 0.98145 | 763.6673 | 0.99909 | -4.6215 | 0.93955 | 3117.8118 | 0.7984 | 2354.9672 | 0.80205 | 1212.2278 | 0.80325 | 907.6119 | 0.86136 | 223.7862 | 0.77226 | 917.5488 | 0.69389 | 918.716 | 0.7464 | 620.2275 | 0.7613 | 1355.1964 | 0.73419 | 1886.784 | 0.85896 | 1895.418 | 0.82757 | 1451.3528 | 0.82489 | 1363.9807 | 0.85228 | 768.2665 | 0.8585 | 864.1715 | 0.92631 | 1795.7215 | 0.69098 | 1669.5514 | 0.7867 | 532.7985 | 0.70491 | 380.069 | 0.87871 | 607.4619 | 0.94703
2057.7947 | 0.64229 | 1801.6619 | 0.68961 | 2714.6469 | 0.70514 | 2467.8118 | 0.72894 | 2097.6303 | 0.75742 | 953.7158 | 0.83059 | 629.1427 | 0.79441 | 587.1854 | 0.84275 | 469.7306 | 0.87803 | 782.7097 | 0.97272 | 1976.3176 | 0.75776 | 1379.87 | 0.78836 | 1466.7961 | 0.84155 | 938.7509 | 0.87671 | 561.8884 | 0.95439 | 325.3895 | 0.42454 | 228.5433 | 0.43995 | 1055.7834 | 0.73853 | 830.2886 | 0.81073 | 32.8244 | 0.55166 | 2069.4233 | 0.70519 | 987.4928 | 0.64338 | 343.3515 | 0.646 | -348.436 | 0.54863 | -1551.1488 | 0.51176 | 8049.1419 | 0.77329 | 6431.971 | 0.77991 | 4059.1326 | 0.82529 | 3913.8693 | 0.87865 | 3419.7197 | 0.902 | 1457.3786 | 0.99503 | 1547.2927 | 0.98687 | 1049.1165 | 0.98145 | 765.9403 | 0.99909 | -3.4556 | 0.94064 | 3125.1084 | 0.79971 | 2362.0859 | 0.80263 | 1218.3838 | 0.80354 | 913.4758 | 0.86159 | 229.1593 | 0.77586 | 920.1463 | 0.69543 | 920.9146 | 0.74709 | 622.7284 | 0.76199 | 1358.9907 | 0.73505 | 1892.2756 | 0.85953 | 1899.7571 | 0.82882 | 1455.7407 | 0.82586 | 1368.1607 | 0.85348 | 772.0149 | 0.85879 | 868.5895 | 0.92654 | 1805.1542 | 0.69309 | 1678.4111 | 0.7871 | 540.1154 | 0.70925 | 387.3636 | 0.87957 | 615.0455 | 0.94743
2062.281 | 0.64281 | 1806.3734 | 0.69018 | 2720.5787 | 0.70628 | 2475.8401 | 0.73031 | 2105.1883 | 0.75879 | 956.9896 | 0.83208 | 631.9939 | 0.79521 | 590.0533 | 0.84355 | 472.2032 | 0.87842 | 785.7129 | 0.97317 | 1981.4358 | 0.75856 | 1385.3582 | 0.78921 | 1472.1426 | 0.84218 | 944.2345 | 0.87728 | 567.1238 | 0.95497 | 328.7255 | 0.42614 | 231.7497 | 0.44138 | 1060.0131 | 0.73893 | 834.552 | 0.81102 | 36.4853 | 0.55297 | 2080.1711 | 0.70634 | 996.4803 | 0.64834 | 351.5973 | 0.6508 | -341.5773 | 0.55097 | -1545.4376 | 0.51227 | 8065.514 | 0.77392 | 6447.1012 | 0.78031 | 4071.7078 | 0.82591 | 3926.3141 | 0.87894 | 3432.1598 | 0.90223 | 1460.5611 | 0.99503 | 1550.6597 | 0.98687 | 1051.7971 | 0.98145 | 768.2132 | 0.99909 | -2.2898 | 0.94184 | 3132.405 | 0.80097 | 2369.2045 | 0.80308 | 1224.5397 | 0.80411 | 919.3396 | 0.86193 | 234.5324 | 0.77968 | 922.7439 | 0.6968 | 923.1133 | 0.74766 | 625.2293 | 0.7625 | 1362.785 | 0.73602 | 1897.7672 | 0.86005 | 1904.0963 | 0.82945 | 1460.1285 | 0.82705 | 1372.3407 | 0.85445 | 775.7633 | 0.85919 | 873.0076 | 0.9266 | 1814.5869 | 0.69446 | 1687.2707 | 0.78739 | 547.4323 | 0.7137 | 394.6582 | 0.88082 | 622.629 | 0.94777
2066.7672 | 0.64326 | 1811.0849 | 0.69138 | 2726.5106 | 0.70685 | 2483.8683 | 0.73116 | 2112.7464 | 0.75999 | 960.2635 | 0.83333 | 634.8452 | 0.79572 | 592.9212 | 0.84435 | 474.6759 | 0.879 | 788.7161 | 0.97369 | 1986.554 | 0.75965 | 1390.8465 | 0.78995 | 1477.4891 | 0.84281 | 949.7182 | 0.87774 | 572.3591 | 0.95559 | 332.0614 | 0.42803 | 234.9562 | 0.44264 | 1064.2429 | 0.73944 | 838.8154 | 0.81142 | 40.1462 | 0.55445 | 2090.9189 | 0.70708 | 1005.4678 | 0.65325 | 359.8432 | 0.65588 | -334.7186 | 0.55365 | -1539.7264 | 0.51261 | 8081.886 | 0.77494 | 6462.2314 | 0.78082 | 4084.2829 | 0.8262 | 3938.7588 | 0.87917 | 3444.5999 | 0.90257 | 1463.7435 | 0.99526 | 1554.0267 | 0.98693 | 1054.4776 | 0.98151 | 770.4861 | 0.99909 | -1.1239 | 0.94264 | 3139.7016 | 0.80291 | 2376.3232 | 0.80348 | 1230.6956 | 0.80491 | 925.2035 | 0.86221 | 239.9056 | 0.78339 | 925.3414 | 0.69795 | 925.312 | 0.74846 | 627.7302 | 0.76307 | 1366.5794 | 0.73687 | 1903.2589 | 0.86039 | 1908.4354 | 0.83042 | 1464.5163 | 0.82768 | 1376.5206 | 0.85514 | 779.5117 | 0.85959 | 877.4257 | 0.92694 | 1824.0196 | 0.69658 | 1696.1304 | 0.78813 | 554.7492 | 0.71724 | 401.9528 | 0.88213 | 630.2125 | 0.94823
2071.2535 | 0.64361 | 1815.7964 | 0.69212 | 2732.4425 | 0.70759 | 2491.8966 | 0.73219 | 2120.3045 | 0.76147 | 963.5373 | 0.83499 | 637.6964 | 0.79629 | 595.7892 | 0.84543 | 477.1485 | 0.87911 | 791.7193 | 0.97414 | 1991.6722 | 0.76079 | 1396.3347 | 0.79047 | 1482.8356 | 0.84406 | 955.2018 | 0.87825 | 577.5945 | 0.95616 | 335.3974 | 0.42945 | 238.1626 | 0.44401 | 1068.4726 | 0.7399 | 843.0789 | 0.81147 | 43.8071 | 0.55611 | 2101.6668 | 0.70793 | 1014.4553 | 0.65742 | 368.089 | 0.66147 | -327.8599 | 0.55611 | -1534.0152 | 0.51358 | 8098.258 | 0.77546 | 6477.3617 | 0.78116 | 4096.858 | 0.82671 | 3951.2035 | 0.87939 | 3457.0401 | 0.90274 | 1466.926 | 0.99526 | 1557.3937 | 0.98693 | 1057.1582 | 0.98151 | 772.759 | 0.99909 | 0.041945 | 0.94344 | 3146.9981 | 0.80451 | 2383.4418 | 0.80388 | 1236.8515 | 0.80542 | 931.0673 | 0.86267 | 245.2787 | 0.78744 | 927.9389 | 0.69903 | 927.5107 | 0.7492 | 630.231 | 0.7641 | 1370.3737 | 0.73773 | 1908.7505 | 0.86084 | 1912.7746 | 0.83116 | 1468.9042 | 0.82831 | 1380.7006 | 0.85616 | 783.2601 | 0.8601 | 881.8438 | 0.92717 | 1833.4523 | 0.69897 | 1704.99 | 0.78864 | 562.0661 | 0.72038 | 409.2474 | 0.88345 | 637.796 | 0.94846
2075.7398 | 0.64424 | 1820.5079 | 0.69332 | 2738.3744 | 0.70868 | 2499.9248 | 0.73368 | 2127.8626 | 0.76279 | 966.8111 | 0.83624 | 640.5477 | 0.79652 | 598.6571 | 0.84595 | 479.6212 | 0.87974 | 794.7225 | 0.97454 | 1996.7903 | 0.76193 | 1401.8229 | 0.79104 | 1488.1821 | 0.84463 | 960.6854 | 0.87888 | 582.8299 | 0.95679 | 338.7333 | 0.43088 | 241.369 | 0.44509 | 1072.7023 | 0.74075 | 847.3423 | 0.8117 | 47.468 | 0.55799 | 2112.4146 | 0.70845 | 1023.4428 | 0.66233 | 376.3348 | 0.66724 | -321.0012 | 0.5585 | -1528.304 | 0.51438 | 8114.6301 | 0.7762 | 6492.4919 | 0.78168 | 4109.4332 | 0.82711 | 3963.6483 | 0.87974 | 3469.4802 | 0.90303 | 1470.1085 | 0.99532 | 1560.7607 | 0.98699 | 1059.8388 | 0.98151 | 775.0319 | 0.99909 | 1.2078 | 0.94412 | 3154.2947 | 0.80616 | 2390.5605 | 0.80394 | 1243.0074 | 0.80588 | 936.9312 | 0.86284 | 250.6518 | 0.79104 | 930.5364 | 0.69994 | 929.7094 | 0.74989 | 632.7319 | 0.76455 | 1374.168 | 0.73887 | 1914.2421 | 0.86136 | 1917.1137 | 0.83225 | 1473.292 | 0.82911 | 1384.8806 | 0.85708 | 787.0085 | 0.86056 | 886.2619 | 0.9274 | 1842.885 | 0.7012 | 1713.8497 | 0.78881 | 569.383 | 0.72357 | 416.542 | 0.88522 | 645.3796 | 0.94869
2080.226 | 0.64515 | 1825.2194 | 0.69435 | 2744.3063 | 0.70959 | 2507.9531 | 0.73499 | 2135.4207 | 0.76404 | 970.0849 | 0.8375 | 643.3989 | 0.79697 | 601.525 | 0.84652 | 482.0938 | 0.88008 | 797.7257 | 0.97489 | 2001.9085 | 0.76313 | 1407.3112 | 0.79201 | 1493.5286 | 0.84561 | 966.1691 | 0.87962 | 588.0652 | 0.95748 | 342.0693 | 0.43225 | 244.5754 | 0.4464 | 1076.9321 | 0.74132 | 851.6057 | 0.81216 | 51.1289 | 0.55947 | 2123.1624 | 0.70913 | 1032.4303 | 0.66729 | 384.5806 | 0.67209 | -314.1425 | 0.56142 | -1522.5928 | 0.5149 | 8131.0021 | 0.77711 | 6507.6221 | 0.78208 | 4122.0083 | 0.8278 | 3976.093 | 0.88025 | 3481.9203 | 0.90371 | 1473.291 | 0.99543 | 1564.1276 | 0.98704 | 1062.5193 | 0.98162 | 777.3049 | 0.99909 | 2.3737 | 0.94486 | 3161.5913 | 0.80748 | 2397.6792 | 0.80434 | 1249.1634 | 0.80628 | 942.7951 | 0.86313 | 256.0249 | 0.79543 | 933.134 | 0.70154 | 931.908 | 0.75068 | 635.2328 | 0.76558 | 1377.9624 | 0.73967 | 1919.7337 | 0.86204 | 1921.4529 | 0.83373 | 1477.6799 | 0.83002 | 1389.0606 | 0.85811 | 790.7569 | 0.86073 | 890.6799 | 0.92768 | 1852.3177 | 0.70314 | 1722.7093 | 0.78898 | 576.7 | 0.72654 | 423.8366 | 0.88642 | 652.9631 | 0.94874
2084.7123 | 0.64566 | 1829.9309 | 0.69526 | 2750.2382 | 0.7101 | 2515.9813 | 0.73602 | 2142.9788 | 0.76518 | 973.3587 | 0.83887 | 646.2502 | 0.79743 | 604.3929 | 0.84697 | 484.5665 | 0.88037 | 800.7289 | 0.97529 | 2007.0267 | 0.76381 | 1412.7994 | 0.79309 | 1498.8751 | 0.84612 | 971.6527 | 0.88059 | 593.3006 | 0.95811 | 345.4053 | 0.43373 | 247.7818 | 0.448 | 1081.1618 | 0.74178 | 855.8691 | 0.81239 | 54.7898 | 0.56096 | 2133.9102 | 0.7097 | 1041.4178 | 0.67112 | 392.8264 | 0.67728 | -307.2838 | 0.56416 | -1516.8816 | 0.51535 | 8147.3742 | 0.77791 | 6522.7523 | 0.78276 | 4134.5835 | 0.82854 | 3988.5377 | 0.88065 | 3494.3604 | 0.90394 | 1476.4735 | 0.99549 | 1567.4946 | 0.98704 | 1065.1999 | 0.98162 | 779.5778 | 0.99909 | 3.5395 | 0.94578 | 3168.8879 | 0.80868 | 2404.7978 | 0.80519 | 1255.3193 | 0.80668 | 948.6589 | 0.86364 | 261.3981 | 0.80006 | 935.7315 | 0.70325 | 934.1067 | 0.75166 | 637.7336 | 0.7661 | 1381.7567 | 0.74047 | 1925.2253 | 0.86239 | 1925.792 | 0.8343 | 1482.0677 | 0.83088 | 1393.2406 | 0.8589 | 794.5053 | 0.86096 | 895.098 | 0.92831 | 1861.7504 | 0.70497 | 1731.569 | 0.78916 | 584.0169 | 0.72928 | 431.1311 | 0.88796 | 660.5466 | 0.9492
2089.1985 | 0.64658 | 1834.6424 | 0.69561 | 2756.1701 | 0.71113 | 2524.0096 | 0.73721 | 2150.5368 | 0.76684 | 976.6325 | 0.84013 | 649.1014 | 0.79812 | 607.2608 | 0.84749 | 487.0391 | 0.88054 | 803.7321 | 0.97568 | 2012.1448 | 0.76427 | 1418.2876 | 0.79401 | 1504.2216 | 0.84686 | 977.1364 | 0.88094 | 598.5359 | 0.9589 | 348.7412 | 0.43562 | 250.9883 | 0.4496 | 1085.3916 | 0.74229 | 860.1325 | 0.81261 | 58.4507 | 0.56216 | 2144.6581 | 0.7101 | 1050.4053 | 0.67568 | 401.0722 | 0.68236 | -300.4251 | 0.56752 | -1511.1704 | 0.51604 | 8163.7462 | 0.77888 | 6537.8825 | 0.78362 | 4147.1586 | 0.82905 | 4000.9825 | 0.88111 | 3506.8005 | 0.90439 | 1479.656 | 0.99549 | 1570.8616 | 0.98704 | 1067.8805 | 0.98162 | 781.8507 | 0.99909 | 4.7054 | 0.94623 | 3176.1844 | 0.80959 | 2411.9165 | 0.80548 | 1261.4752 | 0.80702 | 954.5228 | 0.86398 | 266.7712 | 0.80371 | 938.329 | 0.70485 | 936.3054 | 0.75228 | 640.2345 | 0.76701 | 1385.551 | 0.7415 | 1930.7169 | 0.8629 | 1930.1312 | 0.83499 | 1486.4555 | 0.83139 | 1397.4206 | 0.85976 | 798.2537 | 0.86153 | 899.5161 | 0.92854 | 1871.1831 | 0.70651 | 1740.4286 | 0.78933 | 591.3338 | 0.73168 | 438.4257 | 0.88927 | 668.1301 | 0.94954
2093.6848 | 0.6472 | 1839.3539 | 0.69669 | 2762.102 | 0.71182 | 2532.0378 | 0.73858 | 2158.0949 | 0.76821 | 979.9063 | 0.84189 | 651.9527 | 0.79852 | 610.1288 | 0.84846 | 489.5118 | 0.88128 | 806.7354 | 0.97608 | 2017.263 | 0.76541 | 1423.7759 | 0.79515 | 1509.5681 | 0.84743 | 982.62 | 0.88196 | 603.7713 | 0.95982 | 352.0772 | 0.43704 | 254.1947 | 0.45114 | 1089.6213 | 0.74281 | 864.3959 | 0.81307 | 62.1116 | 0.56341 | 2155.4059 | 0.7109 | 1059.3928 | 0.68002 | 409.318 | 0.68659 | -293.5664 | 0.57123 | -1505.4592 | 0.51718 | 8180.1182 | 0.77905 | 6553.0127 | 0.7843 | 4159.7338 | 0.82962 | 4013.4272 | 0.88174 | 3519.2407 | 0.90479 | 1482.8385 | 0.99549 | 1574.2286 | 0.98704 | 1070.561 | 0.98162 | 784.1236 | 0.99909 | 5.8712 | 0.94703 | 3183.481 | 0.81056 | 2419.0351 | 0.80634 | 1267.6311 | 0.80731 | 960.3866 | 0.86444 | 272.1443 | 0.80776 | 940.9265 | 0.70708 | 938.5041 | 0.75342 | 642.7354 | 0.76792 | 1389.3453 | 0.74269 | 1936.2085 | 0.86324 | 1934.4703 | 0.83653 | 1490.8434 | 0.83259 | 1401.6006 | 0.86022 | 802.0021 | 0.86199 | 903.9342 | 0.92888 | 1880.6159 | 0.70885 | 1749.2883 | 0.78973 | 598.6507 | 0.73339 | 445.7203 | 0.89058 | 675.7136 | 0.9496
2098.171 | 0.64783 | 1844.0654 | 0.69766 | 2768.0339 | 0.71279 | 2540.0661 | 0.7395 | 2165.653 | 0.76912 | 983.1801 | 0.84298 | 654.8039 | 0.79903 | 612.9967 | 0.84966 | 491.9844 | 0.88156 | 809.7386 | 0.97631 | 2022.3812 | 0.7661 | 1429.2641 | 0.79606 | 1514.9146 | 0.84823 | 988.1037 | 0.88259 | 609.0066 | 0.96039 | 355.4131 | 0.43813 | 257.4011 | 0.4532 | 1093.8511 | 0.74355 | 868.6593 | 0.81353 | 65.7725 | 0.56507 | 2166.1537 | 0.71124 | 1068.3803 | 0.68362 | 417.5638 | 0.6911 | -286.7077 | 0.57449 | -1499.748 | 0.51752 | 8196.4903 | 0.77979 | 6568.1429 | 0.78493 | 4172.3089 | 0.83002 | 4025.872 | 0.88208 | 3531.6808 | 0.90525 | 1486.0209 | 0.99555 | 1577.5956 | 0.98704 | 1073.2416 | 0.98162 | 786.3966 | 0.99909 | 7.0371 | 0.94789 | 3190.7776 | 0.81176 | 2426.1538 | 0.80748 | 1273.7871 | 0.80782 | 966.2505 | 0.86484 | 277.5175 | 0.81164 | 943.5241 | 0.70885 | 940.7028 | 0.75457 | 645.2363 | 0.76895 | 1393.1397 | 0.74349 | 1941.7001 | 0.86387 | 1938.8095 | 0.83739 | 1495.2312 | 0.83339 | 1405.7806 | 0.8613 | 805.7504 | 0.86233 | 908.3523 | 0.92917 | 1890.0486 | 0.71039 | 1758.1479 | 0.7899 | 605.9676 | 0.73573 | 453.0149 | 0.89172 | 683.2972 | 0.94966
2102.6573 | 0.64846 | 1848.7769 | 0.69823 | 2773.9658 | 0.71387 | 2548.0943 | 0.74081 | 2173.2111 | 0.77055 | 986.4539 | 0.84412 | 657.6552 | 0.79954 | 615.8646 | 0.8504 | 494.4571 | 0.88236 | 812.7418 | 0.97643 | 2027.4993 | 0.76707 | 1434.7523 | 0.79709 | 1520.2611 | 0.84892 | 993.5873 | 0.88305 | 614.242 | 0.96096 | 358.7491 | 0.43898 | 260.6075 | 0.45428 | 1098.0808 | 0.74412 | 872.9227 | 0.81376 | 69.4333 | 0.56678 | 2176.9016 | 0.71176 | 1077.3678 | 0.68807 | 425.8096 | 0.696 | -279.849 | 0.57882 | -1494.0368 | 0.51781 | 8212.8623 | 0.78071 | 6583.2731 | 0.78527 | 4184.884 | 0.83065 | 4038.3167 | 0.88242 | 3544.1209 | 0.90559 | 1489.2034 | 0.99566 | 1580.9626 | 0.98704 | 1075.9222 | 0.98174 | 788.6695 | 0.99909 | 8.203 | 0.94869 | 3198.0742 | 0.81301 | 2433.2724 | 0.80856 | 1279.943 | 0.80828 | 972.1144 | 0.86501 | 282.8906 | 0.81421 | 946.1216 | 0.71136 | 942.9015 | 0.75548 | 647.7371 | 0.77032 | 1396.934 | 0.74418 | 1947.1917 | 0.86416 | 1943.1486 | 0.83841 | 1499.6191 | 0.83402 | 1409.9606 | 0.86199 | 809.4988 | 0.86244 | 912.7703 | 0.92974 | 1899.4813 | 0.7117 | 1767.0076 | 0.79024 | 613.2846 | 0.73904 | 460.3095 | 0.89349 | 690.8807 | 0.94994
2107.1435 | 0.64863 | 1853.4884 | 0.69926 | 2779.8977 | 0.71461 | 2556.1226 | 0.74167 | 2180.7692 | 0.77215 | 989.7277 | 0.84538 | 660.5064 | 0.80029 | 618.7325 | 0.85103 | 496.9298 | 0.88276 | 815.745 | 0.97666 | 2032.6175 | 0.76735 | 1440.2406 | 0.79772 | 1525.6076 | 0.8496 | 999.0709 | 0.88339 | 619.4773 | 0.96153 | 362.0851 | 0.44001 | 263.8139 | 0.45576 | 1102.3105 | 0.74469 | 877.1861 | 0.81421 | 73.0942 | 0.56906 | 2187.6494 | 0.7125 | 1086.3553 | 0.69218 | 434.0554 | 0.7 | -272.9903 | 0.58293 | -1488.3256 | 0.51849 | 8229.2343 | 0.78139 | 6598.4033 | 0.78573 | 4197.4592 | 0.83128 | 4050.7614 | 0.88259 | 3556.561 | 0.90588 | 1492.3859 | 0.99578 | 1584.3296 | 0.9871 | 1078.6028 | 0.98185 | 790.9424 | 0.99909 | 9.3688 | 0.9496 | 3205.3708 | 0.81416 | 2440.3911 | 0.8093 | 1286.0989 | 0.80868 | 977.9782 | 0.86558 | 288.2637 | 0.81695 | 948.7191 | 0.71358 | 945.1001 | 0.75616 | 650.238 | 0.77118 | 1400.7283 | 0.74503 | 1952.6834 | 0.8645 | 1947.4877 | 0.8395 | 1504.0069 | 0.83465 | 1414.1406 | 0.86273 | 813.2472 | 0.86256 | 917.1884 | 0.93037 | 1908.914 | 0.71347 | 1775.8672 | 0.79081 | 620.6015 | 0.74264 | 467.6041 | 0.89429 | 698.4642 | 0.95023
2111.6298 | 0.64892 | 1858.1999 | 0.70006 | 2785.8295 | 0.71558 | 2564.1508 | 0.74241 | 2188.3273 | 0.77363 | 993.0015 | 0.84686 | 663.3576 | 0.80086 | 621.6004 | 0.85194 | 499.4024 | 0.88316 | 818.7482 | 0.97688 | 2037.7357 | 0.76787 | 1445.7288 | 0.79863 | 1530.9541 | 0.85023 | 1004.5546 | 0.8839 | 624.7127 | 0.96182 | 365.421 | 0.4411 | 267.0203 | 0.45679 | 1106.5403 | 0.74521 | 881.4495 | 0.81473 | 76.7551 | 0.57112 | 2198.3972 | 0.7129 | 1095.3428 | 0.69492 | 442.3012 | 0.70474 | -266.1316 | 0.5863 | -1482.6144 | 0.51924 | 8245.6064 | 0.78202 | 6613.5336 | 0.78664 | 4210.0343 | 0.83162 | 4063.2062 | 0.88299 | 3569.0011 | 0.90611 | 1495.5684 | 0.99578 | 1587.6966 | 0.98721 | 1081.2833 | 0.98185 | 793.2153 | 0.99909 | 10.5347 | 0.9504 | 3212.6673 | 0.8153 | 2447.5098 | 0.81027 | 1292.2548 | 0.80902 | 983.8421 | 0.86575 | 293.6368 | 0.82072 | 951.3167 | 0.71558 | 947.2988 | 0.75702 | 652.7389 | 0.77209 | 1404.5226 | 0.74566 | 1958.175 | 0.8649 | 1951.8269 | 0.84081 | 1508.3947 | 0.83556 | 1418.3205 | 0.86347 | 816.9956 | 0.8633 | 921.6065 | 0.93088 | 1918.3467 | 0.71467 | 1784.7269 | 0.79138 | 627.9184 | 0.7488 | 474.8987 | 0.89509 | 706.0477 | 0.95051
2116.116 | 0.64949 | 1862.9114 | 0.70051 | 2791.7614 | 0.7165 | 2572.1791 | 0.74349 | 2195.8854 | 0.7746 | 996.2753 | 0.84817 | 666.2089 | 0.80131 | 624.4684 | 0.85291 | 501.8751 | 0.88333 | 821.7514 | 0.97734 | 2042.8539 | 0.76895 | 1451.2171 | 0.79943 | 1536.3006 | 0.85103 | 1010.0382 | 0.88442 | 629.9481 | 0.96256 | 368.757 | 0.44258 | 270.2268 | 0.45868 | 1110.77 | 0.74578 | 885.7129 | 0.81524 | 80.416 | 0.57357 | 2209.145 | 0.71358 | 1104.3303 | 0.69903 | 450.547 | 0.70942 | -259.2729 | 0.58881 | -1476.9032 | 0.52003 | 8261.9784 | 0.78259 | 6628.6638 | 0.78699 | 4222.6095 | 0.83213 | 4075.6509 | 0.88333 | 3581.4413 | 0.90639 | 1498.7509 | 0.99583 | 1591.0636 | 0.98721 | 1083.9639 | 0.98185 | 795.4883 | 0.99909 | 11.7005 | 0.95131 | 3219.9639 | 0.81644 | 2454.6284 | 0.81096 | 1298.4107 | 0.80936 | 989.7059 | 0.86615 | 299.01 | 0.82414 | 953.9142 | 0.71758 | 949.4975 | 0.75805 | 655.2397 | 0.77295 | 1408.317 | 0.74658 | 1963.6666 | 0.86553 | 1956.166 | 0.84172 | 1512.7826 | 0.83653 | 1422.5005 | 0.86427 | 820.744 | 0.8637 | 926.0246 | 0.93116 | 1927.7794 | 0.71615 | 1793.5866 | 0.79178 | 635.2353 | 0.75485 | 482.1933 | 0.89583 | 713.6313 | 0.95091
2120.6023 | 0.64989 | 1867.623 | 0.70091 | 2797.6933 | 0.71752 | 2580.2073 | 0.74418 | 2203.4434 | 0.77563 | 999.5491 | 0.84937 | 669.0601 | 0.80188 | 627.3363 | 0.85405 | 504.3477 | 0.88362 | 824.7546 | 0.97751 | 2047.972 | 0.76992 | 1456.7053 | 0.79994 | 1541.6471 | 0.85188 | 1015.5219 | 0.88505 | 635.1834 | 0.96301 | 372.0929 | 0.44372 | 273.4332 | 0.46079 | 1114.9998 | 0.746 | 889.9763 | 0.81581 | 84.0769 | 0.57586 | 2219.8929 | 0.71393 | 1113.3178 | 0.70257 | 458.7928 | 0.71353 | -252.4142 | 0.59241 | -1471.192 | 0.52049 | 8278.3504 | 0.78328 | 6643.794 | 0.7875 | 4235.1846 | 0.83259 | 4088.0956 | 0.88368 | 3593.8814 | 0.90679 | 1501.9334 | 0.99595 | 1594.4305 | 0.98727 | 1086.6445 | 0.98196 | 797.7612 | 0.99909 | 12.8664 | 0.9524 | 3227.2605 | 0.81775 | 2461.7471 | 0.81233 | 1304.5667 | 0.80982 | 995.5698 | 0.86661 | 304.3831 | 0.82666 | 956.5117 | 0.71981 | 951.6962 | 0.75913 | 657.7406 | 0.7742 | 1412.1113 | 0.74743 | 1969.1582 | 0.86598 | 1960.5052 | 0.84241 | 1517.1704 | 0.83733 | 1426.6805 | 0.86513 | 824.4924 | 0.8641 | 930.4427 | 0.93139 | 1937.2121 | 0.71718 | 1802.4462 | 0.79212 | 642.5522 | 0.76067 | 489.4879 | 0.8964 | 721.2148 | 0.95103
2125.0886 | 0.6504 | 1872.3345 | 0.70154 | 2803.6252 | 0.71821 | 2588.2356 | 0.74532 | 2211.0015 | 0.77671 | 1002.8229 | 0.85057 | 671.9114 | 0.80245 | 630.2042 | 0.85531 | 506.8204 | 0.88408 | 827.7578 | 0.9778 | 2053.0902 | 0.77089 | 1462.1935 | 0.80068 | 1546.9936 | 0.85268 | 1021.0055 | 0.8859 | 640.4188 | 0.96353 | 375.4289 | 0.44589 | 276.6396 | 0.46313 | 1119.2295 | 0.7464 | 894.2397 | 0.81627 | 87.7378 | 0.57717 | 2230.6407 | 0.71444 | 1122.3053 | 0.70674 | 467.0386 | 0.71809 | -245.5555 | 0.59538 | -1465.4808 | 0.52123 | 8294.7225 | 0.78362 | 6658.9242 | 0.78796 | 4247.7598 | 0.83345 | 4100.5404 | 0.8843 | 3606.3215 | 0.90719 | 1505.1159 | 0.99606 | 1597.7975 | 0.98727 | 1089.325 | 0.98202 | 800.0341 | 0.99909 | 14.0322 | 0.95314 | 3234.5571 | 0.81872 | 2468.8657 | 0.81421 | 1310.7226 | 0.81062 | 1001.4337 | 0.86684 | 309.7562 | 0.83008 | 959.1092 | 0.72226 | 953.8949 | 0.75987 | 660.2415 | 0.77511 | 1415.9056 | 0.74852 | 1974.6498 | 0.86627 | 1964.8443 | 0.84315 | 1521.5583 | 0.83824 | 1430.8605 | 0.86598 | 828.2408 | 0.86467 | 934.8607 | 0.93168 | 1946.6448 | 0.71809 | 1811.3059 | 0.79252 | 649.8691 | 0.76941 | 496.7824 | 0.89749 | 728.7983 | 0.95126
2129.5748 | 0.65091 | 1877.046 | 0.70223 | 2809.5571 | 0.71866 | 2596.2638 | 0.74595 | 2218.5596 | 0.77768 | 1006.0967 | 0.85171 | 674.7626 | 0.80303 | 633.0721 | 0.85628 | 509.293 | 0.88493 | 830.761 | 0.9782 | 2058.2084 | 0.7718 | 1467.6818 | 0.80131 | 1552.3402 | 0.85342 | 1026.4892 | 0.88653 | 645.6541 | 0.96404 | 378.7649 | 0.44737 | 279.846 | 0.46507 | 1123.4592 | 0.74686 | 898.5031 | 0.81689 | 91.3987 | 0.57934 | 2241.3885 | 0.71518 | 1131.2928 | 0.71067 | 475.2844 | 0.72203 | -238.6968 | 0.59932 | -1459.7696 | 0.52215 | 8311.0945 | 0.78419 | 6674.0544 | 0.78847 | 4260.3349 | 0.83385 | 4112.9851 | 0.88482 | 3618.7616 | 0.90771 | 1508.2983 | 0.99618 | 1601.1645 | 0.98727 | 1092.0056 | 0.98208 | 802.307 | 0.99909 | 15.1981 | 0.954 | 3241.8536 | 0.81981 | 2475.9844 | 0.81575 | 1316.8785 | 0.81113 | 1007.2975 | 0.86707 | 315.1293 | 0.83219 | 961.7068 | 0.72443 | 956.0935 | 0.76073 | 662.7424 | 0.77574 | 1419.6999 | 0.74914 | 1980.1414 | 0.86667 | 1969.1835 | 0.84412 | 1525.9461 | 0.83893 | 1435.0405 | 0.86718 | 831.9892 | 0.8649 | 939.2788 | 0.93213 | 1956.0775 | 0.71878 | 1820.1655 | 0.79292 | 657.1861 | 0.77568 | 504.077 | 0.89829 | 736.3818 | 0.95171
2134.0611 | 0.65126 | 1881.7575 | 0.70257 | 2815.489 | 0.71935 | 2604.2921 | 0.74669 | 2226.1177 | 0.77877 | 1009.3705 | 0.85274 | 677.6139 | 0.80354 | 635.94 | 0.85731 | 511.7657 | 0.88567 | 833.7642 | 0.97854 | 2063.3265 | 0.77215 | 1473.17 | 0.802 | 1557.6867 | 0.85411 | 1031.9728 | 0.88699 | 650.8895 | 0.96461 | 382.1008 | 0.44971 | 283.0524 | 0.46707 | 1127.689 | 0.74772 | 902.7665 | 0.81718 | 95.0596 | 0.58111 | 2252.1363 | 0.71564 | 1140.2803 | 0.7141 | 483.5302 | 0.7258 | -231.8381 | 0.6024 | -1454.0584 | 0.52277 | 8327.4665 | 0.78459 | 6689.1846 | 0.78938 | 4272.9101 | 0.8343 | 4125.4298 | 0.88522 | 3631.2018 | 0.90811 | 1511.4808 | 0.99618 | 1604.5315 | 0.98727 | 1094.6862 | 0.98213 | 804.5799 | 0.99909 | 16.364 | 0.95474 | 3249.1502 | 0.82066 | 2483.1031 | 0.81787 | 1323.0344 | 0.81153 | 1013.1614 | 0.86735 | 320.5025 | 0.83487 | 964.3043 | 0.72694 | 958.2922 | 0.76113 | 665.2432 | 0.777 | 1423.4943 | 0.74994 | 1985.633 | 0.86707 | 1973.5226 | 0.84521 | 1530.3339 | 0.83973 | 1439.2205 | 0.86798 | 835.7376 | 0.86541 | 943.6969 | 0.93248 | 1965.5102 | 0.71952 | 1829.0252 | 0.79321 | 664.503 | 0.78054 | 511.3716 | 0.89926 | 743.9654 | 0.952
2138.5473 | 0.65148 | 1886.469 | 0.70314 | 2821.4209 | 0.72009 | 2612.3203 | 0.74789 | 2233.6758 | 0.78008 | 1012.6443 | 0.85382 | 680.4651 | 0.80394 | 638.8079 | 0.85839 | 514.2383 | 0.88624 | 836.7674 | 0.97888 | 2068.4447 | 0.7738 | 1478.6582 | 0.80257 | 1563.0332 | 0.85502 | 1037.4564 | 0.88773 | 656.1248 | 0.9649 | 385.4368 | 0.45223 | 286.2588 | 0.46952 | 1131.9187 | 0.748 | 907.0299 | 0.81769 | 98.7205 | 0.58333 | 2262.8842 | 0.7161 | 1149.2678 | 0.71701 | 491.776 | 0.73048 | -224.9794 | 0.60559 | -1448.3472 | 0.52357 | 8343.8386 | 0.78516 | 6704.3148 | 0.79007 | 4285.4852 | 0.83476 | 4137.8746 | 0.88584 | 3643.6419 | 0.90845 | 1514.6633 | 0.99618 | 1607.8985 | 0.98733 | 1097.3667 | 0.98225 | 806.8529 | 0.99909 | 17.5298 | 0.95571 | 3256.4468 | 0.82186 | 2490.2217 | 0.81969 | 1329.1903 | 0.8121 | 1019.0253 | 0.86787 | 325.8756 | 0.83721 | 966.9018 | 0.72854 | 960.4909 | 0.7621 | 667.7441 | 0.77803 | 1427.2886 | 0.75051 | 1991.1246 | 0.86758 | 1977.8618 | 0.84578 | 1534.7218 | 0.84041 | 1443.4005 | 0.86866 | 839.486 | 0.86587 | 948.115 | 0.93288 | 1974.9429 | 0.71992 | 1837.8848 | 0.79344 | 671.8199 | 0.7839 | 518.6662 | 0.89994 | 751.5489 | 0.95234
2143.0336 | 0.65183 | 1891.1805 | 0.7036 | 2827.3528 | 0.72066 | 2620.3486 | 0.74869 | 2241.2339 | 0.78082 | 1015.9181 | 0.85485 | 683.3164 | 0.80434 | 641.6759 | 0.8593 | 516.711 | 0.88664 | 839.7706 | 0.97911 | 2073.5629 | 0.77489 | 1484.1465 | 0.8032 | 1568.3797 | 0.85571 | 1042.9401 | 0.88864 | 661.3602 | 0.96541 | 388.7727 | 0.45439 | 289.4653 | 0.47146 | 1136.1485 | 0.74829 | 911.2933 | 0.81872 | 102.3814 | 0.58579 | 2273.632 | 0.71655 | 1158.2553 | 0.71952 | 500.0218 | 0.7359 | -218.1207 | 0.60839 | -1442.636 | 0.52403 | 8360.2106 | 0.78596 | 6719.445 | 0.79064 | 4298.0603 | 0.83516 | 4150.3193 | 0.88613 | 3656.082 | 0.90896 | 1517.8458 | 0.99629 | 1611.2655 | 0.98733 | 1100.0473 | 0.98231 | 809.1258 | 0.99909 | 18.6957 | 0.95679 | 3263.7434 | 0.82277 | 2497.3404 | 0.82135 | 1335.3463 | 0.8125 | 1024.8891 | 0.86849 | 331.2487 | 0.84047 | 969.4993 | 0.73054 | 962.6896 | 0.76261 | 670.245 | 0.7786 | 1431.0829 | 0.7512 | 1996.6162 | 0.86775 | 1982.2009 | 0.84675 | 1539.1096 | 0.84087 | 1447.5805 | 0.86929 | 843.2344 | 0.86621 | 952.5331 | 0.93316 | 1984.3756 | 0.72072 | 1846.7445 | 0.79355 | 679.1368 | 0.78584 | 525.9608 | 0.9004 | 759.1324 | 0.95263
2147.5198 | 0.65257 | 1895.892 | 0.70405 | 2833.2847 | 0.72129 | 2628.3768 | 0.74983 | 2248.7919 | 0.78162 | 1019.1919 | 0.85611 | 686.1676 | 0.80468 | 644.5438 | 0.86045 | 519.1836 | 0.88739 | 842.7738 | 0.97957 | 2078.681 | 0.77586 | 1489.6347 | 0.80394 | 1573.7262 | 0.85679 | 1048.4237 | 0.88927 | 666.5956 | 0.96575 | 392.1087 | 0.45634 | 292.6717 | 0.47392 | 1140.3782 | 0.74897 | 915.5567 | 0.81895 | 106.0423 | 0.5879 | 2284.3798 | 0.71718 | 1167.2428 | 0.72277 | 508.2676 | 0.74081 | -211.262 | 0.61153 | -1436.9248 | 0.52471 | 8376.5826 | 0.78659 | 6734.5752 | 0.79115 | 4310.6355 | 0.83562 | 4162.7641 | 0.8867 | 3668.5221 | 0.90913 | 1521.0283 | 0.99629 | 1614.6325 | 0.98733 | 1102.7279 | 0.98242 | 811.3987 | 0.99909 | 19.8615 | 0.95788 | 3271.0399 | 0.82357 | 2504.459 | 0.82249 | 1341.5022 | 0.81284 | 1030.753 | 0.86901 | 336.6219 | 0.84304 | 972.0969 | 0.73259 | 964.8883 | 0.76313 | 672.7458 | 0.77934 | 1434.8772 | 0.75217 | 2002.1079 | 0.86821 | 1986.5401 | 0.84732 | 1543.4975 | 0.84132 | 1451.7605 | 0.87061 | 846.9827 | 0.86684 | 956.9512 | 0.93356 | 1993.8083 | 0.72129 | 1855.6041 | 0.79395 | 686.4537 | 0.78933 | 533.2554 | 0.9008 | 766.7159 | 0.95274
2152.0061 | 0.6532 | 1900.6035 | 0.70417 | 2839.2166 | 0.72232 | 2636.4051 | 0.75068 | 2256.35 | 0.78259 | 1022.4657 | 0.85822 | 689.0189 | 0.80508 | 647.4117 | 0.8617 | 521.6563 | 0.88807 | 845.777 | 0.97985 | 2083.7992 | 0.777 | 1495.123 | 0.80457 | 1579.0727 | 0.85776 | 1053.9074 | 0.8899 | 671.8309 | 0.96638 | 395.4447 | 0.45873 | 295.8781 | 0.47597 | 1144.608 | 0.74932 | 919.8201 | 0.81929 | 109.7032 | 0.59041 | 2295.1276 | 0.71775 | 1176.2303 | 0.72586 | 516.5135 | 0.74492 | -204.4033 | 0.6145 | -1431.2136 | 0.5254 | 8392.9547 | 0.78733 | 6749.7054 | 0.79201 | 4323.2106 | 0.83647 | 4175.2088 | 0.88693 | 3680.9622 | 0.90947 | 1524.2108 | 0.9964 | 1617.9995 | 0.98739 | 1105.4085 | 0.98248 | 813.6716 | 0.99909 | 21.0274 | 0.95908 | 3278.3365 | 0.82477 | 2511.5777 | 0.82352 | 1347.6581 | 0.81318 | 1036.6168 | 0.86929 | 341.995 | 0.846 | 974.6944 | 0.73465 | 967.0869 | 0.76358 | 675.2467 | 0.78008 | 1438.6716 | 0.75303 | 2007.5995 | 0.86878 | 1990.8792 | 0.8484 | 1547.8853 | 0.84235 | 1455.9405 | 0.87129 | 850.7311 | 0.86758 | 961.3692 | 0.9339 | 2003.241 | 0.72197 | 1864.4638 | 0.79458 | 693.7706 | 0.79064 | 540.55 | 0.90114 | 774.2994 | 0.95303
2156.4923 | 0.65405 | 1905.315 | 0.70457 | 2845.1485 | 0.72306 | 2644.4333 | 0.75183 | 2263.9081 | 0.7839 | 1025.7395 | 0.85936 | 691.8701 | 0.80548 | 650.2796 | 0.8625 | 524.1289 | 0.88858 | 848.7802 | 0.98002 | 2088.9174 | 0.77785 | 1500.6112 | 0.80531 | 1584.4192 | 0.85885 | 1059.391 | 0.89053 | 677.0663 | 0.96672 | 398.7806 | 0.46113 | 299.0845 | 0.47751 | 1148.8377 | 0.74983 | 924.0835 | 0.81963 | 113.3641 | 0.59309 | 2305.8755 | 0.71815 | 1185.2178 | 0.7286 | 524.7593 | 0.74852 | -197.5446 | 0.61815 | -1425.5024 | 0.52631 | 8409.3267 | 0.78818 | 6764.8357 | 0.79275 | 4335.7858 | 0.83716 | 4187.6535 | 0.88716 | 3693.4024 | 0.90987 | 1527.3933 | 0.99652 | 1621.3665 | 0.98744 | 1108.089 | 0.98248 | 815.9446 | 0.99909 | 22.1932 | 0.96016 | 3285.6331 | 0.82637 | 2518.6964 | 0.82454 | 1353.814 | 0.81347 | 1042.4807 | 0.86969 | 347.3681 | 0.84857 | 977.2919 | 0.73636 | 969.2856 | 0.76433 | 677.7476 | 0.78116 | 1442.4659 | 0.75388 | 2013.0911 | 0.86878 | 1995.2184 | 0.84949 | 1552.2731 | 0.84315 | 1460.1204 | 0.87192 | 854.4795 | 0.86815 | 965.7873 | 0.9343 | 2012.6737 | 0.72295 | 1873.3234 | 0.79498 | 701.0876 | 0.79241 | 547.8446 | 0.90166 | 781.883 | 0.95325
2160.9786 | 0.65445 | 1910.0265 | 0.70519 | 2851.0804 | 0.72357 | 2652.4616 | 0.75251 | 2271.4662 | 0.78482 | 1029.0133 | 0.86079 | 694.7214 | 0.80594 | 653.1475 | 0.86336 | 526.6016 | 0.8891 | 851.7834 | 0.98025 | 2094.0355 | 0.77894 | 1506.0994 | 0.80605 | 1589.7657 | 0.85953 | 1064.8747 | 0.8911 | 682.3016 | 0.96718 | 402.1166 | 0.46239 | 302.2909 | 0.479 | 1153.0674 | 0.7504 | 928.3469 | 0.82003 | 117.025 | 0.59486 | 2316.6233 | 0.71855 | 1194.2053 | 0.73139 | 533.0051 | 0.75325 | -190.6859 | 0.62066 | -1419.7912 | 0.52688 | 8425.6988 | 0.78881 | 6779.9659 | 0.79326 | 4348.3609 | 0.83796 | 4200.0983 | 0.88767 | 3705.8425 | 0.9105 | 1530.5757 | 0.99663 | 1624.7334 | 0.98744 | 1110.7696 | 0.98248 | 818.2175 | 0.99909 | 23.3591 | 0.96159 | 3292.9297 | 0.82842 | 2525.815 | 0.8258 | 1359.97 | 0.81358 | 1048.3446 | 0.86986 | 352.7412 | 0.85086 | 979.8894 | 0.73836 | 971.4843 | 0.76473 | 680.2484 | 0.78185 | 1446.2602 | 0.75514 | 2018.5827 | 0.86929 | 1999.5575 | 0.85017 | 1556.661 | 0.84395 | 1464.3004 | 0.87255 | 858.2279 | 0.86855 | 970.2054 | 0.93476 | 2022.1064 | 0.72346 | 1882.1831 | 0.79538 | 708.4045 | 0.79469 | 555.1391 | 0.90223 | 789.4665 | 0.9536
2165.4648 | 0.65508 | 1914.738 | 0.70565 | 2857.0122 | 0.72437 | 2660.4898 | 0.7536 | 2279.0243 | 0.78556 | 1032.2871 | 0.86176 | 697.5726 | 0.80616 | 656.0155 | 0.86416 | 529.0742 | 0.89007 | 854.7867 | 0.98042 | 2099.1537 | 0.78019 | 1511.5877 | 0.80685 | 1595.1122 | 0.86005 | 1070.3583 | 0.89161 | 687.537 | 0.96764 | 405.4525 | 0.46393 | 305.4973 | 0.48025 | 1157.2972 | 0.75091 | 932.6103 | 0.82043 | 120.6859 | 0.59669 | 2327.3711 | 0.71906 | 1203.1928 | 0.73379 | 541.2509 | 0.75674 | -183.8272 | 0.62374 | -1414.08 | 0.5274 | 8442.0708 | 0.78927 | 6795.0961 | 0.79372 | 4360.9361 | 0.83853 | 4212.543 | 0.88813 | 3718.2826 | 0.91084 | 1533.7582 | 0.99675 | 1628.1004 | 0.98756 | 1113.4502 | 0.98248 | 820.4904 | 0.99909 | 24.525 | 0.96279 | 3300.2263 | 0.82934 | 2532.9337 | 0.827 | 1366.1259 | 0.81381 | 1054.2084 | 0.87003 | 358.1144 | 0.85285 | 982.487 | 0.74007 | 973.683 | 0.76541 | 682.7493 | 0.78293 | 1450.0545 | 0.75588 | 2024.0743 | 0.86958 | 2003.8966 | 0.85131 | 1561.0488 | 0.84469 | 1468.4804 | 0.87323 | 861.9763 | 0.86901 | 974.6235 | 0.93505 | 2031.5391 | 0.72397 | 1891.0427 | 0.79578 | 715.7214 | 0.79932 | 562.4337 | 0.90257 | 797.05 | 0.95405
2169.9511 | 0.65554 | 1919.4495 | 0.70611 | 2862.9441 | 0.72489 | 2668.5181 | 0.75434 | 2286.5824 | 0.78659 | 1035.5609 | 0.86307 | 700.4239 | 0.80691 | 658.8834 | 0.86501 | 531.5469 | 0.89058 | 857.7899 | 0.98059 | 2104.2719 | 0.78128 | 1517.0759 | 0.80765 | 1600.4587 | 0.86079 | 1075.8419 | 0.89201 | 692.7723 | 0.96809 | 408.7885 | 0.46627 | 308.7038 | 0.48196 | 1161.5269 | 0.75154 | 936.8737 | 0.82083 | 124.3468 | 0.59903 | 2338.1189 | 0.71941 | 1212.1803 | 0.73653 | 549.4967 | 0.76284 | -176.9685 | 0.62614 | -1408.3689 | 0.52814 | 8458.4428 | 0.7899 | 6810.2263 | 0.79406 | 4373.5112 | 0.83898 | 4224.9877 | 0.88858 | 3730.7227 | 0.91136 | 1536.9407 | 0.9968 | 1631.4674 | 0.98756 | 1116.1307 | 0.98248 | 822.7633 | 0.99909 | 25.6908 | 0.96398 | 3307.5228 | 0.83105 | 2540.0523 | 0.82774 | 1372.2818 | 0.81416 | 1060.0723 | 0.87038 | 363.4875 | 0.85479 | 985.0845 | 0.74201 | 975.8817 | 0.76621 | 685.2502 | 0.78413 | 1453.8489 | 0.75696 | 2029.5659 | 0.87003 | 2008.2358 | 0.8528 | 1565.4367 | 0.84583 | 1472.6604 | 0.87397 | 865.7247 | 0.86946 | 979.0416 | 0.93522 | 2040.9718 | 0.72426 | 1899.9024 | 0.79658 | 723.0383 | 0.80143 | 569.7283 | 0.90285 | 804.6335 | 0.95439
2174.4373 | 0.65599 | 1924.161 | 0.70645 | 2868.876 | 0.72563 | 2676.5463 | 0.75514 | 2294.1404 | 0.78796 | 1038.8347 | 0.86416 | 703.2751 | 0.80759 | 661.7513 | 0.86632 | 534.0195 | 0.89121 | 860.7931 | 0.98076 | 2109.3901 | 0.78248 | 1522.5641 | 0.80856 | 1605.8052 | 0.86204 | 1081.3256 | 0.89269 | 698.0077 | 0.96866 | 412.1245 | 0.46804 | 311.9102 | 0.48373 | 1165.7567 | 0.75205 | 941.1371 | 0.82118 | 128.0077 | 0.6008 | 2348.8668 | 0.71992 | 1221.1678 | 0.73876 | 557.7425 | 0.76598 | -170.1097 | 0.62837 | -1402.6577 | 0.52922 | 8474.8149 | 0.79104 | 6825.3565 | 0.79481 | 4386.0863 | 0.83955 | 4237.4325 | 0.88927 | 3743.1629 | 0.91176 | 1540.1232 | 0.99697 | 1634.8344 | 0.98756 | 1118.8113 | 0.98248 | 825.0362 | 0.99909 | 26.8567 | 0.96518 | 3314.8194 | 0.83213 | 2547.171 | 0.82888 | 1378.4377 | 0.81473 | 1065.9361 | 0.87083 | 368.8606 | 0.85656 | 987.682 | 0.74332 | 978.0803 | 0.76667 | 687.7511 | 0.78505 | 1457.6432 | 0.75765 | 2035.0575 | 0.87038 | 2012.5749 | 0.85405 | 1569.8245 | 0.84669 | 1476.8404 | 0.87489 | 869.4731 | 0.86975 | 983.4596 | 0.93556 | 2050.4045 | 0.7246 | 1908.762 | 0.79686 | 730.3552 | 0.80166 | 577.0229 | 0.9032 | 812.2171 | 0.95462
2178.9236 | 0.65639 | 1928.8725 | 0.70685 | 2874.8079 | 0.72626 | 2684.5746 | 0.75605 | 2301.6985 | 0.78916 | 1042.1085 | 0.8653 | 706.1264 | 0.80845 | 664.6192 | 0.86758 | 536.4922 | 0.89224 | 863.7963 | 0.98099 | 2114.5082 | 0.78362 | 1528.0524 | 0.8093 | 1611.1517 | 0.86267 | 1086.8092 | 0.89326 | 703.2431 | 0.96929 | 415.4604 | 0.46998 | 315.1166 | 0.48527 | 1169.9864 | 0.75257 | 945.4005 | 0.82175 | 131.6686 | 0.60205 | 2359.6146 | 0.72026 | 1230.1553 | 0.74184 | 565.9883 | 0.76952 | -163.251 | 0.63156 | -1396.9465 | 0.53014 | 8491.1869 | 0.79161 | 6840.4867 | 0.79532 | 4398.6615 | 0.84024 | 4249.8772 | 0.88961 | 3755.603 | 0.91204 | 1543.3057 | 0.9972 | 1638.2014 | 0.98761 | 1121.4919 | 0.98248 | 827.3092 | 0.99909 | 28.0225 | 0.96615 | 3322.116 | 0.83425 | 2554.2897 | 0.82945 | 1384.5936 | 0.81513 | 1071.8 | 0.87106 | 374.2337 | 0.85822 | 990.2795 | 0.74509 | 980.279 | 0.76684 | 690.2519 | 0.78607 | 1461.4375 | 0.75839 | 2040.5491 | 0.87066 | 2016.9141 | 0.85485 | 1574.2123 | 0.84743 | 1481.0204 | 0.87523 | 873.2215 | 0.87021 | 987.8777 | 0.93602 | 2059.8372 | 0.72506 | 1917.6217 | 0.79726 | 737.6722 | 0.80263 | 584.3175 | 0.90371 | 819.8006 | 0.95479
2183.4099 | 0.65679 | 1933.584 | 0.70702 | 2880.7398 | 0.72666 | 2692.6028 | 0.75662 | 2309.2566 | 0.79018 | 1045.3823 | 0.8665 | 708.9776 | 0.80925 | 667.4871 | 0.86849 | 538.9648 | 0.89298 | 866.7995 | 0.98111 | 2119.6264 | 0.78447 | 1533.5406 | 0.81022 | 1616.4982 | 0.86313 | 1092.2929 | 0.89406 | 708.4784 | 0.96975 | 418.7964 | 0.47232 | 318.323 | 0.48756 | 1174.2162 | 0.75303 | 949.6639 | 0.82266 | 135.3295 | 0.60428 | 2370.3624 | 0.72095 | 1239.1428 | 0.74441 | 574.2341 | 0.77215 | -156.3923 | 0.63436 | -1391.2353 | 0.53076 | 8507.5589 | 0.79241 | 6855.6169 | 0.79618 | 4411.2366 | 0.84058 | 4262.322 | 0.89007 | 3768.0431 | 0.91261 | 1546.4882 | 0.9972 | 1641.5684 | 0.98761 | 1124.1725 | 0.98248 | 829.5821 | 0.99909 | 29.1884 | 0.96672 | 3329.4126 | 0.83573 | 2561.4083 | 0.83019 | 1390.7496 | 0.81547 | 1077.6639 | 0.87135 | 379.6069 | 0.86022 | 992.8771 | 0.74663 | 982.4777 | 0.76707 | 692.7528 | 0.78682 | 1465.2319 | 0.75936 | 2046.0407 | 0.87106 | 2021.2532 | 0.85571 | 1578.6002 | 0.84789 | 1485.2004 | 0.87568 | 876.9699 | 0.87078 | 992.2958 | 0.93619 | 2069.2699 | 0.72568 | 1926.4813 | 0.79749 | 744.9891 | 0.80331 | 591.6121 | 0.90411 | 827.3841 | 0.95502
2187.8961 | 0.65719 | 1938.2955 | 0.70742 | 2886.6717 | 0.72728 | 2700.6311 | 0.75753 | 2316.8147 | 0.79138 | 1048.6561 | 0.86775 | 711.8289 | 0.80987 | 670.3551 | 0.86941 | 541.4375 | 0.89372 | 869.8027 | 0.98139 | 2124.7446 | 0.7859 | 1539.0289 | 0.81136 | 1621.8447 | 0.86398 | 1097.7765 | 0.89492 | 713.7138 | 0.96998 | 422.1323 | 0.4746 | 321.5294 | 0.48893 | 1178.4459 | 0.75331 | 953.9273 | 0.82357 | 138.9904 | 0.60599 | 2381.1102 | 0.7214 | 1248.1303 | 0.74618 | 582.4799 | 0.77546 | -149.5336 | 0.63733 | -1385.5241 | 0.53179 | 8523.931 | 0.79366 | 6870.7471 | 0.79692 | 4423.8118 | 0.84121 | 4274.7667 | 0.8907 | 3780.4832 | 0.91296 | 1549.6707 | 0.99743 | 1644.9354 | 0.98773 | 1126.853 | 0.98253 | 831.855 | 0.99909 | 30.3543 | 0.96769 | 3336.7091 | 0.83779 | 2568.527 | 0.83076 | 1396.9055 | 0.8157 | 1083.5277 | 0.8718 | 384.98 | 0.86233 | 995.4746 | 0.74772 | 984.6764 | 0.76781 | 695.2537 | 0.7875 | 1469.0262 | 0.76027 | 2051.5324 | 0.87146 | 2025.5924 | 0.85651 | 1582.988 | 0.84892 | 1489.3804 | 0.87637 | 880.7183 | 0.87118 | 996.7139 | 0.93653 | 2078.7026 | 0.7262 | 1935.341 | 0.79795 | 752.306 | 0.80462 | 598.9067 | 0.90468 | 834.9676 | 0.95514
2192.3824 | 0.65771 | 1943.007 | 0.70776 | 2892.6036 | 0.72825 | 2708.6593 | 0.75868 | 2324.3728 | 0.79235 | 1051.9299 | 0.86878 | 714.6801 | 0.81062 | 673.223 | 0.87055 | 543.9101 | 0.89452 | 872.8059 | 0.98168 | 2129.8627 | 0.78744 | 1544.5171 | 0.8121 | 1627.1912 | 0.86433 | 1103.2602 | 0.89555 | 718.9491 | 0.97038 | 425.4683 | 0.47683 | 324.7359 | 0.49087 | 1182.6756 | 0.75388 | 958.1907 | 0.82397 | 142.6513 | 0.60771 | 2391.8581 | 0.72169 | 1257.1178 | 0.74846 | 590.7257 | 0.77774 | -142.6749 | 0.64041 | -1379.8129 | 0.53253 | 8540.303 | 0.79429 | 6885.8773 | 0.79812 | 4436.3869 | 0.84172 | 4287.2114 | 0.89121 | 3792.9233 | 0.91358 | 1552.8531 | 0.99749 | 1648.3024 | 0.98773 | 1129.5336 | 0.98259 | 834.1279 | 0.99909 | 31.5201 | 0.96884 | 3344.0057 | 0.8395 | 2575.6456 | 0.83179 | 1403.0614 | 0.81621 | 1089.3916 | 0.87226 | 390.3531 | 0.8641 | 998.0721 | 0.7492 | 986.8751 | 0.76832 | 697.7545 | 0.7883 | 1472.8205 | 0.76113 | 2057.024 | 0.87175 | 2029.9315 | 0.85725 | 1587.3759 | 0.84977 | 1493.5604 | 0.877 | 884.4667 | 0.87129 | 1001.132 | 0.93687 | 2088.1354 | 0.72648 | 1944.2006 | 0.79852 | 759.6229 | 0.80628 | 606.2013 | 0.90497 | 842.5511 | 0.95519
2196.8686 | 0.65845 | 1947.7185 | 0.70828 | 2898.5355 | 0.72894 | 2716.6876 | 0.75925 | 2331.9309 | 0.79332 | 1055.2037 | 0.87009 | 717.5313 | 0.81199 | 676.0909 | 0.8714 | 546.3828 | 0.89521 | 875.8091 | 0.98202 | 2134.9809 | 0.78881 | 1550.0053 | 0.81301 | 1632.5377 | 0.8653 | 1108.7438 | 0.89635 | 724.1845 | 0.97061 | 428.8043 | 0.47888 | 327.9423 | 0.49309 | 1186.9054 | 0.75439 | 962.4541 | 0.82437 | 146.3122 | 0.61022 | 2402.6059 | 0.72215 | 1266.1053 | 0.75068 | 598.9715 | 0.78048 | -135.8162 | 0.64378 | -1374.1017 | 0.53322 | 8556.675 | 0.79503 | 6901.0076 | 0.79846 | 4448.9621 | 0.84201 | 4299.6562 | 0.89172 | 3805.3635 | 0.91393 | 1556.0356 | 0.99749 | 1651.6693 | 0.98779 | 1132.2142 | 0.98259 | 836.4009 | 0.99909 | 32.686 | 0.96963 | 3351.3023 | 0.84092 | 2582.7643 | 0.83248 | 1409.2173 | 0.81655 | 1095.2554 | 0.87266 | 395.7262 | 0.86638 | 1000.6697 | 0.75103 | 989.0738 | 0.76895 | 700.2554 | 0.7891 | 1476.6148 | 0.76199 | 2062.5156 | 0.87197 | 2034.2707 | 0.85822 | 1591.7637 | 0.85057 | 1497.7404 | 0.87774 | 888.215 | 0.87146 | 1005.55 | 0.93704 | 2097.5681 | 0.72688 | 1953.0603 | 0.79909 | 766.9398 | 0.80799 | 613.4959 | 0.90554 | 850.1347 | 0.95542
2201.3549 | 0.65879 | 1952.43 | 0.70845 | 2904.4674 | 0.72979 | 2724.7158 | 0.76027 | 2339.489 | 0.79424 | 1058.4775 | 0.87089 | 720.3826 | 0.81256 | 678.9588 | 0.87266 | 548.8555 | 0.89618 | 878.8123 | 0.98213 | 2140.0991 | 0.78961 | 1555.4936 | 0.81387 | 1637.8843 | 0.86615 | 1114.2274 | 0.89703 | 729.4198 | 0.97095 | 432.1402 | 0.48048 | 331.1487 | 0.49543 | 1191.1351 | 0.75479 | 966.7175 | 0.82494 | 149.9731 | 0.61176 | 2413.3537 | 0.72243 | 1275.0928 | 0.7528 | 607.2173 | 0.78311 | -128.9575 | 0.64623 | -1368.3905 | 0.53379 | 8573.0471 | 0.79583 | 6916.1378 | 0.7992 | 4461.5372 | 0.84269 | 4312.1009 | 0.89195 | 3817.8036 | 0.9145 | 1559.2181 | 0.9976 | 1655.0363 | 0.98779 | 1134.8947 | 0.98265 | 838.6738 | 0.99909 | 33.8518 | 0.97032 | 3358.5989 | 0.84264 | 2589.8829 | 0.83311 | 1415.3732 | 0.81689 | 1101.1193 | 0.87317 | 401.0994 | 0.86798 | 1003.2672 | 0.75251 | 991.2724 | 0.76929 | 702.7563 | 0.78973 | 1480.4092 | 0.76307 | 2068.0072 | 0.87237 | 2038.6098 | 0.85936 | 1596.1515 | 0.85205 | 1501.9203 | 0.87808 | 891.9634 | 0.87186 | 1009.9681 | 0.93727 | 2107.0008 | 0.72723 | 1961.9199 | 0.79954 | 774.2567 | 0.80993 | 620.7904 | 0.90605 | 857.7182 | 0.95565
2205.8411 | 0.65947 | 1957.1416 | 0.70879 | 2910.3993 | 0.73025 | 2732.7441 | 0.7613 | 2347.047 | 0.79543 | 1061.7513 | 0.87226 | 723.2338 | 0.81318 | 681.8267 | 0.87357 | 551.3281 | 0.8968 | 881.8155 | 0.98253 | 2145.2172 | 0.7907 | 1560.9818 | 0.81473 | 1643.2308 | 0.86718 | 1119.7111 | 0.8976 | 734.6552 | 0.97135 | 435.4762 | 0.48253 | 334.3551 | 0.49795 | 1195.3649 | 0.75542 | 970.9809 | 0.82546 | 153.634 | 0.61455 | 2424.1015 | 0.723 | 1284.0803 | 0.75479 | 615.4631 | 0.78527 | -122.0988 | 0.64954 | -1362.6793 | 0.53442 | 8589.4191 | 0.79635 | 6931.268 | 0.79989 | 4474.1123 | 0.84304 | 4324.5456 | 0.89241 | 3830.2437 | 0.9149 | 1562.4006 | 0.99766 | 1658.4033 | 0.98784 | 1137.5753 | 0.98265 | 840.9467 | 0.99914 | 35.0177 | 0.97089 | 3365.8954 | 0.84446 | 2597.0016 | 0.83356 | 1421.5292 | 0.81707 | 1106.9832 | 0.8734 | 406.4725 | 0.86941 | 1005.8647 | 0.75439 | 993.4711 | 0.76975 | 705.2572 | 0.79075 | 1484.2035 | 0.7641 | 2073.4988 | 0.87277 | 2042.949 | 0.8601 | 1600.5394 | 0.85303 | 1506.1003 | 0.879 | 895.7118 | 0.8722 | 1014.3862 | 0.93767 | 2116.4335 | 0.7278 | 1970.7796 | 0.80017 | 781.5737 | 0.81296 | 628.085 | 0.90662 | 865.3017 | 0.95594
2210.3274 | 0.66005 | 1961.8531 | 0.70953 | 2916.3312 | 0.73094 | 2740.7723 | 0.76216 | 2354.6051 | 0.7964 | 1065.0251 | 0.87334 | 726.0851 | 0.81398 | 684.6947 | 0.87494 | 553.8008 | 0.89772 | 884.8187 | 0.98276 | 2150.3354 | 0.79189 | 1566.47 | 0.81553 | 1648.5773 | 0.86809 | 1125.1947 | 0.89823 | 739.8906 | 0.97169 | 438.8121 | 0.48493 | 337.5615 | 0.50051 | 1199.5946 | 0.75565 | 975.2443 | 0.8262 | 157.2948 | 0.61678 | 2434.8494 | 0.72357 | 1293.0678 | 0.75594 | 623.7089 | 0.78761 | -115.2401 | 0.65183 | -1356.9681 | 0.5355 | 8605.7911 | 0.79703 | 6946.3982 | 0.80057 | 4486.6875 | 0.84338 | 4336.9904 | 0.89275 | 3842.6838 | 0.91518 | 1565.5831 | 0.99766 | 1661.7703 | 0.98784 | 1140.2559 | 0.98276 | 843.2196 | 0.9992 | 36.1835 | 0.9714 | 3373.192 | 0.84652 | 2604.1203 | 0.83379 | 1427.6851 | 0.81769 | 1112.847 | 0.87397 | 411.8456 | 0.87061 | 1008.4622 | 0.75616 | 995.6698 | 0.77043 | 707.758 | 0.79144 | 1487.9978 | 0.76518 | 2078.9904 | 0.87323 | 2047.2881 | 0.86102 | 1604.9272 | 0.85382 | 1510.2803 | 0.87997 | 899.4602 | 0.87255 | 1018.8043 | 0.93807 | 2125.8662 | 0.72831 | 1979.6393 | 0.80051 | 788.8906 | 0.81701 | 635.3796 | 0.90679 | 872.8852 | 0.95605
2214.8136 | 0.66073 | 1966.5646 | 0.7101 | 2922.2631 | 0.73191 | 2748.8006 | 0.76307 | 2362.1632 | 0.79766 | 1068.2989 | 0.87414 | 728.9363 | 0.81478 | 687.5626 | 0.87574 | 556.2734 | 0.89869 | 887.8219 | 0.98305 | 2155.4536 | 0.79258 | 1571.9583 | 0.81627 | 1653.9238 | 0.86884 | 1130.6784 | 0.89909 | 745.1259 | 0.9726 | 442.1481 | 0.48624 | 340.7679 | 0.50303 | 1203.8244 | 0.75616 | 979.5077 | 0.82705 | 160.9557 | 0.61901 | 2445.5972 | 0.72454 | 1302.0553 | 0.75759 | 631.9547 | 0.79053 | -108.3814 | 0.65445 | -1351.2569 | 0.53676 | 8622.1632 | 0.79812 | 6961.5284 | 0.80126 | 4499.2626 | 0.84395 | 4349.4351 | 0.89292 | 3855.124 | 0.91535 | 1568.7656 | 0.99772 | 1665.1373 | 0.9879 | 1142.9364 | 0.98276 | 845.4926 | 0.9992 | 37.3494 | 0.97243 | 3380.4886 | 0.84852 | 2611.2389 | 0.83447 | 1433.841 | 0.81792 | 1118.7109 | 0.87403 | 417.2188 | 0.87215 | 1011.0598 | 0.75753 | 997.8685 | 0.77089 | 710.2589 | 0.79235 | 1491.7921 | 0.76581 | 2084.482 | 0.87397 | 2051.6272 | 0.86239 | 1609.3151 | 0.85457 | 1514.4603 | 0.88059 | 903.2086 | 0.87272 | 1023.2224 | 0.93853 | 2135.2989 | 0.72848 | 1988.4989 | 0.80086 | 796.2075 | 0.81963 | 642.6742 | 0.90719 | 880.4688 | 0.95639
2219.2999 | 0.66136 | 1971.2761 | 0.71084 | 2928.1949 | 0.73236 | 2756.8288 | 0.76433 | 2369.7213 | 0.7988 | 1071.5727 | 0.87511 | 731.7876 | 0.81558 | 690.4305 | 0.87648 | 558.7461 | 0.89949 | 890.8251 | 0.98328 | 2160.5718 | 0.79378 | 1577.4465 | 0.81747 | 1659.2703 | 0.86941 | 1136.162 | 0.89954 | 750.3613 | 0.97295 | 445.4841 | 0.48756 | 343.9744 | 0.50554 | 1208.0541 | 0.75634 | 983.7711 | 0.82791 | 164.6166 | 0.62129 | 2456.345 | 0.72517 | 1311.0428 | 0.75879 | 640.2005 | 0.79224 | -101.5227 | 0.65708 | -1345.5457 | 0.53761 | 8638.5352 | 0.79892 | 6976.6586 | 0.80183 | 4511.8378 | 0.84424 | 4361.8798 | 0.89326 | 3867.5641 | 0.9157 | 1571.948 | 0.99777 | 1668.5043 | 0.98796 | 1145.617 | 0.98293 | 847.7655 | 0.9992 | 38.5153 | 0.97317 | 3387.7852 | 0.85023 | 2618.3576 | 0.83533 | 1439.9969 | 0.81809 | 1124.5747 | 0.87432 | 422.5919 | 0.87346 | 1013.6573 | 0.7593 | 1000.0672 | 0.77158 | 712.7598 | 0.79338 | 1495.5865 | 0.76678 | 2089.9736 | 0.87449 | 2055.9664 | 0.86324 | 1613.7029 | 0.85559 | 1518.6403 | 0.88076 | 906.957 | 0.87329 | 1027.6405 | 0.93876 | 2144.7316 | 0.72865 | 1997.3586 | 0.80097 | 803.5244 | 0.82072 | 649.9688 | 0.90776 | 888.0523 | 0.95651
2223.7861 | 0.6625 | 1975.9876 | 0.71136 | 2934.1268 | 0.73288 | 2764.8571 | 0.76513 | 2377.2794 | 0.80029 | 1074.8465 | 0.87643 | 734.6388 | 0.81644 | 693.2984 | 0.87734 | 561.2187 | 0.90017 | 893.8283 | 0.98339 | 2165.6899 | 0.79498 | 1582.9348 | 0.81838 | 1664.6168 | 0.86998 | 1141.6457 | 0.9 | 755.5966 | 0.9734 | 448.82 | 0.48916 | 347.1808 | 0.50873 | 1212.2838 | 0.75679 | 988.0345 | 0.82842 | 168.2775 | 0.62352 | 2467.0929 | 0.72591 | 1320.0303 | 0.76033 | 648.4463 | 0.79435 | -94.664 | 0.6597 | -1339.8345 | 0.53864 | 8654.9072 | 0.79971 | 6991.7888 | 0.80245 | 4524.4129 | 0.84452 | 4374.3246 | 0.89361 | 3880.0042 | 0.91575 | 1575.1305 | 0.99783 | 1671.8713 | 0.98801 | 1148.2976 | 0.98293 | 850.0384 | 0.9992 | 39.6811 | 0.9734 | 3395.0818 | 0.85166 | 2625.4762 | 0.83562 | 1446.1529 | 0.81844 | 1130.4386 | 0.87477 | 427.965 | 0.87483 | 1016.2548 | 0.76096 | 1002.2658 | 0.77243 | 715.2606 | 0.79481 | 1499.3808 | 0.76741 | 2095.4652 | 0.87489 | 2060.3055 | 0.8641 | 1618.0907 | 0.85645 | 1522.8203 | 0.88179 | 910.7054 | 0.87386 | 1032.0585 | 0.93904 | 2154.1643 | 0.729 | 2006.2182 | 0.80148 | 810.8413 | 0.82163 | 657.2634 | 0.90811 | 895.6358 | 0.95656
2228.2724 | 0.66307 | 1980.6991 | 0.71199 | 2940.0587 | 0.73356 | 2772.8853 | 0.76621 | 2384.8375 | 0.80131 | 1078.1203 | 0.87757 | 737.4901 | 0.81747 | 696.1663 | 0.87854 | 563.6914 | 0.90046 | 896.8315 | 0.98368 | 2170.8081 | 0.79595 | 1588.423 | 0.81929 | 1669.9633 | 0.87066 | 1147.1293 | 0.90091 | 760.832 | 0.9738 | 452.156 | 0.49058 | 350.3872 | 0.51204 | 1216.5136 | 0.75708 | 992.2979 | 0.82917 | 171.9384 | 0.62648 | 2477.8407 | 0.72637 | 1329.0178 | 0.76182 | 656.6921 | 0.79629 | -87.8053 | 0.66204 | -1334.1233 | 0.53955 | 8671.2793 | 0.80051 | 7006.919 | 0.80337 | 4536.9881 | 0.84538 | 4386.7693 | 0.89366 | 3892.4443 | 0.9161 | 1578.313 | 0.99789 | 1675.2383 | 0.98801 | 1150.9782 | 0.98299 | 852.3113 | 0.9992 | 40.847 | 0.97432 | 3402.3783 | 0.85291 | 2632.5949 | 0.8359 | 1452.3088 | 0.81884 | 1136.3025 | 0.87506 | 433.3381 | 0.8762 | 1018.8523 | 0.76296 | 1004.4645 | 0.77289 | 717.7615 | 0.79635 | 1503.1751 | 0.76815 | 2100.9569 | 0.87517 | 2064.6447 | 0.86513 | 1622.4786 | 0.85742 | 1527.0003 | 0.88248 | 914.4538 | 0.87426 | 1036.4766 | 0.93927 | 2163.597 | 0.72934 | 2015.0779 | 0.80183 | 818.1583 | 0.82249 | 664.558 | 0.90868 | 903.2193 | 0.95674
2232.7587 | 0.66376 | 1985.4106 | 0.71239 | 2945.9906 | 0.73413 | 2780.9135 | 0.76724 | 2392.3955 | 0.80263 | 1081.3941 | 0.87888 | 740.3413 | 0.81826 | 699.0343 | 0.87945 | 566.164 | 0.90143 | 899.8348 | 0.9839 | 2175.9263 | 0.79709 | 1593.9112 | 0.82026 | 1675.3098 | 0.87118 | 1152.6129 | 0.90171 | 766.0673 | 0.97437 | 455.4919 | 0.49287 | 353.5936 | 0.51592 | 1220.7433 | 0.75765 | 996.5613 | 0.82957 | 175.5993 | 0.62848 | 2488.5885 | 0.72694 | 1338.0053 | 0.76364 | 664.9379 | 0.79834 | -80.9466 | 0.66467 | -1328.4121 | 0.54053 | 8687.6513 | 0.80131 | 7022.0492 | 0.80405 | 4549.5632 | 0.84606 | 4399.2141 | 0.89389 | 3904.8844 | 0.91661 | 1581.4955 | 0.99789 | 1678.6053 | 0.98801 | 1153.6587 | 0.98299 | 854.5842 | 0.9992 | 42.0128 | 0.97511 | 3409.6749 | 0.85474 | 2639.7136 | 0.8363 | 1458.4647 | 0.81958 | 1142.1663 | 0.87546 | 438.7113 | 0.8774 | 1021.4499 | 0.76473 | 1006.6632 | 0.7734 | 720.2624 | 0.7976 | 1506.9694 | 0.76872 | 2106.4485 | 0.87563 | 2068.9838 | 0.8661 | 1626.8664 | 0.85845 | 1531.1803 | 0.88333 | 918.2022 | 0.87466 | 1040.8947 | 0.93978 | 2173.0297 | 0.72957 | 2023.9375 | 0.80223 | 825.4752 | 0.82312 | 671.8526 | 0.90902 | 910.8029 | 0.95702
2237.2449 | 0.66467 | 1990.1221 | 0.71273 | 2951.9225 | 0.7347 | 2788.9418 | 0.76798 | 2399.9536 | 0.80405 | 1084.6679 | 0.88008 | 743.1926 | 0.81918 | 701.9022 | 0.88048 | 568.6367 | 0.90188 | 902.838 | 0.98419 | 2181.0444 | 0.79834 | 1599.3995 | 0.82123 | 1680.6563 | 0.87175 | 1158.0966 | 0.90251 | 771.3027 | 0.97494 | 458.8279 | 0.49526 | 356.8 | 0.52072 | 1224.9731 | 0.75816 | 1000.8248 | 0.83048 | 179.2602 | 0.63139 | 2499.3363 | 0.72728 | 1346.9928 | 0.76575 | 673.1837 | 0.80017 | -74.0879 | 0.66724 | -1322.7009 | 0.5415 | 8704.0234 | 0.80228 | 7037.1794 | 0.80497 | 4562.1383 | 0.8468 | 4411.6588 | 0.89424 | 3917.3246 | 0.91672 | 1584.678 | 0.99795 | 1681.9722 | 0.98801 | 1156.3393 | 0.98299 | 856.8572 | 0.9992 | 43.1787 | 0.97591 | 3416.9715 | 0.85634 | 2646.8322 | 0.83642 | 1464.6206 | 0.81986 | 1148.0302 | 0.87557 | 444.0844 | 0.87842 | 1024.0474 | 0.76747 | 1008.8619 | 0.77392 | 722.7633 | 0.79897 | 1510.7638 | 0.76958 | 2111.9401 | 0.87603 | 2073.323 | 0.86684 | 1631.2543 | 0.85936 | 1535.3603 | 0.88385 | 921.9506 | 0.87511 | 1045.3128 | 0.9403 | 2182.4624 | 0.72985 | 2032.7972 | 0.80268 | 832.7921 | 0.82334 | 679.1472 | 0.90925 | 918.3864 | 0.95731
2241.7312 | 0.66541 | 1994.8336 | 0.71318 | 2957.8544 | 0.73522 | 2796.97 | 0.76901 | 2407.5117 | 0.80502 | 1087.9417 | 0.88082 | 746.0438 | 0.82015 | 704.7701 | 0.88168 | 571.1093 | 0.90263 | 905.8412 | 0.98442 | 2186.1626 | 0.79949 | 1604.8877 | 0.82243 | 1686.0028 | 0.87243 | 1163.5802 | 0.90297 | 776.5381 | 0.9754 | 462.1639 | 0.49772 | 360.0064 | 0.52426 | 1229.2028 | 0.75873 | 1005.0882 | 0.83099 | 182.9211 | 0.63465 | 2510.0842 | 0.72808 | 1355.9803 | 0.76735 | 681.4296 | 0.80211 | -67.2292 | 0.66992 | -1316.9897 | 0.54241 | 8720.3954 | 0.80274 | 7052.3097 | 0.80525 | 4574.7135 | 0.8472 | 4424.1035 | 0.89452 | 3929.7647 | 0.91695 | 1587.8605 | 0.998 | 1685.3392 | 0.98801 | 1159.0199 | 0.98305 | 859.1301 | 0.9992 | 44.3445 | 0.97637 | 3424.2681 | 0.85788 | 2653.9509 | 0.8367 | 1470.7765 | 0.82021 | 1153.894 | 0.87591 | 449.4575 | 0.87991 | 1026.6449 | 0.76986 | 1011.0606 | 0.77466 | 725.2641 | 0.80011 | 1514.5581 | 0.77038 | 2117.4317 | 0.87637 | 2077.6621 | 0.86764 | 1635.6421 | 0.86033 | 1539.5403 | 0.8847 | 925.699 | 0.87551 | 1049.7309 | 0.94053 | 2191.8951 | 0.73014 | 2041.6568 | 0.80303 | 840.109 | 0.82397 | 686.4417 | 0.90942 | 925.9699 | 0.95736
2246.2174 | 0.66638 | 1999.5451 | 0.71387 | 2963.7863 | 0.73567 | 2804.9983 | 0.76958 | 2415.0698 | 0.80616 | 1091.2155 | 0.88196 | 748.8951 | 0.82095 | 707.638 | 0.88248 | 573.582 | 0.9036 | 908.8444 | 0.98453 | 2191.2808 | 0.8008 | 1610.3759 | 0.82312 | 1691.3493 | 0.87306 | 1169.0639 | 0.90371 | 781.7734 | 0.97563 | 465.4998 | 0.49943 | 363.2129 | 0.5274 | 1233.4326 | 0.75925 | 1009.3516 | 0.83174 | 186.582 | 0.63841 | 2520.832 | 0.72854 | 1364.9678 | 0.76866 | 689.6754 | 0.80439 | -60.3705 | 0.67312 | -1311.2785 | 0.54332 | 8736.7674 | 0.80331 | 7067.4399 | 0.80571 | 4587.2886 | 0.84783 | 4436.5483 | 0.89475 | 3942.2048 | 0.91729 | 1591.043 | 0.99812 | 1688.7062 | 0.98813 | 1161.7004 | 0.98311 | 861.403 | 0.9992 | 45.5104 | 0.9774 | 3431.5646 | 0.85919 | 2661.0695 | 0.83699 | 1476.9325 | 0.82049 | 1159.7579 | 0.87648 | 454.8306 | 0.88054 | 1029.2424 | 0.77186 | 1013.2592 | 0.77534 | 727.765 | 0.80148 | 1518.3524 | 0.77106 | 2122.9233 | 0.87688 | 2082.0013 | 0.86861 | 1640.0299 | 0.86159 | 1543.7203 | 0.88493 | 929.4473 | 0.87591 | 1054.1489 | 0.94098 | 2201.3278 | 0.73065 | 2050.5165 | 0.8032 | 847.4259 | 0.82426 | 693.7363 | 0.90982 | 933.5534 | 0.95765
2250.7037 | 0.66684 | 2004.2566 | 0.71438 | 2969.7182 | 0.73642 | 2813.0265 | 0.77061 | 2422.6279 | 0.80725 | 1094.4893 | 0.88288 | 751.7463 | 0.82169 | 710.5059 | 0.88373 | 576.0546 | 0.90451 | 911.8476 | 0.98459 | 2196.3989 | 0.802 | 1615.8642 | 0.8238 | 1696.6958 | 0.87363 | 1174.5475 | 0.90439 | 787.0088 | 0.9762 | 468.8358 | 0.5016 | 366.4193 | 0.53031 | 1237.6623 | 0.75976 | 1013.615 | 0.83219 | 190.2429 | 0.64138 | 2531.5798 | 0.72911 | 1373.9553 | 0.76963 | 697.9212 | 0.80719 | -53.5118 | 0.67654 | -1305.5673 | 0.54418 | 8753.1395 | 0.80388 | 7082.5701 | 0.80634 | 4599.8638 | 0.8488 | 4448.993 | 0.89509 | 3954.6449 | 0.91752 | 1594.2254 | 0.99829 | 1692.0732 | 0.98818 | 1164.381 | 0.98311 | 863.6759 | 0.9992 | 46.6763 | 0.9782 | 3438.8612 | 0.86062 | 2668.1882 | 0.83716 | 1483.0884 | 0.82083 | 1165.6218 | 0.87705 | 460.2038 | 0.88185 | 1031.84 | 0.77317 | 1015.4579 | 0.77626 | 730.2659 | 0.80251 | 1522.1467 | 0.7718 | 2128.4149 | 0.87751 | 2086.3404 | 0.86924 | 1644.4178 | 0.86267 | 1547.9002 | 0.88533 | 933.1957 | 0.87643 | 1058.567 | 0.94121 | 2210.7605 | 0.73099 | 2059.3761 | 0.8036 | 854.7428 | 0.82471 | 701.0309 | 0.90999 | 941.1369 | 0.95782
2255.1899 | 0.66747 | 2008.9681 | 0.71501 | 2975.6501 | 0.73687 | 2821.0548 | 0.77192 | 2430.186 | 0.80873 | 1097.7631 | 0.88379 | 754.5976 | 0.82312 | 713.3738 | 0.88459 | 578.5273 | 0.90565 | 914.8508 | 0.9847 | 2201.5171 | 0.80285 | 1621.3524 | 0.82449 | 1702.0423 | 0.87437 | 1180.0312 | 0.90497 | 792.2441 | 0.97677 | 472.1717 | 0.50382 | 369.6257 | 0.53253 | 1241.892 | 0.7601 | 1017.8784 | 0.83253 | 193.9038 | 0.64401 | 2542.3276 | 0.72974 | 1382.9428 | 0.77072 | 706.167 | 0.80908 | -46.6531 | 0.68019 | -1299.8561 | 0.54538 | 8769.5115 | 0.80479 | 7097.7003 | 0.80719 | 4612.4389 | 0.84932 | 4461.4377 | 0.89561 | 3967.0851 | 0.91781 | 1597.4079 | 0.99829 | 1695.4402 | 0.9883 | 1167.0616 | 0.98316 | 865.9489 | 0.9992 | 47.8421 | 0.97877 | 3446.1578 | 0.86199 | 2675.3069 | 0.83744 | 1489.2443 | 0.82146 | 1171.4856 | 0.8774 | 465.5769 | 0.88236 | 1034.4375 | 0.77506 | 1017.6566 | 0.77688 | 732.7667 | 0.804 | 1525.9411 | 0.77266 | 2133.9065 | 0.87785 | 2090.6796 | 0.87009 | 1648.8056 | 0.86347 | 1552.0802 | 0.88613 | 936.9441 | 0.87688 | 1062.9851 | 0.94178 | 2220.1932 | 0.73128 | 2068.2358 | 0.80394 | 862.0598 | 0.82506 | 708.3255 | 0.91045 | 948.7205 | 0.95833
2259.6762 | 0.66804 | 2013.6796 | 0.71598 | 2981.582 | 0.73744 | 2829.083 | 0.77306 | 2437.744 | 0.81005 | 1101.0369 | 0.88447 | 757.4488 | 0.82426 | 716.2418 | 0.8851 | 580.9999 | 0.90674 | 917.854 | 0.98499 | 2206.6353 | 0.80354 | 1626.8407 | 0.8254 | 1707.3888 | 0.875 | 1185.5148 | 0.90537 | 797.4795 | 0.97734 | 475.5077 | 0.50639 | 372.8321 | 0.53447 | 1246.1218 | 0.76119 | 1022.1418 | 0.83271 | 197.5647 | 0.64697 | 2553.0755 | 0.73042 | 1391.9303 | 0.77123 | 714.4128 | 0.81084 | -39.7944 | 0.68396 | -1294.1449 | 0.54703 | 8785.8835 | 0.80559 | 7112.8305 | 0.80805 | 4625.0141 | 0.85006 | 4473.8825 | 0.89583 | 3979.5252 | 0.91798 | 1600.5904 | 0.99829 | 1698.8072 | 0.9883 | 1169.7421 | 0.98316 | 868.2218 | 0.9992 | 49.008 | 0.97922 | 3453.4544 | 0.86279 | 2682.4255 | 0.83761 | 1495.4002 | 0.8218 | 1177.3495 | 0.87757 | 470.95 | 0.88305 | 1037.035 | 0.77723 | 1019.8553 | 0.77757 | 735.2676 | 0.80542 | 1529.7354 | 0.77323 | 2139.3981 | 0.87837 | 2095.0187 | 0.871 | 1653.1935 | 0.86421 | 1556.2602 | 0.88664 | 940.6925 | 0.87728 | 1067.4032 | 0.94218 | 2229.6259 | 0.73156 | 2077.0954 | 0.80445 | 869.3767 | 0.82517 | 715.6201 | 0.91107 | 956.304 | 0.95856
2264.1624 | 0.66878 | 2018.3911 | 0.71724 | 2987.5139 | 0.73813 | 2837.1113 | 0.77409 | 2445.3021 | 0.81147 | 1104.3108 | 0.88545 | 760.3001 | 0.82523 | 719.1097 | 0.88579 | 583.4726 | 0.90811 | 920.8572 | 0.98545 | 2211.7535 | 0.80491 | 1632.3289 | 0.82648 | 1712.7353 | 0.87563 | 1190.9984 | 0.90559 | 802.7148 | 0.97785 | 478.8437 | 0.5085 | 376.0385 | 0.53522 | 1250.3515 | 0.76159 | 1026.4052 | 0.83333 | 201.2256 | 0.64977 | 2563.8233 | 0.73111 | 1400.9178 | 0.7718 | 722.6586 | 0.81318 | -32.9357 | 0.68773 | -1288.4337 | 0.54806 | 8802.2556 | 0.80685 | 7127.9607 | 0.80896 | 4637.5892 | 0.8504 | 4486.3272 | 0.89618 | 3991.9653 | 0.91832 | 1603.7729 | 0.99834 | 1702.1742 | 0.9883 | 1172.4227 | 0.98316 | 870.4947 | 0.9992 | 50.1738 | 0.97997 | 3460.751 | 0.86393 | 2689.5442 | 0.83813 | 1501.5561 | 0.82226 | 1183.2134 | 0.87814 | 476.3232 | 0.88385 | 1039.6325 | 0.77877 | 1022.054 | 0.77848 | 737.7685 | 0.80674 | 1533.5297 | 0.7742 | 2144.8897 | 0.87865 | 2099.3579 | 0.8718 | 1657.5813 | 0.86473 | 1560.4402 | 0.88704 | 944.4409 | 0.87774 | 1071.8213 | 0.94252 | 2239.0586 | 0.73225 | 2085.9551 | 0.80491 | 876.6936 | 0.8254 | 722.9147 | 0.9117 | 963.8875 | 0.95879
2268.6487 | 0.66981 | 2023.1026 | 0.71792 | 2993.4457 | 0.73876 | 2845.1395 | 0.77483 | 2452.8602 | 0.81284 | 1107.5846 | 0.88676 | 763.1513 | 0.82608 | 721.9776 | 0.88664 | 585.9452 | 0.90913 | 923.8604 | 0.98556 | 2216.8716 | 0.80582 | 1637.8171 | 0.82763 | 1718.0818 | 0.87631 | 1196.4821 | 0.90576 | 807.9502 | 0.97797 | 482.1796 | 0.51033 | 379.245 | 0.53682 | 1254.5813 | 0.76227 | 1030.6686 | 0.83413 | 204.8865 | 0.65285 | 2574.5711 | 0.73162 | 1409.9053 | 0.77215 | 730.9044 | 0.81478 | -26.077 | 0.69195 | -1282.7225 | 0.54903 | 8818.6276 | 0.80776 | 7143.0909 | 0.80965 | 4650.1643 | 0.8508 | 4498.7719 | 0.89646 | 4004.4054 | 0.91872 | 1606.9554 | 0.99834 | 1705.5412 | 0.9883 | 1175.1033 | 0.98316 | 872.7676 | 0.9992 | 51.3397 | 0.98019 | 3468.0475 | 0.86507 | 2696.6628 | 0.83824 | 1507.7121 | 0.82249 | 1189.0772 | 0.87854 | 481.6963 | 0.88465 | 1042.2301 | 0.78054 | 1024.2527 | 0.77888 | 740.2693 | 0.80753 | 1537.324 | 0.77494 | 2150.3814 | 0.87905 | 2103.697 | 0.87255 | 1661.9691 | 0.8653 | 1564.6202 | 0.88761 | 948.1893 | 0.87803 | 1076.2393 | 0.94264 | 2248.4913 | 0.73265 | 2094.8147 | 0.80531 | 884.0105 | 0.82557 | 730.2093 | 0.9121 | 971.471 | 0.95936
2273.1349 | 0.67049 | 2027.8141 | 0.71866 | 2999.3776 | 0.7395 | 2853.1678 | 0.7758 | 2460.4183 | 0.81376 | 1110.8584 | 0.88744 | 766.0025 | 0.82711 | 724.8455 | 0.88716 | 588.4179 | 0.90987 | 926.8636 | 0.98602 | 2221.9898 | 0.80702 | 1643.3054 | 0.82865 | 1723.4283 | 0.87683 | 1201.9657 | 0.90622 | 813.1856 | 0.97825 | 485.5156 | 0.51273 | 382.4514 | 0.53761 | 1258.811 | 0.76284 | 1034.932 | 0.83482 | 208.5474 | 0.65622 | 2585.3189 | 0.73208 | 1418.8928 | 0.77249 | 739.1502 | 0.81655 | -19.2183 | 0.69532 | -1277.0113 | 0.55006 | 8834.9996 | 0.80828 | 7158.2211 | 0.81022 | 4662.7395 | 0.85097 | 4511.2167 | 0.8968 | 4016.8455 | 0.91912 | 1610.1379 | 0.99834 | 1708.9082 | 0.98836 | 1177.7839 | 0.98322 | 875.0406 | 0.9992 | 52.5056 | 0.98088 | 3475.3441 | 0.86632 | 2703.7815 | 0.83841 | 1513.868 | 0.82312 | 1194.9411 | 0.87871 | 487.0694 | 0.88539 | 1044.8276 | 0.78174 | 1026.4513 | 0.77979 | 742.7702 | 0.80885 | 1541.1184 | 0.77574 | 2155.873 | 0.87928 | 2108.0361 | 0.87334 | 1666.357 | 0.86627 | 1568.8002 | 0.88841 | 951.9377 | 0.87842 | 1080.6574 | 0.94292 | 2257.924 | 0.73311 | 2103.6744 | 0.80594 | 891.3274 | 0.82568 | 737.5039 | 0.91233 | 979.0546 | 0.95959
2277.6212 | 0.67089 | 2032.5256 | 0.71935 | 3005.3095 | 0.74035 | 2861.196 | 0.77677 | 2467.9764 | 0.81478 | 1114.1322 | 0.88779 | 768.8538 | 0.82803 | 727.7134 | 0.8879 | 590.8905 | 0.91039 | 929.8668 | 0.98636 | 2227.108 | 0.80816 | 1648.7936 | 0.82934 | 1728.7749 | 0.87763 | 1207.4494 | 0.90719 | 818.4209 | 0.97848 | 488.8515 | 0.51473 | 385.6578 | 0.53876 | 1263.0407 | 0.76364 | 1039.1954 | 0.83562 | 212.2083 | 0.6593 | 2596.0668 | 0.73271 | 1427.8803 | 0.77317 | 747.396 | 0.81826 | -12.3596 | 0.69926 | -1271.3001 | 0.55108 | 8851.3717 | 0.80908 | 7173.3513 | 0.81073 | 4675.3146 | 0.85143 | 4523.6614 | 0.89715 | 4029.2857 | 0.91941 | 1613.3204 | 0.9984 | 1712.2751 | 0.98836 | 1180.4644 | 0.98322 | 877.3135 | 0.9992 | 53.6714 | 0.98128 | 3482.6407 | 0.86718 | 2710.9002 | 0.83881 | 1520.0239 | 0.82374 | 1200.8049 | 0.879 | 492.4425 | 0.88613 | 1047.4251 | 0.78311 | 1028.65 | 0.78054 | 745.2711 | 0.80976 | 1544.9127 | 0.77677 | 2161.3646 | 0.87951 | 2112.3753 | 0.87443 | 1670.7448 | 0.86769 | 1572.9802 | 0.88858 | 955.6861 | 0.87871 | 1085.0755 | 0.94304 | 2267.3567 | 0.73311 | 2112.534 | 0.80645 | 898.6443 | 0.82586 | 744.7985 | 0.91284 | 986.6381 | 0.95987
2282.1075 | 0.67163 | 2037.2371 | 0.72026 | 3011.2414 | 0.7411 | 2869.2243 | 0.77757 | 2475.5345 | 0.81615 | 1117.406 | 0.88864 | 771.705 | 0.82905 | 730.5814 | 0.88847 | 593.3632 | 0.91142 | 932.87 | 0.98653 | 2232.2261 | 0.80942 | 1654.2818 | 0.83048 | 1734.1214 | 0.8782 | 1212.933 | 0.90776 | 823.6563 | 0.97911 | 492.1875 | 0.51627 | 388.8642 | 0.53961 | 1267.2705 | 0.76387 | 1043.4588 | 0.83619 | 215.8692 | 0.66256 | 2606.8146 | 0.73328 | 1436.8678 | 0.77352 | 755.6418 | 0.81981 | -5.5009 | 0.70308 | -1265.589 | 0.55188 | 8867.7437 | 0.81016 | 7188.4816 | 0.81102 | 4687.8898 | 0.85188 | 4536.1062 | 0.89755 | 4041.7258 | 0.91981 | 1616.5028 | 0.9984 | 1715.6421 | 0.98836 | 1183.145 | 0.98328 | 879.5864 | 0.9992 | 54.8373 | 0.98156 | 3489.9373 | 0.86804 | 2718.0188 | 0.83944 | 1526.1798 | 0.82409 | 1206.6688 | 0.87922 | 497.8157 | 0.88664 | 1050.0227 | 0.7843 | 1030.8487 | 0.78128 | 747.772 | 0.8105 | 1548.707 | 0.77808 | 2166.8562 | 0.88008 | 2116.7144 | 0.87551 | 1675.1327 | 0.86855 | 1577.1602 | 0.88881 | 959.4345 | 0.87894 | 1089.4936 | 0.94338 | 2276.7894 | 0.73328 | 2121.3937 | 0.80685 | 905.9613 | 0.82614 | 752.093 | 0.91318 | 994.2216 | 0.9601
2286.5937 | 0.67249 | 2041.9487 | 0.72118 | 3017.1733 | 0.74189 | 2877.2525 | 0.77877 | 2483.0925 | 0.81712 | 1120.6798 | 0.88961 | 774.5563 | 0.82939 | 733.4493 | 0.88921 | 595.8358 | 0.91233 | 935.8732 | 0.98676 | 2237.3443 | 0.81067 | 1659.7701 | 0.83139 | 1739.4679 | 0.87871 | 1218.4167 | 0.90799 | 828.8916 | 0.97957 | 495.5235 | 0.51969 | 392.0706 | 0.54092 | 1271.5002 | 0.76404 | 1047.7222 | 0.83664 | 219.5301 | 0.66632 | 2617.5624 | 0.73402 | 1445.8553 | 0.77386 | 763.8876 | 0.82118 | 1.3578 | 0.70588 | -1259.8778 | 0.55303 | 8884.1157 | 0.81113 | 7203.6118 | 0.81159 | 4700.4649 | 0.85257 | 4548.5509 | 0.89817 | 4054.1659 | 0.92015 | 1619.6853 | 0.9984 | 1719.0091 | 0.98841 | 1185.8256 | 0.98333 | 881.8593 | 0.9992 | 56.0031 | 0.98196 | 3497.2338 | 0.86861 | 2725.1375 | 0.8399 | 1532.3358 | 0.82489 | 1212.5327 | 0.87962 | 503.1888 | 0.88744 | 1052.6202 | 0.7855 | 1033.0474 | 0.78196 | 750.2728 | 0.81102 | 1552.5014 | 0.77854 | 2172.3478 | 0.88042 | 2121.0536 | 0.87643 | 1679.5205 | 0.86924 | 1581.3402 | 0.88938 | 963.1829 | 0.87922 | 1093.9117 | 0.94344 | 2286.2221 | 0.73339 | 2130.2533 | 0.80719 | 913.2782 | 0.82631 | 759.3876 | 0.91404 | 1001.8051 | 0.96056
2291.08 | 0.67295 | 2046.6602 | 0.7226 | 3023.1052 | 0.74247 | 2885.2808 | 0.77997 | 2490.6506 | 0.81838 | 1123.9536 | 0.8903 | 777.4075 | 0.83025 | 736.3172 | 0.89001 | 598.3085 | 0.91301 | 938.8764 | 0.98687 | 2242.4625 | 0.81187 | 1665.2583 | 0.83231 | 1744.8144 | 0.87957 | 1223.9003 | 0.90862 | 834.127 | 0.97997 | 498.8594 | 0.52277 | 395.277 | 0.54155 | 1275.73 | 0.76495 | 1051.9856 | 0.83699 | 223.191 | 0.66981 | 2628.3102 | 0.7343 | 1454.8428 | 0.77432 | 772.1334 | 0.82243 | 8.2165 | 0.70879 | -1254.1666 | 0.55377 | 8900.4878 | 0.81216 | 7218.742 | 0.81221 | 4713.0401 | 0.85274 | 4560.9956 | 0.89852 | 4066.606 | 0.92049 | 1622.8678 | 0.9984 | 1722.3761 | 0.98841 | 1188.5061 | 0.98333 | 884.1322 | 0.9992 | 57.169 | 0.98242 | 3504.5304 | 0.86986 | 2732.2561 | 0.84087 | 1538.4917 | 0.82546 | 1218.3965 | 0.88025 | 508.5619 | 0.88841 | 1055.2177 | 0.78682 | 1035.2461 | 0.78293 | 752.7737 | 0.81164 | 1556.2957 | 0.77951 | 2177.8394 | 0.88099 | 2125.3927 | 0.87677 | 1683.9083 | 0.87009 | 1585.5202 | 0.8899 | 966.9312 | 0.87979 | 1098.3297 | 0.94384 | 2295.6548 | 0.7335 | 2139.113 | 0.80753 | 920.5951 | 0.82648 | 766.6822 | 0.91433 | 1009.3886 | 0.96096
2295.5662 | 0.67352 | 2051.3717 | 0.72323 | 3029.0371 | 0.74366 | 2893.309 | 0.78071 | 2498.2087 | 0.81981 | 1127.2274 | 0.89098 | 780.2588 | 0.83128 | 739.1851 | 0.8915 | 600.7811 | 0.91347 | 941.8796 | 0.9871 | 2247.5806 | 0.81324 | 1670.7466 | 0.83339 | 1750.1609 | 0.88008 | 1229.3839 | 0.90902 | 839.3623 | 0.98025 | 502.1954 | 0.5258 | 398.4835 | 0.54304 | 1279.9597 | 0.76547 | 1056.249 | 0.83716 | 226.8519 | 0.67329 | 2639.0581 | 0.73516 | 1463.8303 | 0.77471 | 780.3792 | 0.82334 | 15.0752 | 0.71239 | -1248.4554 | 0.55485 | 8916.8598 | 0.81296 | 7233.8722 | 0.81279 | 4725.6152 | 0.85331 | 4573.4404 | 0.89863 | 4079.0461 | 0.92083 | 1626.0503 | 0.99846 | 1725.7431 | 0.98841 | 1191.1867 | 0.98345 | 886.4052 | 0.9992 | 58.3348 | 0.98276 | 3511.827 | 0.87083 | 2739.3748 | 0.84167 | 1544.6476 | 0.82586 | 1224.2604 | 0.88059 | 513.935 | 0.88876 | 1057.8152 | 0.78853 | 1037.4447 | 0.78373 | 755.2746 | 0.81204 | 1560.09 | 0.78037 | 2183.331 | 0.88145 | 2129.7319 | 0.87768 | 1688.2962 | 0.87066 | 1589.7001 | 0.89024 | 970.6796 | 0.88002 | 1102.7478 | 0.94412 | 2305.0876 | 0.7335 | 2147.9726 | 0.80816 | 927.912 | 0.82683 | 773.9768 | 0.91478 | 1016.9722 | 0.96113
2300.0525 | 0.67392 | 2056.0832 | 0.72363 | 3034.969 | 0.74418 | 2901.3373 | 0.78134 | 2505.7668 | 0.82118 | 1130.5012 | 0.89189 | 783.11 | 0.83242 | 742.053 | 0.89269 | 603.2538 | 0.9141 | 944.8828 | 0.98733 | 2252.6988 | 0.8145 | 1676.2348 | 0.8343 | 1755.5074 | 0.88082 | 1234.8676 | 0.90942 | 844.5977 | 0.98037 | 505.5313 | 0.52985 | 401.6899 | 0.54463 | 1284.1895 | 0.76587 | 1060.5124 | 0.83784 | 230.5128 | 0.6774 | 2649.8059 | 0.73562 | 1472.8178 | 0.77483 | 788.625 | 0.82426 | 21.9339 | 0.71587 | -1242.7442 | 0.55582 | 8933.2318 | 0.81341 | 7249.0024 | 0.81313 | 4738.1903 | 0.85371 | 4585.8851 | 0.89926 | 4091.4863 | 0.92123 | 1629.2328 | 0.99852 | 1729.1101 | 0.98841 | 1193.8673 | 0.98345 | 888.6781 | 0.9992 | 59.5007 | 0.98339 | 3519.1236 | 0.87203 | 2746.4934 | 0.84287 | 1550.8035 | 0.82603 | 1230.1242 | 0.88071 | 519.3082 | 0.8891 | 1060.4128 | 0.79007 | 1039.6434 | 0.78425 | 757.7754 | 0.81261 | 1563.8843 | 0.78099 | 2188.8226 | 0.88191 | 2134.071 | 0.87882 | 1692.684 | 0.8714 | 1593.8801 | 0.89087 | 974.428 | 0.88037 | 1107.1659 | 0.94452 | 2314.5203 | 0.73385 | 2156.8323 | 0.80856 | 935.2289 | 0.8274 | 781.2714 | 0.91513 | 1024.5557 | 0.96164
2304.5387 | 0.67449 | 2060.7947 | 0.72471 | 3040.9009 | 0.74469 | 2909.3655 | 0.78196 | 2513.3249 | 0.8226 | 1133.775 | 0.89281 | 785.9613 | 0.83322 | 744.921 | 0.89361 | 605.7265 | 0.91455 | 947.8861 | 0.98767 | 2257.817 | 0.81581 | 1681.723 | 0.8347 | 1760.8539 | 0.88128 | 1240.3512 | 0.91027 | 849.833 | 0.98048 | 508.8673 | 0.53522 | 404.8963 | 0.54646 | 1288.4192 | 0.76689 | 1064.7758 | 0.83824 | 234.1737 | 0.68082 | 2660.5537 | 0.73636 | 1481.8053 | 0.77523 | 796.8708 | 0.82517 | 28.7926 | 0.71901 | -1237.033 | 0.55731 | 8949.6039 | 0.81393 | 7264.1326 | 0.81376 | 4750.7655 | 0.85451 | 4598.3298 | 0.8996 | 4103.9264 | 0.92175 | 1632.4153 | 0.99852 | 1732.4771 | 0.98853 | 1196.5479 | 0.98345 | 890.951 | 0.9992 | 60.6666 | 0.98368 | 3526.4201 | 0.87272 | 2753.6121 | 0.84446 | 1556.9594 | 0.82666 | 1235.9881 | 0.88122 | 524.6813 | 0.8899 | 1063.0103 | 0.79104 | 1041.8421 | 0.78487 | 760.2763 | 0.81301 | 1567.6787 | 0.78174 | 2194.3142 | 0.88271 | 2138.4102 | 0.88019 | 1697.0719 | 0.87209 | 1598.0601 | 0.89121 | 978.1764 | 0.88088 | 1111.584 | 0.94481 | 2323.953 | 0.73402 | 2165.692 | 0.80902 | 942.5459 | 0.82745 | 788.566 | 0.91547 | 1032.1392 | 0.96193
2309.025 | 0.67494 | 2065.5062 | 0.72574 | 3046.8328 | 0.74509 | 2917.3938 | 0.78328 | 2520.883 | 0.82346 | 1137.0488 | 0.89378 | 788.8125 | 0.83425 | 747.7889 | 0.89515 | 608.1991 | 0.91513 | 950.8893 | 0.98767 | 2262.9352 | 0.81741 | 1687.2113 | 0.83579 | 1766.2004 | 0.88202 | 1245.8349 | 0.91084 | 855.0684 | 0.98065 | 512.2033 | 0.54092 | 408.1027 | 0.54852 | 1292.6489 | 0.76787 | 1069.0392 | 0.83887 | 237.8346 | 0.68413 | 2671.3015 | 0.73693 | 1490.7928 | 0.77563 | 805.1166 | 0.82597 | 35.6513 | 0.72249 | -1231.3218 | 0.55856 | 8965.9759 | 0.81473 | 7279.2628 | 0.81433 | 4763.3406 | 0.85479 | 4610.7746 | 0.90011 | 4116.3665 | 0.9222 | 1635.5978 | 0.99852 | 1735.8441 | 0.98864 | 1199.2284 | 0.98356 | 893.2239 | 0.9992 | 61.8324 | 0.98402 | 3533.7167 | 0.87334 | 2760.7308 | 0.84515 | 1563.1154 | 0.82694 | 1241.852 | 0.88162 | 530.0544 | 0.89018 | 1065.6078 | 0.79229 | 1044.0408 | 0.78522 | 762.7772 | 0.81341 | 1571.473 | 0.78231 | 2199.8059 | 0.88328 | 2142.7493 | 0.88099 | 1701.4597 | 0.8726 | 1602.2401 | 0.89167 | 981.9248 | 0.88128 | 1116.0021 | 0.94498 | 2333.3857 | 0.73419 | 2174.5516 | 0.80947 | 949.8628 | 0.82774 | 795.8606 | 0.9157 | 1039.7227 | 0.96216
2313.5112 | 0.67563 | 2070.2177 | 0.72654 | 3052.7647 | 0.74606 | 2925.422 | 0.78425 | 2528.4411 | 0.82511 | 1140.3226 | 0.89463 | 791.6638 | 0.83562 | 750.6568 | 0.89595 | 610.6718 | 0.91558 | 953.8925 | 0.98784 | 2268.0533 | 0.81855 | 1692.6995 | 0.83693 | 1771.5469 | 0.88248 | 1251.3185 | 0.91113 | 860.3038 | 0.98076 | 515.5392 | 0.546 | 411.3091 | 0.55103 | 1296.8787 | 0.76855 | 1073.3026 | 0.83961 | 241.4955 | 0.68807 | 2682.0494 | 0.7371 | 1499.7803 | 0.77608 | 813.3624 | 0.82683 | 42.51 | 0.72574 | -1225.6106 | 0.55976 | 8982.348 | 0.81541 | 7294.393 | 0.81478 | 4775.9158 | 0.85525 | 4623.2193 | 0.9004 | 4128.8066 | 0.92232 | 1638.7802 | 0.99852 | 1739.211 | 0.9887 | 1201.909 | 0.98362 | 895.4969 | 0.9992 | 62.9983 | 0.98442 | 3541.0133 | 0.87426 | 2767.8494 | 0.84697 | 1569.2713 | 0.82745 | 1247.7158 | 0.88202 | 535.4275 | 0.8911 | 1068.2053 | 0.79326 | 1046.2395 | 0.78533 | 765.2781 | 0.8137 | 1575.2673 | 0.78311 | 2205.2975 | 0.88373 | 2147.0885 | 0.88231 | 1705.8475 | 0.87317 | 1606.4201 | 0.89201 | 985.6732 | 0.88151 | 1120.4202 | 0.94526 | 2342.8184 | 0.73436 | 2183.4113 | 0.80993 | 957.1797 | 0.82797 | 803.1552 | 0.91615 | 1047.3063 | 0.96233
2317.9975 | 0.67608 | 2074.9292 | 0.72728 | 3058.6966 | 0.74703 | 2933.4503 | 0.78482 | 2535.9991 | 0.827 | 1143.5964 | 0.89481 | 794.515 | 0.83682 | 753.5247 | 0.89658 | 613.1444 | 0.91592 | 956.8957 | 0.98784 | 2273.1715 | 0.82003 | 1698.1877 | 0.8379 | 1776.8934 | 0.88299 | 1256.8022 | 0.91164 | 865.5391 | 0.98088 | 518.8752 | 0.55114 | 414.5155 | 0.55337 | 1301.1084 | 0.76946 | 1077.566 | 0.83973 | 245.1563 | 0.69252 | 2692.7972 | 0.73756 | 1508.7678 | 0.77671 | 821.6082 | 0.82768 | 49.3687 | 0.73031 | -1219.8994 | 0.56079 | 8998.72 | 0.81632 | 7309.5232 | 0.81541 | 4788.4909 | 0.85571 | 4635.664 | 0.9008 | 4141.2468 | 0.9226 | 1641.9627 | 0.99852 | 1742.578 | 0.9887 | 1204.5896 | 0.98362 | 897.7698 | 0.9992 | 64.1641 | 0.9847 | 3548.3099 | 0.87517 | 2774.9681 | 0.84892 | 1575.4272 | 0.82791 | 1253.5797 | 0.88236 | 540.8007 | 0.89132 | 1070.8029 | 0.79458 | 1048.4381 | 0.7859 | 767.7789 | 0.81427 | 1579.0616 | 0.78373 | 2210.7891 | 0.88413 | 2151.4276 | 0.88322 | 1710.2354 | 0.8738 | 1610.6001 | 0.89247 | 989.4216 | 0.88196 | 1124.8382 | 0.94572 | 2352.2511 | 0.73493 | 2192.2709 | 0.8105 | 964.4966 | 0.82842 | 810.4498 | 0.91667 | 1054.8898 | 0.96256
2322.4837 | 0.67671 | 2079.6407 | 0.72797 | 3064.6284 | 0.74772 | 2941.4785 | 0.78562 | 2543.5572 | 0.82825 | 1146.8702 | 0.89538 | 797.3663 | 0.83807 | 756.3926 | 0.89709 | 615.6171 | 0.91661 | 959.8989 | 0.9879 | 2278.2897 | 0.82152 | 1703.676 | 0.83864 | 1782.2399 | 0.88379 | 1262.2858 | 0.91227 | 870.7745 | 0.98105 | 522.2111 | 0.55799 | 417.722 | 0.55571 | 1305.3382 | 0.77015 | 1081.8294 | 0.84007 | 248.8172 | 0.69686 | 2703.545 | 0.7379 | 1517.7553 | 0.77717 | 829.854 | 0.82842 | 56.2274 | 0.7347 | -1214.1882 | 0.56204 | 9015.092 | 0.81735 | 7324.6534 | 0.8161 | 4801.0661 | 0.85622 | 4648.1088 | 0.90126 | 4153.6869 | 0.92266 | 1645.1452 | 0.99852 | 1745.945 | 0.98876 | 1207.2701 | 0.98373 | 900.0427 | 0.9992 | 65.33 | 0.98487 | 3555.6065 | 0.87637 | 2782.0867 | 0.8512 | 1581.5831 | 0.8286 | 1259.4435 | 0.88271 | 546.1738 | 0.89161 | 1073.4004 | 0.79583 | 1050.6368 | 0.7867 | 770.2798 | 0.81495 | 1582.856 | 0.78402 | 2216.2807 | 0.88442 | 2155.7667 | 0.88447 | 1714.6232 | 0.87477 | 1614.7801 | 0.89287 | 993.17 | 0.88242 | 1129.2563 | 0.94595 | 2361.6838 | 0.73562 | 2201.1306 | 0.81113 | 971.8135 | 0.82848 | 817.7443 | 0.91729 | 1062.4733 | 0.9629
2326.97 | 0.67734 | 2084.3522 | 0.72837 | 3070.5603 | 0.7484 | 2949.5068 | 0.78619 | 2551.1153 | 0.82974 | 1150.144 | 0.89623 | 800.2175 | 0.83904 | 759.2606 | 0.898 | 618.0897 | 0.91707 | 962.9021 | 0.9879 | 2283.4078 | 0.82306 | 1709.1642 | 0.83955 | 1787.5864 | 0.88436 | 1267.7694 | 0.91267 | 876.0098 | 0.98134 | 525.5471 | 0.56524 | 420.9284 | 0.55805 | 1309.5679 | 0.77095 | 1086.0928 | 0.8407 | 252.4781 | 0.70074 | 2714.2929 | 0.73841 | 1526.7428 | 0.77757 | 838.0999 | 0.82911 | 63.0861 | 0.73898 | -1208.477 | 0.56341 | 9031.4641 | 0.81798 | 7339.7837 | 0.81684 | 4813.6412 | 0.85696 | 4660.5535 | 0.9016 | 4166.127 | 0.92312 | 1648.3277 | 0.99852 | 1749.312 | 0.98876 | 1209.9507 | 0.98373 | 902.3156 | 0.9992 | 66.4959 | 0.98505 | 3562.903 | 0.87717 | 2789.2054 | 0.85474 | 1587.739 | 0.82882 | 1265.3074 | 0.88299 | 551.5469 | 0.89207 | 1075.9979 | 0.79697 | 1052.8355 | 0.78721 | 772.7807 | 0.81558 | 1586.6503 | 0.78465 | 2221.7723 | 0.8847 | 2160.1059 | 0.8851 | 1719.0111 | 0.87557 | 1618.9601 | 0.89326 | 996.9184 | 0.88276 | 1133.6744 | 0.94646 | 2371.1165 | 0.73693 | 2209.9902 | 0.81176 | 979.1304 | 0.82871 | 825.0389 | 0.91815 | 1070.0568 | 0.96324
2331.4563 | 0.67785 | 2089.0637 | 0.72871 | 3076.4922 | 0.74886 | 2957.535 | 0.78699 | 2558.6734 | 0.83094 | 1153.4178 | 0.89675 | 803.0688 | 0.84018 | 762.1285 | 0.89903 | 620.5624 | 0.91798 | 965.9053 | 0.98801 | 2288.526 | 0.82477 | 1714.6524 | 0.8407 | 1792.9329 | 0.88545 | 1273.2531 | 0.91301 | 881.2452 | 0.98145 | 528.8831 | 0.573 | 424.1348 | 0.5613 | 1313.7977 | 0.77158 | 1090.3562 | 0.84115 | 256.139 | 0.70491 | 2725.0407 | 0.73893 | 1535.7303 | 0.77808 | 846.3457 | 0.83019 | 69.9448 | 0.74435 | -1202.7658 | 0.56501 | 9047.8361 | 0.81895 | 7354.9139 | 0.81747 | 4826.2164 | 0.85748 | 4672.9983 | 0.90183 | 4178.5671 | 0.9234 | 1651.5102 | 0.99852 | 1752.679 | 0.98876 | 1212.6313 | 0.98373 | 904.5885 | 0.9992 | 67.6617 | 0.98533 | 3570.1996 | 0.87825 | 2796.3241 | 0.85822 | 1593.895 | 0.82911 | 1271.1713 | 0.88328 | 556.9201 | 0.89264 | 1078.5954 | 0.79829 | 1055.0342 | 0.78767 | 775.2815 | 0.8161 | 1590.4446 | 0.78522 | 2227.2639 | 0.88493 | 2164.445 | 0.88613 | 1723.3989 | 0.8762 | 1623.1401 | 0.89361 | 1000.6668 | 0.88339 | 1138.0925 | 0.9468 | 2380.5492 | 0.73818 | 2218.8499 | 0.8121 | 986.4474 | 0.82877 | 832.3335 | 0.91878 | 1077.6404 | 0.96347
2335.9425 | 0.67831 | 2093.7752 | 0.72917 | 3082.4241 | 0.74989 | 2965.5633 | 0.7875 | 2566.2315 | 0.83225 | 1156.6916 | 0.89726 | 805.92 | 0.84115 | 764.9964 | 0.89949 | 623.035 | 0.91844 | 968.9085 | 0.98818 | 2293.6442 | 0.82631 | 1720.1407 | 0.84155 | 1798.2794 | 0.88596 | 1278.7367 | 0.91364 | 886.4805 | 0.98156 | 532.219 | 0.58059 | 427.3412 | 0.56558 | 1318.0274 | 0.77237 | 1094.6196 | 0.84161 | 259.7999 | 0.70902 | 2735.7885 | 0.73916 | 1544.7178 | 0.77848 | 854.5915 | 0.83071 | 76.8035 | 0.74949 | -1197.0546 | 0.56621 | 9064.2081 | 0.81952 | 7370.0441 | 0.81798 | 4838.7915 | 0.85793 | 4685.443 | 0.90223 | 4191.0072 | 0.92374 | 1654.6927 | 0.99852 | 1756.046 | 0.98887 | 1215.3118 | 0.98373 | 906.8615 | 0.9992 | 68.8276 | 0.98545 | 3577.4962 | 0.87934 | 2803.4427 | 0.86147 | 1600.0509 | 0.82934 | 1277.0351 | 0.88373 | 562.2932 | 0.89292 | 1081.193 | 0.79954 | 1057.2329 | 0.78779 | 777.7824 | 0.81655 | 1594.2389 | 0.78636 | 2232.7555 | 0.8855 | 2168.7842 | 0.88693 | 1727.7867 | 0.87723 | 1627.3201 | 0.89384 | 1004.4152 | 0.88385 | 1142.5106 | 0.9472 | 2389.9819 | 0.7391 | 2227.7095 | 0.81261 | 993.7643 | 0.82917 | 839.6281 | 0.91924 | 1085.2239 | 0.96376
2340.4288 | 0.67877 | 2098.4867 | 0.73008 | 3088.356 | 0.75114 | 2973.5915 | 0.7879 | 2573.7896 | 0.83288 | 1159.9654 | 0.89795 | 808.7713 | 0.84235 | 767.8643 | 0.9004 | 625.5077 | 0.91901 | 971.9117 | 0.9883 | 2298.7623 | 0.82768 | 1725.6289 | 0.84258 | 1803.6259 | 0.88642 | 1284.2204 | 0.91404 | 891.7159 | 0.98156 | 535.555 | 0.58739 | 430.5476 | 0.56963 | 1322.2571 | 0.77283 | 1098.883 | 0.84201 | 263.4608 | 0.71301 | 2746.5363 | 0.73973 | 1553.7053 | 0.77888 | 862.8373 | 0.83168 | 83.6622 | 0.75485 | -1191.3434 | 0.56735 | 9080.5802 | 0.82038 | 7385.1743 | 0.81849 | 4851.3666 | 0.85862 | 4697.8877 | 0.90257 | 4203.4474 | 0.92414 | 1657.8752 | 0.99857 | 1759.413 | 0.98887 | 1217.9924 | 0.98373 | 909.1344 | 0.9992 | 69.9934 | 0.98556 | 3584.7928 | 0.88008 | 2810.5614 | 0.86513 | 1606.2068 | 0.82957 | 1282.899 | 0.88408 | 567.6663 | 0.89372 | 1083.7905 | 0.80034 | 1059.4315 | 0.78847 | 780.2833 | 0.81752 | 1598.0333 | 0.78721 | 2238.2471 | 0.88579 | 2173.1233 | 0.8883 | 1732.1746 | 0.87842 | 1631.5 | 0.89441 | 1008.1635 | 0.8843 | 1146.9286 | 0.94755 | 2399.4146 | 0.74007 | 2236.5692 | 0.8133 | 1001.0812 | 0.82939 | 846.9227 | 0.91963 | 1092.8074 | 0.96404
2344.915 | 0.67928 | 2103.1982 | 0.73082 | 3094.2879 | 0.75211 | 2981.6198 | 0.7887 | 2581.3476 | 0.83419 | 1163.2392 | 0.89869 | 811.6225 | 0.84366 | 770.7322 | 0.90074 | 627.9803 | 0.91975 | 974.9149 | 0.98864 | 2303.8805 | 0.82917 | 1731.1172 | 0.84315 | 1808.9724 | 0.88756 | 1289.704 | 0.91421 | 896.9513 | 0.98162 | 538.8909 | 0.59389 | 433.754 | 0.57432 | 1326.4869 | 0.77329 | 1103.1464 | 0.84224 | 267.1217 | 0.71826 | 2757.2842 | 0.74035 | 1562.6928 | 0.77905 | 871.0831 | 0.83242 | 90.5209 | 0.76062 | -1185.6322 | 0.56838 | 9096.9522 | 0.82118 | 7400.3045 | 0.81912 | 4863.9418 | 0.85913 | 4710.3325 | 0.90297 | 4215.8875 | 0.9246 | 1661.0576 | 0.99857 | 1762.78 | 0.98887 | 1220.673 | 0.98373 | 911.4073 | 0.9992 | 71.1593 | 0.9859 | 3592.0893 | 0.88094 | 2817.68 | 0.86826 | 1612.3627 | 0.82997 | 1288.7628 | 0.88476 | 573.0394 | 0.89418 | 1086.388 | 0.80154 | 1061.6302 | 0.78904 | 782.7842 | 0.81838 | 1601.8276 | 0.78784 | 2243.7387 | 0.8863 | 2177.4625 | 0.8891 | 1736.5624 | 0.87962 | 1635.68 | 0.89469 | 1011.9119 | 0.88476 | 1151.3467 | 0.94783 | 2408.8473 | 0.74075 | 2245.4288 | 0.81353 | 1008.3981 | 0.82979 | 854.2173 | 0.92021 | 1100.3909 | 0.96461
2349.4013 | 0.67957 | 2107.9097 | 0.73196 | 3100.2198 | 0.75314 | 2989.648 | 0.78933 | 2588.9057 | 0.83539 | 1166.513 | 0.89937 | 814.4738 | 0.84526 | 773.6001 | 0.9016 | 630.453 | 0.92032 | 977.9181 | 0.98898 | 2308.9987 | 0.83048 | 1736.6054 | 0.84412 | 1814.319 | 0.88858 | 1295.1877 | 0.91507 | 902.1866 | 0.98168 | 542.2269 | 0.60046 | 436.9605 | 0.58134 | 1330.7166 | 0.77352 | 1107.4098 | 0.84258 | 270.7826 | 0.72272 | 2768.032 | 0.7407 | 1571.6803 | 0.77945 | 879.3289 | 0.83299 | 97.3796 | 0.76655 | -1179.921 | 0.56998 | 9113.3242 | 0.82175 | 7415.4347 | 0.81981 | 4876.5169 | 0.8597 | 4722.7772 | 0.90342 | 4228.3276 | 0.92483 | 1664.2401 | 0.99869 | 1766.147 | 0.98893 | 1223.3536 | 0.98379 | 913.6802 | 0.9992 | 72.3251 | 0.98636 | 3599.3859 | 0.88202 | 2824.7987 | 0.87152 | 1618.5187 | 0.83042 | 1294.6267 | 0.8855 | 578.4126 | 0.89469 | 1088.9855 | 0.80274 | 1063.8289 | 0.78938 | 785.285 | 0.81969 | 1605.6219 | 0.78853 | 2249.2304 | 0.88664 | 2181.8016 | 0.8899 | 1740.9503 | 0.88037 | 1639.86 | 0.89521 | 1015.6603 | 0.88527 | 1155.7648 | 0.94817 | 2418.28 | 0.74138 | 2254.2885 | 0.81381 | 1015.715 | 0.83008 | 861.5119 | 0.92061 | 1107.9744 | 0.96513
2353.8875 | 0.68019 | 2112.6212 | 0.73299 | 3106.1517 | 0.75394 | 2997.6763 | 0.79013 | 2596.4638 | 0.83653 | 1169.7868 | 0.89989 | 817.325 | 0.8464 | 776.4681 | 0.90223 | 632.9256 | 0.92106 | 980.9213 | 0.98904 | 2314.1168 | 0.83231 | 1742.0936 | 0.84469 | 1819.6655 | 0.88916 | 1300.6713 | 0.91558 | 907.422 | 0.98191 | 545.5629 | 0.60668 | 440.1669 | 0.58995 | 1334.9464 | 0.77432 | 1111.6732 | 0.84281 | 274.4435 | 0.72808 | 2778.7798 | 0.74144 | 1580.6677 | 0.77991 | 887.5747 | 0.83356 | 104.2383 | 0.77329 | -1174.2098 | 0.57146 | 9129.6963 | 0.8226 | 7430.5649 | 0.82043 | 4889.0921 | 0.86033 | 4735.2219 | 0.90405 | 4240.7677 | 0.92529 | 1667.4226 | 0.99874 | 1769.5139 | 0.98893 | 1226.0341 | 0.98385 | 915.9532 | 0.9992 | 73.491 | 0.98659 | 3606.6825 | 0.88299 | 2831.9174 | 0.87432 | 1624.6746 | 0.83105 | 1300.4906 | 0.88596 | 583.7857 | 0.89543 | 1091.5831 | 0.80377 | 1066.0276 | 0.7903 | 787.7859 | 0.82078 | 1609.4162 | 0.78927 | 2254.722 | 0.88721 | 2186.1408 | 0.89041 | 1745.3381 | 0.88128 | 1644.04 | 0.89612 | 1019.4087 | 0.88567 | 1160.1829 | 0.9484 | 2427.7127 | 0.74172 | 2263.1481 | 0.81404 | 1023.0319 | 0.83054 | 868.8065 | 0.92106 | 1115.558 | 0.9653
2358.3738 | 0.68088 | 2117.3327 | 0.73356 | 3112.0836 | 0.75474 | 3005.7045 | 0.79041 | 2604.0219 | 0.83727 | 1173.0606 | 0.90034 | 820.1762 | 0.84749 | 779.336 | 0.90303 | 635.3983 | 0.92169 | 983.9245 | 0.98904 | 2319.235 | 0.83328 | 1747.5819 | 0.84572 | 1825.012 | 0.89001 | 1306.1549 | 0.91621 | 912.6573 | 0.98202 | 548.8988 | 0.61221 | 443.3733 | 0.59823 | 1339.1761 | 0.77471 | 1115.9366 | 0.84332 | 278.1044 | 0.73213 | 2789.5276 | 0.74189 | 1589.6552 | 0.78042 | 895.8205 | 0.8343 | 111.097 | 0.77831 | -1168.4986 | 0.57272 | 9146.0683 | 0.82317 | 7445.6951 | 0.82112 | 4901.6672 | 0.86102 | 4747.6667 | 0.90451 | 4253.2079 | 0.92546 | 1670.6051 | 0.9988 | 1772.8809 | 0.98893 | 1228.7147 | 0.98396 | 918.2261 | 0.9992 | 74.6569 | 0.98687 | 3613.9791 | 0.88373 | 2839.036 | 0.87677 | 1630.8305 | 0.83185 | 1306.3544 | 0.88619 | 589.1588 | 0.89595 | 1094.1806 | 0.80525 | 1068.2263 | 0.79053 | 790.2868 | 0.8214 | 1613.2106 | 0.78995 | 2260.2136 | 0.88761 | 2190.4799 | 0.89172 | 1749.7259 | 0.88196 | 1648.22 | 0.89652 | 1023.1571 | 0.88613 | 1164.601 | 0.94874 | 2437.1454 | 0.74218 | 2272.0078 | 0.81433 | 1030.3489 | 0.83082 | 876.101 | 0.92152 | 1123.1415 | 0.96541
2362.86 | 0.68134 | 2122.0442 | 0.73408 | 3118.0155 | 0.75599 | 3013.7328 | 0.79104 | 2611.58 | 0.83836 | 1176.3344 | 0.90103 | 823.0275 | 0.84886 | 782.2039 | 0.90371 | 637.8709 | 0.92226 | 986.9277 | 0.98933 | 2324.3532 | 0.83476 | 1753.0701 | 0.84652 | 1830.3585 | 0.89081 | 1311.6386 | 0.91689 | 917.8927 | 0.98219 | 552.2348 | 0.61764 | 446.5797 | 0.60719 | 1343.4059 | 0.7754 | 1120.2 | 0.84378 | 281.7653 | 0.73596 | 2800.2755 | 0.74229 | 1598.6427 | 0.78054 | 904.0663 | 0.83476 | 117.9557 | 0.78419 | -1162.7874 | 0.57403 | 9162.4403 | 0.82346 | 7460.8253 | 0.82175 | 4914.2424 | 0.86159 | 4760.1114 | 0.90468 | 4265.648 | 0.92603 | 1673.7876 | 0.9988 | 1776.2479 | 0.98893 | 1231.3953 | 0.98408 | 920.499 | 0.9992 | 75.8227 | 0.98716 | 3621.2756 | 0.88442 | 2846.1547 | 0.87905 | 1636.9864 | 0.83231 | 1312.2183 | 0.88682 | 594.5319 | 0.8964 | 1096.7781 | 0.80674 | 1070.425 | 0.79087 | 792.7876 | 0.82249 | 1617.0049 | 0.79075 | 2265.7052 | 0.88818 | 2194.8191 | 0.89269 | 1754.1138 | 0.88293 | 1652.4 | 0.89743 | 1026.9055 | 0.88664 | 1169.019 | 0.94909 | 2446.5781 | 0.74247 | 2280.8674 | 0.81478 | 1037.6658 | 0.83099 | 883.3956 | 0.92197 | 1130.725 | 0.96598
2367.3463 | 0.68191 | 2126.7558 | 0.73465 | 3123.9474 | 0.75685 | 3021.761 | 0.79172 | 2619.1381 | 0.83921 | 1179.6082 | 0.90166 | 825.8787 | 0.8496 | 785.0718 | 0.90474 | 640.3436 | 0.92306 | 989.9309 | 0.98938 | 2329.4714 | 0.83653 | 1758.5583 | 0.84737 | 1835.705 | 0.89132 | 1317.1222 | 0.91729 | 923.128 | 0.98225 | 555.5707 | 0.62357 | 449.7861 | 0.61553 | 1347.6356 | 0.77574 | 1124.4634 | 0.84429 | 285.4262 | 0.73881 | 2811.0233 | 0.74281 | 1607.6302 | 0.78099 | 912.3121 | 0.83522 | 124.8144 | 0.78744 | -1157.0762 | 0.57534 | 9178.8124 | 0.82409 | 7475.9555 | 0.8222 | 4926.8175 | 0.86221 | 4772.5561 | 0.90508 | 4278.0881 | 0.92671 | 1676.9701 | 0.9988 | 1779.6149 | 0.98904 | 1234.0758 | 0.98419 | 922.7719 | 0.9992 | 76.9886 | 0.98733 | 3628.5722 | 0.88505 | 2853.2733 | 0.88076 | 1643.1423 | 0.83265 | 1318.0821 | 0.88767 | 599.9051 | 0.89703 | 1099.3757 | 0.80805 | 1072.6236 | 0.79138 | 795.2885 | 0.82346 | 1620.7992 | 0.79121 | 2271.1968 | 0.88858 | 2199.1582 | 0.89384 | 1758.5016 | 0.88385 | 1656.58 | 0.89829 | 1030.6539 | 0.8871 | 1173.4371 | 0.94932 | 2456.0108 | 0.74269 | 2289.7271 | 0.81564 | 1044.9827 | 0.83134 | 890.6902 | 0.92249 | 1138.3085 | 0.96615
2371.8325 | 0.68242 | 2131.4673 | 0.73522 | 3129.8793 | 0.75782 | 3029.7893 | 0.79264 | 2626.6961 | 0.8403 | 1182.882 | 0.90223 | 828.73 | 0.8508 | 787.9397 | 0.90594 | 642.8162 | 0.92363 | 992.9341 | 0.98938 | 2334.5895 | 0.83824 | 1764.0466 | 0.84834 | 1841.0515 | 0.89218 | 1322.6059 | 0.91787 | 928.3634 | 0.98236 | 558.9067 | 0.62894 | 452.9926 | 0.62363 | 1351.8653 | 0.77643 | 1128.7268 | 0.84463 | 289.0871 | 0.74207 | 2821.7711 | 0.74321 | 1616.6177 | 0.78122 | 920.5579 | 0.83562 | 131.6731 | 0.79275 | -1151.365 | 0.57683 | 9195.1844 | 0.82471 | 7491.0858 | 0.82255 | 4939.3926 | 0.8625 | 4785.0009 | 0.90554 | 4290.5282 | 0.92717 | 1680.1526 | 0.9988 | 1782.9819 | 0.98904 | 1236.7564 | 0.98442 | 925.0449 | 0.9992 | 78.1544 | 0.9875 | 3635.8688 | 0.88596 | 2860.392 | 0.88242 | 1649.2983 | 0.83305 | 1323.946 | 0.88779 | 605.2782 | 0.89749 | 1101.9732 | 0.80965 | 1074.8223 | 0.79195 | 797.7894 | 0.82443 | 1624.5936 | 0.79201 | 2276.6884 | 0.88893 | 2203.4973 | 0.89481 | 1762.8895 | 0.88459 | 1660.76 | 0.89892 | 1034.4023 | 0.88756 | 1177.8552 | 0.94983 | 2465.4435 | 0.74309 | 2298.5867 | 0.81638 | 1052.2996 | 0.83156 | 897.9848 | 0.92329 | 1145.8921 | 0.96621
2376.3188 | 0.68322 | 2136.1788 | 0.73584 | 3135.8111 | 0.75845 | 3037.8175 | 0.79292 | 2634.2542 | 0.84121 | 1186.1558 | 0.90274 | 831.5812 | 0.85257 | 790.8077 | 0.90668 | 645.2889 | 0.92397 | 995.9374 | 0.98967 | 2339.7077 | 0.83944 | 1769.5348 | 0.84932 | 1846.398 | 0.89287 | 1328.0895 | 0.91866 | 933.5988 | 0.98248 | 562.2427 | 0.63436 | 456.199 | 0.63076 | 1356.0951 | 0.77694 | 1132.9902 | 0.84526 | 292.748 | 0.74492 | 2832.5189 | 0.74349 | 1625.6052 | 0.78202 | 928.8037 | 0.83596 | 138.5318 | 0.79789 | -1145.6538 | 0.57803 | 9211.5564 | 0.8254 | 7506.216 | 0.82323 | 4951.9678 | 0.8629 | 4797.4456 | 0.90594 | 4302.9683 | 0.92757 | 1683.335 | 0.99886 | 1786.3489 | 0.98904 | 1239.437 | 0.98447 | 927.3178 | 0.9992 | 79.3203 | 0.98784 | 3643.1654 | 0.88659 | 2867.5107 | 0.88419 | 1655.4542 | 0.83339 | 1329.8099 | 0.8883 | 610.6513 | 0.89817 | 1104.5707 | 0.81113 | 1077.021 | 0.79212 | 800.2902 | 0.82523 | 1628.3879 | 0.79287 | 2282.18 | 0.88921 | 2207.8365 | 0.89532 | 1767.2773 | 0.8851 | 1664.94 | 0.89971 | 1038.1507 | 0.8883 | 1182.2733 | 0.9504 | 2474.8762 | 0.74361 | 2307.4464 | 0.81684 | 1059.6165 | 0.83174 | 905.2794 | 0.92403 | 1153.4756 | 0.96638
2380.8051 | 0.6839 | 2140.8903 | 0.73693 | 3141.743 | 0.75868 | 3045.8458 | 0.79355 | 2641.8123 | 0.84184 | 1189.4296 | 0.9032 | 834.4325 | 0.85365 | 793.6756 | 0.90753 | 647.7615 | 0.92449 | 998.9406 | 0.98984 | 2344.8259 | 0.84075 | 1775.0231 | 0.8508 | 1851.7445 | 0.89349 | 1333.5732 | 0.91918 | 938.8341 | 0.98248 | 565.5786 | 0.64053 | 459.4054 | 0.6379 | 1360.3248 | 0.77763 | 1137.2536 | 0.84583 | 296.4089 | 0.74852 | 2843.2668 | 0.74406 | 1634.5927 | 0.78208 | 937.0495 | 0.83619 | 145.3905 | 0.80234 | -1139.9426 | 0.58002 | 9227.9285 | 0.82626 | 7521.3462 | 0.82386 | 4964.5429 | 0.86353 | 4809.8904 | 0.90645 | 4315.4085 | 0.92768 | 1686.5175 | 0.99886 | 1789.7159 | 0.98904 | 1242.1175 | 0.98453 | 929.5907 | 0.9992 | 80.4861 | 0.98807 | 3650.462 | 0.88744 | 2874.6293 | 0.88533 | 1661.6101 | 0.83362 | 1335.6737 | 0.8887 | 616.0244 | 0.89886 | 1107.1682 | 0.81233 | 1079.2197 | 0.79264 | 802.7911 | 0.82591 | 1632.1822 | 0.79366 | 2287.6716 | 0.88973 | 2212.1756 | 0.896 | 1771.6652 | 0.88573 | 1669.12 | 0.90017 | 1041.8991 | 0.88864 | 1186.6914 | 0.95057 | 2484.3089 | 0.74418 | 2316.306 | 0.81752 | 1066.9335 | 0.83196 | 912.574 | 0.92466 | 1161.0591 | 0.96667
2385.2913 | 0.68436 | 2145.6018 | 0.73756 | 3147.6749 | 0.75925 | 3053.874 | 0.79481 | 2649.3704 | 0.84281 | 1192.7034 | 0.9036 | 837.2837 | 0.85491 | 796.5435 | 0.90822 | 650.2342 | 0.92529 | 1001.9438 | 0.99001 | 2349.944 | 0.84224 | 1780.5113 | 0.85143 | 1857.091 | 0.89418 | 1339.0568 | 0.91986 | 944.0695 | 0.98259 | 568.9146 | 0.64566 | 462.6118 | 0.6468 | 1364.5546 | 0.77791 | 1141.517 | 0.84612 | 300.0698 | 0.75148 | 2854.0146 | 0.74475 | 1643.5802 | 0.78259 | 945.2953 | 0.83664 | 152.2492 | 0.80708 | -1134.2314 | 0.58162 | 9244.3005 | 0.8266 | 7536.4764 | 0.8246 | 4977.1181 | 0.86416 | 4822.3351 | 0.90696 | 4327.8486 | 0.92803 | 1689.7 | 0.99886 | 1793.0829 | 0.98916 | 1244.7981 | 0.98459 | 931.8636 | 0.9992 | 81.652 | 0.98836 | 3657.7585 | 0.88784 | 2881.748 | 0.88664 | 1667.766 | 0.83379 | 1341.5376 | 0.88927 | 621.3976 | 0.8996 | 1109.7658 | 0.81364 | 1081.4184 | 0.79298 | 805.292 | 0.8266 | 1635.9765 | 0.79429 | 2293.1633 | 0.89047 | 2216.5148 | 0.89686 | 1776.053 | 0.88664 | 1673.2999 | 0.90097 | 1045.6475 | 0.88927 | 1191.1094 | 0.95086 | 2493.7416 | 0.74515 | 2325.1657 | 0.81809 | 1074.2504 | 0.83236 | 919.8686 | 0.92511 | 1168.6426 | 0.96684
2389.7776 | 0.68493 | 2150.3133 | 0.73813 | 3153.6068 | 0.75976 | 3061.9023 | 0.79578 | 2656.9285 | 0.84366 | 1195.9772 | 0.90405 | 840.135 | 0.85582 | 799.4114 | 0.9093 | 652.7068 | 0.92591 | 1004.947 | 0.99007 | 2355.0622 | 0.84332 | 1785.9995 | 0.85245 | 1862.4375 | 0.89486 | 1344.5404 | 0.92015 | 949.3048 | 0.98271 | 572.2505 | 0.652 | 465.8182 | 0.65531 | 1368.7843 | 0.77837 | 1145.7804 | 0.8468 | 303.7307 | 0.75588 | 2864.7624 | 0.74561 | 1652.5677 | 0.78316 | 953.5411 | 0.83699 | 159.1079 | 0.81153 | -1128.5202 | 0.58322 | 9260.6726 | 0.82745 | 7551.6066 | 0.82529 | 4989.6932 | 0.86501 | 4834.7798 | 0.90736 | 4340.2887 | 0.9282 | 1692.8825 | 0.99886 | 1796.4498 | 0.98921 | 1247.4787 | 0.98465 | 934.1365 | 0.9992 | 82.8179 | 0.98858 | 3665.0551 | 0.8887 | 2888.8666 | 0.8875 | 1673.922 | 0.83413 | 1347.4014 | 0.88967 | 626.7707 | 0.90023 | 1112.3633 | 0.81421 | 1083.617 | 0.79326 | 807.7929 | 0.82745 | 1639.7709 | 0.79481 | 2298.6549 | 0.89098 | 2220.8539 | 0.89823 | 1780.4408 | 0.88744 | 1677.4799 | 0.90143 | 1049.3958 | 0.88967 | 1195.5275 | 0.95131 | 2503.1743 | 0.74561 | 2334.0253 | 0.81866 | 1081.5673 | 0.83248 | 927.1632 | 0.92637 | 1176.2261 | 0.96701
2394.2638 | 0.68567 | 2155.0248 | 0.73893 | 3159.5387 | 0.76045 | 3069.9305 | 0.79629 | 2664.4866 | 0.84452 | 1199.251 | 0.90422 | 842.9862 | 0.85702 | 802.2793 | 0.90965 | 655.1795 | 0.92654 | 1007.9502 | 0.99018 | 2360.1804 | 0.84469 | 1791.4878 | 0.85325 | 1867.784 | 0.89589 | 1350.0241 | 0.92043 | 954.5402 | 0.98271 | 575.5865 | 0.65702 | 469.0246 | 0.66239 | 1373.0141 | 0.77871 | 1150.0438 | 0.84755 | 307.3916 | 0.76016 | 2875.5102 | 0.74629 | 1661.5552 | 0.78362 | 961.7869 | 0.83727 | 165.9666 | 0.81541 | -1122.8091 | 0.58419 | 9277.0446 | 0.82848 | 7566.7368 | 0.82568 | 5002.2684 | 0.86558 | 4847.2246 | 0.90793 | 4352.7288 | 0.92854 | 1696.065 | 0.99886 | 1799.8168 | 0.98921 | 1250.1593 | 0.98465 | 936.4095 | 0.9992 | 83.9837 | 0.9887 | 3672.3517 | 0.88938 | 2895.9853 | 0.88813 | 1680.0779 | 0.83442 | 1353.2653 | 0.89001 | 632.1438 | 0.9008 | 1114.9608 | 0.81581 | 1085.8157 | 0.79384 | 810.2937 | 0.82831 | 1643.5652 | 0.79532 | 2304.1465 | 0.89138 | 2225.1931 | 0.8988 | 1784.8287 | 0.88801 | 1681.6599 | 0.90223 | 1053.1442 | 0.89018 | 1199.9456 | 0.95154 | 2512.6071 | 0.74606 | 2342.885 | 0.81901 | 1088.8842 | 0.83328 | 934.4578 | 0.92711 | 1183.8097 | 0.96718
2398.7501 | 0.68647 | 2159.7363 | 0.7395 | 3165.4706 | 0.76136 | 3077.9588 | 0.79709 | 2672.0447 | 0.84561 | 1202.5248 | 0.90451 | 845.8375 | 0.85805 | 805.1473 | 0.91073 | 657.6521 | 0.92688 | 1010.9534 | 0.99035 | 2365.2985 | 0.84583 | 1796.976 | 0.85428 | 1873.1305 | 0.8964 | 1355.5077 | 0.92072 | 959.7755 | 0.98288 | 578.9225 | 0.66182 | 472.2311 | 0.66969 | 1377.2438 | 0.77917 | 1154.3072 | 0.84777 | 311.0525 | 0.76444 | 2886.2581 | 0.74692 | 1670.5427 | 0.7839 | 970.0327 | 0.83773 | 172.8253 | 0.81941 | -1117.0979 | 0.58567 | 9293.4166 | 0.82934 | 7581.867 | 0.82631 | 5014.8435 | 0.86638 | 4859.6693 | 0.90839 | 4365.169 | 0.92865 | 1699.2475 | 0.99886 | 1803.1838 | 0.98921 | 1252.8398 | 0.98476 | 938.6824 | 0.9992 | 85.1496 | 0.98887 | 3679.6483 | 0.89013 | 2903.1039 | 0.88847 | 1686.2338 | 0.8347 | 1359.1292 | 0.89064 | 637.517 | 0.90148 | 1117.5583 | 0.81644 | 1088.0144 | 0.79486 | 812.7946 | 0.829 | 1647.3595 | 0.79606 | 2309.6381 | 0.89172 | 2229.5322 | 0.89989 | 1789.2165 | 0.8887 | 1685.8399 | 0.90297 | 1056.8926 | 0.89075 | 1204.3637 | 0.95183 | 2522.0398 | 0.74697 | 2351.7446 | 0.81969 | 1096.2011 | 0.83362 | 941.7523 | 0.92751 | 1191.3932 | 0.96752
2403.2363 | 0.68704 | 2164.4478 | 0.73995 | 3171.4025 | 0.76204 | 3085.987 | 0.7984 | 2679.6027 | 0.84663 | 1205.7986 | 0.90491 | 848.6887 | 0.85908 | 808.0152 | 0.91164 | 660.1248 | 0.92717 | 1013.9566 | 0.99047 | 2370.4167 | 0.84709 | 1802.4642 | 0.85502 | 1878.477 | 0.8972 | 1360.9914 | 0.92118 | 965.0109 | 0.98305 | 582.2584 | 0.66695 | 475.4375 | 0.67671 | 1381.4735 | 0.77997 | 1158.5707 | 0.84812 | 314.7134 | 0.76946 | 2897.0059 | 0.74789 | 1679.5302 | 0.78419 | 978.2785 | 0.83807 | 179.684 | 0.82386 | -1111.3867 | 0.58756 | 9309.7887 | 0.82997 | 7596.9972 | 0.82694 | 5027.4186 | 0.86678 | 4872.114 | 0.90856 | 4377.6091 | 0.92894 | 1702.43 | 0.99886 | 1806.5508 | 0.98921 | 1255.5204 | 0.98493 | 940.9553 | 0.9992 | 86.3154 | 0.9891 | 3686.9448 | 0.89098 | 2910.2226 | 0.88881 | 1692.3897 | 0.83516 | 1364.993 | 0.89098 | 642.8901 | 0.90257 | 1120.1559 | 0.81695 | 1090.2131 | 0.79526 | 815.2955 | 0.83019 | 1651.1538 | 0.79697 | 2315.1297 | 0.89224 | 2233.8714 | 0.90091 | 1793.6044 | 0.89001 | 1690.0199 | 0.9036 | 1060.641 | 0.89132 | 1208.7818 | 0.95205 | 2531.4725 | 0.748 | 2360.6043 | 0.82015 | 1103.518 | 0.83402 | 949.0469 | 0.92791 | 1198.9767 | 0.96798
2407.7226 | 0.6875 | 2169.1593 | 0.7403 | 3177.3344 | 0.7625 | 3094.0153 | 0.79909 | 2687.1608 | 0.84703 | 1209.0724 | 0.90554 | 851.54 | 0.85982 | 810.8831 | 0.91256 | 662.5975 | 0.92763 | 1016.9598 | 0.99053 | 2375.5349 | 0.84806 | 1807.9525 | 0.85628 | 1883.8235 | 0.89806 | 1366.475 | 0.92163 | 970.2463 | 0.98316 | 585.5944 | 0.67129 | 478.6439 | 0.68373 | 1385.7033 | 0.78048 | 1162.8341 | 0.84852 | 318.3743 | 0.77523 | 2907.7537 | 0.74857 | 1688.5177 | 0.78459 | 986.5243 | 0.83836 | 186.5427 | 0.82797 | -1105.6755 | 0.5891 | 9326.1607 | 0.83076 | 7612.1274 | 0.82763 | 5039.9938 | 0.86752 | 4884.5588 | 0.90919 | 4390.0492 | 0.92928 | 1705.6124 | 0.99886 | 1809.9178 | 0.98927 | 1258.201 | 0.98493 | 943.2282 | 0.9992 | 87.4813 | 0.98938 | 3694.2414 | 0.89172 | 2917.3413 | 0.8891 | 1698.5456 | 0.8355 | 1370.8569 | 0.89144 | 648.2632 | 0.90308 | 1122.7534 | 0.81849 | 1092.4118 | 0.79583 | 817.7963 | 0.83088 | 1654.9482 | 0.7972 | 2320.6213 | 0.89269 | 2238.2105 | 0.90177 | 1797.9922 | 0.89104 | 1694.1999 | 0.90439 | 1064.3894 | 0.8915 | 1213.1999 | 0.95245 | 2540.9052 | 0.74852 | 2369.464 | 0.82061 | 1110.835 | 0.83425 | 956.3415 | 0.92848 | 1206.5602 | 0.96804
2412.2088 | 0.68824 | 2173.8708 | 0.74081 | 3183.2663 | 0.76341 | 3102.0435 | 0.79983 | 2694.7189 | 0.84812 | 1212.3462 | 0.90616 | 854.3912 | 0.8609 | 813.751 | 0.91347 | 665.0701 | 0.92814 | 1019.963 | 0.99064 | 2380.6531 | 0.84954 | 1813.4407 | 0.85713 | 1889.17 | 0.89903 | 1371.9587 | 0.9218 | 975.4816 | 0.98322 | 588.9303 | 0.67591 | 481.8503 | 0.69075 | 1389.933 | 0.78099 | 1167.0975 | 0.84914 | 322.0352 | 0.78042 | 2918.5015 | 0.7496 | 1697.5052 | 0.78487 | 994.7702 | 0.83876 | 193.4014 | 0.83282 | -1099.9643 | 0.59115 | 9342.5327 | 0.83174 | 7627.2577 | 0.82803 | 5052.5689 | 0.86826 | 4897.0035 | 0.90947 | 4402.4893 | 0.92957 | 1708.7949 | 0.99886 | 1813.2848 | 0.98927 | 1260.8815 | 0.9851 | 945.5012 | 0.9992 | 88.6472 | 0.98984 | 3701.538 | 0.89235 | 2924.4599 | 0.88955 | 1704.7016 | 0.83602 | 1376.7208 | 0.89172 | 653.6363 | 0.90354 | 1125.3509 | 0.81906 | 1094.6104 | 0.79652 | 820.2972 | 0.83151 | 1658.7425 | 0.79806 | 2326.1129 | 0.89321 | 2242.5497 | 0.9028 | 1802.38 | 0.89178 | 1698.3799 | 0.90514 | 1068.1378 | 0.89195 | 1217.6179 | 0.95274 | 2550.3379 | 0.74869 | 2378.3236 | 0.82123 | 1118.1519 | 0.83447 | 963.6361 | 0.92888 | 1214.1438 | 0.96826
2416.6951 | 0.6887 | 2178.5823 | 0.74144 | 3189.1982 | 0.76438 | 3110.0718 | 0.8008 | 2702.277 | 0.84892 | 1215.62 | 0.90662 | 857.2425 | 0.86182 | 816.6189 | 0.91433 | 667.5428 | 0.92871 | 1022.9662 | 0.99081 | 2385.7712 | 0.85068 | 1818.929 | 0.85771 | 1894.5165 | 0.90034 | 1377.4423 | 0.92197 | 980.717 | 0.98328 | 592.2663 | 0.68025 | 485.0567 | 0.69823 | 1394.1628 | 0.78139 | 1171.3609 | 0.84937 | 325.6961 | 0.7867 | 2929.2494 | 0.75 | 1706.4927 | 0.78539 | 1003.016 | 0.83893 | 200.2601 | 0.8367 | -1094.2531 | 0.59281 | 9358.9048 | 0.83225 | 7642.3879 | 0.82888 | 5065.1441 | 0.86906 | 4909.4483 | 0.90982 | 4414.9294 | 0.92991 | 1711.9774 | 0.99892 | 1816.6518 | 0.98933 | 1263.5621 | 0.98522 | 947.7741 | 0.9992 | 89.813 | 0.9903 | 3708.8346 | 0.89326 | 2931.5786 | 0.88967 | 1710.8575 | 0.83653 | 1382.5846 | 0.89258 | 659.0095 | 0.90417 | 1127.9484 | 0.81969 | 1096.8091 | 0.79709 | 822.7981 | 0.83179 | 1662.5368 | 0.79903 | 2331.6045 | 0.89378 | 2246.8888 | 0.90371 | 1806.7679 | 0.89275 | 1702.5599 | 0.90582 | 1071.8862 | 0.89229 | 1222.036 | 0.9528 | 2559.7706 | 0.74909 | 2387.1833 | 0.82192 | 1125.4688 | 0.83505 | 970.9307 | 0.93008 | 1221.7273 | 0.96849
2421.1813 | 0.6895 | 2183.2938 | 0.74218 | 3195.1301 | 0.76518 | 3118.1 | 0.80148 | 2709.8351 | 0.84994 | 1218.8938 | 0.90679 | 860.0937 | 0.8629 | 819.4869 | 0.91541 | 670.0154 | 0.92905 | 1025.9694 | 0.99098 | 2390.8894 | 0.8524 | 1824.4172 | 0.85873 | 1899.8631 | 0.90114 | 1382.9259 | 0.92232 | 985.9523 | 0.98339 | 595.6023 | 0.68425 | 488.2631 | 0.70571 | 1398.3925 | 0.78174 | 1175.6243 | 0.84989 | 329.357 | 0.79344 | 2939.9972 | 0.75068 | 1715.4802 | 0.78584 | 1011.2618 | 0.83938 | 207.1188 | 0.84053 | -1088.5419 | 0.59458 | 9375.2768 | 0.83311 | 7657.5181 | 0.82968 | 5077.7192 | 0.86941 | 4921.893 | 0.91033 | 4427.3696 | 0.93019 | 1715.1599 | 0.99892 | 1820.0188 | 0.98933 | 1266.2427 | 0.98527 | 950.047 | 0.9992 | 90.9789 | 0.99058 | 3716.1312 | 0.89401 | 2938.6972 | 0.89007 | 1717.0134 | 0.83682 | 1388.4485 | 0.89321 | 664.3826 | 0.90485 | 1130.546 | 0.82021 | 1099.0078 | 0.79726 | 825.299 | 0.83196 | 1666.3311 | 0.79994 | 2337.0961 | 0.89406 | 2251.228 | 0.90474 | 1811.1557 | 0.89355 | 1706.7399 | 0.90691 | 1075.6346 | 0.89281 | 1226.4541 | 0.95285 | 2569.2033 | 0.74943 | 2396.0429 | 0.82255 | 1132.7857 | 0.83545 | 978.2253 | 0.93076 | 1229.3108 | 0.96866
2425.6676 | 0.69001 | 2188.0053 | 0.74247 | 3201.0619 | 0.76564 | 3126.1283 | 0.80205 | 2717.3932 | 0.8508 | 1222.1676 | 0.90731 | 862.945 | 0.86381 | 822.3548 | 0.91598 | 672.4881 | 0.92939 | 1028.9726 | 0.99104 | 2396.0076 | 0.85365 | 1829.9054 | 0.85947 | 1905.2096 | 0.90211 | 1388.4096 | 0.92277 | 991.1877 | 0.98345 | 598.9382 | 0.68836 | 491.4696 | 0.71216 | 1402.6223 | 0.78225 | 1179.8877 | 0.85029 | 333.0178 | 0.7996 | 2950.745 | 0.75131 | 1724.4677 | 0.78636 | 1019.5076 | 0.83955 | 213.9776 | 0.84452 | -1082.8307 | 0.5968 | 9391.6488 | 0.83379 | 7672.6483 | 0.83042 | 5090.2944 | 0.87003 | 4934.3377 | 0.91079 | 4439.8097 | 0.93071 | 1718.3424 | 0.99892 | 1823.3858 | 0.98933 | 1268.9233 | 0.98545 | 952.3199 | 0.9992 | 92.1447 | 0.99087 | 3723.4277 | 0.89452 | 2945.8159 | 0.89024 | 1723.1693 | 0.83739 | 1394.3123 | 0.89349 | 669.7557 | 0.90497 | 1133.1435 | 0.82078 | 1101.2065 | 0.79766 | 827.7998 | 0.83236 | 1670.1255 | 0.80034 | 2342.5878 | 0.89435 | 2255.5671 | 0.90571 | 1815.5436 | 0.89418 | 1710.9199 | 0.90753 | 1079.383 | 0.89321 | 1230.8722 | 0.95325 | 2578.636 | 0.74971 | 2404.9026 | 0.82306 | 1140.1026 | 0.83562 | 985.5199 | 0.93128 | 1236.8943 | 0.96878
2430.1539 | 0.69058 | 2192.7168 | 0.74292 | 3206.9938 | 0.76638 | 3134.1565 | 0.80297 | 2724.9512 | 0.85171 | 1225.4414 | 0.90782 | 865.7962 | 0.86478 | 825.2227 | 0.91672 | 674.9607 | 0.92974 | 1031.9758 | 0.99115 | 2401.1257 | 0.85422 | 1835.3937 | 0.86084 | 1910.5561 | 0.90268 | 1393.8932 | 0.92289 | 996.423 | 0.98368 | 602.2742 | 0.69235 | 494.676 | 0.71889 | 1406.852 | 0.78265 | 1184.1511 | 0.85063 | 336.6787 | 0.80645 | 2961.4928 | 0.752 | 1733.4552 | 0.78676 | 1027.7534 | 0.83973 | 220.8363 | 0.84897 | -1077.1195 | 0.59897 | 9408.0209 | 0.83459 | 7687.7785 | 0.83094 | 5102.8695 | 0.8714 | 4946.7825 | 0.91124 | 4452.2498 | 0.93122 | 1721.5249 | 0.99892 | 1826.7527 | 0.98933 | 1271.6038 | 0.98545 | 954.5929 | 0.9992 | 93.3106 | 0.9911 | 3730.7243 | 0.89526 | 2952.9346 | 0.89035 | 1729.3252 | 0.83784 | 1400.1762 | 0.89378 | 675.1288 | 0.90537 | 1135.741 | 0.82163 | 1103.4052 | 0.79817 | 830.3007 | 0.83271 | 1673.9198 | 0.8012 | 2348.0794 | 0.89481 | 2259.9062 | 0.90651 | 1819.9314 | 0.89458 | 1715.0998 | 0.90793 | 1083.1314 | 0.89384 | 1235.2903 | 0.95365 | 2588.0687 | 0.74994 | 2413.7622 | 0.8234 | 1147.4196 | 0.83613 | 992.8145 | 0.93213 | 1244.4778 | 0.96884
2434.6401 | 0.69161 | 2197.4283 | 0.74338 | 3212.9257 | 0.76701 | 3142.1848 | 0.804 | 2732.5093 | 0.85274 | 1228.7152 | 0.90816 | 868.6474 | 0.86558 | 828.0906 | 0.91735 | 677.4334 | 0.93031 | 1034.979 | 0.99132 | 2406.2439 | 0.85519 | 1840.8819 | 0.86159 | 1915.9026 | 0.90348 | 1399.3769 | 0.92334 | 1001.6584 | 0.98373 | 605.6101 | 0.69743 | 497.8824 | 0.72483 | 1411.0817 | 0.78311 | 1188.4145 | 0.85086 | 340.3396 | 0.81318 | 2972.2407 | 0.75291 | 1742.4427 | 0.7871 | 1035.9992 | 0.8403 | 227.695 | 0.85297 | -1071.4083 | 0.60046 | 9424.3929 | 0.83527 | 7702.9087 | 0.83151 | 5115.4446 | 0.87243 | 4959.2272 | 0.91164 | 4464.6899 | 0.93151 | 1724.7074 | 0.99892 | 1830.1197 | 0.98938 | 1274.2844 | 0.9855 | 956.8658 | 0.9992 | 94.4764 | 0.99132 | 3738.0209 | 0.89572 | 2960.0532 | 0.89075 | 1735.4812 | 0.83864 | 1406.0401 | 0.89406 | 680.502 | 0.90611 | 1138.3385 | 0.8222 | 1105.6039 | 0.79897 | 832.8016 | 0.83288 | 1677.7141 | 0.802 | 2353.571 | 0.89549 | 2264.2454 | 0.90736 | 1824.3192 | 0.89503 | 1719.2798 | 0.9085 | 1086.8797 | 0.89475 | 1239.7083 | 0.954 | 2597.5014 | 0.75011 | 2422.6219 | 0.82386 | 1154.7365 | 0.83636 | 1000.1091 | 0.93271 | 1252.0614 | 0.96901
2439.1264 | 0.69195 | 2202.1398 | 0.74412 | 3218.8576 | 0.76769 | 3150.213 | 0.80485 | 2740.0674 | 0.85331 | 1231.989 | 0.90822 | 871.4987 | 0.86707 | 830.9585 | 0.91792 | 679.906 | 0.93076 | 1037.9822 | 0.99138 | 2411.3621 | 0.85634 | 1846.3701 | 0.86233 | 1921.2491 | 0.90417 | 1404.8605 | 0.92352 | 1006.8938 | 0.98385 | 608.9461 | 0.70154 | 501.0888 | 0.72974 | 1415.3115 | 0.78356 | 1192.6779 | 0.85114 | 344.0005 | 0.81946 | 2982.9885 | 0.75354 | 1751.4302 | 0.78727 | 1044.245 | 0.8407 | 234.5537 | 0.85565 | -1065.6971 | 0.60211 | 9440.7649 | 0.8359 | 7718.0389 | 0.83219 | 5128.0198 | 0.87289 | 4971.6719 | 0.91221 | 4477.1301 | 0.93191 | 1727.8898 | 0.99892 | 1833.4867 | 0.98938 | 1276.965 | 0.98556 | 959.1387 | 0.9992 | 95.6423 | 0.9915 | 3745.3175 | 0.89629 | 2967.1719 | 0.89087 | 1741.6371 | 0.8399 | 1411.9039 | 0.89452 | 685.8751 | 0.90696 | 1140.9361 | 0.82283 | 1107.8025 | 0.79914 | 835.3024 | 0.83299 | 1681.5084 | 0.80274 | 2359.0626 | 0.896 | 2268.5845 | 0.90799 | 1828.7071 | 0.89572 | 1723.4598 | 0.90942 | 1090.6281 | 0.89503 | 1244.1264 | 0.95439 | 2606.9341 | 0.75029 | 2431.4815 | 0.82443 | 1162.0534 | 0.8367 | 1007.4036 | 0.93368 | 1259.6449 | 0.96929
2443.6126 | 0.69326 | 2206.8513 | 0.74475 | 3224.7895 | 0.76804 | 3158.2413 | 0.80554 | 2747.6255 | 0.85474 | 1235.2628 | 0.90879 | 874.3499 | 0.86798 | 833.8265 | 0.91849 | 682.3787 | 0.93128 | 1040.9855 | 0.9915 | 2416.4802 | 0.85753 | 1851.8584 | 0.86336 | 1926.5956 | 0.90525 | 1410.3442 | 0.9238 | 1012.1291 | 0.98396 | 612.2821 | 0.70519 | 504.2952 | 0.73413 | 1419.5412 | 0.78402 | 1196.9413 | 0.85131 | 347.6614 | 0.82626 | 2993.7363 | 0.754 | 1760.4177 | 0.78756 | 1052.4908 | 0.84104 | 241.4124 | 0.85913 | -1059.9859 | 0.60457 | 9457.137 | 0.83687 | 7733.1691 | 0.83265 | 5140.5949 | 0.87352 | 4984.1167 | 0.91279 | 4489.5702 | 0.93219 | 1731.0723 | 0.99897 | 1836.8537 | 0.98944 | 1279.6455 | 0.98567 | 961.4116 | 0.9992 | 96.8082 | 0.99184 | 3752.614 | 0.89675 | 2974.2905 | 0.89138 | 1747.793 | 0.84058 | 1417.7678 | 0.89503 | 691.2482 | 0.90719 | 1143.5336 | 0.8234 | 1110.0012 | 0.79949 | 837.8033 | 0.83356 | 1685.3028 | 0.80348 | 2364.5542 | 0.89646 | 2272.9237 | 0.90885 | 1833.0949 | 0.89658 | 1727.6398 | 0.91016 | 1094.3765 | 0.89583 | 1248.5445 | 0.95468 | 2616.3668 | 0.7504 | 2440.3412 | 0.825 | 1169.3703 | 0.83739 | 1014.6982 | 0.93482 | 1267.2284 | 0.96952
2448.0989 | 0.69412 | 2211.5629 | 0.74532 | 3230.7214 | 0.76832 | 3166.2695 | 0.80668 | 2755.1836 | 0.85622 | 1238.5366 | 0.9093 | 877.2012 | 0.86895 | 836.6944 | 0.91901 | 684.8513 | 0.93168 | 1043.9887 | 0.99161 | 2421.5984 | 0.85873 | 1857.3466 | 0.8645 | 1931.9421 | 0.90605 | 1415.8278 | 0.92426 | 1017.3645 | 0.98402 | 615.618 | 0.70845 | 507.5017 | 0.7391 | 1423.771 | 0.78425 | 1201.2047 | 0.85183 | 351.3223 | 0.83116 | 3004.4842 | 0.75502 | 1769.4052 | 0.78796 | 1060.7366 | 0.84121 | 248.2711 | 0.86045 | -1054.2747 | 0.60611 | 9473.509 | 0.83784 | 7748.2993 | 0.83299 | 5153.1701 | 0.8742 | 4996.5614 | 0.91324 | 4502.0103 | 0.93242 | 1734.2548 | 0.99897 | 1840.2207 | 0.98944 | 1282.3261 | 0.98573 | 963.6845 | 0.9992 | 97.974 | 0.99195 | 3759.9106 | 0.89726 | 2981.4092 | 0.89144 | 1753.9489 | 0.8415 | 1423.6316 | 0.89538 | 696.6214 | 0.90776 | 1146.1311 | 0.82403 | 1112.1999 | 0.79994 | 840.3042 | 0.83373 | 1689.0971 | 0.80434 | 2370.0458 | 0.89697 | 2277.2628 | 0.90959 | 1837.4828 | 0.8972 | 1731.8198 | 0.91073 | 1098.1249 | 0.89635 | 1252.9626 | 0.95525 | 2625.7995 | 0.75057 | 2449.2008 | 0.8254 | 1176.6872 | 0.83773 | 1021.9928 | 0.93545 | 1274.8119 | 0.96986
2452.5851 | 0.69532 | 2216.2744 | 0.74583 | 3236.6533 | 0.76866 | 3174.2978 | 0.80725 | 2762.7417 | 0.85782 | 1241.8104 | 0.90976 | 880.0524 | 0.86998 | 839.5623 | 0.91975 | 687.324 | 0.93208 | 1046.9919 | 0.99161 | 2426.7166 | 0.85999 | 1862.8349 | 0.86507 | 1937.2886 | 0.90691 | 1421.3114 | 0.92449 | 1022.5998 | 0.98408 | 618.954 | 0.71159 | 510.7081 | 0.74309 | 1428.0007 | 0.78459 | 1205.4681 | 0.85223 | 354.9832 | 0.83624 | 3015.232 | 0.75554 | 1778.3927 | 0.78836 | 1068.9824 | 0.84155 | 255.1298 | 0.8621 | -1048.5635 | 0.60805 | 9489.881 | 0.8387 | 7763.4295 | 0.83362 | 5165.7452 | 0.87506 | 5009.0061 | 0.91387 | 4514.4504 | 0.93311 | 1737.4373 | 0.99897 | 1843.5877 | 0.98955 | 1285.0067 | 0.98573 | 965.9575 | 0.9992 | 99.1399 | 0.99212 | 3767.2072 | 0.89766 | 2988.5279 | 0.89167 | 1760.1049 | 0.84229 | 1429.4955 | 0.89561 | 701.9945 | 0.90816 | 1148.7287 | 0.82506 | 1114.3986 | 0.80029 | 842.8051 | 0.8339 | 1692.8914 | 0.80508 | 2375.5374 | 0.898 | 2281.602 | 0.91033 | 1841.8706 | 0.89772 | 1735.9998 | 0.91136 | 1101.8733 | 0.89755 | 1257.3807 | 0.95576 | 2635.2322 | 0.75097 | 2458.0605 | 0.8262 | 1184.0041 | 0.83807 | 1029.2874 | 0.93642 | 1282.3955 | 0.97026
2457.0714 | 0.69606 | 2220.9859 | 0.74675 | 3242.5852 | 0.76918 | 3182.326 | 0.80822 | 2770.2997 | 0.85833 | 1245.0842 | 0.91005 | 882.9037 | 0.87095 | 842.4302 | 0.92055 | 689.7966 | 0.93236 | 1049.9951 | 0.99167 | 2431.8348 | 0.86107 | 1868.3231 | 0.86592 | 1942.6351 | 0.90805 | 1426.7951 | 0.92477 | 1027.8352 | 0.98413 | 622.2899 | 0.71398 | 513.9145 | 0.74686 | 1432.2304 | 0.78533 | 1209.7315 | 0.85251 | 358.6441 | 0.84224 | 3025.9798 | 0.75628 | 1787.3802 | 0.78858 | 1077.2282 | 0.84189 | 261.9885 | 0.86376 | -1042.8523 | 0.61027 | 9506.2531 | 0.83938 | 7778.5598 | 0.8339 | 5178.3204 | 0.87551 | 5021.4509 | 0.9145 | 4526.8905 | 0.93345 | 1740.6198 | 0.99897 | 1846.9547 | 0.98967 | 1287.6872 | 0.98584 | 968.2304 | 0.9992 | 100.3057 | 0.99212 | 3774.5038 | 0.89806 | 2995.6465 | 0.89195 | 1766.2608 | 0.84315 | 1435.3594 | 0.89606 | 707.3676 | 0.90862 | 1151.3262 | 0.82608 | 1116.5973 | 0.80074 | 845.3059 | 0.83442 | 1696.6857 | 0.80605 | 2381.029 | 0.8984 | 2285.9411 | 0.9109 | 1846.2584 | 0.89852 | 1740.1798 | 0.91193 | 1105.6217 | 0.89812 | 1261.7987 | 0.95605 | 2644.6649 | 0.75166 | 2466.9201 | 0.82671 | 1191.3211 | 0.83887 | 1036.582 | 0.93727 | 1289.979 | 0.97055
2461.5576 | 0.69669 | 2225.6974 | 0.74777 | 3248.5171 | 0.76963 | 3190.3543 | 0.80947 | 2777.8578 | 0.85976 | 1248.358 | 0.91033 | 885.7549 | 0.87249 | 845.2981 | 0.92112 | 692.2693 | 0.93265 | 1052.9983 | 0.99178 | 2436.9529 | 0.86267 | 1873.8113 | 0.86729 | 1947.9816 | 0.90879 | 1432.2787 | 0.92506 | 1033.0705 | 0.9843 | 625.6259 | 0.71655 | 517.1209 | 0.75143 | 1436.4602 | 0.78573 | 1213.9949 | 0.85308 | 362.305 | 0.84783 | 3036.7276 | 0.75702 | 1796.3677 | 0.78887 | 1085.474 | 0.84241 | 268.8472 | 0.86541 | -1037.1411 | 0.61256 | 9522.6251 | 0.8403 | 7793.69 | 0.83447 | 5190.8955 | 0.87586 | 5033.8956 | 0.91524 | 4539.3307 | 0.93362 | 1743.8023 | 0.99903 | 1850.3217 | 0.98967 | 1290.3678 | 0.98596 | 970.5033 | 0.9992 | 101.4716 | 0.99229 | 3781.8003 | 0.8984 | 3002.7652 | 0.89207 | 1772.4167 | 0.84366 | 1441.2232 | 0.8964 | 712.7407 | 0.90896 | 1153.9237 | 0.82774 | 1118.7959 | 0.80097 | 847.8068 | 0.83453 | 1700.4801 | 0.80645 | 2386.5206 | 0.89903 | 2290.2803 | 0.91142 | 1850.6463 | 0.8992 | 1744.3598 | 0.91239 | 1109.3701 | 0.89903 | 1266.2168 | 0.95634 | 2654.0976 | 0.75251 | 2475.7798 | 0.82745 | 1198.638 | 0.8395 | 1043.8766 | 0.93818 | 1297.5625 | 0.97066
2466.0439 | 0.69709 | 2230.4089 | 0.74806 | 3254.449 | 0.76986 | 3198.3825 | 0.81033 | 2785.4159 | 0.8609 | 1251.6319 | 0.91079 | 888.6062 | 0.87369 | 848.166 | 0.92152 | 694.7419 | 0.93322 | 1056.0015 | 0.99207 | 2442.0711 | 0.86398 | 1879.2996 | 0.86849 | 1953.3281 | 0.90976 | 1437.7624 | 0.92534 | 1038.3059 | 0.98447 | 628.9619 | 0.71849 | 520.3273 | 0.75434 | 1440.6899 | 0.7863 | 1218.2583 | 0.8536 | 365.9659 | 0.8528 | 3047.4755 | 0.75759 | 1805.3552 | 0.78898 | 1093.7198 | 0.84269 | 275.7059 | 0.86667 | -1031.4299 | 0.61467 | 9538.9972 | 0.84098 | 7808.8202 | 0.83527 | 5203.4706 | 0.87654 | 5046.3404 | 0.91587 | 4551.7708 | 0.93379 | 1746.9848 | 0.99903 | 1853.6887 | 0.98967 | 1293.0484 | 0.98602 | 972.7762 | 0.9992 | 102.6374 | 0.99241 | 3789.0969 | 0.89892 | 3009.8838 | 0.89229 | 1778.5726 | 0.84424 | 1447.0871 | 0.89686 | 718.1139 | 0.90925 | 1156.5212 | 0.82894 | 1120.9946 | 0.80177 | 850.3077 | 0.83476 | 1704.2744 | 0.80696 | 2392.0123 | 0.89994 | 2294.6194 | 0.9121 | 1855.0341 | 0.89994 | 1748.5398 | 0.91318 | 1113.1185 | 0.89989 | 1270.6349 | 0.95674 | 2663.5303 | 0.75331 | 2484.6394 | 0.82797 | 1205.9549 | 0.84013 | 1051.1712 | 0.93887 | 1305.146 | 0.97072
2470.5301 | 0.69766 | 2235.1204 | 0.7484 | 3260.3809 | 0.77043 | 3206.4108 | 0.8109 | 2792.974 | 0.86176 | 1254.9057 | 0.91124 | 891.4574 | 0.8746 | 851.034 | 0.92215 | 697.2146 | 0.93356 | 1059.0047 | 0.99218 | 2447.1893 | 0.86518 | 1884.7878 | 0.86895 | 1958.6746 | 0.91033 | 1443.246 | 0.92591 | 1043.5413 | 0.98447 | 632.2978 | 0.71969 | 523.5337 | 0.75776 | 1444.9197 | 0.78659 | 1222.5217 | 0.85411 | 369.6268 | 0.85702 | 3058.2233 | 0.75833 | 1814.3427 | 0.78938 | 1101.9656 | 0.84304 | 282.5646 | 0.86758 | -1025.7187 | 0.61695 | 9555.3692 | 0.84155 | 7823.9504 | 0.83607 | 5216.0458 | 0.87717 | 5058.7851 | 0.91615 | 4564.2109 | 0.93413 | 1750.1672 | 0.99909 | 1857.0556 | 0.98967 | 1295.729 | 0.98613 | 975.0492 | 0.9992 | 103.8033 | 0.99247 | 3796.3935 | 0.89926 | 3017.0025 | 0.89281 | 1784.7285 | 0.84521 | 1452.9509 | 0.89715 | 723.487 | 0.90982 | 1159.1188 | 0.83019 | 1123.1933 | 0.80228 | 852.8085 | 0.83482 | 1708.0687 | 0.80782 | 2397.5039 | 0.90057 | 2298.9586 | 0.91279 | 1859.422 | 0.9004 | 1752.7198 | 0.9137 | 1116.8669 | 0.90068 | 1275.053 | 0.95691 | 2672.963 | 0.75422 | 2493.4991 | 0.82871 | 1213.2718 | 0.84053 | 1058.4658 | 0.94007 | 1312.7296 | 0.97118
2475.0164 | 0.69817 | 2239.8319 | 0.74903 | 3266.3128 | 0.7714 | 3214.439 | 0.8117 | 2800.5321 | 0.8625 | 1258.1795 | 0.91159 | 894.3087 | 0.87563 | 853.9019 | 0.92249 | 699.6872 | 0.9339 | 1062.0079 | 0.99218 | 2452.3074 | 0.86701 | 1890.276 | 0.87003 | 1964.0211 | 0.91084 | 1448.7297 | 0.92631 | 1048.7766 | 0.98459 | 635.6338 | 0.72089 | 526.7402 | 0.76096 | 1449.1494 | 0.78699 | 1226.7851 | 0.85468 | 373.2877 | 0.86336 | 3068.9711 | 0.7589 | 1823.3302 | 0.78973 | 1110.2114 | 0.84332 | 289.4233 | 0.86838 | -1020.0075 | 0.61855 | 9571.7412 | 0.84258 | 7839.0806 | 0.83676 | 5228.6209 | 0.87803 | 5071.2298 | 0.9165 | 4576.651 | 0.93442 | 1753.3497 | 0.99909 | 1860.4226 | 0.98973 | 1298.4095 | 0.98613 | 977.3221 | 0.9992 | 104.9692 | 0.99252 | 3803.6901 | 0.89983 | 3024.1212 | 0.89315 | 1790.8845 | 0.84555 | 1458.8148 | 0.89755 | 728.8601 | 0.9101 | 1161.7163 | 0.83116 | 1125.392 | 0.8028 | 855.3094 | 0.83533 | 1711.8631 | 0.80868 | 2402.9955 | 0.90114 | 2303.2977 | 0.91341 | 1863.8098 | 0.90137 | 1756.8997 | 0.91433 | 1120.6153 | 0.9016 | 1279.4711 | 0.95719 | 2682.3957 | 0.75514 | 2502.3587 | 0.82957 | 1220.5887 | 0.84098 | 1065.7604 | 0.94087 | 1320.3131 | 0.97123
2479.5027 | 0.69874 | 2244.5434 | 0.7496 | 3272.2446 | 0.77203 | 3222.4673 | 0.81279 | 2808.0902 | 0.86358 | 1261.4533 | 0.91182 | 897.1599 | 0.8766 | 856.7698 | 0.92317 | 702.1599 | 0.93447 | 1065.0111 | 0.99224 | 2457.4256 | 0.86866 | 1895.7643 | 0.871 | 1969.3676 | 0.91147 | 1454.2133 | 0.92666 | 1054.012 | 0.98459 | 638.9697 | 0.72175 | 529.9466 | 0.76313 | 1453.3792 | 0.7875 | 1231.0485 | 0.85519 | 376.9486 | 0.86792 | 3079.7189 | 0.75965 | 1832.3177 | 0.79047 | 1118.4572 | 0.84361 | 296.282 | 0.86918 | -1014.2963 | 0.62095 | 9588.1133 | 0.84298 | 7854.2108 | 0.83733 | 5241.1961 | 0.87865 | 5083.6746 | 0.91701 | 4589.0911 | 0.93487 | 1756.5322 | 0.99914 | 1863.7896 | 0.9899 | 1301.0901 | 0.98613 | 979.595 | 0.9992 | 106.135 | 0.99264 | 3810.9867 | 0.90029 | 3031.2398 | 0.89372 | 1797.0404 | 0.84623 | 1464.6787 | 0.89789 | 734.2332 | 0.91027 | 1164.3138 | 0.83236 | 1127.5907 | 0.8036 | 857.8103 | 0.83573 | 1715.6574 | 0.80936 | 2408.4871 | 0.90154 | 2307.6368 | 0.91421 | 1868.1976 | 0.90188 | 1761.0797 | 0.91524 | 1124.3637 | 0.9024 | 1283.8891 | 0.95765 | 2691.8284 | 0.75594 | 2511.2184 | 0.83019 | 1227.9056 | 0.84138 | 1073.0549 | 0.94167 | 1327.8966 | 0.97146
2483.9889 | 0.69966 | 2249.2549 | 0.75017 | 3278.1765 | 0.77266 | 3230.4955 | 0.81324 | 2815.6482 | 0.86455 | 1264.7271 | 0.91221 | 900.0112 | 0.87745 | 859.6377 | 0.92357 | 704.6325 | 0.93493 | 1068.0143 | 0.99229 | 2462.5438 | 0.87026 | 1901.2525 | 0.87209 | 1974.7141 | 0.91216 | 1459.6969 | 0.92677 | 1059.2473 | 0.98476 | 642.3057 | 0.72243 | 533.153 | 0.7649 | 1457.6089 | 0.78807 | 1235.3119 | 0.85565 | 380.6095 | 0.87203 | 3090.4668 | 0.76016 | 1841.3052 | 0.79138 | 1126.703 | 0.84378 | 303.1407 | 0.86992 | -1008.5851 | 0.62374 | 9604.4853 | 0.84406 | 7869.341 | 0.8379 | 5253.7712 | 0.87922 | 5096.1193 | 0.91712 | 4601.5313 | 0.93545 | 1759.7147 | 0.99914 | 1867.1566 | 0.99001 | 1303.7707 | 0.98613 | 981.8679 | 0.9992 | 107.3009 | 0.99292 | 3818.2832 | 0.90057 | 3038.3585 | 0.89412 | 1803.1963 | 0.84686 | 1470.5425 | 0.89817 | 739.6064 | 0.91084 | 1166.9113 | 0.83333 | 1129.7893 | 0.80422 | 860.3111 | 0.83607 | 1719.4517 | 0.81016 | 2413.9787 | 0.90274 | 2311.976 | 0.91484 | 1872.5855 | 0.90263 | 1765.2597 | 0.91587 | 1128.112 | 0.90291 | 1288.3072 | 0.95799 | 2701.2611 | 0.75651 | 2520.078 | 0.83094 | 1235.2226 | 0.84172 | 1080.3495 | 0.94241 | 1335.4801 | 0.97175
2488.4752 | 0.7 | 2253.9664 | 0.75057 | 3284.1084 | 0.773 | 3238.5238 | 0.81438 | 2823.2063 | 0.86592 | 1268.0009 | 0.9125 | 902.8624 | 0.87882 | 862.5056 | 0.92426 | 707.1052 | 0.93533 | 1071.0175 | 0.99247 | 2467.6619 | 0.87112 | 1906.7408 | 0.87312 | 1980.0606 | 0.91301 | 1465.1806 | 0.9274 | 1064.4827 | 0.98482 | 645.6417 | 0.72334 | 536.3594 | 0.76667 | 1461.8386 | 0.78847 | 1239.5753 | 0.85616 | 384.2704 | 0.877 | 3101.2146 | 0.76113 | 1850.2927 | 0.79172 | 1134.9488 | 0.84406 | 309.9994 | 0.87072 | -1002.8739 | 0.62557 | 9620.8573 | 0.84492 | 7884.4712 | 0.83836 | 5266.3464 | 0.87957 | 5108.564 | 0.91712 | 4613.9714 | 0.93596 | 1762.8972 | 0.99914 | 1870.5236 | 0.99007 | 1306.4512 | 0.98619 | 984.1408 | 0.9992 | 108.4667 | 0.99321 | 3825.5798 | 0.90108 | 3045.4771 | 0.89481 | 1809.3522 | 0.84777 | 1476.4064 | 0.89852 | 744.9795 | 0.91147 | 1169.5089 | 0.83408 | 1131.988 | 0.80508 | 862.812 | 0.83687 | 1723.246 | 0.81124 | 2419.4703 | 0.90303 | 2316.3151 | 0.91524 | 1876.9733 | 0.90365 | 1769.4397 | 0.9161 | 1131.8604 | 0.90365 | 1292.7253 | 0.95862 | 2710.6938 | 0.75691 | 2528.9377 | 0.83139 | 1242.5395 | 0.84189 | 1087.6441 | 0.94349 | 1343.0636 | 0.97209
2492.9614 | 0.70034 | 2258.6779 | 0.75137 | 3290.0403 | 0.77386 | 3246.552 | 0.8153 | 2830.7644 | 0.86707 | 1271.2747 | 0.91284 | 905.7137 | 0.87985 | 865.3736 | 0.9246 | 709.5778 | 0.9359 | 1074.0207 | 0.99247 | 2472.7801 | 0.87266 | 1912.229 | 0.87374 | 1985.4072 | 0.91398 | 1470.6642 | 0.92785 | 1069.718 | 0.98505 | 648.9776 | 0.72414 | 539.5658 | 0.76815 | 1466.0684 | 0.78904 | 1243.8387 | 0.85651 | 387.9313 | 0.88122 | 3111.9624 | 0.76193 | 1859.2802 | 0.79207 | 1143.1946 | 0.84475 | 316.8581 | 0.87169 | -997.1627 | 0.62757 | 9637.2294 | 0.84583 | 7899.6014 | 0.83876 | 5278.9215 | 0.88025 | 5121.0088 | 0.91758 | 4626.4115 | 0.9363 | 1766.0797 | 0.99914 | 1873.8906 | 0.99007 | 1309.1318 | 0.9863 | 986.4138 | 0.9992 | 109.6326 | 0.99326 | 3832.8764 | 0.90166 | 3052.5958 | 0.89543 | 1815.5081 | 0.84869 | 1482.2702 | 0.89892 | 750.3526 | 0.91159 | 1172.1064 | 0.83539 | 1134.1867 | 0.80565 | 865.3129 | 0.83773 | 1727.0404 | 0.81164 | 2424.9619 | 0.90342 | 2320.6543 | 0.91592 | 1881.3612 | 0.90422 | 1773.6197 | 0.91667 | 1135.6088 | 0.90445 | 1297.1434 | 0.95873 | 2720.1266 | 0.75731 | 2537.7973 | 0.83196 | 1249.8564 | 0.84241 | 1094.9387 | 0.94441 | 1350.6472 | 0.97232
2497.4477 | 0.70057 | 2263.3894 | 0.75217 | 3295.9722 | 0.77477 | 3254.5803 | 0.81627 | 2838.3225 | 0.86781 | 1274.5485 | 0.91313 | 908.5649 | 0.88076 | 868.2415 | 0.92517 | 712.0505 | 0.93619 | 1077.0239 | 0.99252 | 2477.8983 | 0.87392 | 1917.7172 | 0.87471 | 1990.7537 | 0.91473 | 1476.1479 | 0.92842 | 1074.9534 | 0.98527 | 652.3136 | 0.72506 | 542.7722 | 0.76912 | 1470.2981 | 0.7899 | 1248.1021 | 0.85708 | 391.5922 | 0.88487 | 3122.7102 | 0.76261 | 1868.2677 | 0.79252 | 1151.4404 | 0.84532 | 323.7168 | 0.87255 | -991.4515 | 0.62962 | 9653.6014 | 0.84663 | 7914.7317 | 0.83938 | 5291.4967 | 0.88071 | 5133.4535 | 0.91804 | 4638.8516 | 0.93682 | 1769.2622 | 0.99914 | 1877.2576 | 0.99013 | 1311.8124 | 0.98642 | 988.6867 | 0.9992 | 110.7985 | 0.99344 | 3840.173 | 0.90205 | 3059.7144 | 0.89612 | 1821.6641 | 0.84943 | 1488.1341 | 0.89914 | 755.7257 | 0.91182 | 1174.7039 | 0.83607 | 1136.3854 | 0.80639 | 867.8138 | 0.83893 | 1730.8347 | 0.81221 | 2430.4535 | 0.90388 | 2324.9934 | 0.91644 | 1885.749 | 0.90497 | 1777.7997 | 0.91712 | 1139.3572 | 0.90588 | 1301.5615 | 0.95913 | 2729.5593 | 0.75765 | 2546.657 | 0.83236 | 1257.1733 | 0.84275 | 1102.2333 | 0.94543 | 1358.2307 | 0.97249
2501.9339 | 0.70108 | 2268.1009 | 0.75263 | 3301.9041 | 0.77557 | 3262.6085 | 0.81729 | 2845.8806 | 0.86849 | 1277.8223 | 0.91336 | 911.4162 | 0.88179 | 871.1094 | 0.92614 | 714.5232 | 0.93682 | 1080.0271 | 0.99258 | 2483.0165 | 0.87529 | 1923.2055 | 0.8754 | 1996.1002 | 0.91575 | 1481.6315 | 0.92888 | 1080.1888 | 0.98545 | 655.6495 | 0.72563 | 545.9787 | 0.77106 | 1474.5279 | 0.79041 | 1252.3655 | 0.85742 | 395.2531 | 0.88864 | 3133.4581 | 0.76336 | 1877.2552 | 0.79298 | 1159.6863 | 0.84572 | 330.5755 | 0.87277 | -985.7403 | 0.63179 | 9669.9734 | 0.84743 | 7929.8619 | 0.84007 | 5304.0718 | 0.88134 | 5145.8982 | 0.91832 | 4651.2918 | 0.93733 | 1772.4446 | 0.99914 | 1880.6246 | 0.99018 | 1314.4929 | 0.98642 | 990.9596 | 0.9992 | 111.9643 | 0.99349 | 3847.4695 | 0.9024 | 3066.8331 | 0.89686 | 1827.82 | 0.8504 | 1493.998 | 0.89954 | 761.0989 | 0.91221 | 1177.3014 | 0.83721 | 1138.5841 | 0.80696 | 870.3146 | 0.84041 | 1734.629 | 0.81284 | 2435.9451 | 0.90422 | 2329.3326 | 0.91712 | 1890.1368 | 0.90571 | 1781.9797 | 0.91741 | 1143.1056 | 0.90765 | 1305.9796 | 0.95959 | 2738.992 | 0.75805 | 2555.5167 | 0.83299 | 1264.4902 | 0.84338 | 1109.5279 | 0.94646 | 1365.8142 | 0.97249
2506.4202 | 0.70148 | 2272.8124 | 0.75331 | 3307.836 | 0.7766 | 3270.6368 | 0.81855 | 2853.4387 | 0.86906 | 1281.0961 | 0.91364 | 914.2674 | 0.88253 | 873.9773 | 0.92711 | 716.9958 | 0.93716 | 1083.0303 | 0.99269 | 2488.1346 | 0.87637 | 1928.6937 | 0.8766 | 2001.4467 | 0.91615 | 1487.1152 | 0.92951 | 1085.4241 | 0.98579 | 658.9855 | 0.72648 | 549.1851 | 0.77249 | 1478.7576 | 0.79075 | 1256.6289 | 0.85782 | 398.914 | 0.89195 | 3144.2059 | 0.76404 | 1886.2427 | 0.79361 | 1167.9321 | 0.84629 | 337.4342 | 0.87312 | -980.0291 | 0.63379 | 9686.3455 | 0.84846 | 7944.9921 | 0.84081 | 5316.6469 | 0.88231 | 5158.343 | 0.91872 | 4663.7319 | 0.93767 | 1775.6271 | 0.9992 | 1883.9915 | 0.99024 | 1317.1735 | 0.98659 | 993.2325 | 0.9992 | 113.1302 | 0.99349 | 3854.7661 | 0.9032 | 3073.9518 | 0.89766 | 1833.9759 | 0.85114 | 1499.8618 | 0.89983 | 766.472 | 0.91244 | 1179.899 | 0.83818 | 1140.7828 | 0.80771 | 872.8155 | 0.84144 | 1738.4233 | 0.81353 | 2441.4368 | 0.90491 | 2333.6717 | 0.91798 | 1894.5247 | 0.90634 | 1786.1597 | 0.91821 | 1146.854 | 0.90833 | 1310.3976 | 0.96005 | 2748.4247 | 0.75873 | 2564.3763 | 0.83368 | 1271.8072 | 0.84355 | 1116.8225 | 0.94737 | 1373.3977 | 0.97289
2510.9064 | 0.702 | 2277.5239 | 0.75371 | 3313.7679 | 0.77728 | 3278.665 | 0.81941 | 2860.9968 | 0.87009 | 1284.3699 | 0.91398 | 917.1187 | 0.88356 | 876.8452 | 0.92774 | 719.4685 | 0.93779 | 1086.0335 | 0.99281 | 2493.2528 | 0.87763 | 1934.1819 | 0.87728 | 2006.7932 | 0.91667 | 1492.5988 | 0.93019 | 1090.6595 | 0.9859 | 662.3215 | 0.7274 | 552.3915 | 0.77506 | 1482.9874 | 0.79127 | 1260.8923 | 0.85816 | 402.5749 | 0.89486 | 3154.9537 | 0.76461 | 1895.2302 | 0.79366 | 1176.1779 | 0.84669 | 344.2929 | 0.87323 | -974.318 | 0.63699 | 9702.7175 | 0.84926 | 7960.1223 | 0.84138 | 5329.2221 | 0.88282 | 5170.7877 | 0.91912 | 4676.172 | 0.93784 | 1778.8096 | 0.9992 | 1887.3585 | 0.9903 | 1319.8541 | 0.9867 | 995.5055 | 0.9992 | 114.296 | 0.99355 | 3862.0627 | 0.90365 | 3081.0704 | 0.89852 | 1840.1318 | 0.85194 | 1505.7257 | 0.90017 | 771.8451 | 0.91284 | 1182.4965 | 0.83876 | 1142.9814 | 0.80833 | 875.3164 | 0.84252 | 1742.2177 | 0.8145 | 2446.9284 | 0.90571 | 2338.0109 | 0.91866 | 1898.9125 | 0.90708 | 1790.3397 | 0.91849 | 1150.6024 | 0.90908 | 1314.8157 | 0.96033 | 2757.8574 | 0.75925 | 2573.236 | 0.83447 | 1279.1241 | 0.84384 | 1124.1171 | 0.94789 | 1380.9813 | 0.97295
2515.3927 | 0.70245 | 2282.2354 | 0.75474 | 3319.6998 | 0.77814 | 3286.6933 | 0.82009 | 2868.5548 | 0.87089 | 1287.6437 | 0.91433 | 919.9699 | 0.88476 | 879.7132 | 0.9282 | 721.9411 | 0.93813 | 1089.0368 | 0.99281 | 2498.371 | 0.87911 | 1939.6702 | 0.87848 | 2012.1397 | 0.91741 | 1498.0824 | 0.93059 | 1095.8948 | 0.98613 | 665.6574 | 0.72814 | 555.5979 | 0.77717 | 1487.2171 | 0.79172 | 1265.1557 | 0.85868 | 406.2358 | 0.89857 | 3165.7015 | 0.76564 | 1904.2177 | 0.79395 | 1184.4237 | 0.84703 | 351.1516 | 0.87346 | -968.6068 | 0.63904 | 9719.0895 | 0.84989 | 7975.2525 | 0.84218 | 5341.7972 | 0.88328 | 5183.2325 | 0.91963 | 4688.6121 | 0.93824 | 1781.9921 | 0.9992 | 1890.7255 | 0.9903 | 1322.5347 | 0.9867 | 997.7784 | 0.9992 | 115.4619 | 0.99361 | 3869.3593 | 0.90428 | 3088.1891 | 0.89983 | 1846.2878 | 0.85251 | 1511.5895 | 0.90103 | 777.2183 | 0.91336 | 1185.094 | 0.83921 | 1145.1801 | 0.8093 | 877.8172 | 0.84372 | 1746.012 | 0.81547 | 2452.42 | 0.90639 | 2342.35 | 0.91929 | 1903.3004 | 0.90742 | 1794.5197 | 0.91895 | 1154.3508 | 0.91022 | 1319.2338 | 0.9609 | 2767.2901 | 0.76005 | 2582.0956 | 0.8359 | 1286.441 | 0.84389 | 1131.4117 | 0.9492 | 1388.5648 | 0.973
2519.8789 | 0.70285 | 2286.9469 | 0.75514 | 3325.6317 | 0.77951 | 3294.7215 | 0.82106 | 2876.1129 | 0.8718 | 1290.9175 | 0.91467 | 922.8211 | 0.88579 | 882.5811 | 0.92871 | 724.4138 | 0.93858 | 1092.04 | 0.99292 | 2503.4891 | 0.88059 | 1945.1584 | 0.87922 | 2017.4862 | 0.91821 | 1503.5661 | 0.93111 | 1101.1302 | 0.98624 | 668.9934 | 0.72939 | 558.8043 | 0.77934 | 1491.4468 | 0.79218 | 1269.4191 | 0.85908 | 409.8967 | 0.90143 | 3176.4494 | 0.76632 | 1913.2052 | 0.79424 | 1192.6695 | 0.84732 | 358.0103 | 0.87392 | -962.8956 | 0.64184 | 9735.4616 | 0.85046 | 7990.3827 | 0.84287 | 5354.3724 | 0.88413 | 5195.6772 | 0.92021 | 4701.0522 | 0.93836 | 1785.1746 | 0.9992 | 1894.0925 | 0.99035 | 1325.2152 | 0.9867 | 1000.0513 | 0.9992 | 116.6277 | 0.99361 | 3876.6558 | 0.90485 | 3095.3077 | 0.9004 | 1852.4437 | 0.85308 | 1517.4534 | 0.9012 | 782.5914 | 0.91376 | 1187.6915 | 0.8403 | 1147.3788 | 0.81062 | 880.3181 | 0.84424 | 1749.8063 | 0.8161 | 2457.9116 | 0.90691 | 2346.6892 | 0.91992 | 1907.6882 | 0.90799 | 1798.6997 | 0.91958 | 1158.0992 | 0.91096 | 1323.6519 | 0.96102 | 2776.7228 | 0.76119 | 2590.9553 | 0.83659 | 1293.7579 | 0.84435 | 1138.7062 | 0.94983 | 1396.1483 | 0.97323
2524.3652 | 0.70331 | 2291.6584 | 0.75582 | 3331.5636 | 0.78019 | 3302.7498 | 0.82163 | 2883.671 | 0.87277 | 1294.1913 | 0.91478 | 925.6724 | 0.88647 | 885.449 | 0.92917 | 726.8864 | 0.93898 | 1095.0432 | 0.99298 | 2508.6073 | 0.88196 | 1950.6467 | 0.87974 | 2022.8327 | 0.91884 | 1509.0497 | 0.93145 | 1106.3655 | 0.9863 | 672.3293 | 0.73071 | 562.0107 | 0.78094 | 1495.6766 | 0.79258 | 1273.6825 | 0.85976 | 413.5576 | 0.90445 | 3187.1972 | 0.76678 | 1922.1927 | 0.79452 | 1200.9153 | 0.84777 | 364.869 | 0.87403 | -957.1844 | 0.64372 | 9751.8336 | 0.85103 | 8005.5129 | 0.84441 | 5366.9475 | 0.88476 | 5208.1219 | 0.92066 | 4713.4924 | 0.93847 | 1788.3571 | 0.9992 | 1897.4595 | 0.99053 | 1327.8958 | 0.9867 | 1002.3242 | 0.9992 | 117.7936 | 0.99366 | 3883.9524 | 0.90519 | 3102.4264 | 0.90108 | 1858.5996 | 0.85354 | 1523.3173 | 0.9016 | 787.9645 | 0.91438 | 1190.2891 | 0.8415 | 1149.5775 | 0.8113 | 882.819 | 0.84463 | 1753.6006 | 0.81667 | 2463.4032 | 0.90742 | 2351.0283 | 0.92055 | 1912.076 | 0.90828 | 1802.8796 | 0.92009 | 1161.8476 | 0.91153 | 1328.07 | 0.96113 | 2786.1555 | 0.7625 | 2599.8149 | 0.83739 | 1301.0748 | 0.84475 | 1146.0008 | 0.95046 | 1403.7318 | 0.97392
2528.8515 | 0.70371 | 2296.3699 | 0.75639 | 3337.4955 | 0.78099 | 3310.778 | 0.8222 | 2891.2291 | 0.87369 | 1297.4651 | 0.91495 | 928.5236 | 0.88773 | 888.3169 | 0.93002 | 729.3591 | 0.93938 | 1098.0464 | 0.99304 | 2513.7255 | 0.88328 | 1956.1349 | 0.88088 | 2028.1792 | 0.91969 | 1514.5334 | 0.93174 | 1111.6009 | 0.98636 | 675.6653 | 0.73191 | 565.2172 | 0.78191 | 1499.9063 | 0.79292 | 1277.9459 | 0.8601 | 417.2185 | 0.90651 | 3197.945 | 0.76729 | 1931.1802 | 0.79475 | 1209.1611 | 0.84812 | 371.7277 | 0.87414 | -951.4732 | 0.64629 | 9768.2056 | 0.85171 | 8020.6431 | 0.84509 | 5379.5227 | 0.88573 | 5220.5667 | 0.92089 | 4725.9325 | 0.93898 | 1791.5396 | 0.9992 | 1900.8265 | 0.99053 | 1330.5764 | 0.98676 | 1004.5972 | 0.9992 | 118.9595 | 0.99372 | 3891.249 | 0.90559 | 3109.5451 | 0.90217 | 1864.7555 | 0.85405 | 1529.1811 | 0.90211 | 793.3376 | 0.9145 | 1192.8866 | 0.84201 | 1151.7762 | 0.81176 | 885.3199 | 0.84515 | 1757.395 | 0.81712 | 2468.8948 | 0.90771 | 2355.3675 | 0.92135 | 1916.4639 | 0.90913 | 1807.0596 | 0.92055 | 1165.596 | 0.9129 | 1332.488 | 0.96142 | 2795.5882 | 0.76393 | 2608.6746 | 0.83824 | 1308.3917 | 0.84515 | 1153.2954 | 0.95131 | 1411.3153 | 0.97443
2533.3377 | 0.70411 | 2301.0815 | 0.75731 | 3343.4273 | 0.78179 | 3318.8063 | 0.823 | 2898.7872 | 0.87432 | 1300.7389 | 0.91535 | 931.3749 | 0.88858 | 891.1848 | 0.93076 | 731.8317 | 0.9403 | 1101.0496 | 0.99304 | 2518.8436 | 0.88442 | 1961.6231 | 0.88168 | 2033.5257 | 0.92038 | 1520.017 | 0.93202 | 1116.8362 | 0.9867 | 679.0013 | 0.73282 | 568.4236 | 0.78293 | 1504.1361 | 0.79326 | 1282.2093 | 0.86033 | 420.8793 | 0.90862 | 3208.6928 | 0.76787 | 1940.1677 | 0.79521 | 1217.4069 | 0.84852 | 378.5864 | 0.87443 | -945.762 | 0.64852 | 9784.5777 | 0.85285 | 8035.7733 | 0.84583 | 5392.0978 | 0.88647 | 5233.0114 | 0.92123 | 4738.3726 | 0.93938 | 1794.722 | 0.9992 | 1904.1935 | 0.99058 | 1333.2569 | 0.98676 | 1006.8701 | 0.9992 | 120.1253 | 0.99378 | 3898.5456 | 0.90622 | 3116.6637 | 0.90308 | 1870.9114 | 0.85468 | 1535.045 | 0.90245 | 798.7108 | 0.91461 | 1195.4841 | 0.84298 | 1153.9748 | 0.81227 | 887.8207 | 0.84561 | 1761.1893 | 0.81787 | 2474.3864 | 0.90873 | 2359.7066 | 0.92197 | 1920.8517 | 0.90965 | 1811.2396 | 0.921 | 1169.3443 | 0.91381 | 1336.9061 | 0.96187 | 2805.0209 | 0.76513 | 2617.5342 | 0.8391 | 1315.7087 | 0.84538 | 1160.59 | 0.95228 | 1418.8989 | 0.97454
2537.824 | 0.70451 | 2305.793 | 0.75793 | 3349.3592 | 0.78248 | 3326.8345 | 0.82357 | 2906.3453 | 0.87568 | 1304.0127 | 0.91558 | 934.2261 | 0.88938 | 894.0528 | 0.93134 | 734.3044 | 0.9407 | 1104.0528 | 0.99309 | 2523.9618 | 0.88584 | 1967.1114 | 0.88259 | 2038.8722 | 0.92106 | 1525.5007 | 0.93288 | 1122.0716 | 0.98687 | 682.3372 | 0.73379 | 571.63 | 0.78396 | 1508.3658 | 0.79349 | 1286.4727 | 0.86084 | 424.5402 | 0.91056 | 3219.4407 | 0.76889 | 1949.1552 | 0.79566 | 1225.6527 | 0.8492 | 385.4451 | 0.87477 | -940.0508 | 0.65137 | 9800.9497 | 0.85365 | 8050.9035 | 0.84686 | 5404.6729 | 0.8871 | 5245.4561 | 0.92158 | 4750.8127 | 0.93955 | 1797.9045 | 0.9992 | 1907.5605 | 0.9907 | 1335.9375 | 0.98676 | 1009.143 | 0.9992 | 121.2912 | 0.99389 | 3905.8422 | 0.90696 | 3123.7824 | 0.90371 | 1877.0674 | 0.85531 | 1540.9089 | 0.9028 | 804.0839 | 0.91507 | 1198.0817 | 0.84401 | 1156.1735 | 0.81296 | 890.3216 | 0.84635 | 1764.9836 | 0.81866 | 2479.878 | 0.90936 | 2364.0457 | 0.92249 | 1925.2396 | 0.91022 | 1815.4196 | 0.92158 | 1173.0927 | 0.91495 | 1341.3242 | 0.96204 | 2814.4536 | 0.7661 | 2626.3939 | 0.83967 | 1323.0256 | 0.84572 | 1167.8846 | 0.95337 | 1426.4824 | 0.97489
2542.3102 | 0.70497 | 2310.5045 | 0.75862 | 3355.2911 | 0.78322 | 3334.8628 | 0.8242 | 2913.9033 | 0.8762 | 1307.2865 | 0.91598 | 937.0774 | 0.89013 | 896.9207 | 0.93185 | 736.777 | 0.94127 | 1107.056 | 0.99321 | 2529.08 | 0.88704 | 1972.5996 | 0.8839 | 2044.2187 | 0.92192 | 1530.9843 | 0.93328 | 1127.307 | 0.98716 | 685.6732 | 0.73487 | 574.8364 | 0.78465 | 1512.5956 | 0.79384 | 1290.7361 | 0.8613 | 428.2011 | 0.91301 | 3230.1885 | 0.76975 | 1958.1427 | 0.79589 | 1233.8985 | 0.8496 | 392.3038 | 0.87483 | -934.3396 | 0.65382 | 9817.3218 | 0.85457 | 8066.0338 | 0.8476 | 5417.2481 | 0.88756 | 5257.9009 | 0.92226 | 4763.2529 | 0.93978 | 1801.087 | 0.9992 | 1910.9275 | 0.99087 | 1338.6181 | 0.98682 | 1011.4159 | 0.9992 | 122.457 | 0.99401 | 3913.1387 | 0.90742 | 3130.901 | 0.90417 | 1883.2233 | 0.85576 | 1546.7727 | 0.90314 | 809.457 | 0.91524 | 1200.6792 | 0.84486 | 1158.3722 | 0.8133 | 892.8225 | 0.84697 | 1768.7779 | 0.81963 | 2485.3696 | 0.90999 | 2368.3849 | 0.92317 | 1929.6274 | 0.91073 | 1819.5996 | 0.92203 | 1176.8411 | 0.91615 | 1345.7423 | 0.96267 | 2823.8863 | 0.76741 | 2635.2535 | 0.8403 | 1330.3425 | 0.84595 | 1175.1792 | 0.95451 | 1434.0659 | 0.97523
2546.7965 | 0.70548 | 2315.216 | 0.75947 | 3361.223 | 0.78396 | 3342.891 | 0.82483 | 2921.4614 | 0.87723 | 1310.5603 | 0.91615 | 939.9286 | 0.8911 | 899.7886 | 0.93288 | 739.2497 | 0.94167 | 1110.0592 | 0.99332 | 2534.1981 | 0.88807 | 1978.0878 | 0.88476 | 2049.5652 | 0.9226 | 1536.4679 | 0.93379 | 1132.5423 | 0.98744 | 689.0091 | 0.73579 | 578.0428 | 0.78562 | 1516.8253 | 0.79401 | 1294.9995 | 0.86176 | 431.862 | 0.91501 | 3240.9363 | 0.77021 | 1967.1302 | 0.79606 | 1242.1443 | 0.85011 | 399.1625 | 0.87506 | -928.6284 | 0.65691 | 9833.6938 | 0.85542 | 8081.164 | 0.84846 | 5429.8232 | 0.88796 | 5270.3456 | 0.92272 | 4775.693 | 0.94024 | 1804.2695 | 0.9992 | 1914.2944 | 0.99098 | 1341.2987 | 0.98682 | 1013.6888 | 0.9992 | 123.6229 | 0.99401 | 3920.4353 | 0.90811 | 3138.0197 | 0.90554 | 1889.3792 | 0.85645 | 1552.6366 | 0.9036 | 814.8301 | 0.91575 | 1203.2767 | 0.84566 | 1160.5709 | 0.81364 | 895.3233 | 0.84732 | 1772.5723 | 0.82055 | 2490.8613 | 0.91062 | 2372.724 | 0.92392 | 1934.0152 | 0.91153 | 1823.7796 | 0.92272 | 1180.5895 | 0.91701 | 1350.1604 | 0.96318 | 2833.319 | 0.76809 | 2644.1132 | 0.84087 | 1337.6594 | 0.84623 | 1182.4738 | 0.95508 | 1441.6494 | 0.97546
2551.2827 | 0.70594 | 2319.9275 | 0.76033 | 3367.1549 | 0.78453 | 3350.9193 | 0.82551 | 2929.0195 | 0.87825 | 1313.8341 | 0.91638 | 942.7799 | 0.89178 | 902.6565 | 0.93379 | 741.7223 | 0.94195 | 1113.0624 | 0.99344 | 2539.3163 | 0.88921 | 1983.5761 | 0.88584 | 2054.9117 | 0.9238 | 1541.9516 | 0.9343 | 1137.7777 | 0.98779 | 692.3451 | 0.73727 | 581.2493 | 0.7863 | 1521.055 | 0.79429 | 1299.2629 | 0.86204 | 435.5229 | 0.91598 | 3251.6842 | 0.77061 | 1976.1177 | 0.79629 | 1250.3901 | 0.85086 | 406.0212 | 0.87506 | -922.9172 | 0.65982 | 9850.0658 | 0.85645 | 8096.2942 | 0.84937 | 5442.3984 | 0.88841 | 5282.7903 | 0.92295 | 4788.1331 | 0.94053 | 1807.452 | 0.9992 | 1917.6614 | 0.99104 | 1343.9792 | 0.98693 | 1015.9618 | 0.9992 | 124.7888 | 0.99406 | 3927.7319 | 0.90873 | 3145.1384 | 0.90634 | 1895.5351 | 0.85731 | 1558.5004 | 0.904 | 820.2033 | 0.91621 | 1205.8742 | 0.84669 | 1162.7696 | 0.81433 | 897.8242 | 0.84789 | 1776.3666 | 0.82129 | 2496.3529 | 0.91124 | 2377.0632 | 0.92449 | 1938.4031 | 0.9125 | 1827.9596 | 0.92295 | 1184.3379 | 0.91764 | 1354.5784 | 0.96336 | 2842.7517 | 0.76895 | 2652.9728 | 0.84115 | 1344.9763 | 0.8468 | 1189.7684 | 0.95582 | 1449.233 | 0.97563
2555.769 | 0.70656 | 2324.639 | 0.76113 | 3373.0868 | 0.78527 | 3358.9475 | 0.82654 | 2936.5776 | 0.87939 | 1317.1079 | 0.91667 | 945.6311 | 0.89275 | 905.5244 | 0.9347 | 744.195 | 0.94252 | 1116.0656 | 0.99344 | 2544.4345 | 0.8907 | 1989.0643 | 0.8871 | 2060.2582 | 0.92477 | 1547.4352 | 0.93493 | 1143.013 | 0.98807 | 695.6811 | 0.73824 | 584.4557 | 0.7871 | 1525.2848 | 0.79446 | 1303.5263 | 0.86221 | 439.1838 | 0.91661 | 3262.432 | 0.77129 | 1985.1052 | 0.79658 | 1258.6359 | 0.85126 | 412.8799 | 0.87563 | -917.206 | 0.66256 | 9866.4379 | 0.85748 | 8111.4244 | 0.85034 | 5454.9735 | 0.88887 | 5295.2351 | 0.92329 | 4800.5732 | 0.94092 | 1810.6345 | 0.9992 | 1921.0284 | 0.9911 | 1346.6598 | 0.98699 | 1018.2347 | 0.9992 | 125.9546 | 0.99418 | 3935.0285 | 0.90959 | 3152.257 | 0.90691 | 1901.691 | 0.85765 | 1564.3643 | 0.90439 | 825.5764 | 0.91667 | 1208.4718 | 0.84783 | 1164.9682 | 0.81473 | 900.3251 | 0.84829 | 1780.1609 | 0.82175 | 2501.8445 | 0.91159 | 2381.4023 | 0.925 | 1942.7909 | 0.9133 | 1832.1396 | 0.9234 | 1188.0863 | 0.91838 | 1358.9965 | 0.96358 | 2852.1844 | 0.76975 | 2661.8325 | 0.84189 | 1352.2932 | 0.84715 | 1197.063 | 0.95645 | 1456.8165 | 0.97597
2560.2552 | 0.70696 | 2329.3505 | 0.76164 | 3379.0187 | 0.78607 | 3366.9758 | 0.82717 | 2944.1357 | 0.88019 | 1320.3817 | 0.91684 | 948.4824 | 0.89355 | 908.3924 | 0.93556 | 746.6676 | 0.94287 | 1119.0688 | 0.99349 | 2549.5527 | 0.89229 | 1994.5525 | 0.8883 | 2065.6047 | 0.92568 | 1552.9189 | 0.93539 | 1148.2484 | 0.98813 | 699.017 | 0.7391 | 587.6621 | 0.78767 | 1529.5145 | 0.79486 | 1307.7897 | 0.8625 | 442.8447 | 0.91724 | 3273.1798 | 0.77175 | 1994.0927 | 0.79686 | 1266.8817 | 0.85154 | 419.7386 | 0.87574 | -911.4948 | 0.6653 | 9882.8099 | 0.85828 | 8126.5546 | 0.8508 | 5467.5487 | 0.88944 | 5307.6798 | 0.92374 | 4813.0133 | 0.94132 | 1813.817 | 0.9992 | 1924.3954 | 0.9911 | 1349.3404 | 0.9871 | 1020.5076 | 0.9992 | 127.1205 | 0.99424 | 3942.325 | 0.90976 | 3159.3757 | 0.90765 | 1907.847 | 0.85816 | 1570.2282 | 0.90462 | 830.9495 | 0.91712 | 1211.0693 | 0.84892 | 1167.1669 | 0.81535 | 902.826 | 0.84874 | 1783.9552 | 0.82266 | 2507.3361 | 0.91193 | 2385.7415 | 0.9258 | 1947.1788 | 0.91376 | 1836.3196 | 0.92369 | 1191.8347 | 0.91941 | 1363.4146 | 0.96393 | 2861.6171 | 0.77038 | 2670.6921 | 0.84269 | 1359.6102 | 0.84749 | 1204.3575 | 0.95765 | 1464.4 | 0.9762
2564.7415 | 0.70793 | 2334.062 | 0.76187 | 3384.9506 | 0.78682 | 3375.004 | 0.82763 | 2951.6938 | 0.88116 | 1323.6555 | 0.91712 | 951.3336 | 0.89435 | 911.2603 | 0.9363 | 749.1403 | 0.94332 | 1122.072 | 0.99349 | 2554.6708 | 0.89332 | 2000.0408 | 0.88938 | 2070.9513 | 0.92643 | 1558.4025 | 0.93584 | 1153.4837 | 0.98836 | 702.353 | 0.74013 | 590.8685 | 0.7883 | 1533.7443 | 0.79503 | 1312.0531 | 0.86273 | 446.5056 | 0.91769 | 3283.9276 | 0.77243 | 2003.0802 | 0.79732 | 1275.1275 | 0.85205 | 426.5973 | 0.87597 | -905.7836 | 0.66775 | 9899.1819 | 0.85902 | 8141.6848 | 0.85154 | 5480.1238 | 0.89013 | 5320.1246 | 0.9242 | 4825.4535 | 0.94172 | 1816.9994 | 0.9992 | 1927.7624 | 0.9911 | 1352.0209 | 0.98716 | 1022.7805 | 0.9992 | 128.2863 | 0.99446 | 3949.6216 | 0.91027 | 3166.4943 | 0.90782 | 1914.0029 | 0.85845 | 1576.092 | 0.90485 | 836.3226 | 0.91781 | 1213.6668 | 0.84943 | 1169.3656 | 0.81592 | 905.3268 | 0.84886 | 1787.7496 | 0.82363 | 2512.8277 | 0.9125 | 2390.0806 | 0.92643 | 1951.5666 | 0.9145 | 1840.4996 | 0.92397 | 1195.5831 | 0.92003 | 1367.8327 | 0.96444 | 2871.0498 | 0.771 | 2679.5518 | 0.84332 | 1366.9271 | 0.84766 | 1211.6521 | 0.95856 | 1471.9835 | 0.97643
2569.2277 | 0.70868 | 2338.7735 | 0.76279 | 3390.8825 | 0.78773 | 3383.0323 | 0.8282 | 2959.2518 | 0.88213 | 1326.9293 | 0.91735 | 954.1849 | 0.89515 | 914.1282 | 0.93721 | 751.6129 | 0.94395 | 1125.0752 | 0.99366 | 2559.789 | 0.89441 | 2005.529 | 0.89087 | 2076.2978 | 0.92717 | 1563.8862 | 0.93653 | 1158.7191 | 0.9887 | 705.6889 | 0.74081 | 594.0749 | 0.78904 | 1537.974 | 0.79538 | 1316.3166 | 0.86313 | 450.1665 | 0.91821 | 3294.6755 | 0.77306 | 2012.0677 | 0.79777 | 1283.3733 | 0.85263 | 433.456 | 0.87626 | -900.0724 | 0.66998 | 9915.554 | 0.85953 | 8156.815 | 0.85257 | 5492.6989 | 0.8907 | 5332.5693 | 0.92471 | 4837.8936 | 0.94218 | 1820.1819 | 0.9992 | 1931.1294 | 0.9911 | 1354.7015 | 0.98727 | 1025.0535 | 0.9992 | 129.4522 | 0.99469 | 3956.9182 | 0.91084 | 3173.613 | 0.90816 | 1920.1588 | 0.8589 | 1581.9559 | 0.90554 | 841.6958 | 0.91809 | 1216.2643 | 0.85011 | 1171.5643 | 0.81621 | 907.8277 | 0.84903 | 1791.5439 | 0.82432 | 2518.3193 | 0.91296 | 2394.4198 | 0.92705 | 1955.9544 | 0.91535 | 1844.6795 | 0.92443 | 1199.3315 | 0.92061 | 1372.2508 | 0.96501 | 2880.4825 | 0.77175 | 2688.4114 | 0.84412 | 1374.244 | 0.848 | 1218.9467 | 0.95942 | 1479.5671 | 0.9766
2573.714 | 0.70982 | 2343.485 | 0.76358 | 3396.8144 | 0.78824 | 3391.0605 | 0.82894 | 2966.8099 | 0.88276 | 1330.2031 | 0.91752 | 957.0361 | 0.89629 | 916.9961 | 0.93756 | 754.0856 | 0.94418 | 1128.0784 | 0.99378 | 2564.9072 | 0.89561 | 2011.0173 | 0.89207 | 2081.6443 | 0.9278 | 1569.3698 | 0.93676 | 1163.9545 | 0.98904 | 709.0249 | 0.74167 | 597.2813 | 0.78938 | 1542.2038 | 0.79572 | 1320.58 | 0.86336 | 453.8274 | 0.91878 | 3305.4233 | 0.77369 | 2021.0552 | 0.79846 | 1291.6191 | 0.85342 | 440.3147 | 0.87654 | -894.3612 | 0.67243 | 9931.926 | 0.8605 | 8171.9452 | 0.85377 | 5505.2741 | 0.89132 | 5345.014 | 0.92529 | 4850.3337 | 0.94252 | 1823.3644 | 0.9992 | 1934.4964 | 0.99121 | 1357.3821 | 0.98733 | 1027.3264 | 0.9992 | 130.618 | 0.99469 | 3964.2148 | 0.91102 | 3180.7317 | 0.90833 | 1926.3147 | 0.85942 | 1587.8197 | 0.90605 | 847.0689 | 0.91832 | 1218.8619 | 0.85097 | 1173.763 | 0.81684 | 910.3286 | 0.84932 | 1795.3382 | 0.82466 | 2523.8109 | 0.91353 | 2398.7589 | 0.92763 | 1960.3423 | 0.9161 | 1848.8595 | 0.92466 | 1203.0799 | 0.92146 | 1376.6689 | 0.9657 | 2889.9152 | 0.77232 | 2697.2711 | 0.84481 | 1381.5609 | 0.8484 | 1226.2413 | 0.9597 | 1487.1506 | 0.97694
2578.2003 | 0.71033 | 2348.1965 | 0.76404 | 3402.7463 | 0.78876 | 3399.0888 | 0.82945 | 2974.368 | 0.8835 | 1333.4769 | 0.91781 | 959.8874 | 0.89709 | 919.864 | 0.93801 | 756.5582 | 0.94435 | 1131.0816 | 0.99389 | 2570.0253 | 0.8972 | 2016.5055 | 0.89395 | 2086.9908 | 0.92825 | 1574.8534 | 0.93693 | 1169.1898 | 0.98933 | 712.3609 | 0.74207 | 600.4878 | 0.78961 | 1546.4335 | 0.79623 | 1324.8434 | 0.86364 | 457.4883 | 0.91946 | 3316.1711 | 0.77449 | 2030.0427 | 0.79886 | 1299.8649 | 0.85382 | 447.1734 | 0.87671 | -888.65 | 0.67506 | 9948.298 | 0.86113 | 8187.0754 | 0.85451 | 5517.8492 | 0.89178 | 5357.4588 | 0.9258 | 4862.7738 | 0.94298 | 1826.5469 | 0.9992 | 1937.8634 | 0.99121 | 1360.0626 | 0.98733 | 1029.5993 | 0.9992 | 131.7839 | 0.99481 | 3971.5114 | 0.91142 | 3187.8503 | 0.90856 | 1932.4707 | 0.85965 | 1593.6836 | 0.90656 | 852.442 | 0.91855 | 1221.4594 | 0.85223 | 1175.9616 | 0.81752 | 912.8294 | 0.84977 | 1799.1326 | 0.82511 | 2529.3025 | 0.9141 | 2403.0981 | 0.9282 | 1964.7301 | 0.91718 | 1853.0395 | 0.92511 | 1206.8282 | 0.92226 | 1381.0869 | 0.96615 | 2899.3479 | 0.77295 | 2706.1307 | 0.84589 | 1388.8778 | 0.84869 | 1233.5359 | 0.96033 | 1494.7341 | 0.97745
2582.6865 | 0.71079 | 2352.908 | 0.76524 | 3408.6781 | 0.78933 | 3407.117 | 0.82997 | 2981.9261 | 0.8843 | 1336.7507 | 0.91809 | 962.7386 | 0.89772 | 922.7319 | 0.93881 | 759.0309 | 0.94469 | 1134.0848 | 0.99401 | 2575.1435 | 0.89869 | 2021.9937 | 0.89526 | 2092.3373 | 0.92888 | 1580.3371 | 0.93779 | 1174.4252 | 0.98955 | 715.6968 | 0.74264 | 603.6942 | 0.7899 | 1550.6632 | 0.7964 | 1329.1068 | 0.86393 | 461.1492 | 0.92015 | 3326.9189 | 0.77517 | 2039.0302 | 0.79926 | 1308.1107 | 0.85451 | 454.0321 | 0.87694 | -882.9388 | 0.677 | 9964.6701 | 0.8621 | 8202.2057 | 0.85548 | 5530.4244 | 0.89229 | 5369.9035 | 0.92608 | 4875.214 | 0.94332 | 1829.7294 | 0.9992 | 1941.2304 | 0.99121 | 1362.7432 | 0.98733 | 1031.8722 | 0.9992 | 132.9498 | 0.99498 | 3978.8079 | 0.91193 | 3194.969 | 0.90896 | 1938.6266 | 0.85999 | 1599.5475 | 0.90685 | 857.8152 | 0.91872 | 1224.0569 | 0.85303 | 1178.1603 | 0.81809 | 915.3303 | 0.85023 | 1802.9269 | 0.82586 | 2534.7941 | 0.91473 | 2407.4372 | 0.92894 | 1969.118 | 0.91826 | 1857.2195 | 0.92534 | 1210.5766 | 0.92329 | 1385.505 | 0.96632 | 2908.7806 | 0.77369 | 2714.9904 | 0.84692 | 1396.1948 | 0.84897 | 1240.8305 | 0.96113 | 1502.3176 | 0.97763
2587.1728 | 0.7113 | 2357.6195 | 0.76587 | 3414.61 | 0.7899 | 3415.1453 | 0.83076 | 2989.4842 | 0.88505 | 1340.0245 | 0.91844 | 965.5899 | 0.89857 | 925.5999 | 0.93955 | 761.5035 | 0.94521 | 1137.0881 | 0.99401 | 2580.2617 | 0.89971 | 2027.482 | 0.89646 | 2097.6838 | 0.92974 | 1585.8207 | 0.93818 | 1179.6605 | 0.98978 | 719.0328 | 0.74292 | 606.9006 | 0.79007 | 1554.893 | 0.79663 | 1333.3702 | 0.86421 | 464.8101 | 0.92049 | 3337.6668 | 0.7762 | 2048.0177 | 0.79977 | 1316.3566 | 0.85514 | 460.8908 | 0.87723 | -877.2276 | 0.68019 | 9981.0421 | 0.86324 | 8217.3359 | 0.85611 | 5542.9995 | 0.89281 | 5382.3482 | 0.92654 | 4887.6541 | 0.94401 | 1832.9119 | 0.9992 | 1944.5973 | 0.99121 | 1365.4238 | 0.98739 | 1034.1452 | 0.9992 | 134.1156 | 0.99498 | 3986.1045 | 0.91227 | 3202.0876 | 0.90959 | 1944.7825 | 0.86039 | 1605.4113 | 0.90719 | 863.1883 | 0.91912 | 1226.6544 | 0.85411 | 1180.359 | 0.81901 | 917.8312 | 0.85046 | 1806.7212 | 0.82666 | 2540.2858 | 0.91524 | 2411.7763 | 0.92957 | 1973.5058 | 0.91935 | 1861.3995 | 0.92574 | 1214.325 | 0.92374 | 1389.9231 | 0.96672 | 2918.2133 | 0.77454 | 2723.85 | 0.84812 | 1403.5117 | 0.84937 | 1248.1251 | 0.96199 | 1509.9011 | 0.97785
2591.659 | 0.71199 | 2362.331 | 0.7665 | 3420.5419 | 0.79053 | 3423.1735 | 0.83134 | 2997.0423 | 0.88607 | 1343.2983 | 0.91884 | 968.4411 | 0.89926 | 928.4678 | 0.94018 | 763.9762 | 0.94589 | 1140.0913 | 0.99406 | 2585.3798 | 0.9008 | 2032.9702 | 0.89737 | 2103.0303 | 0.93059 | 1591.3044 | 0.93876 | 1184.8959 | 0.99007 | 722.3687 | 0.74361 | 610.107 | 0.79024 | 1559.1227 | 0.79692 | 1337.6336 | 0.86444 | 468.471 | 0.92089 | 3348.4146 | 0.77683 | 2057.0052 | 0.80029 | 1324.6024 | 0.85542 | 467.7495 | 0.8774 | -871.5164 | 0.68305 | 9997.4141 | 0.86381 | 8232.4661 | 0.85719 | 5555.5747 | 0.89372 | 5394.793 | 0.92705 | 4900.0942 | 0.94429 | 1836.0944 | 0.9992 | 1947.9643 | 0.99121 | 1368.1044 | 0.9875 | 1036.4181 | 0.9992 | 135.2815 | 0.99498 | 3993.4011 | 0.91256 | 3209.2063 | 0.90982 | 1950.9384 | 0.86096 | 1611.2752 | 0.90782 | 868.5614 | 0.91963 | 1229.252 | 0.85451 | 1182.5577 | 0.81952 | 920.332 | 0.85086 | 1810.5155 | 0.82728 | 2545.7774 | 0.91541 | 2416.1155 | 0.92997 | 1977.8936 | 0.92009 | 1865.5795 | 0.92603 | 1218.0734 | 0.92454 | 1394.3412 | 0.96718 | 2927.646 | 0.77568 | 2732.7097 | 0.84966 | 1410.8286 | 0.84983 | 1255.4197 | 0.96273 | 1517.4847 | 0.97797
2596.1453 | 0.71279 | 2367.0425 | 0.76712 | 3426.4738 | 0.79115 | 3431.2018 | 0.83179 | 3004.6004 | 0.88699 | 1346.5721 | 0.91918 | 971.2923 | 0.9 | 931.3357 | 0.94035 | 766.4488 | 0.94646 | 1143.0945 | 0.99418 | 2590.498 | 0.90245 | 2038.4584 | 0.89823 | 2108.3768 | 0.93134 | 1596.788 | 0.9395 | 1190.1312 | 0.99013 | 725.7047 | 0.74366 | 613.3134 | 0.79041 | 1563.3525 | 0.79737 | 1341.897 | 0.86495 | 472.1319 | 0.92129 | 3359.1624 | 0.77751 | 2065.9927 | 0.80091 | 1332.8482 | 0.85594 | 474.6082 | 0.87745 | -865.8052 | 0.68567 | 10013.7862 | 0.86455 | 8247.5963 | 0.85788 | 5568.1498 | 0.89435 | 5407.2377 | 0.92774 | 4912.5343 | 0.94469 | 1839.2768 | 0.99926 | 1951.3313 | 0.99121 | 1370.7849 | 0.98756 | 1038.691 | 0.9992 | 136.4473 | 0.99503 | 4000.6977 | 0.91324 | 3216.3249 | 0.9101 | 1957.0943 | 0.86142 | 1617.139 | 0.90816 | 873.9345 | 0.91986 | 1231.8495 | 0.85559 | 1184.7564 | 0.82015 | 922.8329 | 0.8512 | 1814.3099 | 0.8278 | 2551.269 | 0.91598 | 2420.4546 | 0.93059 | 1982.2815 | 0.92089 | 1869.7595 | 0.92626 | 1221.8218 | 0.92511 | 1398.7593 | 0.96724 | 2937.0788 | 0.77694 | 2741.5694 | 0.85091 | 1418.1455 | 0.85017 | 1262.7142 | 0.9637 | 1525.0682 | 0.97808
2600.6315 | 0.71398 | 2371.754 | 0.76832 | 3432.4057 | 0.79172 | 3439.23 | 0.83236 | 3012.1584 | 0.88756 | 1349.8459 | 0.91946 | 974.1436 | 0.90057 | 934.2036 | 0.94138 | 768.9215 | 0.94663 | 1146.0977 | 0.99424 | 2595.6162 | 0.90382 | 2043.9467 | 0.89994 | 2113.7233 | 0.93196 | 1602.2717 | 0.94013 | 1195.3666 | 0.9903 | 729.0407 | 0.74406 | 616.5198 | 0.79081 | 1567.5822 | 0.79823 | 1346.1604 | 0.86524 | 475.7928 | 0.92169 | 3369.9102 | 0.77837 | 2074.9802 | 0.80166 | 1341.094 | 0.85645 | 481.4669 | 0.8778 | -860.094 | 0.68858 | 10030.1582 | 0.86547 | 8262.7265 | 0.85856 | 5580.7249 | 0.89532 | 5419.6825 | 0.9282 | 4924.9744 | 0.94509 | 1842.4593 | 0.99932 | 1954.6983 | 0.99121 | 1373.4655 | 0.98767 | 1040.9639 | 0.9992 | 137.6132 | 0.99503 | 4007.9942 | 0.91353 | 3223.4436 | 0.91027 | 1963.2503 | 0.86164 | 1623.0029 | 0.90856 | 879.3077 | 0.92032 | 1234.447 | 0.85639 | 1186.9551 | 0.82078 | 925.3338 | 0.85154 | 1818.1042 | 0.82865 | 2556.7606 | 0.91661 | 2424.7938 | 0.93122 | 1986.6693 | 0.92163 | 1873.9395 | 0.92666 | 1225.5702 | 0.92568 | 1403.1773 | 0.96764 | 2946.5115 | 0.77854 | 2750.429 | 0.85217 | 1425.4624 | 0.85063 | 1270.0088 | 0.96444 | 1532.6517 | 0.9782
2605.1178 | 0.71461 | 2376.4655 | 0.76878 | 3438.3376 | 0.79241 | 3447.2583 | 0.83288 | 3019.7165 | 0.8883 | 1353.1197 | 0.91992 | 976.9948 | 0.90154 | 937.0715 | 0.94195 | 771.3942 | 0.94726 | 1149.1009 | 0.99435 | 2600.7344 | 0.90502 | 2049.4349 | 0.90114 | 2119.0698 | 0.93248 | 1607.7553 | 0.94058 | 1200.602 | 0.9903 | 732.3766 | 0.74463 | 619.7263 | 0.79115 | 1571.812 | 0.79874 | 1350.4238 | 0.8657 | 479.4537 | 0.92197 | 3380.6581 | 0.77911 | 2083.9677 | 0.80228 | 1349.3398 | 0.85685 | 488.3256 | 0.87791 | -854.3828 | 0.6911 | 10046.5302 | 0.86632 | 8277.8567 | 0.85942 | 5593.3001 | 0.89606 | 5432.1272 | 0.92877 | 4937.4146 | 0.94543 | 1845.6418 | 0.99932 | 1958.0653 | 0.99138 | 1376.1461 | 0.98767 | 1043.2368 | 0.9992 | 138.779 | 0.99503 | 4015.2908 | 0.91393 | 3230.5623 | 0.91056 | 1969.4062 | 0.86216 | 1628.8668 | 0.9089 | 884.6808 | 0.92072 | 1237.0445 | 0.85725 | 1189.1537 | 0.82135 | 927.8347 | 0.85211 | 1821.8985 | 0.82928 | 2562.2522 | 0.91735 | 2429.1329 | 0.93185 | 1991.0572 | 0.9222 | 1878.1195 | 0.92705 | 1229.3186 | 0.92631 | 1407.5954 | 0.96798 | 2955.9442 | 0.77974 | 2759.2887 | 0.85354 | 1432.7793 | 0.85074 | 1277.3034 | 0.96558 | 1540.2352 | 0.97854
2609.604 | 0.7157 | 2381.177 | 0.76946 | 3444.2695 | 0.79344 | 3455.2865 | 0.83362 | 3027.2746 | 0.88933 | 1356.3935 | 0.92038 | 979.8461 | 0.90223 | 939.9395 | 0.94287 | 773.8668 | 0.9476 | 1152.1041 | 0.99441 | 2605.8525 | 0.90616 | 2054.9232 | 0.902 | 2124.4163 | 0.93311 | 1613.2389 | 0.94115 | 1205.8373 | 0.99035 | 735.7126 | 0.74492 | 622.9327 | 0.79144 | 1576.0417 | 0.7992 | 1354.6872 | 0.86598 | 483.1146 | 0.92255 | 3391.4059 | 0.78002 | 2092.9552 | 0.80285 | 1357.5856 | 0.85736 | 495.1843 | 0.87831 | -848.6716 | 0.69309 | 10062.9023 | 0.86729 | 8292.9869 | 0.86027 | 5605.8752 | 0.89675 | 5444.5719 | 0.92922 | 4949.8547 | 0.94555 | 1848.8243 | 0.99932 | 1961.4323 | 0.99144 | 1378.8266 | 0.98767 | 1045.5098 | 0.9992 | 139.9449 | 0.99515 | 4022.5874 | 0.91438 | 3237.6809 | 0.91067 | 1975.5621 | 0.86267 | 1634.7306 | 0.90919 | 890.0539 | 0.921 | 1239.6421 | 0.85845 | 1191.3524 | 0.82158 | 930.3355 | 0.85257 | 1825.6928 | 0.83019 | 2567.7438 | 0.91798 | 2433.4721 | 0.93248 | 1995.445 | 0.92295 | 1882.2995 | 0.9274 | 1233.067 | 0.92694 | 1412.0135 | 0.96826 | 2965.3769 | 0.78122 | 2768.1483 | 0.85451 | 1440.0963 | 0.85126 | 1284.598 | 0.96632 | 1547.8188 | 0.97882
2614.0903 | 0.71684 | 2385.8886 | 0.77009 | 3450.2014 | 0.79441 | 3463.3147 | 0.83425 | 3034.8327 | 0.89013 | 1359.6673 | 0.92083 | 982.6973 | 0.9032 | 942.8074 | 0.94372 | 776.3395 | 0.94817 | 1155.1073 | 0.99446 | 2610.9707 | 0.90731 | 2060.4114 | 0.9032 | 2129.7628 | 0.93385 | 1618.7226 | 0.94144 | 1211.0727 | 0.99047 | 739.0485 | 0.74503 | 626.1391 | 0.79189 | 1580.2714 | 0.79971 | 1358.9506 | 0.86632 | 486.7755 | 0.923 | 3402.1537 | 0.78076 | 2101.9427 | 0.8032 | 1365.8314 | 0.85782 | 502.043 | 0.87848 | -842.9604 | 0.69549 | 10079.2743 | 0.86809 | 8308.1171 | 0.86079 | 5618.4504 | 0.89726 | 5457.0167 | 0.92962 | 4962.2948 | 0.94583 | 1852.0068 | 0.99932 | 1964.7993 | 0.9915 | 1381.5072 | 0.98779 | 1047.7827 | 0.9992 | 141.1108 | 0.99515 | 4029.884 | 0.91467 | 3244.7996 | 0.91084 | 1981.718 | 0.86301 | 1640.5945 | 0.90982 | 895.427 | 0.92152 | 1242.2396 | 0.85942 | 1193.5511 | 0.8222 | 932.8364 | 0.85308 | 1829.4872 | 0.83082 | 2573.2354 | 0.91832 | 2437.8112 | 0.93288 | 1999.8328 | 0.92363 | 1886.4794 | 0.92757 | 1236.8154 | 0.92774 | 1416.4316 | 0.96861 | 2974.8096 | 0.78236 | 2777.008 | 0.85554 | 1447.4132 | 0.85205 | 1291.8926 | 0.96684 | 1555.4023 | 0.97911
2618.5765 | 0.71775 | 2390.6001 | 0.77055 | 3456.1333 | 0.79498 | 3471.343 | 0.83505 | 3042.3908 | 0.89081 | 1362.9411 | 0.92129 | 985.5486 | 0.90411 | 945.6753 | 0.94418 | 778.8121 | 0.94852 | 1158.1105 | 0.99452 | 2616.0889 | 0.90856 | 2065.8996 | 0.90462 | 2135.1093 | 0.93459 | 1624.2062 | 0.94195 | 1216.308 | 0.99064 | 742.3845 | 0.74526 | 629.3455 | 0.79235 | 1584.5012 | 0.80023 | 1363.214 | 0.86689 | 490.4364 | 0.92352 | 3412.9015 | 0.78174 | 2110.9302 | 0.80354 | 1374.0772 | 0.8585 | 508.9017 | 0.87894 | -837.2492 | 0.69829 | 10095.6464 | 0.86906 | 8323.2473 | 0.8617 | 5631.0255 | 0.89777 | 5469.4614 | 0.93008 | 4974.7349 | 0.94606 | 1855.1893 | 0.99932 | 1968.1663 | 0.9915 | 1384.1878 | 0.98784 | 1050.0556 | 0.9992 | 142.2766 | 0.99515 | 4037.1805 | 0.91518 | 3251.9182 | 0.9113 | 1987.8739 | 0.86336 | 1646.4583 | 0.90993 | 900.8002 | 0.92175 | 1244.8371 | 0.86033 | 1195.7498 | 0.82277 | 935.3373 | 0.85342 | 1833.2815 | 0.83134 | 2578.727 | 0.91906 | 2442.1504 | 0.93339 | 2004.2207 | 0.92437 | 1890.6594 | 0.92768 | 1240.5638 | 0.92803 | 1420.8497 | 0.96884 | 2984.2423 | 0.7839 | 2785.8676 | 0.85656 | 1454.7301 | 0.85274 | 1299.1872 | 0.96752 | 1562.9858 | 0.97934
2623.0628 | 0.71878 | 2395.3116 | 0.77112 | 3462.0652 | 0.79561 | 3479.3712 | 0.83579 | 3049.9489 | 0.89161 | 1366.2149 | 0.92152 | 988.3998 | 0.90519 | 948.5432 | 0.94509 | 781.2848 | 0.94892 | 1161.1137 | 0.99458 | 2621.207 | 0.90965 | 2071.3879 | 0.90554 | 2140.4558 | 0.93556 | 1629.6899 | 0.94229 | 1221.5434 | 0.99075 | 745.7205 | 0.74566 | 632.5519 | 0.79275 | 1588.7309 | 0.80091 | 1367.4774 | 0.86707 | 494.0973 | 0.92397 | 3423.6494 | 0.78276 | 2119.9177 | 0.80417 | 1382.323 | 0.85925 | 515.7604 | 0.87917 | -831.5381 | 0.70103 | 10112.0184 | 0.87061 | 8338.3775 | 0.86296 | 5643.6007 | 0.89857 | 5481.9061 | 0.93042 | 4987.1751 | 0.9464 | 1858.3718 | 0.99932 | 1971.5332 | 0.99167 | 1386.8683 | 0.98784 | 1052.3285 | 0.9992 | 143.4425 | 0.99515 | 4044.4771 | 0.91558 | 3259.0369 | 0.91147 | 1994.0299 | 0.86358 | 1652.3222 | 0.91033 | 906.1733 | 0.92237 | 1247.4347 | 0.8613 | 1197.9485 | 0.82363 | 937.8381 | 0.85382 | 1837.0758 | 0.83191 | 2584.2186 | 0.91975 | 2446.4895 | 0.9339 | 2008.6085 | 0.92483 | 1894.8394 | 0.92791 | 1244.3122 | 0.92865 | 1425.2677 | 0.96895 | 2993.675 | 0.78493 | 2794.7273 | 0.85702 | 1462.047 | 0.8536 | 1306.4818 | 0.96838 | 1570.5693 | 0.97979
2627.549 | 0.71969 | 2400.0231 | 0.77197 | 3467.9971 | 0.79629 | 3487.3995 | 0.83647 | 3057.5069 | 0.89252 | 1369.4887 | 0.92175 | 991.2511 | 0.90599 | 951.4111 | 0.94595 | 783.7574 | 0.94949 | 1164.1169 | 0.99463 | 2626.3252 | 0.91039 | 2076.8761 | 0.90679 | 2145.8023 | 0.93607 | 1635.1735 | 0.94287 | 1226.7787 | 0.99081 | 749.0564 | 0.746 | 635.7584 | 0.79309 | 1592.9607 | 0.8016 | 1371.7408 | 0.86724 | 497.7582 | 0.92432 | 3434.3972 | 0.78345 | 2128.9052 | 0.80468 | 1390.5688 | 0.85976 | 522.6191 | 0.87957 | -825.8269 | 0.70445 | 10128.3904 | 0.87169 | 8353.5078 | 0.86376 | 5656.1758 | 0.89926 | 5494.3509 | 0.93076 | 4999.6152 | 0.94663 | 1861.5542 | 0.99932 | 1974.9002 | 0.99167 | 1389.5489 | 0.98796 | 1054.6015 | 0.99926 | 144.6083 | 0.99521 | 4051.7737 | 0.91604 | 3266.1556 | 0.91164 | 2000.1858 | 0.86398 | 1658.1861 | 0.91062 | 911.5464 | 0.92277 | 1250.0322 | 0.86244 | 1200.1471 | 0.82409 | 940.339 | 0.85445 | 1840.8701 | 0.83276 | 2589.7103 | 0.92038 | 2450.8287 | 0.93453 | 2012.9964 | 0.92574 | 1899.0194 | 0.92803 | 1248.0605 | 0.92911 | 1429.6858 | 0.96935 | 3003.1077 | 0.78562 | 2803.5869 | 0.85753 | 1469.3639 | 0.85417 | 1313.7764 | 0.96924 | 1578.1528 | 0.98014
2632.0353 | 0.72043 | 2404.7346 | 0.77289 | 3473.929 | 0.79715 | 3495.4277 | 0.83704 | 3065.065 | 0.89344 | 1372.7625 | 0.92209 | 994.1023 | 0.90674 | 954.2791 | 0.94669 | 786.2301 | 0.95011 | 1167.1201 | 0.99469 | 2631.4434 | 0.91182 | 2082.3643 | 0.90776 | 2151.1488 | 0.93676 | 1640.6572 | 0.94349 | 1232.0141 | 0.99092 | 752.3924 | 0.74629 | 638.9648 | 0.79344 | 1597.1904 | 0.80188 | 1376.0042 | 0.86752 | 501.4191 | 0.92449 | 3445.145 | 0.7843 | 2137.8927 | 0.80519 | 1398.8146 | 0.8605 | 529.4778 | 0.87974 | -820.1157 | 0.70725 | 10144.7625 | 0.87249 | 8368.638 | 0.86473 | 5668.7509 | 0.89966 | 5506.7956 | 0.93111 | 5012.0553 | 0.94703 | 1864.7367 | 0.99932 | 1978.2672 | 0.99172 | 1392.2295 | 0.98801 | 1056.8744 | 0.99926 | 145.7742 | 0.99521 | 4059.0703 | 0.91661 | 3273.2742 | 0.91193 | 2006.3417 | 0.86438 | 1664.0499 | 0.91102 | 916.9196 | 0.92289 | 1252.6297 | 0.86347 | 1202.3458 | 0.82454 | 942.8399 | 0.85565 | 1844.6645 | 0.83345 | 2595.2019 | 0.92095 | 2455.1678 | 0.93505 | 2017.3842 | 0.92711 | 1903.1994 | 0.9282 | 1251.8089 | 0.92974 | 1434.1039 | 0.96963 | 3012.5404 | 0.78607 | 2812.4466 | 0.85833 | 1476.6809 | 0.85445 | 1321.071 | 0.97015 | 1585.7364 | 0.98031
2636.5216 | 0.72135 | 2409.4461 | 0.7738 | 3479.8608 | 0.79766 | 3503.456 | 0.83813 | 3072.6231 | 0.89401 | 1376.0363 | 0.92255 | 996.9536 | 0.90771 | 957.147 | 0.94715 | 788.7027 | 0.95074 | 1170.1233 | 0.99475 | 2636.5615 | 0.91267 | 2087.8526 | 0.90896 | 2156.4954 | 0.9375 | 1646.1408 | 0.94389 | 1237.2495 | 0.99104 | 755.7283 | 0.74669 | 642.1712 | 0.79378 | 1601.4201 | 0.8024 | 1380.2676 | 0.86792 | 505.08 | 0.92471 | 3455.8928 | 0.78476 | 2146.8802 | 0.80548 | 1407.0604 | 0.86079 | 536.3365 | 0.87997 | -814.4045 | 0.71045 | 10161.1345 | 0.87392 | 8383.7682 | 0.86547 | 5681.3261 | 0.90063 | 5519.2403 | 0.93168 | 5024.4954 | 0.94737 | 1867.9192 | 0.99932 | 1981.6342 | 0.99178 | 1394.9101 | 0.98801 | 1059.1473 | 0.99926 | 146.9401 | 0.99521 | 4066.3669 | 0.91684 | 3280.3929 | 0.91233 | 2012.4976 | 0.86473 | 1669.9138 | 0.91147 | 922.2927 | 0.92329 | 1255.2272 | 0.86461 | 1204.5445 | 0.82529 | 945.3408 | 0.85616 | 1848.4588 | 0.83368 | 2600.6935 | 0.92158 | 2459.5069 | 0.93545 | 2021.772 | 0.92791 | 1907.3794 | 0.92837 | 1255.5573 | 0.93048 | 1438.522 | 0.96998 | 3021.9731 | 0.7871 | 2821.3062 | 0.85913 | 1483.9978 | 0.85525 | 1328.3655 | 0.97055 | 1593.3199 | 0.98048
2641.0078 | 0.72266 | 2414.1576 | 0.77466 | 3485.7927 | 0.79823 | 3511.4842 | 0.83853 | 3080.1812 | 0.89452 | 1379.3101 | 0.923 | 999.8048 | 0.90873 | 960.0149 | 0.94766 | 791.1754 | 0.95126 | 1173.1265 | 0.99475 | 2641.6797 | 0.91421 | 2093.3408 | 0.91022 | 2161.8419 | 0.93824 | 1651.6244 | 0.94435 | 1242.4848 | 0.99104 | 759.0643 | 0.74726 | 645.3776 | 0.79412 | 1605.6499 | 0.8032 | 1384.531 | 0.86815 | 508.7408 | 0.92529 | 3466.6407 | 0.78539 | 2155.8677 | 0.80599 | 1415.3062 | 0.86142 | 543.1952 | 0.88014 | -808.6933 | 0.71358 | 10177.5065 | 0.875 | 8398.8984 | 0.86632 | 5693.9012 | 0.90137 | 5531.6851 | 0.93208 | 5036.9355 | 0.94783 | 1871.1017 | 0.99932 | 1985.0012 | 0.99184 | 1397.5906 | 0.98801 | 1061.4202 | 0.99926 | 148.1059 | 0.99521 | 4073.6634 | 0.91741 | 3287.5115 | 0.91273 | 2018.6536 | 0.86518 | 1675.7776 | 0.91216 | 927.6658 | 0.92374 | 1257.8248 | 0.8653 | 1206.7432 | 0.82631 | 947.8416 | 0.85696 | 1852.2531 | 0.83419 | 2606.1851 | 0.92186 | 2463.8461 | 0.93567 | 2026.1599 | 0.92842 | 1911.5594 | 0.92882 | 1259.3057 | 0.93139 | 1442.9401 | 0.97009 | 3031.4058 | 0.78773 | 2830.1659 | 0.8601 | 1491.3147 | 0.85571 | 1335.6601 | 0.97118 | 1600.9034 | 0.98099
2645.4941 | 0.72386 | 2418.8691 | 0.77523 | 3491.7246 | 0.79869 | 3519.5125 | 0.83944 | 3087.7393 | 0.89521 | 1382.5839 | 0.92357 | 1002.6561 | 0.9097 | 962.8828 | 0.94817 | 793.648 | 0.95211 | 1176.1297 | 0.99481 | 2646.7979 | 0.91627 | 2098.8291 | 0.91084 | 2167.1884 | 0.9391 | 1657.1081 | 0.94481 | 1247.7202 | 0.99115 | 762.4003 | 0.74766 | 648.584 | 0.79418 | 1609.8796 | 0.80365 | 1388.7944 | 0.86878 | 512.4017 | 0.92551 | 3477.3885 | 0.78619 | 2164.8552 | 0.80662 | 1423.552 | 0.86199 | 550.0539 | 0.88037 | -802.9821 | 0.71712 | 10193.8786 | 0.87597 | 8414.0286 | 0.86769 | 5706.4764 | 0.90177 | 5544.1298 | 0.93259 | 5049.3757 | 0.94795 | 1874.2842 | 0.99932 | 1988.3682 | 0.99189 | 1400.2712 | 0.98801 | 1063.6931 | 0.99926 | 149.2718 | 0.99526 | 4080.96 | 0.91787 | 3294.6302 | 0.91296 | 2024.8095 | 0.86592 | 1681.6415 | 0.91256 | 933.0389 | 0.92403 | 1260.4223 | 0.86587 | 1208.9419 | 0.82705 | 950.3425 | 0.85731 | 1856.0474 | 0.83516 | 2611.6767 | 0.92215 | 2468.1852 | 0.93636 | 2030.5477 | 0.92917 | 1915.7394 | 0.92905 | 1263.0541 | 0.93168 | 1447.3581 | 0.97061 | 3040.8385 | 0.78853 | 2839.0255 | 0.86119 | 1498.6316 | 0.85639 | 1342.9547 | 0.97203 | 1608.4869 | 0.98116
2649.9803 | 0.72449 | 2423.5806 | 0.77626 | 3497.6565 | 0.79932 | 3527.5407 | 0.84001 | 3095.2974 | 0.89583 | 1385.8577 | 0.92403 | 1005.5073 | 0.91056 | 965.7507 | 0.94886 | 796.1207 | 0.95314 | 1179.1329 | 0.99492 | 2651.9161 | 0.91741 | 2104.3173 | 0.91187 | 2172.5349 | 0.93973 | 1662.5917 | 0.94549 | 1252.9555 | 0.99121 | 765.7362 | 0.74817 | 651.7904 | 0.79475 | 1614.1094 | 0.80445 | 1393.0578 | 0.86912 | 516.0626 | 0.92563 | 3488.1363 | 0.78727 | 2173.8427 | 0.80679 | 1431.7978 | 0.86221 | 556.9126 | 0.88065 | -797.2709 | 0.71901 | 10210.2506 | 0.87677 | 8429.1588 | 0.86849 | 5719.0515 | 0.90251 | 5556.5746 | 0.93299 | 5061.8158 | 0.9484 | 1877.4667 | 0.99932 | 1991.7352 | 0.99189 | 1402.9518 | 0.98807 | 1065.9661 | 0.99926 | 150.4376 | 0.99526 | 4088.2566 | 0.91809 | 3301.7489 | 0.91347 | 2030.9654 | 0.8665 | 1687.5054 | 0.91324 | 938.4121 | 0.92437 | 1263.0198 | 0.8661 | 1211.1405 | 0.82768 | 952.8434 | 0.85765 | 1859.8418 | 0.8359 | 2617.1683 | 0.92249 | 2472.5244 | 0.9371 | 2034.9356 | 0.93014 | 1919.9194 | 0.92939 | 1266.8025 | 0.93219 | 1451.7762 | 0.97083 | 3050.2712 | 0.78921 | 2847.8852 | 0.86221 | 1505.9485 | 0.85725 | 1350.2493 | 0.97266 | 1616.0705 | 0.98174
2654.4666 | 0.72568 | 2428.2921 | 0.77705 | 3503.5884 | 0.79989 | 3535.569 | 0.84081 | 3102.8554 | 0.89675 | 1389.1315 | 0.92426 | 1008.3586 | 0.91142 | 968.6187 | 0.94966 | 798.5933 | 0.95382 | 1182.1362 | 0.99509 | 2657.0342 | 0.91872 | 2109.8055 | 0.91301 | 2177.8814 | 0.94047 | 1668.0754 | 0.94612 | 1258.1909 | 0.99138 | 769.0722 | 0.74834 | 654.9969 | 0.79555 | 1618.3391 | 0.80514 | 1397.3212 | 0.86975 | 519.7235 | 0.92603 | 3498.8842 | 0.78807 | 2182.8302 | 0.80725 | 1440.0436 | 0.86307 | 563.7713 | 0.88076 | -791.5597 | 0.7222 | 10226.6226 | 0.87803 | 8444.289 | 0.86935 | 5731.6267 | 0.9032 | 5569.0193 | 0.93345 | 5074.2559 | 0.94903 | 1880.6492 | 0.99932 | 1995.1022 | 0.99195 | 1405.6323 | 0.9883 | 1068.239 | 0.99926 | 151.6035 | 0.99526 | 4095.5532 | 0.91861 | 3308.8675 | 0.91381 | 2037.1213 | 0.86741 | 1693.3692 | 0.91341 | 943.7852 | 0.92449 | 1265.6173 | 0.86661 | 1213.3392 | 0.82808 | 955.3442 | 0.85816 | 1863.6361 | 0.83653 | 2622.6599 | 0.92317 | 2476.8635 | 0.93744 | 2039.3234 | 0.93094 | 1924.0994 | 0.93025 | 1270.5509 | 0.93288 | 1456.1943 | 0.97089 | 3059.7039 | 0.79007 | 2856.7448 | 0.86301 | 1513.2654 | 0.85799 | 1357.5439 | 0.97334 | 1623.654 | 0.98202
2658.9528 | 0.727 | 2433.0036 | 0.77774 | 3509.5203 | 0.80046 | 3543.5972 | 0.84144 | 3110.4135 | 0.89709 | 1392.4053 | 0.92449 | 1011.2098 | 0.91256 | 971.4866 | 0.95029 | 801.066 | 0.95411 | 1185.1394 | 0.99509 | 2662.1524 | 0.91986 | 2115.2938 | 0.91404 | 2183.2279 | 0.9415 | 1673.559 | 0.9468 | 1263.4262 | 0.99167 | 772.4081 | 0.74892 | 658.2033 | 0.79623 | 1622.5689 | 0.80594 | 1401.5846 | 0.87015 | 523.3844 | 0.92626 | 3509.632 | 0.78847 | 2191.8177 | 0.80776 | 1448.2894 | 0.86347 | 570.63 | 0.88105 | -785.8485 | 0.7246 | 10242.9947 | 0.87877 | 8459.4192 | 0.87026 | 5744.2018 | 0.90371 | 5581.464 | 0.93396 | 5086.696 | 0.94949 | 1883.8316 | 0.99932 | 1998.4692 | 0.99195 | 1408.3129 | 0.98847 | 1070.5119 | 0.99926 | 152.7693 | 0.99526 | 4102.8497 | 0.91901 | 3315.9862 | 0.91438 | 2043.2772 | 0.86844 | 1699.2331 | 0.91381 | 949.1583 | 0.92477 | 1268.2149 | 0.86724 | 1215.5379 | 0.82842 | 957.8451 | 0.85862 | 1867.4304 | 0.83744 | 2628.1515 | 0.92363 | 2481.2027 | 0.93801 | 2043.7112 | 0.93179 | 1928.2793 | 0.93054 | 1274.2993 | 0.93333 | 1460.6124 | 0.971 | 3069.1366 | 0.79064 | 2865.6045 | 0.86416 | 1520.5824 | 0.85856 | 1364.8385 | 0.97403 | 1631.2375 | 0.98219
2663.4391 | 0.72865 | 2437.7151 | 0.77871 | 3515.4522 | 0.80074 | 3551.6255 | 0.84252 | 3117.9716 | 0.89737 | 1395.6792 | 0.92523 | 1014.0611 | 0.91376 | 974.3545 | 0.95091 | 803.5386 | 0.95462 | 1188.1426 | 0.99515 | 2667.2706 | 0.92129 | 2120.782 | 0.9149 | 2188.5744 | 0.94207 | 1679.0427 | 0.94783 | 1268.6616 | 0.99195 | 775.7441 | 0.74954 | 661.4097 | 0.79692 | 1626.7986 | 0.80691 | 1405.848 | 0.87055 | 527.0453 | 0.92648 | 3520.3798 | 0.78978 | 2200.8052 | 0.80828 | 1456.5352 | 0.86398 | 577.4887 | 0.88156 | -780.1373 | 0.7282 | 10259.3667 | 0.87945 | 8474.5494 | 0.87129 | 5756.7769 | 0.90479 | 5593.9088 | 0.93465 | 5099.1361 | 0.94983 | 1887.0141 | 0.99932 | 2001.8361 | 0.99201 | 1410.9935 | 0.98858 | 1072.7848 | 0.99926 | 153.9352 | 0.99532 | 4110.1463 | 0.91981 | 3323.1048 | 0.91507 | 2049.4332 | 0.86975 | 1705.097 | 0.91427 | 954.5314 | 0.92494 | 1270.8124 | 0.86764 | 1217.7366 | 0.82888 | 960.346 | 0.8589 | 1871.2247 | 0.83767 | 2633.6431 | 0.92426 | 2485.5418 | 0.93881 | 2048.0991 | 0.93248 | 1932.4593 | 0.93094 | 1278.0477 | 0.93419 | 1465.0305 | 0.97123 | 3078.5693 | 0.79167 | 2874.4641 | 0.86501 | 1527.8993 | 0.85936 | 1372.1331 | 0.97426 | 1638.821 | 0.98231
2667.9253 | 0.73002 | 2442.4266 | 0.77968 | 3521.3841 | 0.80103 | 3559.6537 | 0.84321 | 3125.5297 | 0.89789 | 1398.953 | 0.92563 | 1016.9123 | 0.91495 | 977.2224 | 0.9516 | 806.0113 | 0.95548 | 1191.1458 | 0.99521 | 2672.3887 | 0.92249 | 2126.2702 | 0.9157 | 2193.9209 | 0.94269 | 1684.5263 | 0.94857 | 1273.897 | 0.99218 | 779.0801 | 0.75023 | 664.6161 | 0.79772 | 1631.0283 | 0.80759 | 1410.1114 | 0.87072 | 530.7062 | 0.9266 | 3531.1276 | 0.79092 | 2209.7927 | 0.80885 | 1464.781 | 0.86455 | 584.3474 | 0.88185 | -774.4261 | 0.73191 | 10275.7387 | 0.88048 | 8489.6797 | 0.87237 | 5769.3521 | 0.90531 | 5606.3535 | 0.93522 | 5111.5763 | 0.95034 | 1890.1966 | 0.99932 | 2005.2031 | 0.99207 | 1413.6741 | 0.98864 | 1075.0578 | 0.99926 | 155.1011 | 0.99538 | 4117.4429 | 0.92003 | 3330.2235 | 0.91564 | 2055.5891 | 0.87049 | 1710.9608 | 0.91484 | 959.9046 | 0.92529 | 1273.4099 | 0.86826 | 1219.9353 | 0.82945 | 962.8469 | 0.8593 | 1875.0191 | 0.83853 | 2639.1348 | 0.92437 | 2489.881 | 0.93933 | 2052.4869 | 0.93339 | 1936.6393 | 0.93122 | 1281.7961 | 0.93465 | 1469.4486 | 0.97135 | 3088.002 | 0.79269 | 2883.3238 | 0.86553 | 1535.2162 | 0.85993 | 1379.4277 | 0.97494 | 1646.4046 | 0.98248
2672.4116 | 0.73122 | 2447.1381 | 0.78042 | 3527.316 | 0.80148 | 3567.682 | 0.84463 | 3133.0878 | 0.89852 | 1402.2268 | 0.9258 | 1019.7636 | 0.91615 | 980.0903 | 0.95257 | 808.4839 | 0.95713 | 1194.149 | 0.99526 | 2677.5069 | 0.92426 | 2131.7585 | 0.91672 | 2199.2674 | 0.94344 | 1690.0099 | 0.94897 | 1279.1323 | 0.99235 | 782.416 | 0.75068 | 667.8225 | 0.79783 | 1635.2581 | 0.80816 | 1414.3748 | 0.87123 | 534.3671 | 0.92694 | 3541.8755 | 0.79212 | 2218.7802 | 0.80942 | 1473.0269 | 0.86518 | 591.2061 | 0.88208 | -768.7149 | 0.73527 | 10292.1108 | 0.88202 | 8504.8099 | 0.87317 | 5781.9272 | 0.90588 | 5618.7982 | 0.93573 | 5124.0164 | 0.95063 | 1893.3791 | 0.99932 | 2008.5701 | 0.99212 | 1416.3546 | 0.98881 | 1077.3307 | 0.99926 | 156.2669 | 0.99543 | 4124.7395 | 0.92026 | 3337.3422 | 0.91632 | 2061.745 | 0.87169 | 1716.8247 | 0.91513 | 965.2777 | 0.92568 | 1276.0074 | 0.86844 | 1222.134 | 0.82985 | 965.3477 | 0.85953 | 1878.8134 | 0.83938 | 2644.6264 | 0.92477 | 2494.2201 | 0.93973 | 2056.8748 | 0.93408 | 1940.8193 | 0.93162 | 1285.5445 | 0.93527 | 1473.8666 | 0.97152 | 3097.4347 | 0.79372 | 2892.1834 | 0.86615 | 1542.5331 | 0.86033 | 1386.7223 | 0.97574 | 1653.9881 | 0.98253
2676.8978 | 0.73213 | 2451.8496 | 0.78174 | 3533.2479 | 0.802 | 3575.7102 | 0.84543 | 3140.6459 | 0.89909 | 1405.5006 | 0.9262 | 1022.6148 | 0.91712 | 982.9582 | 0.95291 | 810.9566 | 0.95799 | 1197.1522 | 0.99532 | 2682.6251 | 0.92614 | 2137.2467 | 0.91758 | 2204.6139 | 0.94424 | 1695.4936 | 0.94971 | 1284.3677 | 0.99241 | 785.752 | 0.75097 | 671.0289 | 0.79817 | 1639.4878 | 0.80913 | 1418.6382 | 0.87152 | 538.028 | 0.92734 | 3552.6233 | 0.79304 | 2227.7677 | 0.80987 | 1481.2727 | 0.8657 | 598.0648 | 0.88231 | -763.0037 | 0.73784 | 10308.4828 | 0.88253 | 8519.9401 | 0.87403 | 5794.5024 | 0.90656 | 5631.243 | 0.93602 | 5136.4565 | 0.95091 | 1896.5616 | 0.99937 | 2011.9371 | 0.99212 | 1419.0352 | 0.98893 | 1079.6036 | 0.99926 | 157.4328 | 0.99549 | 4132.036 | 0.92078 | 3344.4608 | 0.91672 | 2067.9009 | 0.873 | 1722.6885 | 0.91564 | 970.6508 | 0.9262 | 1278.605 | 0.86906 | 1224.3326 | 0.83008 | 967.8486 | 0.8601 | 1882.6077 | 0.84013 | 2650.118 | 0.92534 | 2498.5593 | 0.94041 | 2061.2626 | 0.93482 | 1944.9993 | 0.93191 | 1289.2928 | 0.9359 | 1478.2847 | 0.9718 | 3106.8674 | 0.79498 | 2901.0431 | 0.86684 | 1549.85 | 0.86062 | 1394.0168 | 0.97631 | 1661.5716 | 0.98288
2681.3841 | 0.73316 | 2456.5611 | 0.78282 | 3539.1798 | 0.80245 | 3583.7385 | 0.84618 | 3148.2039 | 0.89989 | 1408.7744 | 0.92683 | 1025.466 | 0.91804 | 985.8262 | 0.95331 | 813.4292 | 0.95856 | 1200.1554 | 0.99543 | 2687.7432 | 0.92768 | 2142.735 | 0.91849 | 2209.9604 | 0.94498 | 1700.9772 | 0.95086 | 1289.603 | 0.99252 | 789.0879 | 0.75126 | 674.2354 | 0.79874 | 1643.7176 | 0.80982 | 1422.9016 | 0.8718 | 541.6889 | 0.92757 | 3563.3711 | 0.79401 | 2236.7552 | 0.81056 | 1489.5185 | 0.86592 | 604.9236 | 0.88259 | -757.2925 | 0.74098 | 10324.8548 | 0.88373 | 8535.0703 | 0.87494 | 5807.0775 | 0.90702 | 5643.6877 | 0.93647 | 5148.8966 | 0.9512 | 1899.7441 | 0.99937 | 2015.3041 | 0.99212 | 1421.7158 | 0.98893 | 1081.8765 | 0.99926 | 158.5986 | 0.99549 | 4139.3326 | 0.92146 | 3351.5795 | 0.91752 | 2074.0569 | 0.87432 | 1728.5524 | 0.9161 | 976.0239 | 0.92666 | 1281.2025 | 0.86935 | 1226.5313 | 0.83059 | 970.3495 | 0.86039 | 1886.4021 | 0.8411 | 2655.6096 | 0.92626 | 2502.8984 | 0.94092 | 2065.6504 | 0.93545 | 1949.1793 | 0.93242 | 1293.0412 | 0.93653 | 1482.7028 | 0.97186 | 3116.3001 | 0.79606 | 2909.9027 | 0.86752 | 1557.1669 | 0.86119 | 1401.3114 | 0.97666 | 1669.1551 | 0.98322
2685.8704 | 0.73419 | 2461.2726 | 0.78425 | 3545.1117 | 0.80291 | 3591.7667 | 0.84726 | 3155.762 | 0.90051 | 1412.0482 | 0.92705 | 1028.3173 | 0.91929 | 988.6941 | 0.95382 | 815.9019 | 0.95959 | 1203.1586 | 0.99549 | 2692.8614 | 0.92882 | 2148.2232 | 0.91895 | 2215.3069 | 0.94572 | 1706.4609 | 0.95126 | 1294.8384 | 0.99275 | 792.4239 | 0.75177 | 677.4418 | 0.79914 | 1647.9473 | 0.81062 | 1427.165 | 0.87226 | 545.3498 | 0.92791 | 3574.1189 | 0.79492 | 2245.7427 | 0.81159 | 1497.7643 | 0.86689 | 611.7823 | 0.88305 | -751.5813 | 0.74463 | 10341.2269 | 0.88447 | 8550.2005 | 0.87586 | 5819.6527 | 0.90811 | 5656.1324 | 0.93704 | 5161.3368 | 0.95148 | 1902.9265 | 0.99937 | 2018.6711 | 0.99212 | 1424.3963 | 0.9891 | 1084.1495 | 0.99926 | 159.7645 | 0.99549 | 4146.6292 | 0.92237 | 3358.6981 | 0.91798 | 2080.2128 | 0.87557 | 1734.4163 | 0.91701 | 981.3971 | 0.92705 | 1283.8 | 0.86963 | 1228.73 | 0.83105 | 972.8503 | 0.86096 | 1890.1964 | 0.84189 | 2661.1012 | 0.92631 | 2507.2376 | 0.9415 | 2070.0383 | 0.9367 | 1953.3593 | 0.93293 | 1296.7896 | 0.93699 | 1487.1209 | 0.9722 | 3125.7328 | 0.79703 | 2918.7624 | 0.86815 | 1564.4839 | 0.86164 | 1408.606 | 0.977 | 1676.7386 | 0.98339
2690.3566 | 0.73533 | 2465.9841 | 0.78493 | 3551.0435 | 0.80354 | 3599.795 | 0.84812 | 3163.3201 | 0.9012 | 1415.322 | 0.92745 | 1031.1685 | 0.92026 | 991.562 | 0.95439 | 818.3745 | 0.96016 | 1206.1618 | 0.99566 | 2697.9796 | 0.93059 | 2153.7114 | 0.92009 | 2220.6534 | 0.94663 | 1711.9445 | 0.9516 | 1300.0737 | 0.99287 | 795.7599 | 0.75257 | 680.6482 | 0.79971 | 1652.1771 | 0.81136 | 1431.4284 | 0.87295 | 549.0107 | 0.92803 | 3584.8668 | 0.79589 | 2254.7302 | 0.81221 | 1506.0101 | 0.86752 | 618.641 | 0.88328 | -745.8701 | 0.74817 | 10357.5989 | 0.88533 | 8565.3307 | 0.87671 | 5832.2278 | 0.90885 | 5668.5772 | 0.93744 | 5173.7769 | 0.95205 | 1906.109 | 0.99937 | 2022.0381 | 0.99212 | 1427.0769 | 0.9891 | 1086.4224 | 0.99926 | 160.9303 | 0.99555 | 4153.9258 | 0.923 | 3365.8168 | 0.91866 | 2086.3687 | 0.87637 | 1740.2801 | 0.91741 | 986.7702 | 0.9274 | 1286.3975 | 0.87026 | 1230.9287 | 0.83168 | 975.3512 | 0.86124 | 1893.9907 | 0.84264 | 2666.5928 | 0.9266 | 2511.5767 | 0.94184 | 2074.4261 | 0.93721 | 1957.5393 | 0.93322 | 1300.538 | 0.93761 | 1491.539 | 0.97243 | 3135.1655 | 0.79789 | 2927.622 | 0.86889 | 1571.8008 | 0.86244 | 1415.9006 | 0.97751 | 1684.3222 | 0.9835
2694.8429 | 0.7367 | 2470.6957 | 0.78573 | 3556.9754 | 0.804 | 3607.8232 | 0.84897 | 3170.8782 | 0.90171 | 1418.5958 | 0.92797 | 1034.0198 | 0.92152 | 994.4299 | 0.95491 | 820.8472 | 0.9609 | 1209.165 | 0.99566 | 2703.0978 | 0.93162 | 2159.1997 | 0.92106 | 2225.9999 | 0.94766 | 1717.4282 | 0.95211 | 1305.3091 | 0.99304 | 799.0958 | 0.7532 | 683.8546 | 0.80017 | 1656.4068 | 0.81204 | 1435.6918 | 0.8738 | 552.6716 | 0.92854 | 3595.6146 | 0.79697 | 2263.7177 | 0.81261 | 1514.2559 | 0.86815 | 625.4997 | 0.8835 | -740.1589 | 0.75183 | 10373.971 | 0.88607 | 8580.4609 | 0.87768 | 5844.803 | 0.90959 | 5681.0219 | 0.9383 | 5186.217 | 0.95223 | 1909.2915 | 0.99937 | 2025.4051 | 0.99212 | 1429.7575 | 0.98916 | 1088.6953 | 0.99926 | 162.0962 | 0.99561 | 4161.2224 | 0.92369 | 3372.9354 | 0.91975 | 2092.5246 | 0.87757 | 1746.144 | 0.91804 | 992.1433 | 0.92797 | 1288.9951 | 0.87061 | 1233.1274 | 0.83174 | 977.8521 | 0.86153 | 1897.785 | 0.84321 | 2672.0844 | 0.927 | 2515.9158 | 0.94264 | 2078.814 | 0.93847 | 1961.7193 | 0.93356 | 1304.2864 | 0.93847 | 1495.957 | 0.9726 | 3144.5983 | 0.7988 | 2936.4817 | 0.87009 | 1579.1177 | 0.86318 | 1423.1952 | 0.97803 | 1691.9057 | 0.98362
2699.3291 | 0.73847 | 2475.4072 | 0.78664 | 3562.9073 | 0.80485 | 3615.8515 | 0.84971 | 3178.4363 | 0.9024 | 1421.8696 | 0.92848 | 1036.871 | 0.92243 | 997.2978 | 0.95559 | 823.3198 | 0.9617 | 1212.1682 | 0.99578 | 2708.2159 | 0.93248 | 2164.6879 | 0.92209 | 2231.3464 | 0.94863 | 1722.9118 | 0.95268 | 1310.5445 | 0.99326 | 802.4318 | 0.754 | 687.061 | 0.80086 | 1660.6365 | 0.81301 | 1439.9552 | 0.8746 | 556.3325 | 0.92894 | 3606.3624 | 0.79817 | 2272.7052 | 0.81353 | 1522.5017 | 0.86895 | 632.3584 | 0.88368 | -734.4477 | 0.75611 | 10390.343 | 0.88704 | 8595.5911 | 0.87877 | 5857.3781 | 0.91005 | 5693.4667 | 0.93858 | 5198.6571 | 0.95257 | 1912.474 | 0.99937 | 2028.772 | 0.99218 | 1432.438 | 0.98927 | 1090.9682 | 0.99926 | 163.2621 | 0.99578 | 4168.5189 | 0.92449 | 3380.0541 | 0.92032 | 2098.6805 | 0.87894 | 1752.0078 | 0.91889 | 997.5165 | 0.92842 | 1291.5926 | 0.87078 | 1235.326 | 0.83253 | 980.3529 | 0.8621 | 1901.5794 | 0.84418 | 2677.576 | 0.92728 | 2520.255 | 0.94321 | 2083.2018 | 0.93898 | 1965.8993 | 0.93402 | 1308.0348 | 0.93898 | 1500.3751 | 0.97277 | 3154.031 | 0.79989 | 2945.3414 | 0.871 | 1586.4346 | 0.86387 | 1430.4898 | 0.97825 | 1699.4892 | 0.98368
2703.8154 | 0.74041 | 2480.1187 | 0.78733 | 3568.8392 | 0.80525 | 3623.8797 | 0.85114 | 3185.9944 | 0.90297 | 1425.1434 | 0.92882 | 1039.7223 | 0.92374 | 1000.1658 | 0.95599 | 825.7925 | 0.9625 | 1215.1714 | 0.99578 | 2713.3341 | 0.93402 | 2170.1761 | 0.92289 | 2236.6929 | 0.94977 | 1728.3954 | 0.95337 | 1315.7798 | 0.99338 | 805.7677 | 0.75462 | 690.2674 | 0.8012 | 1664.8663 | 0.8137 | 1444.2186 | 0.87546 | 559.9934 | 0.92911 | 3617.1102 | 0.79966 | 2281.6927 | 0.8141 | 1530.7475 | 0.86952 | 639.2171 | 0.88379 | -728.7365 | 0.75947 | 10406.715 | 0.88796 | 8610.7213 | 0.87945 | 5869.9532 | 0.91073 | 5705.9114 | 0.93921 | 5211.0972 | 0.95285 | 1915.6565 | 0.99937 | 2032.139 | 0.99224 | 1435.1186 | 0.98944 | 1093.2411 | 0.99926 | 164.4279 | 0.99578 | 4175.8155 | 0.92517 | 3387.1728 | 0.92095 | 2104.8365 | 0.87979 | 1757.8717 | 0.91963 | 1002.8896 | 0.92871 | 1294.1901 | 0.87106 | 1237.5247 | 0.83299 | 982.8538 | 0.86296 | 1905.3737 | 0.84492 | 2683.0676 | 0.92745 | 2524.5941 | 0.94372 | 2087.5897 | 0.93973 | 1970.0792 | 0.9343 | 1311.7832 | 0.93955 | 1504.7932 | 0.97306 | 3163.4637 | 0.80114 | 2954.201 | 0.87203 | 1593.7515 | 0.86444 | 1437.7844 | 0.979 | 1707.0727 | 0.9839
2708.3016 | 0.74132 | 2484.8302 | 0.7883 | 3574.7711 | 0.80588 | 3631.908 | 0.85228 | 3193.5525 | 0.9036 | 1428.4172 | 0.92905 | 1042.5735 | 0.925 | 1003.0337 | 0.95639 | 828.2652 | 0.96318 | 1218.1746 | 0.99578 | 2718.4523 | 0.93579 | 2175.6644 | 0.9238 | 2242.0395 | 0.95051 | 1733.8791 | 0.95422 | 1321.0152 | 0.99355 | 809.1037 | 0.75605 | 693.4739 | 0.80171 | 1669.096 | 0.81473 | 1448.482 | 0.87614 | 563.6543 | 0.92934 | 3627.8581 | 0.80023 | 2290.6802 | 0.81473 | 1538.9933 | 0.86992 | 646.0758 | 0.88408 | -723.0253 | 0.76336 | 10423.0871 | 0.88881 | 8625.8515 | 0.88076 | 5882.5284 | 0.91142 | 5718.3561 | 0.93961 | 5223.5374 | 0.95348 | 1918.839 | 0.99937 | 2035.506 | 0.99224 | 1437.7992 | 0.9895 | 1095.5141 | 0.99926 | 165.5938 | 0.99578 | 4183.1121 | 0.92586 | 3394.2914 | 0.92152 | 2110.9924 | 0.88105 | 1763.7356 | 0.92043 | 1008.2627 | 0.92911 | 1296.7877 | 0.87146 | 1239.7234 | 0.83339 | 985.3547 | 0.86347 | 1909.168 | 0.84555 | 2688.5593 | 0.92785 | 2528.9333 | 0.94412 | 2091.9775 | 0.94024 | 1974.2592 | 0.93442 | 1315.5316 | 0.94018 | 1509.2113 | 0.97334 | 3172.8964 | 0.80188 | 2963.0607 | 0.87306 | 1601.0685 | 0.86484 | 1445.079 | 0.97951 | 1714.6563 | 0.98396
2712.7879 | 0.74309 | 2489.5417 | 0.7891 | 3580.703 | 0.80656 | 3639.9362 | 0.8532 | 3201.1105 | 0.90445 | 1431.691 | 0.92979 | 1045.4248 | 0.92608 | 1005.9016 | 0.95696 | 830.7378 | 0.96376 | 1221.1778 | 0.996 | 2723.5704 | 0.9371 | 2181.1526 | 0.92454 | 2247.386 | 0.95126 | 1739.3627 | 0.95468 | 1326.2505 | 0.99366 | 812.4397 | 0.75765 | 696.6803 | 0.80188 | 1673.3258 | 0.81513 | 1452.7454 | 0.87751 | 567.3152 | 0.92968 | 3638.6059 | 0.80143 | 2299.6677 | 0.81518 | 1547.2391 | 0.87009 | 652.9345 | 0.88442 | -717.3141 | 0.76718 | 10439.4591 | 0.88978 | 8640.9818 | 0.88168 | 5895.1035 | 0.91176 | 5730.8009 | 0.9403 | 5235.9775 | 0.95388 | 1922.0215 | 0.99937 | 2038.873 | 0.99229 | 1440.4798 | 0.98961 | 1097.787 | 0.99926 | 166.7596 | 0.99583 | 4190.4087 | 0.92603 | 3401.4101 | 0.92237 | 2117.1483 | 0.88185 | 1769.5994 | 0.92175 | 1013.6358 | 0.92951 | 1299.3852 | 0.87163 | 1241.9221 | 0.83385 | 987.8556 | 0.8641 | 1912.9623 | 0.84618 | 2694.0509 | 0.92825 | 2533.2724 | 0.94469 | 2096.3653 | 0.94064 | 1978.4392 | 0.93476 | 1319.28 | 0.94041 | 1513.6294 | 0.97346 | 3182.3291 | 0.80268 | 2971.9203 | 0.8742 | 1608.3854 | 0.86513 | 1452.3736 | 0.98025 | 1722.2398 | 0.9843
2717.2741 | 0.74372 | 2494.2532 | 0.79007 | 3586.6349 | 0.80691 | 3647.9645 | 0.85411 | 3208.6686 | 0.90519 | 1434.9648 | 0.93014 | 1048.276 | 0.92683 | 1008.7695 | 0.95748 | 833.2105 | 0.96467 | 1224.181 | 0.99606 | 2728.6886 | 0.93824 | 2186.6409 | 0.92568 | 2252.7325 | 0.952 | 1744.8464 | 0.95531 | 1331.4859 | 0.99372 | 815.7756 | 0.75925 | 699.8867 | 0.80205 | 1677.5555 | 0.81598 | 1457.0088 | 0.87842 | 570.9761 | 0.93014 | 3649.3537 | 0.80297 | 2308.6552 | 0.81592 | 1555.4849 | 0.87072 | 659.7932 | 0.88465 | -711.6029 | 0.77129 | 10455.8311 | 0.89092 | 8656.112 | 0.88231 | 5907.6787 | 0.9125 | 5743.2456 | 0.94081 | 5248.4176 | 0.95417 | 1925.2039 | 0.99937 | 2042.24 | 0.99235 | 1443.1603 | 0.98967 | 1100.0599 | 0.99926 | 167.9255 | 0.99595 | 4197.7052 | 0.92631 | 3408.5287 | 0.92323 | 2123.3042 | 0.88316 | 1775.4633 | 0.92232 | 1019.009 | 0.92974 | 1301.9827 | 0.87197 | 1244.1208 | 0.8343 | 990.3564 | 0.86467 | 1916.7567 | 0.84726 | 2699.5425 | 0.92882 | 2537.6116 | 0.94521 | 2100.7532 | 0.94132 | 1982.6192 | 0.93499 | 1323.0284 | 0.94092 | 1518.0474 | 0.97363 | 3191.7618 | 0.80365 | 2980.78 | 0.87517 | 1615.7023 | 0.86558 | 1459.6681 | 0.98076 | 1729.8233 | 0.98459
2721.7604 | 0.74538 | 2498.9647 | 0.79092 | 3592.5668 | 0.80742 | 3655.9927 | 0.85514 | 3216.2267 | 0.90582 | 1438.2386 | 0.93037 | 1051.1273 | 0.92768 | 1011.6374 | 0.95833 | 835.6831 | 0.96547 | 1227.1842 | 0.99618 | 2733.8068 | 0.93973 | 2192.1291 | 0.927 | 2258.079 | 0.95297 | 1750.33 | 0.95599 | 1336.7212 | 0.99384 | 819.1116 | 0.76102 | 703.0931 | 0.8024 | 1681.7853 | 0.81672 | 1461.2722 | 0.87928 | 574.637 | 0.93037 | 3660.1015 | 0.80394 | 2317.6427 | 0.81621 | 1563.7307 | 0.87118 | 666.6519 | 0.88482 | -705.8917 | 0.77471 | 10472.2032 | 0.89201 | 8671.2422 | 0.88299 | 5920.2538 | 0.91307 | 5755.6903 | 0.94127 | 5260.8577 | 0.95479 | 1928.3864 | 0.99937 | 2045.607 | 0.99241 | 1445.8409 | 0.98978 | 1102.3328 | 0.99926 | 169.0914 | 0.99595 | 4205.0018 | 0.92671 | 3415.6474 | 0.92392 | 2129.4601 | 0.88442 | 1781.3271 | 0.92317 | 1024.3821 | 0.93002 | 1304.5802 | 0.87215 | 1246.3194 | 0.83476 | 992.8573 | 0.86495 | 1920.551 | 0.84783 | 2705.0341 | 0.92934 | 2541.9507 | 0.94566 | 2105.141 | 0.94224 | 1986.7992 | 0.9351 | 1326.7768 | 0.94138 | 1522.4655 | 0.97392 | 3201.1945 | 0.80411 | 2989.6396 | 0.87654 | 1623.0192 | 0.86575 | 1466.9627 | 0.98145 | 1737.4068 | 0.98482
2726.2466 | 0.74606 | 2503.6762 | 0.79138 | 3598.4987 | 0.80822 | 3664.021 | 0.85588 | 3223.7848 | 0.90645 | 1441.5124 | 0.93088 | 1053.9785 | 0.92865 | 1014.5054 | 0.95885 | 838.1558 | 0.96604 | 1230.1875 | 0.99618 | 2738.9249 | 0.94081 | 2197.6173 | 0.92774 | 2263.4255 | 0.9536 | 1755.8137 | 0.95696 | 1341.9566 | 0.99395 | 822.4475 | 0.76301 | 706.2995 | 0.80314 | 1686.015 | 0.81718 | 1465.5356 | 0.87991 | 578.2979 | 0.93071 | 3670.8494 | 0.80462 | 2326.6302 | 0.81661 | 1571.9765 | 0.87163 | 673.5106 | 0.8851 | -700.1805 | 0.77928 | 10488.5752 | 0.89304 | 8686.3724 | 0.8839 | 5932.829 | 0.91387 | 5768.1351 | 0.94144 | 5273.2979 | 0.95514 | 1931.5689 | 0.99937 | 2048.974 | 0.99252 | 1448.5215 | 0.98984 | 1104.6058 | 0.99926 | 170.2572 | 0.996 | 4212.2984 | 0.92711 | 3422.7661 | 0.9246 | 2135.6161 | 0.88647 | 1787.191 | 0.92409 | 1029.7552 | 0.93059 | 1307.1778 | 0.87249 | 1248.5181 | 0.8351 | 995.3582 | 0.86535 | 1924.3453 | 0.84834 | 2710.5257 | 0.92974 | 2546.2899 | 0.94583 | 2109.5289 | 0.94264 | 1990.9792 | 0.93562 | 1330.5251 | 0.94212 | 1526.8836 | 0.97397 | 3210.6272 | 0.80542 | 2998.4993 | 0.87774 | 1630.3361 | 0.86604 | 1474.2573 | 0.98191 | 1744.9903 | 0.98499
2730.7329 | 0.74726 | 2508.3877 | 0.79201 | 3604.4306 | 0.80879 | 3672.0492 | 0.85674 | 3231.3429 | 0.90753 | 1444.7862 | 0.93122 | 1056.8298 | 0.93002 | 1017.3733 | 0.95936 | 840.6284 | 0.96678 | 1233.1907 | 0.99623 | 2744.0431 | 0.94195 | 2203.1056 | 0.92871 | 2268.772 | 0.95411 | 1761.2973 | 0.95771 | 1347.1919 | 0.99401 | 825.7835 | 0.7653 | 709.506 | 0.804 | 1690.2447 | 0.81769 | 1469.799 | 0.88076 | 581.9588 | 0.93099 | 3681.5972 | 0.80531 | 2335.6177 | 0.81678 | 1580.2223 | 0.87215 | 680.3693 | 0.8855 | -694.4693 | 0.78299 | 10504.9472 | 0.89412 | 8701.5026 | 0.88516 | 5945.4041 | 0.91416 | 5780.5798 | 0.94178 | 5285.738 | 0.95565 | 1934.7514 | 0.99937 | 2052.341 | 0.99264 | 1451.202 | 0.98995 | 1106.8787 | 0.99926 | 171.4231 | 0.99618 | 4219.595 | 0.92763 | 3429.8847 | 0.92523 | 2141.772 | 0.88893 | 1793.0549 | 0.92489 | 1035.1283 | 0.93094 | 1309.7753 | 0.873 | 1250.7168 | 0.83545 | 997.859 | 0.86564 | 1928.1396 | 0.84943 | 2716.0173 | 0.93025 | 2550.629 | 0.94623 | 2113.9167 | 0.94378 | 1995.1592 | 0.93584 | 1334.2735 | 0.94275 | 1531.3017 | 0.97409 | 3220.0599 | 0.80634 | 3007.3589 | 0.87888 | 1637.653 | 0.86638 | 1481.5519 | 0.98265 | 1752.5739 | 0.9851
2735.2192 | 0.74795 | 2513.0992 | 0.79247 | 3610.3625 | 0.80925 | 3680.0775 | 0.85731 | 3238.901 | 0.90828 | 1448.06 | 0.93191 | 1059.681 | 0.93116 | 1020.2412 | 0.95993 | 843.1011 | 0.96769 | 1236.1939 | 0.99623 | 2749.1613 | 0.94287 | 2208.5938 | 0.92957 | 2274.1185 | 0.95468 | 1766.7809 | 0.95816 | 1352.4273 | 0.99412 | 829.1195 | 0.76758 | 712.7124 | 0.80525 | 1694.4745 | 0.81832 | 1474.0625 | 0.88174 | 585.6197 | 0.93145 | 3692.345 | 0.80628 | 2344.6052 | 0.81701 | 1588.4681 | 0.87266 | 687.228 | 0.88613 | -688.7581 | 0.78716 | 10521.3193 | 0.89463 | 8716.6328 | 0.88607 | 5957.9792 | 0.91495 | 5793.0245 | 0.94218 | 5298.1781 | 0.95628 | 1937.9339 | 0.99937 | 2055.708 | 0.99275 | 1453.8826 | 0.99007 | 1109.1516 | 0.99926 | 172.5889 | 0.99618 | 4226.8916 | 0.92785 | 3437.0034 | 0.92603 | 2147.9279 | 0.8903 | 1798.9187 | 0.92574 | 1040.5015 | 0.93145 | 1312.3728 | 0.87317 | 1252.9155 | 0.8359 | 1000.3599 | 0.8661 | 1931.934 | 0.85006 | 2721.5089 | 0.93076 | 2554.9682 | 0.94658 | 2118.3045 | 0.94475 | 1999.3392 | 0.93607 | 1338.0219 | 0.94361 | 1535.7198 | 0.97432 | 3229.4926 | 0.80731 | 3016.2186 | 0.88076 | 1644.97 | 0.86661 | 1488.8465 | 0.98305 | 1760.1574 | 0.98522
2739.7054 | 0.74892 | 2517.8107 | 0.79321 | 3616.2944 | 0.80987 | 3688.1057 | 0.85793 | 3246.459 | 0.90925 | 1451.3338 | 0.93213 | 1062.5323 | 0.93191 | 1023.1091 | 0.96045 | 845.5737 | 0.96832 | 1239.1971 | 0.9964 | 2754.2794 | 0.94401 | 2214.082 | 0.93019 | 2279.465 | 0.95548 | 1772.2646 | 0.95868 | 1357.6627 | 0.99435 | 832.4554 | 0.76963 | 715.9188 | 0.80662 | 1698.7042 | 0.81866 | 1478.3259 | 0.88225 | 589.2806 | 0.93179 | 3703.0928 | 0.80725 | 2353.5927 | 0.81718 | 1596.7139 | 0.87352 | 694.0867 | 0.88682 | -683.047 | 0.79172 | 10537.6913 | 0.89555 | 8731.763 | 0.88744 | 5970.5544 | 0.91524 | 5805.4693 | 0.94269 | 5310.6182 | 0.95691 | 1941.1164 | 0.99937 | 2059.0749 | 0.99281 | 1456.5632 | 0.99007 | 1111.4245 | 0.99926 | 173.7548 | 0.99618 | 4234.1881 | 0.92848 | 3444.122 | 0.92671 | 2154.0838 | 0.8915 | 1804.7826 | 0.92654 | 1045.8746 | 0.93185 | 1314.9703 | 0.87334 | 1255.1142 | 0.83607 | 1002.8608 | 0.86672 | 1935.7283 | 0.8508 | 2727.0005 | 0.93099 | 2559.3073 | 0.94709 | 2122.6924 | 0.94578 | 2003.5192 | 0.93642 | 1341.7703 | 0.94412 | 1540.1378 | 0.97437 | 3238.9253 | 0.80822 | 3025.0782 | 0.88236 | 1652.2869 | 0.86747 | 1496.1411 | 0.98345 | 1767.7409 | 0.9855
2744.1917 | 0.74977 | 2522.5222 | 0.79378 | 3622.2262 | 0.81039 | 3696.134 | 0.85885 | 3254.0171 | 0.91016 | 1454.6076 | 0.93271 | 1065.3835 | 0.93293 | 1025.977 | 0.96096 | 848.0464 | 0.96941 | 1242.2003 | 0.9964 | 2759.3976 | 0.94526 | 2219.5703 | 0.93134 | 2284.8115 | 0.95605 | 1777.7482 | 0.95925 | 1362.898 | 0.99441 | 835.7914 | 0.7718 | 719.1252 | 0.80759 | 1702.934 | 0.81941 | 1482.5893 | 0.88259 | 592.9414 | 0.93219 | 3713.8407 | 0.80822 | 2362.5802 | 0.81764 | 1604.9597 | 0.87409 | 700.9454 | 0.88727 | -677.3358 | 0.79583 | 10554.0633 | 0.89646 | 8746.8932 | 0.88813 | 5983.1295 | 0.9157 | 5817.914 | 0.94309 | 5323.0583 | 0.95742 | 1944.2989 | 0.99937 | 2062.4419 | 0.99281 | 1459.2437 | 0.99013 | 1113.6975 | 0.99926 | 174.9206 | 0.99618 | 4241.4847 | 0.92894 | 3451.2407 | 0.92723 | 2160.2398 | 0.89281 | 1810.6464 | 0.927 | 1051.2477 | 0.93236 | 1317.5679 | 0.8738 | 1257.3128 | 0.83647 | 1005.3617 | 0.86769 | 1939.5226 | 0.8512 | 2732.4921 | 0.93168 | 2563.6464 | 0.94749 | 2127.0802 | 0.94629 | 2007.6992 | 0.93664 | 1345.5187 | 0.94469 | 1544.5559 | 0.9746 | 3248.358 | 0.8089 | 3033.9379 | 0.88425 | 1659.6038 | 0.86787 | 1503.4357 | 0.98373 | 1775.3244 | 0.98556
2748.6779 | 0.75063 | 2527.2337 | 0.79446 | 3628.1581 | 0.81102 | 3704.1622 | 0.85953 | 3261.5752 | 0.91142 | 1457.8814 | 0.93293 | 1068.2348 | 0.93385 | 1028.845 | 0.96153 | 850.519 | 0.97003 | 1245.2035 | 0.99652 | 2764.5158 | 0.94652 | 2225.0585 | 0.93219 | 2290.158 | 0.95708 | 1783.2319 | 0.95993 | 1368.1334 | 0.99458 | 839.1273 | 0.7738 | 722.3316 | 0.80856 | 1707.1637 | 0.81975 | 1486.8527 | 0.88288 | 596.6023 | 0.93236 | 3724.5885 | 0.8093 | 2371.5677 | 0.81815 | 1613.2055 | 0.87437 | 707.8041 | 0.88761 | -671.6246 | 0.79971 | 10570.4354 | 0.89726 | 8762.0234 | 0.88938 | 5995.7047 | 0.91621 | 5830.3588 | 0.94366 | 5335.4985 | 0.95788 | 1947.4813 | 0.99937 | 2065.8089 | 0.99281 | 1461.9243 | 0.99013 | 1115.9704 | 0.99926 | 176.0865 | 0.99623 | 4248.7813 | 0.92945 | 3458.3594 | 0.92797 | 2166.3957 | 0.89435 | 1816.5103 | 0.92768 | 1056.6208 | 0.93299 | 1320.1654 | 0.87426 | 1259.5115 | 0.83699 | 1007.8625 | 0.86826 | 1943.3169 | 0.85217 | 2737.9838 | 0.93185 | 2567.9856 | 0.9484 | 2131.4681 | 0.94686 | 2011.8791 | 0.93687 | 1349.2671 | 0.94515 | 1548.974 | 0.97471 | 3257.7907 | 0.80993 | 3042.7975 | 0.88659 | 1666.9207 | 0.86844 | 1510.7303 | 0.98419 | 1782.908 | 0.98567
2753.1642 | 0.75148 | 2531.9452 | 0.79498 | 3634.09 | 0.81147 | 3712.1905 | 0.86039 | 3269.1333 | 0.91233 | 1461.1552 | 0.93316 | 1071.086 | 0.9351 | 1031.7129 | 0.96193 | 852.9917 | 0.97078 | 1248.2067 | 0.99658 | 2769.634 | 0.94772 | 2230.5468 | 0.93333 | 2295.5045 | 0.95748 | 1788.7155 | 0.96056 | 1373.3687 | 0.99475 | 842.4633 | 0.77574 | 725.538 | 0.80947 | 1711.3935 | 0.82026 | 1491.1161 | 0.88333 | 600.2632 | 0.93276 | 3735.3363 | 0.81039 | 2380.5552 | 0.81849 | 1621.4513 | 0.875 | 714.6628 | 0.88801 | -665.9134 | 0.80314 | 10586.8074 | 0.89823 | 8777.1537 | 0.89018 | 6008.2798 | 0.91667 | 5842.8035 | 0.94401 | 5347.9386 | 0.95833 | 1950.6638 | 0.99937 | 2069.1759 | 0.99309 | 1464.6049 | 0.99013 | 1118.2433 | 0.99926 | 177.2524 | 0.99623 | 4256.0779 | 0.92997 | 3465.478 | 0.92917 | 2172.5516 | 0.89526 | 1822.3742 | 0.92808 | 1061.994 | 0.93328 | 1322.7629 | 0.87471 | 1261.7102 | 0.83721 | 1010.3634 | 0.86912 | 1947.1113 | 0.85291 | 2743.4754 | 0.93248 | 2572.3247 | 0.94846 | 2135.8559 | 0.94795 | 2016.0591 | 0.93716 | 1353.0155 | 0.94583 | 1553.3921 | 0.97494 | 3267.2234 | 0.81107 | 3051.6572 | 0.88847 | 1674.2376 | 0.86906 | 1518.0249 | 0.9847 | 1790.4915 | 0.98584
2757.6504 | 0.75263 | 2536.6567 | 0.79561 | 3640.0219 | 0.81199 | 3720.2187 | 0.86102 | 3276.6914 | 0.91279 | 1464.429 | 0.9335 | 1073.9373 | 0.93607 | 1034.5808 | 0.96273 | 855.4643 | 0.97123 | 1251.2099 | 0.99663 | 2774.7521 | 0.94869 | 2236.035 | 0.93413 | 2300.851 | 0.95845 | 1794.1992 | 0.96142 | 1378.6041 | 0.99475 | 845.7993 | 0.7778 | 728.7445 | 0.81033 | 1715.6232 | 0.82078 | 1495.3795 | 0.88373 | 603.9241 | 0.93316 | 3746.0841 | 0.81147 | 2389.5427 | 0.81912 | 1629.6971 | 0.8758 | 721.5215 | 0.88858 | -660.2022 | 0.80759 | 10603.1794 | 0.89903 | 8792.2839 | 0.89155 | 6020.855 | 0.91724 | 5855.2482 | 0.94435 | 5360.3787 | 0.95862 | 1953.8463 | 0.99937 | 2072.5429 | 0.99315 | 1467.2855 | 0.99018 | 1120.5162 | 0.99926 | 178.4182 | 0.99629 | 4263.3744 | 0.93065 | 3472.5967 | 0.93014 | 2178.7075 | 0.896 | 1828.238 | 0.92871 | 1067.3671 | 0.93356 | 1325.3604 | 0.875 | 1263.9089 | 0.83761 | 1012.8643 | 0.86975 | 1950.9056 | 0.85394 | 2748.967 | 0.93293 | 2576.6639 | 0.94909 | 2140.2437 | 0.9484 | 2020.2391 | 0.9375 | 1356.7639 | 0.94623 | 1557.8102 | 0.97534 | 3276.6561 | 0.81182 | 3060.5168 | 0.89024 | 1681.5545 | 0.86998 | 1525.3194 | 0.9851 | 1798.075 | 0.9859
2762.1367 | 0.75348 | 2541.3682 | 0.79623 | 3645.9538 | 0.81239 | 3728.247 | 0.8617 | 3284.2495 | 0.91347 | 1467.7028 | 0.9339 | 1076.7885 | 0.93699 | 1037.4487 | 0.96313 | 857.937 | 0.9718 | 1254.2131 | 0.99669 | 2779.8703 | 0.94937 | 2241.5232 | 0.93476 | 2306.1975 | 0.95936 | 1799.6828 | 0.96199 | 1383.8394 | 0.99481 | 849.1352 | 0.78048 | 731.9509 | 0.81136 | 1719.8529 | 0.82123 | 1499.6429 | 0.88425 | 607.585 | 0.93333 | 3756.832 | 0.81216 | 2398.5302 | 0.81998 | 1637.943 | 0.87631 | 728.3802 | 0.88881 | -654.491 | 0.81182 | 10619.5515 | 0.90011 | 8807.4141 | 0.89269 | 6033.4301 | 0.91815 | 5867.693 | 0.94515 | 5372.8188 | 0.95896 | 1957.0288 | 0.99937 | 2075.9099 | 0.99315 | 1469.966 | 0.99018 | 1122.7891 | 0.99926 | 179.5841 | 0.99629 | 4270.671 | 0.93145 | 3479.7153 | 0.93134 | 2184.8634 | 0.89669 | 1834.1019 | 0.92917 | 1072.7402 | 0.93419 | 1327.958 | 0.87534 | 1266.1076 | 0.83807 | 1015.3651 | 0.87055 | 1954.6999 | 0.85434 | 2754.4586 | 0.93356 | 2581.003 | 0.94937 | 2144.6316 | 0.94926 | 2024.4191 | 0.93779 | 1360.5123 | 0.94646 | 1562.2283 | 0.97551 | 3286.0888 | 0.81284 | 3069.3765 | 0.89229 | 1688.8715 | 0.87066 | 1532.614 | 0.98539 | 1805.6585 | 0.98596
2766.6229 | 0.75417 | 2546.0797 | 0.79709 | 3651.8857 | 0.81318 | 3736.2752 | 0.86204 | 3291.8075 | 0.91421 | 1470.9766 | 0.93419 | 1079.6397 | 0.9375 | 1040.3166 | 0.96341 | 860.4096 | 0.9722 | 1257.2163 | 0.99675 | 2784.9885 | 0.95034 | 2247.0115 | 0.93562 | 2311.544 | 0.95999 | 1805.1664 | 0.9625 | 1389.0748 | 0.99492 | 852.4712 | 0.78288 | 735.1573 | 0.81216 | 1724.0827 | 0.82158 | 1503.9063 | 0.88482 | 611.2459 | 0.93345 | 3767.5798 | 0.81307 | 2407.5177 | 0.82078 | 1646.1888 | 0.87705 | 735.2389 | 0.88916 | -648.7798 | 0.81484 | 10635.9235 | 0.90154 | 8822.5443 | 0.89384 | 6046.0052 | 0.91889 | 5880.1377 | 0.94561 | 5385.259 | 0.95959 | 1960.2113 | 0.99937 | 2079.2769 | 0.99332 | 1472.6466 | 0.99018 | 1125.0621 | 0.99926 | 180.7499 | 0.99646 | 4277.9676 | 0.93179 | 3486.834 | 0.93236 | 2191.0194 | 0.8972 | 1839.9657 | 0.92951 | 1078.1134 | 0.93447 | 1330.5555 | 0.87563 | 1268.3063 | 0.83876 | 1017.866 | 0.87129 | 1958.4942 | 0.85519 | 2759.9502 | 0.9339 | 2585.3422 | 0.94977 | 2149.0194 | 0.94983 | 2028.5991 | 0.93813 | 1364.2607 | 0.94697 | 1566.6463 | 0.97563 | 3295.5215 | 0.81421 | 3078.2361 | 0.89366 | 1696.1884 | 0.87135 | 1539.9086 | 0.98573 | 1813.2421 | 0.98619
2771.1092 | 0.75508 | 2550.7912 | 0.79766 | 3657.8176 | 0.81416 | 3744.3035 | 0.86273 | 3299.3656 | 0.91484 | 1474.2504 | 0.93459 | 1082.491 | 0.93836 | 1043.1846 | 0.96381 | 862.8823 | 0.97272 | 1260.2195 | 0.9968 | 2790.1066 | 0.95154 | 2252.4997 | 0.93676 | 2316.8905 | 0.96039 | 1810.6501 | 0.96301 | 1394.3102 | 0.99498 | 855.8071 | 0.78425 | 738.3637 | 0.8133 | 1728.3124 | 0.82197 | 1508.1697 | 0.88522 | 614.9068 | 0.93362 | 3778.3276 | 0.81381 | 2416.5052 | 0.82158 | 1654.4346 | 0.87774 | 742.0976 | 0.8895 | -643.0686 | 0.81889 | 10652.2956 | 0.902 | 8837.6745 | 0.89458 | 6058.5804 | 0.91924 | 5892.5824 | 0.94578 | 5397.6991 | 0.95982 | 1963.3938 | 0.99943 | 2082.6439 | 0.99332 | 1475.3272 | 0.99024 | 1127.335 | 0.99926 | 181.9158 | 0.99658 | 4285.2642 | 0.93248 | 3493.9527 | 0.93328 | 2197.1753 | 0.89749 | 1845.8296 | 0.93008 | 1083.4865 | 0.93482 | 1333.153 | 0.8758 | 1270.5049 | 0.83898 | 1020.3669 | 0.87186 | 1962.2886 | 0.85616 | 2765.4418 | 0.93442 | 2589.6813 | 0.95017 | 2153.4073 | 0.95046 | 2032.7791 | 0.93841 | 1368.009 | 0.9472 | 1571.0644 | 0.97574 | 3304.9542 | 0.81535 | 3087.0958 | 0.89578 | 1703.5053 | 0.87192 | 1547.2032 | 0.98602 | 1820.8256 | 0.9863
2775.5954 | 0.75571 | 2555.5027 | 0.79789 | 3663.7495 | 0.81467 | 3752.3317 | 0.86364 | 3306.9237 | 0.91535 | 1477.5242 | 0.93505 | 1085.3422 | 0.9391 | 1046.0525 | 0.9641 | 865.3549 | 0.97306 | 1263.2227 | 0.99692 | 2795.2248 | 0.95291 | 2257.9879 | 0.93761 | 2322.237 | 0.96079 | 1816.1337 | 0.9637 | 1399.5455 | 0.99503 | 859.1431 | 0.78556 | 741.5701 | 0.81404 | 1732.5422 | 0.82243 | 1512.4331 | 0.8859 | 618.5677 | 0.9339 | 3789.0755 | 0.81501 | 2425.4927 | 0.82237 | 1662.6804 | 0.87871 | 748.9563 | 0.88978 | -637.3574 | 0.82317 | 10668.6676 | 0.90308 | 8852.8047 | 0.89549 | 6071.1555 | 0.91952 | 5905.0272 | 0.94606 | 5410.1392 | 0.96033 | 1966.5763 | 0.99943 | 2086.0109 | 0.99332 | 1478.0077 | 0.99024 | 1129.6079 | 0.99926 | 183.0816 | 0.99669 | 4292.5607 | 0.93311 | 3501.0713 | 0.93396 | 2203.3312 | 0.89766 | 1851.6935 | 0.93071 | 1088.8596 | 0.93539 | 1335.7505 | 0.8762 | 1272.7036 | 0.83938 | 1022.8678 | 0.87232 | 1966.0829 | 0.85656 | 2770.9334 | 0.93493 | 2594.0205 | 0.95068 | 2157.7951 | 0.9508 | 2036.9591 | 0.9387 | 1371.7574 | 0.94783 | 1575.4825 | 0.97574 | 3314.3869 | 0.81598 | 3095.9554 | 0.89692 | 1710.8222 | 0.87272 | 1554.4978 | 0.98619 | 1828.4091 | 0.98647
2780.0817 | 0.75679 | 2560.2143 | 0.7984 | 3669.6814 | 0.81501 | 3760.36 | 0.86444 | 3314.4818 | 0.91627 | 1480.798 | 0.93567 | 1088.1935 | 0.94007 | 1048.9204 | 0.96484 | 867.8276 | 0.97374 | 1266.2259 | 0.99697 | 2800.343 | 0.95394 | 2263.4762 | 0.93841 | 2327.5836 | 0.96107 | 1821.6174 | 0.96433 | 1404.7809 | 0.99503 | 862.4791 | 0.78721 | 744.7765 | 0.81507 | 1736.7719 | 0.82277 | 1516.6965 | 0.88664 | 622.2286 | 0.93408 | 3799.8233 | 0.81575 | 2434.4802 | 0.82306 | 1670.9262 | 0.87979 | 755.815 | 0.8903 | -631.6462 | 0.82694 | 10685.0396 | 0.904 | 8867.9349 | 0.8964 | 6083.7307 | 0.91986 | 5917.4719 | 0.94635 | 5422.5793 | 0.9605 | 1969.7587 | 0.99943 | 2089.3778 | 0.99332 | 1480.6883 | 0.9903 | 1131.8808 | 0.99926 | 184.2475 | 0.99669 | 4299.8573 | 0.93356 | 3508.19 | 0.93436 | 2209.4871 | 0.89789 | 1857.5573 | 0.93116 | 1094.2327 | 0.9359 | 1338.3481 | 0.8766 | 1274.9023 | 0.83961 | 1025.3686 | 0.87352 | 1969.8772 | 0.85702 | 2776.425 | 0.93533 | 2598.3596 | 0.95131 | 2162.1829 | 0.95143 | 2041.1391 | 0.93881 | 1375.5058 | 0.94817 | 1579.9006 | 0.97597 | 3323.8196 | 0.81712 | 3104.8151 | 0.89897 | 1718.1391 | 0.87352 | 1561.7924 | 0.9863 | 1835.9926 | 0.98682
2784.568 | 0.75736 | 2564.9258 | 0.79897 | 3675.6133 | 0.81621 | 3768.3882 | 0.86495 | 3322.0399 | 0.91712 | 1484.0718 | 0.93579 | 1091.0447 | 0.94098 | 1051.7883 | 0.9653 | 870.3002 | 0.97426 | 1269.2291 | 0.99697 | 2805.4611 | 0.95491 | 2268.9644 | 0.93893 | 2332.9301 | 0.96199 | 1827.101 | 0.96495 | 1410.0162 | 0.99503 | 865.815 | 0.78818 | 747.983 | 0.81598 | 1741.0017 | 0.82306 | 1520.9599 | 0.88716 | 625.8895 | 0.9347 | 3810.5711 | 0.81672 | 2443.4677 | 0.82346 | 1679.172 | 0.88059 | 762.6737 | 0.89064 | -625.935 | 0.83082 | 10701.4117 | 0.90468 | 8883.0651 | 0.89726 | 6096.3058 | 0.92049 | 5929.9167 | 0.94697 | 5435.0194 | 0.96062 | 1972.9412 | 0.99943 | 2092.7448 | 0.99344 | 1483.3689 | 0.9903 | 1134.1538 | 0.99926 | 185.4134 | 0.99669 | 4307.1539 | 0.93385 | 3515.3086 | 0.93516 | 2215.643 | 0.89829 | 1863.4212 | 0.93145 | 1099.6059 | 0.93636 | 1340.9456 | 0.87688 | 1277.101 | 0.83973 | 1027.8695 | 0.87443 | 1973.6716 | 0.85771 | 2781.9166 | 0.93573 | 2602.6988 | 0.95171 | 2166.5708 | 0.95228 | 2045.3191 | 0.93916 | 1379.2542 | 0.94857 | 1584.3187 | 0.9762 | 3333.2523 | 0.81866 | 3113.6747 | 0.9012 | 1725.4561 | 0.87414 | 1569.087 | 0.98664 | 1843.5761 | 0.98687
2789.0542 | 0.75833 | 2569.6373 | 0.79943 | 3681.5452 | 0.81661 | 3776.4165 | 0.86575 | 3329.598 | 0.91764 | 1487.3456 | 0.93619 | 1093.896 | 0.94201 | 1054.6562 | 0.96587 | 872.7729 | 0.975 | 1272.2323 | 0.99703 | 2810.5793 | 0.95616 | 2274.4526 | 0.93995 | 2338.2766 | 0.9625 | 1832.5847 | 0.96575 | 1415.2516 | 0.99515 | 869.151 | 0.7891 | 751.1894 | 0.81712 | 1745.2314 | 0.82352 | 1525.2233 | 0.8875 | 629.5504 | 0.93516 | 3821.3189 | 0.81781 | 2452.4552 | 0.82386 | 1687.4178 | 0.88162 | 769.5324 | 0.8911 | -620.2238 | 0.83482 | 10717.7837 | 0.90554 | 8898.1953 | 0.89777 | 6108.881 | 0.92112 | 5942.3614 | 0.94726 | 5447.4596 | 0.96079 | 1976.1237 | 0.99943 | 2096.1118 | 0.99344 | 1486.0495 | 0.99041 | 1136.4267 | 0.99926 | 186.5792 | 0.99675 | 4314.4505 | 0.93419 | 3522.4273 | 0.93613 | 2221.799 | 0.89863 | 1869.2851 | 0.93202 | 1104.979 | 0.93642 | 1343.5431 | 0.87757 | 1279.2997 | 0.84024 | 1030.3704 | 0.875 | 1977.4659 | 0.85828 | 2787.4083 | 0.93619 | 2607.0379 | 0.95228 | 2170.9586 | 0.95291 | 2049.4991 | 0.93967 | 1383.0026 | 0.94926 | 1588.7367 | 0.97637 | 3342.685 | 0.81969 | 3122.5344 | 0.90291 | 1732.773 | 0.87534 | 1576.3816 | 0.98687 | 1851.1597 | 0.98716
2793.5405 | 0.7589 | 2574.3488 | 0.80034 | 3687.477 | 0.81735 | 3784.4447 | 0.86621 | 3337.156 | 0.91826 | 1490.6194 | 0.9367 | 1096.7472 | 0.94241 | 1057.5241 | 0.96615 | 875.2455 | 0.97563 | 1275.2355 | 0.99709 | 2815.6975 | 0.95713 | 2279.9409 | 0.94058 | 2343.6231 | 0.96301 | 1838.0683 | 0.96644 | 1420.4869 | 0.99521 | 872.4869 | 0.79024 | 754.3958 | 0.81775 | 1749.4611 | 0.82392 | 1529.4867 | 0.8879 | 633.2113 | 0.93545 | 3832.0668 | 0.81844 | 2461.4427 | 0.82426 | 1695.6636 | 0.88253 | 776.3911 | 0.89138 | -614.5126 | 0.83887 | 10734.1557 | 0.90679 | 8913.3255 | 0.8988 | 6121.4561 | 0.92203 | 5954.8061 | 0.94755 | 5459.8997 | 0.96107 | 1979.3062 | 0.99943 | 2099.4788 | 0.99355 | 1488.73 | 0.99047 | 1138.6996 | 0.99926 | 187.7451 | 0.99675 | 4321.7471 | 0.93476 | 3529.5459 | 0.93687 | 2227.9549 | 0.89892 | 1875.1489 | 0.93242 | 1110.3521 | 0.93687 | 1346.1407 | 0.8782 | 1281.4983 | 0.8407 | 1032.8712 | 0.87557 | 1981.2602 | 0.85908 | 2792.8999 | 0.93647 | 2611.377 | 0.95268 | 2175.3465 | 0.95348 | 2053.6791 | 0.94007 | 1386.751 | 0.9496 | 1593.1548 | 0.97666 | 3352.1177 | 0.82123 | 3131.3941 | 0.90417 | 1740.0899 | 0.87648 | 1583.6762 | 0.98687 | 1858.7432 | 0.98744
2798.0267 | 0.75919 | 2579.0603 | 0.8012 | 3693.4089 | 0.81781 | 3792.473 | 0.86672 | 3344.7141 | 0.91866 | 1493.8932 | 0.93739 | 1099.5985 | 0.94304 | 1060.3921 | 0.96655 | 877.7182 | 0.97643 | 1278.2388 | 0.99709 | 2820.8157 | 0.95862 | 2285.4291 | 0.94144 | 2348.9696 | 0.96347 | 1843.5519 | 0.96758 | 1425.7223 | 0.99532 | 875.8229 | 0.7911 | 757.6022 | 0.81878 | 1753.6909 | 0.82432 | 1533.7501 | 0.88841 | 636.8722 | 0.93579 | 3842.8146 | 0.81929 | 2470.4302 | 0.82454 | 1703.9094 | 0.88328 | 783.2498 | 0.89167 | -608.8014 | 0.84252 | 10750.5278 | 0.90742 | 8928.4558 | 0.89977 | 6134.0312 | 0.92237 | 5967.2509 | 0.94806 | 5472.3398 | 0.96142 | 1982.4887 | 0.99943 | 2102.8458 | 0.99361 | 1491.4106 | 0.99053 | 1140.9725 | 0.99926 | 188.9109 | 0.9968 | 4329.0436 | 0.93539 | 3536.6646 | 0.93744 | 2234.1108 | 0.89909 | 1881.0128 | 0.93248 | 1115.7252 | 0.93721 | 1348.7382 | 0.87905 | 1283.697 | 0.84132 | 1035.3721 | 0.87631 | 1985.0545 | 0.85947 | 2798.3915 | 0.93704 | 2615.7162 | 0.95342 | 2179.7343 | 0.95434 | 2057.859 | 0.9403 | 1390.4994 | 0.95017 | 1597.5729 | 0.97683 | 3361.5505 | 0.82266 | 3140.2537 | 0.90599 | 1747.4068 | 0.87728 | 1590.9707 | 0.98687 | 1866.3267 | 0.98756
2802.513 | 0.76016 | 2583.7718 | 0.80217 | 3699.3408 | 0.81878 | 3800.5012 | 0.86712 | 3352.2722 | 0.91929 | 1497.167 | 0.93836 | 1102.4497 | 0.94384 | 1063.26 | 0.96684 | 880.1909 | 0.9766 | 1281.242 | 0.99709 | 2825.9338 | 0.96005 | 2290.9174 | 0.94241 | 2354.3161 | 0.9637 | 1849.0356 | 0.96804 | 1430.9577 | 0.99543 | 879.1589 | 0.79218 | 760.8086 | 0.81935 | 1757.9206 | 0.82449 | 1538.0135 | 0.88898 | 640.5331 | 0.93613 | 3853.5624 | 0.82026 | 2479.4177 | 0.825 | 1712.1552 | 0.88402 | 790.1085 | 0.89195 | -603.0902 | 0.84555 | 10766.8998 | 0.90811 | 8943.586 | 0.90046 | 6146.6064 | 0.92272 | 5979.6956 | 0.9484 | 5484.7799 | 0.96176 | 1985.6712 | 0.99943 | 2106.2128 | 0.99372 | 1494.0912 | 0.99053 | 1143.2455 | 0.99926 | 190.0768 | 0.99692 | 4336.3402 | 0.93596 | 3543.7833 | 0.93801 | 2240.2667 | 0.89914 | 1886.8766 | 0.93305 | 1121.0984 | 0.93756 | 1351.3357 | 0.87979 | 1285.8957 | 0.8415 | 1037.873 | 0.87688 | 1988.8489 | 0.85999 | 2803.8831 | 0.93744 | 2620.0553 | 0.95371 | 2184.1221 | 0.95462 | 2062.039 | 0.94053 | 1394.2478 | 0.95051 | 1601.991 | 0.97723 | 3370.9832 | 0.82414 | 3149.1134 | 0.90771 | 1754.7237 | 0.87842 | 1598.2653 | 0.98704 | 1873.9102 | 0.98767
2806.9992 | 0.76062 | 2588.4833 | 0.80337 | 3705.2727 | 0.81946 | 3808.5295 | 0.86752 | 3359.8303 | 0.91952 | 1500.4408 | 0.93904 | 1105.301 | 0.94486 | 1066.1279 | 0.96752 | 882.6635 | 0.97717 | 1284.2452 | 0.99715 | 2831.052 | 0.96113 | 2296.4056 | 0.94349 | 2359.6626 | 0.96438 | 1854.5192 | 0.96895 | 1436.193 | 0.99549 | 882.4948 | 0.79321 | 764.0151 | 0.82003 | 1762.1504 | 0.82477 | 1542.2769 | 0.8891 | 644.194 | 0.93676 | 3864.3102 | 0.82129 | 2488.4052 | 0.82534 | 1720.401 | 0.8851 | 796.9672 | 0.89218 | -597.379 | 0.84909 | 10783.2718 | 0.9089 | 8958.7162 | 0.9016 | 6159.1815 | 0.92317 | 5992.1403 | 0.94909 | 5497.2201 | 0.96199 | 1988.8537 | 0.99943 | 2109.5798 | 0.99384 | 1496.7717 | 0.99053 | 1145.5184 | 0.99926 | 191.2427 | 0.99692 | 4343.6368 | 0.93664 | 3550.9019 | 0.93864 | 2246.4227 | 0.8996 | 1892.7405 | 0.93345 | 1126.4715 | 0.93801 | 1353.9332 | 0.88065 | 1288.0944 | 0.84229 | 1040.3739 | 0.87785 | 1992.6432 | 0.86062 | 2809.3747 | 0.93779 | 2624.3945 | 0.95445 | 2188.51 | 0.95514 | 2066.219 | 0.94087 | 1397.9962 | 0.95086 | 1606.4091 | 0.97745 | 3380.4159 | 0.82586 | 3157.973 | 0.90947 | 1762.0406 | 0.87934 | 1605.5599 | 0.9871 | 1881.4938 | 0.98779
2811.4855 | 0.7613 | 2593.1948 | 0.80417 | 3711.2046 | 0.82032 | 3816.5577 | 0.86821 | 3367.3884 | 0.92015 | 1503.7146 | 0.9399 | 1108.1522 | 0.94572 | 1068.9958 | 0.96781 | 885.1362 | 0.97751 | 1287.2484 | 0.99715 | 2836.1702 | 0.96199 | 2301.8938 | 0.94401 | 2365.0091 | 0.96495 | 1860.0029 | 0.96941 | 1441.4284 | 0.99561 | 885.8308 | 0.79452 | 767.2215 | 0.82089 | 1766.3801 | 0.82506 | 1546.5403 | 0.88961 | 647.8549 | 0.9371 | 3875.0581 | 0.82203 | 2497.3927 | 0.82574 | 1728.6468 | 0.88584 | 803.8259 | 0.89258 | -591.6678 | 0.85268 | 10799.6439 | 0.91016 | 8973.8464 | 0.9024 | 6171.7567 | 0.92357 | 6004.5851 | 0.94949 | 5509.6602 | 0.9621 | 1992.0361 | 0.99943 | 2112.9468 | 0.99401 | 1499.4523 | 0.99053 | 1147.7913 | 0.99926 | 192.4085 | 0.99709 | 4350.9334 | 0.93704 | 3558.0206 | 0.9391 | 2252.5786 | 0.89966 | 1898.6044 | 0.9335 | 1131.8446 | 0.9383 | 1356.5308 | 0.88116 | 1290.2931 | 0.84292 | 1042.8747 | 0.87848 | 1996.4375 | 0.86102 | 2814.8663 | 0.93824 | 2628.7336 | 0.95462 | 2192.8978 | 0.95588 | 2070.399 | 0.94155 | 1401.7446 | 0.95126 | 1610.8271 | 0.9778 | 3389.8486 | 0.82671 | 3166.8327 | 0.91142 | 1769.3576 | 0.88054 | 1612.8545 | 0.98727 | 1889.0773 | 0.9879
2815.9717 | 0.76193 | 2597.9063 | 0.80519 | 3717.1365 | 0.82066 | 3824.586 | 0.86901 | 3374.9465 | 0.92066 | 1506.9884 | 0.94053 | 1111.0035 | 0.946 | 1071.8637 | 0.96826 | 887.6088 | 0.97797 | 1290.2516 | 0.99715 | 2841.2883 | 0.96296 | 2307.3821 | 0.94481 | 2370.3556 | 0.96558 | 1865.4865 | 0.96998 | 1446.6637 | 0.99572 | 889.1667 | 0.79561 | 770.4279 | 0.82192 | 1770.6098 | 0.8254 | 1550.8037 | 0.89018 | 651.5158 | 0.93744 | 3885.8059 | 0.82289 | 2506.3802 | 0.82671 | 1736.8926 | 0.88676 | 810.6846 | 0.89275 | -585.9566 | 0.85651 | 10816.0159 | 0.91119 | 8988.9766 | 0.90325 | 6184.3318 | 0.92386 | 6017.0298 | 0.95006 | 5522.1003 | 0.9625 | 1995.2186 | 0.99943 | 2116.3137 | 0.99406 | 1502.1329 | 0.99053 | 1150.0642 | 0.99926 | 193.5744 | 0.99726 | 4358.2299 | 0.9375 | 3565.1392 | 0.93944 | 2258.7345 | 0.89983 | 1904.4682 | 0.93373 | 1137.2178 | 0.93864 | 1359.1283 | 0.88179 | 1292.4917 | 0.84372 | 1045.3756 | 0.87882 | 2000.2318 | 0.86147 | 2820.3579 | 0.93841 | 2633.0728 | 0.95497 | 2197.2857 | 0.95639 | 2074.579 | 0.94235 | 1405.493 | 0.95177 | 1615.2452 | 0.97825 | 3399.2813 | 0.8286 | 3175.6923 | 0.91307 | 1776.6745 | 0.88122 | 1620.1491 | 0.98733 | 1896.6608 | 0.98801
2820.458 | 0.7629 | 2602.6178 | 0.80605 | 3723.0684 | 0.82158 | 3832.6142 | 0.86986 | 3382.5046 | 0.92095 | 1510.2622 | 0.94132 | 1113.8547 | 0.94652 | 1074.7317 | 0.96861 | 890.0815 | 0.97837 | 1293.2548 | 0.99726 | 2846.4065 | 0.96347 | 2312.8703 | 0.94555 | 2375.7021 | 0.96621 | 1870.9702 | 0.97066 | 1451.8991 | 0.99572 | 892.5027 | 0.7968 | 773.6343 | 0.82289 | 1774.8396 | 0.8258 | 1555.0671 | 0.89081 | 655.1767 | 0.93773 | 3896.5537 | 0.82386 | 2515.3677 | 0.8274 | 1745.1384 | 0.88824 | 817.5433 | 0.89304 | -580.2454 | 0.85965 | 10832.3879 | 0.91239 | 9004.1068 | 0.90434 | 6196.907 | 0.92437 | 6029.4745 | 0.95046 | 5534.5404 | 0.96273 | 1998.4011 | 0.99943 | 2119.6807 | 0.99424 | 1504.8134 | 0.99053 | 1152.3371 | 0.99926 | 194.7402 | 0.99755 | 4365.5265 | 0.9379 | 3572.2579 | 0.94013 | 2264.8904 | 0.9 | 1910.3321 | 0.9339 | 1142.5909 | 0.93881 | 1361.7258 | 0.88265 | 1294.6904 | 0.84401 | 1047.8765 | 0.87979 | 2004.0262 | 0.8621 | 2825.8495 | 0.93876 | 2637.4119 | 0.95548 | 2201.6735 | 0.95691 | 2078.759 | 0.94298 | 1409.2413 | 0.95211 | 1619.6633 | 0.97837 | 3408.714 | 0.83054 | 3184.552 | 0.9149 | 1783.9914 | 0.88162 | 1627.4437 | 0.98756 | 1904.2443 | 0.98813
2824.9442 | 0.76353 | 2607.3293 | 0.80702 | 3729.0003 | 0.8226 | 3840.6425 | 0.87066 | 3390.0626 | 0.92152 | 1513.536 | 0.94184 | 1116.706 | 0.9476 | 1077.5996 | 0.96901 | 892.5541 | 0.97871 | 1296.258 | 0.99732 | 2851.5247 | 0.9645 | 2318.3585 | 0.946 | 2381.0486 | 0.96672 | 1876.4538 | 0.97112 | 1457.1344 | 0.99572 | 895.8387 | 0.798 | 776.8407 | 0.82357 | 1779.0693 | 0.82591 | 1559.3305 | 0.89138 | 658.8376 | 0.93784 | 3907.3015 | 0.82489 | 2524.3552 | 0.82808 | 1753.3842 | 0.88916 | 824.402 | 0.89366 | -574.5342 | 0.86324 | 10848.76 | 0.9129 | 9019.237 | 0.90519 | 6209.4821 | 0.92489 | 6041.9193 | 0.95108 | 5546.9805 | 0.96301 | 2001.5836 | 0.99943 | 2123.0477 | 0.99429 | 1507.494 | 0.99053 | 1154.6101 | 0.99926 | 195.9061 | 0.99783 | 4372.8231 | 0.9387 | 3579.3766 | 0.94053 | 2271.0463 | 0.90046 | 1916.1959 | 0.9343 | 1147.964 | 0.93898 | 1364.3233 | 0.8835 | 1296.8891 | 0.84452 | 1050.3773 | 0.88071 | 2007.8205 | 0.86296 | 2831.3411 | 0.93893 | 2641.7511 | 0.95571 | 2206.0613 | 0.95748 | 2082.939 | 0.94332 | 1412.9897 | 0.95263 | 1624.0814 | 0.97854 | 3418.1467 | 0.83191 | 3193.4116 | 0.91684 | 1791.3083 | 0.88213 | 1634.7383 | 0.98773 | 1911.8278 | 0.9883
2829.4305 | 0.76438 | 2612.0408 | 0.80793 | 3734.9322 | 0.82329 | 3848.6707 | 0.87123 | 3397.6207 | 0.92186 | 1516.8098 | 0.94309 | 1119.5572 | 0.94846 | 1080.4675 | 0.96935 | 895.0268 | 0.97911 | 1299.2612 | 0.99732 | 2856.6428 | 0.96564 | 2323.8468 | 0.94697 | 2386.3951 | 0.96758 | 1881.9374 | 0.97169 | 1462.3698 | 0.99583 | 899.1746 | 0.79874 | 780.0471 | 0.8242 | 1783.2991 | 0.82597 | 1563.5939 | 0.89178 | 662.4985 | 0.93813 | 3918.0494 | 0.82608 | 2533.3427 | 0.82837 | 1761.63 | 0.89001 | 831.2607 | 0.89429 | -568.823 | 0.86632 | 10865.132 | 0.91376 | 9034.3672 | 0.90622 | 6222.0572 | 0.9254 | 6054.364 | 0.9516 | 5559.4207 | 0.9633 | 2004.7661 | 0.99943 | 2126.4147 | 0.99435 | 1510.1746 | 0.99053 | 1156.883 | 0.99926 | 197.0719 | 0.99789 | 4380.1197 | 0.93904 | 3586.4952 | 0.94115 | 2277.2023 | 0.90091 | 1922.0598 | 0.93447 | 1153.3371 | 0.93933 | 1366.9209 | 0.8847 | 1299.0878 | 0.84555 | 1052.8782 | 0.88162 | 2011.6148 | 0.86341 | 2836.8328 | 0.93933 | 2646.0902 | 0.95588 | 2210.4492 | 0.95828 | 2087.119 | 0.94372 | 1416.7381 | 0.95303 | 1628.4995 | 0.97865 | 3427.5794 | 0.83379 | 3202.2713 | 0.91821 | 1798.6252 | 0.88316 | 1642.0329 | 0.98779 | 1919.4114 | 0.98858
2833.9168 | 0.76524 | 2616.7523 | 0.80873 | 3740.8641 | 0.82403 | 3856.699 | 0.87186 | 3405.1788 | 0.92215 | 1520.0836 | 0.94389 | 1122.4085 | 0.94926 | 1083.3354 | 0.96981 | 897.4994 | 0.97939 | 1302.2644 | 0.99732 | 2861.761 | 0.96672 | 2329.335 | 0.94749 | 2391.7416 | 0.96809 | 1887.4211 | 0.9722 | 1467.6052 | 0.99595 | 902.5106 | 0.80017 | 783.2536 | 0.82494 | 1787.5288 | 0.82597 | 1567.8573 | 0.89247 | 666.1594 | 0.93836 | 3928.7972 | 0.8274 | 2542.3302 | 0.82871 | 1769.8758 | 0.89115 | 838.1194 | 0.89521 | -563.1118 | 0.86958 | 10881.504 | 0.91501 | 9049.4974 | 0.90713 | 6234.6324 | 0.9258 | 6066.8088 | 0.95223 | 5571.8608 | 0.96387 | 2007.9486 | 0.99949 | 2129.7817 | 0.99441 | 1512.8552 | 0.99058 | 1159.1559 | 0.99926 | 198.2378 | 0.99806 | 4387.4163 | 0.93933 | 3593.6139 | 0.9415 | 2283.3582 | 0.90137 | 1927.9237 | 0.93482 | 1158.7103 | 0.93955 | 1369.5184 | 0.8855 | 1301.2865 | 0.84612 | 1055.3791 | 0.88265 | 2015.4091 | 0.86421 | 2842.3244 | 0.93955 | 2650.4294 | 0.95674 | 2214.837 | 0.95868 | 2091.299 | 0.94424 | 1420.4865 | 0.95331 | 1632.9175 | 0.97871 | 3437.0121 | 0.83499 | 3211.1309 | 0.91958 | 1805.9422 | 0.88419 | 1649.3274 | 0.98796 | 1926.9949 | 0.9887
2838.403 | 0.76655 | 2621.4638 | 0.80919 | 3746.796 | 0.82523 | 3864.7272 | 0.87266 | 3412.7369 | 0.92289 | 1523.3574 | 0.94492 | 1125.2597 | 0.95046 | 1086.2033 | 0.97026 | 899.9721 | 0.97968 | 1305.2676 | 0.99737 | 2866.8792 | 0.96781 | 2334.8233 | 0.9484 | 2397.0881 | 0.96861 | 1892.9047 | 0.9726 | 1472.8405 | 0.99606 | 905.8465 | 0.80137 | 786.46 | 0.82591 | 1791.7586 | 0.82614 | 1572.1207 | 0.89326 | 669.8203 | 0.93887 | 3939.545 | 0.82825 | 2551.3176 | 0.829 | 1778.1216 | 0.89224 | 844.9781 | 0.89561 | -557.4006 | 0.87272 | 10897.8761 | 0.91621 | 9064.6277 | 0.90799 | 6247.2075 | 0.92637 | 6079.2535 | 0.95251 | 5584.3009 | 0.96398 | 2011.1311 | 0.99949 | 2133.1487 | 0.99452 | 1515.5357 | 0.99064 | 1161.4288 | 0.99926 | 199.4037 | 0.99806 | 4394.7128 | 0.94018 | 3600.7325 | 0.94184 | 2289.5141 | 0.9016 | 1933.7875 | 0.93522 | 1164.0834 | 0.93984 | 1372.1159 | 0.88676 | 1303.4852 | 0.84703 | 1057.8799 | 0.88311 | 2019.2035 | 0.86501 | 2847.816 | 0.94001 | 2654.7685 | 0.95713 | 2219.2249 | 0.95959 | 2095.479 | 0.94475 | 1424.2349 | 0.95377 | 1637.3356 | 0.97888 | 3446.4448 | 0.83659 | 3219.9906 | 0.92123 | 1813.2591 | 0.88482 | 1656.622 | 0.98801 | 1934.5784 | 0.9887
2842.8893 | 0.76758 | 2626.1753 | 0.80976 | 3752.7279 | 0.82591 | 3872.7555 | 0.87346 | 3420.295 | 0.92357 | 1526.6312 | 0.94566 | 1128.1109 | 0.95137 | 1089.0713 | 0.97083 | 902.4447 | 0.97997 | 1308.2708 | 0.99749 | 2871.9974 | 0.96826 | 2340.3115 | 0.9492 | 2402.4346 | 0.96901 | 1898.3884 | 0.97289 | 1478.0759 | 0.99618 | 909.1825 | 0.80211 | 789.6664 | 0.82671 | 1795.9883 | 0.82626 | 1576.3841 | 0.89389 | 673.4812 | 0.93916 | 3950.2928 | 0.82945 | 2560.3051 | 0.82951 | 1786.3674 | 0.89309 | 851.8368 | 0.89583 | -551.6894 | 0.87626 | 10914.2481 | 0.91764 | 9079.7579 | 0.90868 | 6259.7827 | 0.927 | 6091.6982 | 0.95297 | 5596.741 | 0.96433 | 2014.3135 | 0.99949 | 2136.5157 | 0.99463 | 1518.2163 | 0.99064 | 1163.7018 | 0.99926 | 200.5695 | 0.99812 | 4402.0094 | 0.94075 | 3607.8512 | 0.94224 | 2295.67 | 0.902 | 1939.6514 | 0.93556 | 1169.4565 | 0.93995 | 1374.7134 | 0.8879 | 1305.6838 | 0.84766 | 1060.3808 | 0.88368 | 2022.9978 | 0.86564 | 2853.3076 | 0.9403 | 2659.1077 | 0.95736 | 2223.6127 | 0.96022 | 2099.6589 | 0.94549 | 1427.9833 | 0.95394 | 1641.7537 | 0.97905 | 3455.8775 | 0.83893 | 3228.8502 | 0.92277 | 1820.576 | 0.88533 | 1663.9166 | 0.98813 | 1942.1619 | 0.98876
2847.3755 | 0.76861 | 2630.8868 | 0.81073 | 3758.6597 | 0.8266 | 3880.7837 | 0.87426 | 3427.8531 | 0.92386 | 1529.905 | 0.94697 | 1130.9622 | 0.95205 | 1091.9392 | 0.97123 | 904.9174 | 0.98008 | 1311.274 | 0.99755 | 2877.1155 | 0.96906 | 2345.7997 | 0.95029 | 2407.7811 | 0.96935 | 1903.872 | 0.973 | 1483.3112 | 0.99618 | 912.5185 | 0.80348 | 792.8728 | 0.82768 | 1800.218 | 0.8266 | 1580.6475 | 0.89481 | 677.1421 | 0.93944 | 3961.0407 | 0.83076 | 2569.2926 | 0.83019 | 1794.6133 | 0.89372 | 858.6955 | 0.89618 | -545.9782 | 0.879 | 10930.6202 | 0.91861 | 9094.8881 | 0.9093 | 6272.3578 | 0.92774 | 6104.143 | 0.95314 | 5609.1811 | 0.96461 | 2017.496 | 0.99949 | 2139.8827 | 0.99469 | 1520.8969 | 0.9907 | 1165.9747 | 0.99926 | 201.7354 | 0.99812 | 4409.306 | 0.94132 | 3614.9699 | 0.94264 | 2301.8259 | 0.90257 | 1945.5152 | 0.93573 | 1174.8296 | 0.94024 | 1377.311 | 0.88836 | 1307.8825 | 0.84863 | 1062.8817 | 0.88459 | 2026.7921 | 0.86621 | 2858.7992 | 0.94075 | 2663.4468 | 0.95771 | 2228.0005 | 0.96079 | 2103.8389 | 0.94583 | 1431.7317 | 0.95428 | 1646.1718 | 0.97917 | 3465.3102 | 0.84035 | 3237.7099 | 0.9238 | 1827.8929 | 0.88619 | 1671.2112 | 0.9883 | 1949.7455 | 0.98881
2851.8618 | 0.77015 | 2635.5983 | 0.81153 | 3764.5916 | 0.82734 | 3888.812 | 0.87494 | 3435.4111 | 0.92432 | 1533.1788 | 0.94772 | 1133.8134 | 0.95303 | 1094.8071 | 0.9714 | 907.39 | 0.98048 | 1314.2772 | 0.99766 | 2882.2337 | 0.97026 | 2351.288 | 0.9512 | 2413.1277 | 0.96986 | 1909.3557 | 0.97323 | 1488.5466 | 0.99623 | 915.8544 | 0.80468 | 796.0792 | 0.82894 | 1804.4478 | 0.82705 | 1584.9109 | 0.89515 | 680.8029 | 0.94024 | 3971.7885 | 0.83202 | 2578.2801 | 0.83094 | 1802.8591 | 0.89418 | 865.5542 | 0.89635 | -540.2671 | 0.88253 | 10946.9922 | 0.91986 | 9110.0183 | 0.90987 | 6284.933 | 0.92825 | 6116.5877 | 0.95365 | 5621.6213 | 0.96518 | 2020.6785 | 0.99949 | 2143.2497 | 0.99469 | 1523.5774 | 0.9907 | 1168.2476 | 0.99926 | 202.9012 | 0.99829 | 4416.6026 | 0.94212 | 3622.0885 | 0.94321 | 2307.9819 | 0.90297 | 1951.3791 | 0.93602 | 1180.2028 | 0.9407 | 1379.9085 | 0.88927 | 1310.0812 | 0.84966 | 1065.3826 | 0.88516 | 2030.5864 | 0.86667 | 2864.2908 | 0.9411 | 2667.7859 | 0.95816 | 2232.3884 | 0.96142 | 2108.0189 | 0.94623 | 1435.4801 | 0.95502 | 1650.5899 | 0.97917 | 3474.7429 | 0.84144 | 3246.5695 | 0.92506 | 1835.2098 | 0.88704 | 1678.5058 | 0.98847 | 1957.329 | 0.98898
2856.348 | 0.77112 | 2640.3098 | 0.81187 | 3770.5235 | 0.82882 | 3896.8402 | 0.87608 | 3442.9692 | 0.925 | 1536.4526 | 0.94852 | 1136.6647 | 0.95428 | 1097.675 | 0.97175 | 909.8627 | 0.98094 | 1317.2804 | 0.99772 | 2887.3519 | 0.97083 | 2356.7762 | 0.95205 | 2418.4742 | 0.97009 | 1914.8393 | 0.9734 | 1493.7819 | 0.99629 | 919.1904 | 0.80611 | 799.2856 | 0.83014 | 1808.6775 | 0.82711 | 1589.1743 | 0.89543 | 684.4638 | 0.94047 | 3982.5363 | 0.83345 | 2587.2676 | 0.83185 | 1811.1049 | 0.89463 | 872.4129 | 0.89658 | -534.5559 | 0.88556 | 10963.3642 | 0.92032 | 9125.1485 | 0.91067 | 6297.5081 | 0.92922 | 6129.0324 | 0.95417 | 5634.0614 | 0.96535 | 2023.861 | 0.99949 | 2146.6166 | 0.99481 | 1526.258 | 0.99075 | 1170.5205 | 0.99926 | 204.0671 | 0.99834 | 4423.8991 | 0.94321 | 3629.2072 | 0.94349 | 2314.1378 | 0.90342 | 1957.243 | 0.93619 | 1185.5759 | 0.94092 | 1382.506 | 0.8903 | 1312.2799 | 0.85068 | 1067.8834 | 0.88579 | 2034.3808 | 0.86735 | 2869.7824 | 0.94161 | 2672.1251 | 0.95862 | 2236.7762 | 0.96204 | 2112.1989 | 0.9472 | 1439.2285 | 0.95548 | 1655.008 | 0.97934 | 3484.1756 | 0.84287 | 3255.4292 | 0.9262 | 1842.5267 | 0.88864 | 1685.8004 | 0.98858 | 1964.9125 | 0.98916
2860.8343 | 0.77266 | 2645.0214 | 0.81244 | 3776.4554 | 0.82985 | 3904.8685 | 0.877 | 3450.5273 | 0.9254 | 1539.7264 | 0.94937 | 1139.5159 | 0.95502 | 1100.5429 | 0.97209 | 912.3353 | 0.98099 | 1320.2836 | 0.99777 | 2892.47 | 0.97163 | 2362.2644 | 0.95285 | 2423.8207 | 0.97078 | 1920.3229 | 0.97363 | 1499.0173 | 0.99635 | 922.5263 | 0.80691 | 802.4921 | 0.83116 | 1812.9073 | 0.82711 | 1593.4377 | 0.89561 | 688.1247 | 0.94064 | 3993.2841 | 0.83482 | 2596.2551 | 0.83231 | 1819.3507 | 0.89532 | 879.2716 | 0.89709 | -528.8447 | 0.8891 | 10979.7363 | 0.92158 | 9140.2787 | 0.91142 | 6310.0833 | 0.92951 | 6141.4772 | 0.95474 | 5646.5015 | 0.96558 | 2027.0435 | 0.99949 | 2149.9836 | 0.99492 | 1528.9386 | 0.99075 | 1172.7934 | 0.99926 | 205.233 | 0.99834 | 4431.1957 | 0.94372 | 3636.3258 | 0.94378 | 2320.2937 | 0.90377 | 1963.1068 | 0.93676 | 1190.949 | 0.94144 | 1385.1035 | 0.89087 | 1314.4786 | 0.85148 | 1070.3843 | 0.88602 | 2038.1751 | 0.86838 | 2875.274 | 0.94195 | 2676.4642 | 0.95902 | 2241.1641 | 0.96284 | 2116.3789 | 0.94777 | 1442.9769 | 0.95622 | 1659.426 | 0.97951 | 3493.6083 | 0.84481 | 3264.2888 | 0.92757 | 1849.8437 | 0.89001 | 1693.095 | 0.98864 | 1972.496 | 0.98921
2865.3205 | 0.7738 | 2649.7329 | 0.81307 | 3782.3873 | 0.83099 | 3912.8967 | 0.87814 | 3458.0854 | 0.92574 | 1543.0003 | 0.9504 | 1142.3672 | 0.95576 | 1103.4109 | 0.97272 | 914.808 | 0.98139 | 1323.2868 | 0.99777 | 2897.5882 | 0.9722 | 2367.7527 | 0.95388 | 2429.1672 | 0.97123 | 1925.8066 | 0.9738 | 1504.2527 | 0.99635 | 925.8623 | 0.80811 | 805.6985 | 0.83288 | 1817.137 | 0.82717 | 1597.7011 | 0.89578 | 691.7856 | 0.94098 | 4004.032 | 0.83613 | 2605.2426 | 0.83259 | 1827.5965 | 0.89561 | 886.1303 | 0.8976 | -523.1335 | 0.89218 | 10996.1083 | 0.92237 | 9155.4089 | 0.91233 | 6322.6584 | 0.92997 | 6153.9219 | 0.95531 | 5658.9416 | 0.96592 | 2030.226 | 0.99949 | 2153.3506 | 0.99492 | 1531.6191 | 0.99087 | 1175.0664 | 0.99926 | 206.3988 | 0.99846 | 4438.4923 | 0.94446 | 3643.4445 | 0.94441 | 2326.4496 | 0.90434 | 1968.9707 | 0.93716 | 1196.3221 | 0.94167 | 1387.7011 | 0.89155 | 1316.6772 | 0.85211 | 1072.8852 | 0.88659 | 2041.9694 | 0.86906 | 2880.7656 | 0.94235 | 2680.8034 | 0.95942 | 2245.5519 | 0.96318 | 2120.5589 | 0.94829 | 1446.7253 | 0.95628 | 1663.8441 | 0.97974 | 3503.041 | 0.84686 | 3273.1485 | 0.92882 | 1857.1606 | 0.89098 | 1700.3896 | 0.98881 | 1980.0796 | 0.98938
2869.8068 | 0.77574 | 2654.4444 | 0.81353 | 3788.3192 | 0.83202 | 3920.925 | 0.87911 | 3465.6435 | 0.92666 | 1546.2741 | 0.95131 | 1145.2184 | 0.95679 | 1106.2788 | 0.97323 | 917.2806 | 0.98191 | 1326.2901 | 0.99777 | 2902.7064 | 0.97312 | 2373.2409 | 0.95462 | 2434.5137 | 0.97163 | 1931.2902 | 0.97409 | 1509.488 | 0.99646 | 929.1983 | 0.8093 | 808.9049 | 0.83385 | 1821.3668 | 0.82757 | 1601.9645 | 0.89583 | 695.4465 | 0.94132 | 4014.7798 | 0.8379 | 2614.2301 | 0.83328 | 1835.8423 | 0.89635 | 892.989 | 0.89806 | -517.4223 | 0.89526 | 11012.4803 | 0.92363 | 9170.5391 | 0.91313 | 6335.2335 | 0.93014 | 6166.3666 | 0.95565 | 5671.3818 | 0.96627 | 2033.4085 | 0.99949 | 2156.7176 | 0.99503 | 1534.2997 | 0.99092 | 1177.3393 | 0.99926 | 207.5647 | 0.99846 | 4445.7889 | 0.94509 | 3650.5632 | 0.94475 | 2332.6056 | 0.90479 | 1974.8345 | 0.93779 | 1201.6953 | 0.94207 | 1390.2986 | 0.89195 | 1318.8759 | 0.85268 | 1075.386 | 0.88704 | 2045.7637 | 0.86975 | 2886.2573 | 0.94292 | 2685.1425 | 0.9597 | 2249.9397 | 0.96381 | 2124.7389 | 0.94909 | 1450.4736 | 0.95702 | 1668.2622 | 0.97991 | 3512.4737 | 0.84846 | 3282.0081 | 0.93008 | 1864.4775 | 0.89195 | 1707.6842 | 0.98898 | 1987.6631 | 0.9895
2874.293 | 0.77677 | 2659.1559 | 0.81421 | 3794.2511 | 0.83271 | 3928.9532 | 0.87974 | 3473.2016 | 0.9274 | 1549.5479 | 0.95194 | 1148.0697 | 0.95759 | 1109.1467 | 0.97357 | 919.7533 | 0.98208 | 1329.2933 | 0.99777 | 2907.8245 | 0.97363 | 2378.7292 | 0.95502 | 2439.8602 | 0.97215 | 1936.7739 | 0.97443 | 1514.7234 | 0.99652 | 932.5342 | 0.81056 | 812.1113 | 0.83447 | 1825.5965 | 0.82797 | 1606.2279 | 0.89612 | 699.1074 | 0.94155 | 4025.5276 | 0.83933 | 2623.2176 | 0.83373 | 1844.0881 | 0.8972 | 899.8477 | 0.89852 | -511.7111 | 0.89852 | 11028.8524 | 0.9246 | 9185.6693 | 0.91381 | 6347.8087 | 0.93094 | 6178.8114 | 0.95599 | 5683.8219 | 0.96661 | 2036.5909 | 0.99954 | 2160.0846 | 0.99515 | 1536.9803 | 0.99092 | 1179.6122 | 0.99926 | 208.7305 | 0.99846 | 4453.0854 | 0.94589 | 3657.6818 | 0.94509 | 2338.7615 | 0.90599 | 1980.6984 | 0.93818 | 1207.0684 | 0.94229 | 1392.8961 | 0.89241 | 1321.0746 | 0.85308 | 1077.8869 | 0.8875 | 2049.5581 | 0.87043 | 2891.7489 | 0.94344 | 2689.4817 | 0.96005 | 2254.3276 | 0.96444 | 2128.9189 | 0.94954 | 1454.222 | 0.95788 | 1672.6803 | 0.98019 | 3521.9064 | 0.85017 | 3290.8678 | 0.93116 | 1871.7944 | 0.89338 | 1714.9787 | 0.9891 | 1995.2466 | 0.98955
2878.7793 | 0.77803 | 2663.8674 | 0.81478 | 3800.183 | 0.83362 | 3936.9815 | 0.88054 | 3480.7596 | 0.92808 | 1552.8217 | 0.95268 | 1150.9209 | 0.9585 | 1112.0146 | 0.97386 | 922.2259 | 0.98236 | 1332.2965 | 0.99777 | 2912.9427 | 0.97403 | 2384.2174 | 0.95611 | 2445.2067 | 0.97317 | 1942.2575 | 0.97466 | 1519.9587 | 0.99658 | 935.8702 | 0.81136 | 815.3177 | 0.83579 | 1829.8262 | 0.82837 | 1610.4913 | 0.89635 | 702.7683 | 0.94172 | 4036.2755 | 0.84081 | 2632.2051 | 0.83453 | 1852.3339 | 0.8984 | 906.7064 | 0.8988 | -505.9999 | 0.90126 | 11045.2244 | 0.92603 | 9200.7995 | 0.91467 | 6360.3838 | 0.93156 | 6191.2561 | 0.95634 | 5696.262 | 0.96678 | 2039.7734 | 0.9996 | 2163.4516 | 0.99538 | 1539.6609 | 0.99104 | 1181.8851 | 0.99926 | 209.8964 | 0.99846 | 4460.382 | 0.94675 | 3664.8005 | 0.94532 | 2344.9174 | 0.90713 | 1986.5623 | 0.93853 | 1212.4415 | 0.94252 | 1395.4937 | 0.89264 | 1323.2733 | 0.85354 | 1080.3878 | 0.88813 | 2053.3524 | 0.87083 | 2897.2405 | 0.94424 | 2693.8208 | 0.96027 | 2258.7154 | 0.96484 | 2133.0989 | 0.95 | 1457.9704 | 0.95873 | 1677.0984 | 0.98048 | 3531.3391 | 0.85177 | 3299.7274 | 0.93202 | 1879.1113 | 0.89452 | 1722.2733 | 0.98933 | 2002.8301 | 0.98967
2883.2656 | 0.77939 | 2668.5789 | 0.81581 | 3806.1149 | 0.83482 | 3945.0097 | 0.88111 | 3488.3177 | 0.92848 | 1556.0955 | 0.9532 | 1153.7722 | 0.95913 | 1114.8825 | 0.97494 | 924.6986 | 0.98253 | 1335.2997 | 0.99777 | 2918.0609 | 0.97443 | 2389.7056 | 0.95702 | 2450.5532 | 0.97374 | 1947.7412 | 0.975 | 1525.1941 | 0.99663 | 939.2061 | 0.81176 | 818.5241 | 0.83682 | 1834.056 | 0.829 | 1614.7547 | 0.89652 | 706.4292 | 0.94212 | 4047.0233 | 0.84258 | 2641.1926 | 0.83579 | 1860.5797 | 0.89937 | 913.5651 | 0.89937 | -500.2887 | 0.90405 | 11061.5964 | 0.92683 | 9215.9298 | 0.9157 | 6372.959 | 0.93202 | 6203.7009 | 0.95691 | 5708.7021 | 0.96724 | 2042.9559 | 0.9996 | 2166.8186 | 0.99543 | 1542.3414 | 0.99127 | 1184.1581 | 0.99926 | 211.0622 | 0.99846 | 4467.6786 | 0.94772 | 3671.9191 | 0.94612 | 2351.0733 | 0.90788 | 1992.4261 | 0.93916 | 1217.8147 | 0.94304 | 1398.0912 | 0.89292 | 1325.472 | 0.85388 | 1082.8887 | 0.8887 | 2057.1467 | 0.87135 | 2902.7321 | 0.94458 | 2698.16 | 0.96056 | 2263.1033 | 0.96524 | 2137.2789 | 0.95086 | 1461.7188 | 0.95919 | 1681.5164 | 0.98065 | 3540.7718 | 0.8536 | 3308.5871 | 0.93311 | 1886.4282 | 0.89566 | 1729.5679 | 0.98944 | 2010.4136 | 0.98978
2887.7518 | 0.78037 | 2673.2904 | 0.81672 | 3812.0468 | 0.83545 | 3953.038 | 0.88174 | 3495.8758 | 0.92917 | 1559.3693 | 0.95388 | 1156.6234 | 0.95976 | 1117.7505 | 0.97574 | 927.1712 | 0.98293 | 1338.3029 | 0.99783 | 2923.1791 | 0.9754 | 2395.1939 | 0.95793 | 2455.8997 | 0.97443 | 1953.2248 | 0.97517 | 1530.4294 | 0.99669 | 942.5421 | 0.81279 | 821.7306 | 0.83756 | 1838.2857 | 0.82934 | 1619.0181 | 0.8968 | 710.0901 | 0.94258 | 4057.7711 | 0.84458 | 2650.1801 | 0.83642 | 1868.8255 | 0.90046 | 920.4238 | 0.89983 | -494.5775 | 0.90639 | 11077.9685 | 0.92774 | 9231.06 | 0.91644 | 6385.5341 | 0.93248 | 6216.1456 | 0.95748 | 5721.1422 | 0.96758 | 2046.1384 | 0.9996 | 2170.1856 | 0.99555 | 1545.022 | 0.99127 | 1186.431 | 0.99926 | 212.2281 | 0.99857 | 4474.9752 | 0.94863 | 3679.0378 | 0.94675 | 2357.2292 | 0.9085 | 1998.29 | 0.93967 | 1223.1878 | 0.94332 | 1400.6887 | 0.89315 | 1327.6706 | 0.85417 | 1085.3895 | 0.88933 | 2060.9411 | 0.8722 | 2908.2237 | 0.94498 | 2702.4991 | 0.96084 | 2267.4911 | 0.96592 | 2141.4588 | 0.95154 | 1465.4672 | 0.95959 | 1685.9345 | 0.98082 | 3550.2045 | 0.85537 | 3317.4467 | 0.93419 | 1893.7452 | 0.89606 | 1736.8625 | 0.9895 | 2017.9972 | 0.98995
2892.2381 | 0.78162 | 2678.0019 | 0.81781 | 3817.9787 | 0.83624 | 3961.0662 | 0.88236 | 3503.4339 | 0.92957 | 1562.6431 | 0.95491 | 1159.4747 | 0.96056 | 1120.6184 | 0.97608 | 929.6439 | 0.98311 | 1341.3061 | 0.99783 | 2928.2972 | 0.97597 | 2400.6821 | 0.95902 | 2461.2462 | 0.97529 | 1958.7084 | 0.97568 | 1535.6648 | 0.99675 | 945.8781 | 0.81387 | 824.937 | 0.83916 | 1842.5155 | 0.82974 | 1623.2815 | 0.8972 | 713.751 | 0.94292 | 4068.5189 | 0.84606 | 2659.1676 | 0.83721 | 1877.0713 | 0.90154 | 927.2825 | 0.9004 | -488.8663 | 0.90993 | 11094.3405 | 0.92831 | 9246.1902 | 0.91695 | 6398.1093 | 0.93282 | 6228.5903 | 0.95788 | 5733.5824 | 0.96792 | 2049.3209 | 0.9996 | 2173.5526 | 0.99583 | 1547.7026 | 0.99138 | 1188.7039 | 0.99926 | 213.394 | 0.99857 | 4482.2718 | 0.94949 | 3686.1564 | 0.94737 | 2363.3852 | 0.90965 | 2004.1538 | 0.94018 | 1228.5609 | 0.94395 | 1403.2862 | 0.89349 | 1329.8693 | 0.85451 | 1087.8904 | 0.88973 | 2064.7354 | 0.87283 | 2913.7153 | 0.94549 | 2706.8383 | 0.96107 | 2271.8789 | 0.96638 | 2145.6388 | 0.9524 | 1469.2156 | 0.96022 | 1690.3526 | 0.98111 | 3559.6372 | 0.85691 | 3326.3064 | 0.9351 | 1901.0621 | 0.89715 | 1744.1571 | 0.98973 | 2025.5807 | 0.99018
2896.7243 | 0.78265 | 2682.7134 | 0.81895 | 3823.9106 | 0.83682 | 3969.0945 | 0.88305 | 3510.992 | 0.93002 | 1565.9169 | 0.95605 | 1162.3259 | 0.96119 | 1123.4863 | 0.97677 | 932.1165 | 0.98345 | 1344.3093 | 0.99783 | 2933.4154 | 0.97648 | 2406.1703 | 0.95999 | 2466.5927 | 0.97546 | 1964.1921 | 0.97603 | 1540.9002 | 0.9968 | 949.214 | 0.8149 | 828.1434 | 0.84064 | 1846.7452 | 0.83031 | 1627.5449 | 0.89737 | 717.4119 | 0.94344 | 4079.2668 | 0.8472 | 2668.1551 | 0.83818 | 1885.3171 | 0.90217 | 934.1412 | 0.90074 | -483.1551 | 0.91301 | 11110.7125 | 0.92951 | 9261.3204 | 0.91764 | 6410.6844 | 0.93368 | 6241.0351 | 0.95816 | 5746.0225 | 0.96832 | 2052.5034 | 0.9996 | 2176.9195 | 0.99583 | 1550.3831 | 0.99144 | 1190.9768 | 0.99926 | 214.5598 | 0.99857 | 4489.5683 | 0.95046 | 3693.2751 | 0.94817 | 2369.5411 | 0.91067 | 2010.0177 | 0.94081 | 1233.934 | 0.94418 | 1405.8838 | 0.89384 | 1332.068 | 0.85468 | 1090.3913 | 0.89024 | 2068.5297 | 0.87346 | 2919.2069 | 0.946 | 2711.1774 | 0.96142 | 2276.2668 | 0.96724 | 2149.8188 | 0.95285 | 1472.964 | 0.9605 | 1694.7707 | 0.98134 | 3569.07 | 0.85811 | 3335.1661 | 0.93642 | 1908.379 | 0.89823 | 1751.4517 | 0.98978 | 2033.1642 | 0.99035
2901.2106 | 0.78368 | 2687.4249 | 0.82003 | 3829.8424 | 0.83784 | 3977.1227 | 0.8839 | 3518.5501 | 0.93048 | 1569.1907 | 0.95685 | 1165.1772 | 0.9617 | 1126.3542 | 0.977 | 934.5892 | 0.98402 | 1347.3125 | 0.99783 | 2938.5336 | 0.9774 | 2411.6586 | 0.96079 | 2471.9392 | 0.9758 | 1969.6757 | 0.97643 | 1546.1355 | 0.9968 | 952.55 | 0.81729 | 831.3498 | 0.84212 | 1850.975 | 0.83082 | 1631.8084 | 0.89737 | 721.0728 | 0.94401 | 4090.0146 | 0.84852 | 2677.1426 | 0.8399 | 1893.5629 | 0.90382 | 940.9999 | 0.90143 | -477.4439 | 0.91524 | 11127.0846 | 0.93037 | 9276.4506 | 0.91815 | 6423.2595 | 0.93447 | 6253.4798 | 0.95862 | 5758.4626 | 0.96884 | 2055.6859 | 0.9996 | 2180.2865 | 0.99583 | 1553.0637 | 0.99155 | 1193.2498 | 0.99926 | 215.7257 | 0.99857 | 4496.8649 | 0.95137 | 3700.3938 | 0.94909 | 2375.697 | 0.91176 | 2015.8816 | 0.94127 | 1239.3072 | 0.94435 | 1408.4813 | 0.89406 | 1334.2667 | 0.85502 | 1092.8921 | 0.8907 | 2072.324 | 0.87414 | 2924.6985 | 0.94635 | 2715.5165 | 0.96187 | 2280.6546 | 0.96769 | 2153.9988 | 0.95337 | 1476.7124 | 0.9609 | 1699.1888 | 0.98174 | 3578.5027 | 0.85953 | 3344.0257 | 0.93773 | 1915.6959 | 0.89869 | 1758.7463 | 0.98995 | 2040.7477 | 0.99053
2905.6968 | 0.78453 | 2692.1364 | 0.82129 | 3835.7743 | 0.83876 | 3985.151 | 0.88447 | 3526.1082 | 0.93082 | 1572.4645 | 0.95776 | 1168.0284 | 0.96216 | 1129.2221 | 0.9774 | 937.0619 | 0.98419 | 1350.3157 | 0.99795 | 2943.6517 | 0.97865 | 2417.1468 | 0.96204 | 2477.2857 | 0.97666 | 1975.1594 | 0.97694 | 1551.3709 | 0.9968 | 955.8859 | 0.81929 | 834.5562 | 0.84338 | 1855.2047 | 0.83105 | 1636.0718 | 0.89755 | 724.7337 | 0.94435 | 4100.7624 | 0.84983 | 2686.1301 | 0.84098 | 1901.8087 | 0.90525 | 947.8586 | 0.90171 | -471.7327 | 0.91775 | 11143.4566 | 0.93156 | 9291.5808 | 0.91872 | 6435.8347 | 0.93487 | 6265.9245 | 0.95936 | 5770.9027 | 0.96929 | 2058.8683 | 0.9996 | 2183.6535 | 0.99589 | 1555.7443 | 0.99167 | 1195.5227 | 0.99932 | 216.8915 | 0.99857 | 4504.1615 | 0.95177 | 3707.5124 | 0.94971 | 2381.8529 | 0.91296 | 2021.7454 | 0.94178 | 1244.6803 | 0.94463 | 1411.0788 | 0.89429 | 1336.4654 | 0.85554 | 1095.393 | 0.89121 | 2076.1184 | 0.87489 | 2930.1901 | 0.94658 | 2719.8557 | 0.96216 | 2285.0425 | 0.96826 | 2158.1788 | 0.95377 | 1480.4608 | 0.96124 | 1703.6068 | 0.98196 | 3587.9354 | 0.86113 | 3352.8854 | 0.9387 | 1923.0128 | 0.8988 | 1766.0409 | 0.99013 | 2048.3313 | 0.99064
2910.1831 | 0.78545 | 2696.8479 | 0.82232 | 3841.7062 | 0.83961 | 3993.1792 | 0.88522 | 3533.6662 | 0.93145 | 1575.7383 | 0.95828 | 1170.8797 | 0.96324 | 1132.09 | 0.97785 | 939.5345 | 0.98453 | 1353.3189 | 0.998 | 2948.7699 | 0.97922 | 2422.6351 | 0.96267 | 2482.6322 | 0.97711 | 1980.643 | 0.97734 | 1556.6062 | 0.9968 | 959.2219 | 0.82215 | 837.7627 | 0.84463 | 1859.4344 | 0.83168 | 1640.3352 | 0.89755 | 728.3946 | 0.94463 | 4111.5102 | 0.85154 | 2695.1176 | 0.84207 | 1910.0545 | 0.90736 | 954.7173 | 0.90205 | -466.0215 | 0.92026 | 11159.8286 | 0.93242 | 9306.711 | 0.91946 | 6448.4098 | 0.93527 | 6278.3693 | 0.95982 | 5783.3429 | 0.96969 | 2062.0508 | 0.9996 | 2187.0205 | 0.99595 | 1558.4249 | 0.99189 | 1197.7956 | 0.99932 | 218.0574 | 0.99857 | 4511.4581 | 0.95234 | 3714.6311 | 0.95 | 2388.0088 | 0.91416 | 2027.6093 | 0.94252 | 1250.0534 | 0.94515 | 1413.6763 | 0.89492 | 1338.664 | 0.85588 | 1097.8939 | 0.89155 | 2079.9127 | 0.87563 | 2935.6818 | 0.94697 | 2724.1948 | 0.96273 | 2289.4303 | 0.96855 | 2162.3588 | 0.95445 | 1484.2092 | 0.96204 | 1708.0249 | 0.98242 | 3597.3681 | 0.86199 | 3361.745 | 0.94001 | 1930.3298 | 0.89903 | 1773.3355 | 0.99018 | 2055.9148 | 0.9907
2914.6693 | 0.78647 | 2701.5594 | 0.82369 | 3847.6381 | 0.84075 | 4001.2075 | 0.88573 | 3541.2243 | 0.93236 | 1579.0121 | 0.95896 | 1173.7309 | 0.96387 | 1134.958 | 0.97865 | 942.0072 | 0.98493 | 1356.3221 | 0.99806 | 2953.8881 | 0.97997 | 2428.1233 | 0.96376 | 2487.9787 | 0.97768 | 1986.1267 | 0.9778 | 1561.8416 | 0.9968 | 962.5579 | 0.82574 | 840.9691 | 0.84618 | 1863.6642 | 0.83242 | 1644.5986 | 0.89783 | 732.0555 | 0.94475 | 4122.2581 | 0.85263 | 2704.1051 | 0.84349 | 1918.3003 | 0.90828 | 961.576 | 0.9024 | -460.3103 | 0.92312 | 11176.2007 | 0.93368 | 9321.8412 | 0.92038 | 6460.985 | 0.93607 | 6290.814 | 0.96005 | 5795.783 | 0.97015 | 2065.2333 | 0.99966 | 2190.3875 | 0.996 | 1561.1054 | 0.99195 | 1200.0685 | 0.99932 | 219.2232 | 0.99857 | 4518.7546 | 0.95308 | 3721.7497 | 0.95034 | 2394.1648 | 0.91558 | 2033.4732 | 0.94326 | 1255.4265 | 0.94555 | 1416.2739 | 0.89561 | 1340.8627 | 0.85628 | 1100.3948 | 0.89201 | 2083.707 | 0.87631 | 2941.1734 | 0.94749 | 2728.534 | 0.96313 | 2293.8181 | 0.96895 | 2166.5388 | 0.95491 | 1487.9575 | 0.9629 | 1712.443 | 0.98282 | 3606.8008 | 0.86301 | 3370.6047 | 0.94121 | 1937.6467 | 0.89943 | 1780.63 | 0.99024 | 2063.4983 | 0.99087
2919.1556 | 0.78727 | 2706.2709 | 0.82483 | 3853.57 | 0.84144 | 4009.2357 | 0.88602 | 3548.7824 | 0.93299 | 1582.2859 | 0.95993 | 1176.5822 | 0.96455 | 1137.8259 | 0.979 | 944.4798 | 0.98516 | 1359.3253 | 0.99812 | 2959.0062 | 0.98076 | 2433.6115 | 0.96467 | 2493.3252 | 0.97814 | 1991.6103 | 0.97831 | 1567.0769 | 0.9968 | 965.8938 | 0.82831 | 844.1755 | 0.84766 | 1867.8939 | 0.83305 | 1648.862 | 0.89795 | 735.7164 | 0.94515 | 4133.0059 | 0.854 | 2713.0926 | 0.84498 | 1926.5461 | 0.90925 | 968.4347 | 0.90285 | -454.5991 | 0.92608 | 11192.5727 | 0.93476 | 9336.9714 | 0.92106 | 6473.5601 | 0.93653 | 6303.2587 | 0.96045 | 5808.2231 | 0.97043 | 2068.4158 | 0.99971 | 2193.7545 | 0.99606 | 1563.786 | 0.99212 | 1202.3414 | 0.99932 | 220.3891 | 0.99874 | 4526.0512 | 0.95388 | 3728.8684 | 0.95097 | 2400.3207 | 0.91678 | 2039.337 | 0.94366 | 1260.7997 | 0.94595 | 1418.8714 | 0.89618 | 1343.0614 | 0.85662 | 1102.8956 | 0.89281 | 2087.5013 | 0.87677 | 2946.665 | 0.94795 | 2732.8731 | 0.96341 | 2298.206 | 0.96952 | 2170.7188 | 0.95531 | 1491.7059 | 0.96358 | 1716.8611 | 0.98316 | 3616.2335 | 0.86473 | 3379.4643 | 0.94172 | 1944.9636 | 0.89983 | 1787.9246 | 0.99047 | 2071.0818 | 0.99104
2923.6418 | 0.78836 | 2710.9824 | 0.82568 | 3859.5019 | 0.84212 | 4017.264 | 0.88653 | 3556.3405 | 0.93362 | 1585.5597 | 0.96119 | 1179.4334 | 0.96541 | 1140.6938 | 0.97917 | 946.9525 | 0.98533 | 1362.3285 | 0.99817 | 2964.1244 | 0.98139 | 2439.0998 | 0.96547 | 2498.6718 | 0.97882 | 1997.0939 | 0.97877 | 1572.3123 | 0.99686 | 969.2298 | 0.83174 | 847.3819 | 0.84903 | 1872.1237 | 0.8339 | 1653.1254 | 0.89812 | 739.3773 | 0.94555 | 4143.7537 | 0.85531 | 2722.0801 | 0.84646 | 1934.7919 | 0.91096 | 975.2934 | 0.90331 | -448.8879 | 0.92848 | 11208.9448 | 0.93556 | 9352.1017 | 0.92215 | 6486.1353 | 0.93716 | 6315.7035 | 0.9609 | 5820.6632 | 0.97078 | 2071.5983 | 0.99971 | 2197.1215 | 0.99635 | 1566.4666 | 0.99241 | 1204.6144 | 0.99932 | 221.555 | 0.99874 | 4533.3478 | 0.95422 | 3735.9871 | 0.95148 | 2406.4766 | 0.91792 | 2045.2009 | 0.94401 | 1266.1728 | 0.94606 | 1421.4689 | 0.89675 | 1345.2601 | 0.85725 | 1105.3965 | 0.89315 | 2091.2957 | 0.87751 | 2952.1566 | 0.94829 | 2737.2123 | 0.96387 | 2302.5938 | 0.97009 | 2174.8988 | 0.95599 | 1495.4543 | 0.96416 | 1721.2792 | 0.98333 | 3625.6662 | 0.86592 | 3388.324 | 0.94269 | 1952.2805 | 0.90011 | 1795.2192 | 0.9907 | 2078.6653 | 0.99104
2928.1281 | 0.78927 | 2715.6939 | 0.82717 | 3865.4338 | 0.84252 | 4025.2922 | 0.88687 | 3563.8986 | 0.93425 | 1588.8335 | 0.9617 | 1182.2846 | 0.96621 | 1143.5617 | 0.97928 | 949.4251 | 0.98556 | 1365.3317 | 0.99823 | 2969.2426 | 0.98191 | 2444.588 | 0.96644 | 2504.0183 | 0.97957 | 2002.5776 | 0.97917 | 1577.5476 | 0.99692 | 972.5657 | 0.83396 | 850.5883 | 0.85051 | 1876.3534 | 0.83419 | 1657.3888 | 0.89823 | 743.0382 | 0.94572 | 4154.5015 | 0.85639 | 2731.0676 | 0.84755 | 1943.0377 | 0.91244 | 982.1521 | 0.90365 | -443.1767 | 0.93139 | 11225.3168 | 0.93664 | 9367.2319 | 0.92329 | 6498.7104 | 0.93807 | 6328.1482 | 0.96124 | 5833.1033 | 0.97118 | 2074.7808 | 0.99971 | 2200.4885 | 0.9964 | 1569.1471 | 0.99247 | 1206.8873 | 0.99932 | 222.7208 | 0.9988 | 4540.6444 | 0.95491 | 3743.1057 | 0.95177 | 2412.6325 | 0.91912 | 2051.0647 | 0.94463 | 1271.5459 | 0.94618 | 1424.0664 | 0.89732 | 1347.4588 | 0.85816 | 1107.8974 | 0.89366 | 2095.09 | 0.87825 | 2957.6482 | 0.94852 | 2741.5514 | 0.96427 | 2306.9817 | 0.97043 | 2179.0788 | 0.95645 | 1499.2027 | 0.96427 | 1725.6973 | 0.98345 | 3635.0989 | 0.86764 | 3397.1836 | 0.94326 | 1959.5974 | 0.90051 | 1802.5138 | 0.99081 | 2086.2489 | 0.99104
2932.6144 | 0.7899 | 2720.4054 | 0.82871 | 3871.3657 | 0.84326 | 4033.3205 | 0.88773 | 3571.4567 | 0.93493 | 1592.1073 | 0.96239 | 1185.1359 | 0.96695 | 1146.4296 | 0.97957 | 951.8978 | 0.98579 | 1368.3349 | 0.99823 | 2974.3608 | 0.98248 | 2450.0762 | 0.96764 | 2509.3648 | 0.98014 | 2008.0612 | 0.97974 | 1582.783 | 0.99697 | 975.9017 | 0.83567 | 853.7947 | 0.85211 | 1880.5832 | 0.83487 | 1661.6522 | 0.8984 | 746.6991 | 0.946 | 4165.2494 | 0.85771 | 2740.0551 | 0.84897 | 1951.2836 | 0.91416 | 989.0109 | 0.90394 | -437.4655 | 0.93339 | 11241.6888 | 0.93704 | 9382.3621 | 0.9242 | 6511.2855 | 0.93864 | 6340.593 | 0.96176 | 5845.5435 | 0.97169 | 2077.9633 | 0.99971 | 2203.8554 | 0.99652 | 1571.8277 | 0.99258 | 1209.1602 | 0.99932 | 223.8867 | 0.99886 | 4547.9409 | 0.95576 | 3750.2244 | 0.95194 | 2418.7885 | 0.92043 | 2056.9286 | 0.94509 | 1276.919 | 0.94658 | 1426.664 | 0.89795 | 1349.6575 | 0.8589 | 1110.3982 | 0.89424 | 2098.8843 | 0.879 | 2963.1398 | 0.94869 | 2745.8906 | 0.96473 | 2311.3695 | 0.97083 | 2183.2587 | 0.95674 | 1502.9511 | 0.9649 | 1730.1153 | 0.98379 | 3644.5316 | 0.86889 | 3406.0433 | 0.94401 | 1966.9143 | 0.90126 | 1809.8084 | 0.99098 | 2093.8324 | 0.99121
2937.1006 | 0.79115 | 2725.1169 | 0.83054 | 3877.2976 | 0.84401 | 4041.3487 | 0.88853 | 3579.0147 | 0.93539 | 1595.3811 | 0.9629 | 1187.9871 | 0.96769 | 1149.2976 | 0.98002 | 954.3704 | 0.98613 | 1371.3382 | 0.99823 | 2979.4789 | 0.98316 | 2455.5645 | 0.96866 | 2514.7113 | 0.98048 | 2013.5449 | 0.98048 | 1588.0184 | 0.99709 | 979.2377 | 0.83761 | 857.0012 | 0.85337 | 1884.8129 | 0.83562 | 1665.9156 | 0.89869 | 750.36 | 0.94669 | 4175.9972 | 0.85908 | 2749.0426 | 0.85006 | 1959.5294 | 0.91513 | 995.8696 | 0.90422 | -431.7543 | 0.93539 | 11258.0609 | 0.93836 | 9397.4923 | 0.92511 | 6523.8607 | 0.93927 | 6353.0377 | 0.96239 | 5857.9836 | 0.97197 | 2081.1457 | 0.99971 | 2207.2224 | 0.99663 | 1574.5083 | 0.99258 | 1211.4331 | 0.99932 | 225.0525 | 0.99886 | 4555.2375 | 0.95628 | 3757.343 | 0.95251 | 2424.9444 | 0.92146 | 2062.7925 | 0.94589 | 1282.2922 | 0.94675 | 1429.2615 | 0.89823 | 1351.8561 | 0.8601 | 1112.8991 | 0.89515 | 2102.6786 | 0.87997 | 2968.6314 | 0.94886 | 2750.2297 | 0.96507 | 2315.7573 | 0.97146 | 2187.4387 | 0.95725 | 1506.6995 | 0.96564 | 1734.5334 | 0.9839 | 3653.9643 | 0.87021 | 3414.9029 | 0.94492 | 1974.2313 | 0.90245 | 1817.103 | 0.9911 | 2101.4159 | 0.99127
2941.5869 | 0.79167 | 2729.8285 | 0.83242 | 3883.2295 | 0.84463 | 4049.377 | 0.88893 | 3586.5728 | 0.93596 | 1598.6549 | 0.96358 | 1190.8384 | 0.96809 | 1152.1655 | 0.98031 | 956.8431 | 0.98659 | 1374.3414 | 0.99829 | 2984.5971 | 0.98373 | 2461.0527 | 0.96941 | 2520.0578 | 0.98076 | 2019.0285 | 0.98071 | 1593.2537 | 0.99709 | 982.5736 | 0.83967 | 860.2076 | 0.85445 | 1889.0426 | 0.83659 | 1670.179 | 0.89897 | 754.0209 | 0.94686 | 4186.745 | 0.86016 | 2758.0301 | 0.85143 | 1967.7752 | 0.91621 | 1002.7283 | 0.90485 | -426.0431 | 0.93733 | 11274.4329 | 0.93904 | 9412.6225 | 0.92626 | 6536.4358 | 0.93938 | 6365.4824 | 0.96324 | 5870.4237 | 0.97243 | 2084.3282 | 0.99971 | 2210.5894 | 0.99663 | 1577.1888 | 0.99281 | 1213.7061 | 0.99932 | 226.2184 | 0.99886 | 4562.5341 | 0.95708 | 3764.4617 | 0.95285 | 2431.1003 | 0.92249 | 2068.6563 | 0.94635 | 1287.6653 | 0.94697 | 1431.859 | 0.89897 | 1354.0548 | 0.86124 | 1115.4 | 0.89578 | 2106.473 | 0.88071 | 2974.123 | 0.94937 | 2754.5689 | 0.96575 | 2320.1452 | 0.97203 | 2191.6187 | 0.95776 | 1510.4479 | 0.96667 | 1738.9515 | 0.98408 | 3663.397 | 0.87203 | 3423.7626 | 0.94532 | 1981.5482 | 0.90348 | 1824.3976 | 0.99115 | 2108.9994 | 0.99127
2946.0731 | 0.79292 | 2734.54 | 0.83493 | 3889.1614 | 0.84538 | 4057.4052 | 0.88984 | 3594.1309 | 0.93647 | 1601.9287 | 0.96455 | 1193.6896 | 0.96872 | 1155.0334 | 0.98071 | 959.3157 | 0.98676 | 1377.3446 | 0.99834 | 2989.7153 | 0.98419 | 2466.541 | 0.96998 | 2525.4043 | 0.98116 | 2024.5122 | 0.98099 | 1598.4891 | 0.99709 | 985.9096 | 0.84229 | 863.414 | 0.85531 | 1893.2724 | 0.83767 | 1674.4424 | 0.89949 | 757.6818 | 0.9472 | 4197.4928 | 0.86142 | 2767.0176 | 0.85263 | 1976.021 | 0.91701 | 1009.587 | 0.90537 | -420.3319 | 0.93921 | 11290.8049 | 0.94007 | 9427.7527 | 0.92745 | 6549.011 | 0.9399 | 6377.9272 | 0.9637 | 5882.8638 | 0.97266 | 2087.5107 | 0.99971 | 2213.9564 | 0.99675 | 1579.8694 | 0.99315 | 1215.979 | 0.99932 | 227.3843 | 0.99886 | 4569.8307 | 0.95759 | 3771.5804 | 0.95348 | 2437.2562 | 0.92409 | 2074.5202 | 0.94715 | 1293.0384 | 0.94737 | 1434.4565 | 0.89949 | 1356.2535 | 0.86267 | 1117.9008 | 0.89675 | 2110.2673 | 0.88179 | 2979.6147 | 0.9496 | 2758.908 | 0.96644 | 2324.533 | 0.97249 | 2195.7987 | 0.95839 | 1514.1963 | 0.96821 | 1743.3696 | 0.98436 | 3672.8297 | 0.87386 | 3432.6222 | 0.94606 | 1988.8651 | 0.90485 | 1831.6922 | 0.99144 | 2116.583 | 0.99132
2950.5594 | 0.79401 | 2739.2515 | 0.83676 | 3895.0932 | 0.84623 | 4065.4335 | 0.8907 | 3601.689 | 0.93682 | 1605.2025 | 0.9653 | 1196.5409 | 0.96918 | 1157.9013 | 0.98082 | 961.7884 | 0.9871 | 1380.3478 | 0.99834 | 2994.8334 | 0.98459 | 2472.0292 | 0.97123 | 2530.7508 | 0.98191 | 2029.9958 | 0.98122 | 1603.7244 | 0.99715 | 989.2455 | 0.84435 | 866.6204 | 0.85611 | 1897.5021 | 0.83853 | 1678.7058 | 0.89977 | 761.3427 | 0.94766 | 4208.2407 | 0.8629 | 2776.0051 | 0.85337 | 1984.2668 | 0.91752 | 1016.4457 | 0.90616 | -414.6207 | 0.94104 | 11307.177 | 0.9407 | 9442.8829 | 0.92865 | 6561.5861 | 0.94035 | 6390.3719 | 0.96427 | 5895.304 | 0.97289 | 2090.6932 | 0.99971 | 2217.3234 | 0.99686 | 1582.55 | 0.99338 | 1218.2519 | 0.99932 | 228.5501 | 0.99886 | 4577.1273 | 0.95828 | 3778.699 | 0.95388 | 2443.4121 | 0.92654 | 2080.384 | 0.94795 | 1298.4116 | 0.94749 | 1437.0541 | 0.90011 | 1358.4522 | 0.86387 | 1120.4017 | 0.89766 | 2114.0616 | 0.88248 | 2985.1063 | 0.94994 | 2763.2472 | 0.96672 | 2328.9209 | 0.97283 | 2199.9787 | 0.95862 | 1517.9447 | 0.96918 | 1747.7877 | 0.98453 | 3682.2624 | 0.8758 | 3441.4819 | 0.94686 | 1996.182 | 0.90616 | 1838.9868 | 0.9915 | 2124.1665 | 0.9915
2955.0456 | 0.79486 | 2743.963 | 0.83853 | 3901.0251 | 0.84675 | 4073.4617 | 0.89121 | 3609.2471 | 0.9371 | 1608.4763 | 0.96575 | 1199.3921 | 0.96963 | 1160.7692 | 0.98139 | 964.261 | 0.98756 | 1383.351 | 0.99834 | 2999.9516 | 0.98533 | 2477.5174 | 0.9722 | 2536.0973 | 0.98231 | 2035.4794 | 0.98139 | 1608.9598 | 0.99715 | 992.5815 | 0.84572 | 869.8268 | 0.85708 | 1901.7319 | 0.83938 | 1682.9692 | 0.90006 | 765.0036 | 0.94812 | 4218.9885 | 0.86393 | 2784.9926 | 0.85434 | 1992.5126 | 0.91804 | 1023.3044 | 0.90679 | -408.9095 | 0.94304 | 11323.549 | 0.94178 | 9458.0131 | 0.92957 | 6574.1613 | 0.94087 | 6402.8166 | 0.96461 | 5907.7441 | 0.97306 | 2093.8757 | 0.99971 | 2220.6904 | 0.99686 | 1585.2306 | 0.99366 | 1220.5248 | 0.99932 | 229.716 | 0.99886 | 4584.4238 | 0.9589 | 3785.8177 | 0.95411 | 2449.5681 | 0.92877 | 2086.2479 | 0.94846 | 1303.7847 | 0.94817 | 1439.6516 | 0.90057 | 1360.6509 | 0.86501 | 1122.9026 | 0.89869 | 2117.8559 | 0.88316 | 2990.5979 | 0.95057 | 2767.5863 | 0.96689 | 2333.3087 | 0.97295 | 2204.1587 | 0.95919 | 1521.6931 | 0.97003 | 1752.2057 | 0.98465 | 3691.6951 | 0.87768 | 3450.3415 | 0.94766 | 2003.4989 | 0.90696 | 1846.2813 | 0.9915 | 2131.75 | 0.99167
2959.5319 | 0.79566 | 2748.6745 | 0.8407 | 3906.957 | 0.84766 | 4081.49 | 0.89195 | 3616.8052 | 0.93779 | 1611.7501 | 0.96644 | 1202.2434 | 0.97015 | 1163.6372 | 0.98156 | 966.7337 | 0.9879 | 1386.3542 | 0.99852 | 3005.0698 | 0.98573 | 2483.0057 | 0.97329 | 2541.4438 | 0.98282 | 2040.9631 | 0.98156 | 1614.1951 | 0.99715 | 995.9175 | 0.84703 | 873.0332 | 0.85805 | 1905.9616 | 0.84007 | 1687.2326 | 0.90046 | 768.6644 | 0.94823 | 4229.7363 | 0.86535 | 2793.9801 | 0.85542 | 2000.7584 | 0.91866 | 1030.1631 | 0.90771 | -403.1983 | 0.94446 | 11339.921 | 0.94275 | 9473.1433 | 0.93071 | 6586.7364 | 0.9415 | 6415.2614 | 0.96518 | 5920.1842 | 0.97329 | 2097.0582 | 0.99971 | 2224.0574 | 0.99686 | 1587.9111 | 0.99395 | 1222.7978 | 0.99932 | 230.8818 | 0.99886 | 4591.7204 | 0.95953 | 3792.9363 | 0.95434 | 2455.724 | 0.93116 | 2092.1118 | 0.94892 | 1309.1578 | 0.94886 | 1442.2491 | 0.90108 | 1362.8495 | 0.86638 | 1125.4035 | 0.89971 | 2121.6503 | 0.88385 | 2996.0895 | 0.95091 | 2771.9254 | 0.96747 | 2337.6965 | 0.97323 | 2208.3387 | 0.95953 | 1525.4415 | 0.97072 | 1756.6238 | 0.98499 | 3701.1278 | 0.88037 | 3459.2012 | 0.94857 | 2010.8158 | 0.90759 | 1853.5759 | 0.99167 | 2139.3335 | 0.99184
2964.0181 | 0.7968 | 2753.386 | 0.84224 | 3912.8889 | 0.84863 | 4089.5182 | 0.89252 | 3624.3632 | 0.93858 | 1615.0239 | 0.96701 | 1205.0946 | 0.97066 | 1166.5051 | 0.98202 | 969.2063 | 0.98813 | 1389.3574 | 0.99869 | 3010.1879 | 0.98613 | 2488.4939 | 0.97414 | 2546.7903 | 0.98339 | 2046.4467 | 0.98174 | 1619.4305 | 0.9972 | 999.2534 | 0.84812 | 876.2397 | 0.85896 | 1910.1913 | 0.8411 | 1691.496 | 0.9012 | 772.3253 | 0.94829 | 4240.4841 | 0.8665 | 2802.9676 | 0.85639 | 2009.0042 | 0.91986 | 1037.0218 | 0.9085 | -397.4872 | 0.94589 | 11356.2931 | 0.94332 | 9488.2735 | 0.93162 | 6599.3115 | 0.94207 | 6427.7061 | 0.96564 | 5932.6243 | 0.97352 | 2100.2407 | 0.99971 | 2227.4244 | 0.99692 | 1590.5917 | 0.99418 | 1225.0707 | 0.99932 | 232.0477 | 0.99886 | 4599.017 | 0.96016 | 3800.055 | 0.95491 | 2461.8799 | 0.93253 | 2097.9756 | 0.94949 | 1314.5309 | 0.94909 | 1444.8467 | 0.90148 | 1365.0482 | 0.86787 | 1127.9043 | 0.90017 | 2125.4446 | 0.8843 | 3001.5811 | 0.95131 | 2776.2646 | 0.96758 | 2342.0844 | 0.97386 | 2212.5187 | 0.95982 | 1529.1898 | 0.97152 | 1761.0419 | 0.98505 | 3710.5605 | 0.88225 | 3468.0608 | 0.94943 | 2018.1328 | 0.90833 | 1860.8705 | 0.99172 | 2146.9171 | 0.99195
2968.5044 | 0.79783 | 2758.0975 | 0.84378 | 3918.8208 | 0.84937 | 4097.5465 | 0.89292 | 3631.9213 | 0.9391 | 1618.2977 | 0.96735 | 1207.9459 | 0.97123 | 1169.373 | 0.98242 | 971.679 | 0.98836 | 1392.3606 | 0.99874 | 3015.3061 | 0.98687 | 2493.9821 | 0.97483 | 2552.1368 | 0.98385 | 2051.9304 | 0.98196 | 1624.6659 | 0.9972 | 1002.5894 | 0.84897 | 879.4461 | 0.86045 | 1914.4211 | 0.84184 | 1695.7594 | 0.9016 | 775.9862 | 0.94852 | 4251.232 | 0.86775 | 2811.9551 | 0.85713 | 2017.25 | 0.92106 | 1043.8805 | 0.90902 | -391.776 | 0.94749 | 11372.6651 | 0.94435 | 9503.4038 | 0.93282 | 6611.8867 | 0.94247 | 6440.1509 | 0.96627 | 5945.0644 | 0.97397 | 2103.4231 | 0.99971 | 2230.7914 | 0.99703 | 1593.2723 | 0.99424 | 1227.3436 | 0.99932 | 233.2135 | 0.99892 | 4606.3136 | 0.9605 | 3807.1736 | 0.95537 | 2468.0358 | 0.93373 | 2103.8395 | 0.95006 | 1319.9041 | 0.94943 | 1447.4442 | 0.90177 | 1367.2469 | 0.86981 | 1130.4052 | 0.90103 | 2129.2389 | 0.88533 | 3007.0727 | 0.95194 | 2780.6037 | 0.96764 | 2346.4722 | 0.97426 | 2216.6987 | 0.96039 | 1532.9382 | 0.97237 | 1765.46 | 0.98522 | 3719.9932 | 0.88442 | 3476.9205 | 0.95029 | 2025.4497 | 0.90925 | 1868.1651 | 0.99184 | 2154.5006 | 0.99195
2972.9906 | 0.79903 | 2762.809 | 0.84595 | 3924.7527 | 0.84989 | 4105.5747 | 0.89361 | 3639.4794 | 0.93984 | 1621.5715 | 0.96849 | 1210.7971 | 0.97152 | 1172.2409 | 0.98253 | 974.1516 | 0.9887 | 1395.3638 | 0.99874 | 3020.4243 | 0.9875 | 2499.4704 | 0.97557 | 2557.4833 | 0.98419 | 2057.414 | 0.98219 | 1629.9012 | 0.99732 | 1005.9253 | 0.84983 | 882.6525 | 0.86199 | 1918.6508 | 0.84281 | 1700.0228 | 0.90217 | 779.6471 | 0.94886 | 4261.9798 | 0.86884 | 2820.9426 | 0.85805 | 2025.4958 | 0.92197 | 1050.7392 | 0.90987 | -386.0648 | 0.94892 | 11389.0371 | 0.94538 | 9518.534 | 0.93333 | 6624.4618 | 0.94269 | 6452.5956 | 0.96667 | 5957.5046 | 0.97409 | 2106.6056 | 0.99971 | 2234.1583 | 0.99709 | 1595.9528 | 0.99435 | 1229.6165 | 0.99932 | 234.3794 | 0.99903 | 4613.6101 | 0.96096 | 3814.2923 | 0.95576 | 2474.1918 | 0.93499 | 2109.7033 | 0.9508 | 1325.2772 | 0.94983 | 1450.0417 | 0.90211 | 1369.4456 | 0.87129 | 1132.9061 | 0.90194 | 2133.0333 | 0.88602 | 3012.5643 | 0.95274 | 2784.9429 | 0.96787 | 2350.8601 | 0.97443 | 2220.8787 | 0.9609 | 1536.6866 | 0.97306 | 1769.8781 | 0.98556 | 3729.4259 | 0.88716 | 3485.7801 | 0.95114 | 2032.7666 | 0.91073 | 1875.4597 | 0.99195 | 2162.0841 | 0.99201
2977.4769 | 0.80068 | 2767.5205 | 0.84766 | 3930.6846 | 0.85068 | 4113.603 | 0.89452 | 3647.0375 | 0.94053 | 1624.8453 | 0.96929 | 1213.6484 | 0.97215 | 1175.1088 | 0.98311 | 976.6243 | 0.98876 | 1398.367 | 0.9988 | 3025.5424 | 0.98801 | 2504.9586 | 0.97626 | 2562.8298 | 0.98476 | 2062.8977 | 0.98242 | 1635.1366 | 0.99732 | 1009.2613 | 0.85051 | 885.8589 | 0.86398 | 1922.8806 | 0.84349 | 1704.2862 | 0.90245 | 783.308 | 0.94897 | 4272.7276 | 0.87015 | 2829.9301 | 0.85925 | 2033.7416 | 0.923 | 1057.5979 | 0.91084 | -380.3536 | 0.95017 | 11405.4092 | 0.94635 | 9533.6642 | 0.9343 | 6637.037 | 0.94309 | 6465.0403 | 0.96718 | 5969.9447 | 0.9742 | 2109.7881 | 0.99971 | 2237.5253 | 0.99709 | 1598.6334 | 0.99441 | 1231.8894 | 0.99932 | 235.5453 | 0.99903 | 4620.9067 | 0.9617 | 3821.411 | 0.95616 | 2480.3477 | 0.9363 | 2115.5672 | 0.95131 | 1330.6503 | 0.95017 | 1452.6392 | 0.90251 | 1371.6443 | 0.87277 | 1135.4069 | 0.90274 | 2136.8276 | 0.8871 | 3018.0559 | 0.95354 | 2789.282 | 0.96821 | 2355.2479 | 0.97483 | 2225.0586 | 0.96187 | 1540.435 | 0.97369 | 1774.2961 | 0.98573 | 3738.8586 | 0.88933 | 3494.6398 | 0.95217 | 2040.0835 | 0.91193 | 1882.7543 | 0.99224 | 2169.6676 | 0.99224
2981.9632 | 0.8016 | 2772.232 | 0.84846 | 3936.6165 | 0.8516 | 4121.6312 | 0.89538 | 3654.5956 | 0.94098 | 1628.1191 | 0.96952 | 1216.4996 | 0.97237 | 1177.9768 | 0.98333 | 979.0969 | 0.98904 | 1401.3702 | 0.99892 | 3030.6606 | 0.98841 | 2510.4469 | 0.97688 | 2568.1763 | 0.98533 | 2068.3813 | 0.98248 | 1640.3719 | 0.99732 | 1012.5973 | 0.85143 | 889.0653 | 0.86501 | 1927.1103 | 0.84395 | 1708.5496 | 0.90314 | 786.9689 | 0.9492 | 4283.4754 | 0.8718 | 2838.9176 | 0.85982 | 2041.9874 | 0.92352 | 1064.4566 | 0.91204 | -374.6424 | 0.95143 | 11421.7812 | 0.94715 | 9548.7944 | 0.93516 | 6649.6121 | 0.94361 | 6477.4851 | 0.96747 | 5982.3848 | 0.97466 | 2112.9706 | 0.99971 | 2240.8923 | 0.99709 | 1601.314 | 0.99446 | 1234.1624 | 0.99932 | 236.7111 | 0.99903 | 4628.2033 | 0.96233 | 3828.5296 | 0.95668 | 2486.5036 | 0.93704 | 2121.4311 | 0.95228 | 1336.0234 | 0.95068 | 1455.2368 | 0.90268 | 1373.8429 | 0.87523 | 1137.9078 | 0.90342 | 2140.6219 | 0.88767 | 3023.5475 | 0.95382 | 2793.6212 | 0.96838 | 2359.6357 | 0.97546 | 2229.2386 | 0.96256 | 1544.1834 | 0.97449 | 1778.7142 | 0.98596 | 3748.2913 | 0.89207 | 3503.4994 | 0.95291 | 2047.4004 | 0.91301 | 1890.0489 | 0.99235 | 2177.2511 | 0.99235
2986.4494 | 0.80314 | 2776.9435 | 0.84949 | 3942.5484 | 0.85205 | 4129.6595 | 0.896 | 3662.1537 | 0.94161 | 1631.3929 | 0.97003 | 1219.3509 | 0.97283 | 1180.8447 | 0.98362 | 981.5696 | 0.98933 | 1404.3734 | 0.99892 | 3035.7788 | 0.98893 | 2515.9351 | 0.9778 | 2573.5228 | 0.9855 | 2073.8649 | 0.98265 | 1645.6073 | 0.99743 | 1015.9332 | 0.85188 | 892.2718 | 0.86575 | 1931.3401 | 0.84463 | 1712.813 | 0.90348 | 790.6298 | 0.94943 | 4294.2233 | 0.8734 | 2847.9051 | 0.86084 | 2050.2332 | 0.92414 | 1071.3153 | 0.91273 | -368.9312 | 0.95274 | 11438.1532 | 0.94829 | 9563.9246 | 0.93636 | 6662.1873 | 0.94435 | 6489.9298 | 0.96781 | 5994.8249 | 0.97477 | 2116.1531 | 0.99977 | 2244.2593 | 0.9972 | 1603.9945 | 0.99452 | 1236.4353 | 0.99932 | 237.877 | 0.99903 | 4635.4999 | 0.9629 | 3835.6483 | 0.95765 | 2492.6595 | 0.93744 | 2127.2949 | 0.95308 | 1341.3966 | 0.95114 | 1457.8343 | 0.9028 | 1376.0416 | 0.877 | 1140.4087 | 0.904 | 2144.4162 | 0.88847 | 3029.0392 | 0.95428 | 2797.9603 | 0.96872 | 2364.0236 | 0.97586 | 2233.4186 | 0.96313 | 1547.9318 | 0.975 | 1783.1323 | 0.98613 | 3757.724 | 0.89446 | 3512.3591 | 0.95382 | 2054.7174 | 0.9133 | 1897.3435 | 0.99247 | 2184.8347 | 0.99241
2990.9357 | 0.80479 | 2781.655 | 0.85011 | 3948.4803 | 0.85268 | 4137.6877 | 0.8964 | 3669.7117 | 0.94207 | 1634.6667 | 0.97055 | 1222.2021 | 0.9734 | 1183.7126 | 0.98379 | 984.0422 | 0.98967 | 1407.3766 | 0.99892 | 3040.897 | 0.98938 | 2521.4233 | 0.97854 | 2578.8693 | 0.98579 | 2079.3486 | 0.98288 | 1650.8426 | 0.99743 | 1019.2692 | 0.85245 | 895.4782 | 0.86661 | 1935.5698 | 0.84532 | 1717.0764 | 0.904 | 794.2907 | 0.9496 | 4304.9711 | 0.87471 | 2856.8926 | 0.86153 | 2058.479 | 0.92466 | 1078.174 | 0.91336 | -363.22 | 0.95422 | 11454.5253 | 0.9492 | 9579.0548 | 0.9367 | 6674.7624 | 0.94475 | 6502.3745 | 0.96798 | 6007.2651 | 0.97494 | 2119.3356 | 0.99977 | 2247.6263 | 0.99732 | 1606.6751 | 0.99481 | 1238.7082 | 0.99932 | 239.0428 | 0.99903 | 4642.7965 | 0.96341 | 3842.7669 | 0.95805 | 2498.8154 | 0.93767 | 2133.1588 | 0.9536 | 1346.7697 | 0.95177 | 1460.4318 | 0.90308 | 1378.2403 | 0.87837 | 1142.9096 | 0.90457 | 2148.2106 | 0.88938 | 3034.5308 | 0.95497 | 2802.2995 | 0.96906 | 2368.4114 | 0.97648 | 2237.5986 | 0.96336 | 1551.6802 | 0.97557 | 1787.5504 | 0.98619 | 3767.1567 | 0.8972 | 3521.2188 | 0.95462 | 2062.0343 | 0.91393 | 1904.6381 | 0.99252 | 2192.4182 | 0.99252
2995.4219 | 0.80616 | 2786.3665 | 0.85068 | 3954.4122 | 0.8532 | 4145.7159 | 0.89732 | 3677.2698 | 0.94241 | 1637.9405 | 0.97135 | 1225.0534 | 0.97386 | 1186.5805 | 0.98396 | 986.5149 | 0.9899 | 1410.3798 | 0.99892 | 3046.0151 | 0.98973 | 2526.9116 | 0.97922 | 2584.2158 | 0.98619 | 2084.8322 | 0.98311 | 1656.078 | 0.9976 | 1022.6051 | 0.85325 | 898.6846 | 0.86701 | 1939.7995 | 0.84561 | 1721.3398 | 0.90434 | 797.9516 | 0.94977 | 4315.7189 | 0.8762 | 2865.8801 | 0.86244 | 2066.7248 | 0.92511 | 1085.0327 | 0.91398 | -357.5088 | 0.95599 | 11470.8973 | 0.95 | 9594.185 | 0.93739 | 6687.3375 | 0.94532 | 6514.8193 | 0.96821 | 6019.7052 | 0.97523 | 2122.5181 | 0.99977 | 2250.9933 | 0.99732 | 1609.3557 | 0.99492 | 1240.9811 | 0.99932 | 240.2087 | 0.99909 | 4650.093 | 0.96398 | 3849.8856 | 0.95902 | 2504.9714 | 0.93853 | 2139.0226 | 0.95428 | 1352.1428 | 0.95217 | 1463.0293 | 0.90354 | 1380.439 | 0.87951 | 1145.4104 | 0.90519 | 2152.0049 | 0.8903 | 3040.0224 | 0.95548 | 2806.6386 | 0.96958 | 2372.7993 | 0.97671 | 2241.7786 | 0.96398 | 1555.4286 | 0.97643 | 1791.9685 | 0.98624 | 3776.5895 | 0.9 | 3530.0784 | 0.95548 | 2069.3512 | 0.91507 | 1911.9326 | 0.99258 | 2200.0017 | 0.99264
2999.9082 | 0.80771 | 2791.078 | 0.85137 | 3960.3441 | 0.85377 | 4153.7442 | 0.89783 | 3684.8279 | 0.94287 | 1641.2143 | 0.97186 | 1227.9046 | 0.97432 | 1189.4484 | 0.98413 | 988.9875 | 0.99018 | 1413.383 | 0.99892 | 3051.1333 | 0.99035 | 2532.3998 | 0.97968 | 2589.5624 | 0.98647 | 2090.3159 | 0.98322 | 1661.3134 | 0.99772 | 1025.9411 | 0.85382 | 901.891 | 0.86792 | 1944.0293 | 0.84589 | 1725.6032 | 0.90508 | 801.6125 | 0.94989 | 4326.4668 | 0.87768 | 2874.8676 | 0.86324 | 2074.9706 | 0.9254 | 1091.8914 | 0.91484 | -351.7976 | 0.95702 | 11487.2694 | 0.95126 | 9609.3152 | 0.93841 | 6699.9127 | 0.94566 | 6527.264 | 0.96861 | 6032.1453 | 0.97546 | 2125.7005 | 0.99977 | 2254.3603 | 0.99743 | 1612.0363 | 0.99498 | 1243.2541 | 0.99932 | 241.3745 | 0.99914 | 4657.3896 | 0.9645 | 3857.0043 | 0.95965 | 2511.1273 | 0.93893 | 2144.8865 | 0.95497 | 1357.516 | 0.95251 | 1465.6269 | 0.90371 | 1382.6377 | 0.88014 | 1147.9113 | 0.90571 | 2155.7992 | 0.89132 | 3045.514 | 0.95571 | 2810.9778 | 0.96969 | 2377.1871 | 0.97694 | 2245.9586 | 0.96455 | 1559.177 | 0.97705 | 1796.3865 | 0.9863 | 3786.0222 | 0.90285 | 3538.9381 | 0.95588 | 2076.6681 | 0.91604 | 1919.2272 | 0.99258 | 2207.5852 | 0.99281
3004.3944 | 0.80942 | 2795.7895 | 0.8524 | 3966.2759 | 0.85451 | 4161.7724 | 0.89869 | 3692.386 | 0.94372 | 1644.4881 | 0.97226 | 1230.7558 | 0.975 | 1192.3163 | 0.98442 | 991.4602 | 0.99024 | 1416.3862 | 0.99892 | 3056.2515 | 0.99075 | 2537.888 | 0.98019 | 2594.9089 | 0.98676 | 2095.7995 | 0.98345 | 1666.5487 | 0.99772 | 1029.2771 | 0.85434 | 905.0974 | 0.86821 | 1948.259 | 0.84618 | 1729.8666 | 0.90588 | 805.2734 | 0.95006 | 4337.2146 | 0.87922 | 2883.8551 | 0.86416 | 2083.2164 | 0.92568 | 1098.7501 | 0.91564 | -346.0864 | 0.95828 | 11503.6414 | 0.952 | 9624.4454 | 0.93921 | 6712.4878 | 0.946 | 6539.7087 | 0.96906 | 6044.5854 | 0.97563 | 2128.883 | 0.99977 | 2257.7273 | 0.99743 | 1614.7168 | 0.99509 | 1245.527 | 0.99932 | 242.5404 | 0.9992 | 4664.6862 | 0.96484 | 3864.1229 | 0.96045 | 2517.2832 | 0.93927 | 2150.7504 | 0.95554 | 1362.8891 | 0.95263 | 1468.2244 | 0.90394 | 1384.8364 | 0.88116 | 1150.4122 | 0.90611 | 2159.5935 | 0.89252 | 3051.0056 | 0.95582 | 2815.3169 | 0.96986 | 2381.5749 | 0.97717 | 2250.1386 | 0.96507 | 1562.9254 | 0.97768 | 1800.8046 | 0.98642 | 3795.4549 | 0.90491 | 3547.7977 | 0.95622 | 2083.985 | 0.91632 | 1926.5218 | 0.99269 | 2215.1688 | 0.99298
3008.8807 | 0.81107 | 2800.501 | 0.85337 | 3972.2078 | 0.85565 | 4169.8007 | 0.89954 | 3699.9441 | 0.94424 | 1647.7619 | 0.97272 | 1233.6071 | 0.97551 | 1195.1843 | 0.98465 | 993.9329 | 0.99064 | 1419.3895 | 0.99892 | 3061.3696 | 0.99115 | 2543.3763 | 0.98054 | 2600.2554 | 0.98727 | 2101.2832 | 0.98362 | 1671.7841 | 0.99772 | 1032.613 | 0.85474 | 908.3038 | 0.86849 | 1952.4888 | 0.84646 | 1734.13 | 0.90679 | 808.9343 | 0.95023 | 4347.9624 | 0.88071 | 2892.8426 | 0.8649 | 2091.4622 | 0.92637 | 1105.6088 | 0.91672 | -340.3752 | 0.95959 | 11520.0134 | 0.95291 | 9639.5756 | 0.94013 | 6725.063 | 0.94635 | 6552.1535 | 0.96929 | 6057.0255 | 0.97597 | 2132.0655 | 0.99977 | 2261.0943 | 0.99743 | 1617.3974 | 0.99526 | 1247.7999 | 0.99932 | 243.7063 | 0.9992 | 4671.9828 | 0.96518 | 3871.2416 | 0.96102 | 2523.4391 | 0.93955 | 2156.6142 | 0.95588 | 1368.2622 | 0.95308 | 1470.8219 | 0.90451 | 1387.035 | 0.88191 | 1152.913 | 0.90639 | 2163.3879 | 0.89361 | 3056.4972 | 0.95639 | 2819.656 | 0.97015 | 2385.9628 | 0.97768 | 2254.3186 | 0.96564 | 1566.6738 | 0.9782 | 1805.2227 | 0.98653 | 3804.8876 | 0.90708 | 3556.6574 | 0.95679 | 2091.3019 | 0.91672 | 1933.8164 | 0.99269 | 2222.7523 | 0.99315
3013.3669 | 0.81279 | 2805.2125 | 0.85439 | 3978.1397 | 0.85674 | 4177.8289 | 0.90006 | 3707.5022 | 0.94486 | 1651.0357 | 0.97329 | 1236.4583 | 0.97591 | 1198.0522 | 0.98482 | 996.4055 | 0.99081 | 1422.3927 | 0.99897 | 3066.4878 | 0.9915 | 2548.8645 | 0.98099 | 2605.6019 | 0.98779 | 2106.7668 | 0.98396 | 1677.0194 | 0.99772 | 1035.949 | 0.85542 | 911.5103 | 0.86866 | 1956.7185 | 0.8468 | 1738.3934 | 0.90742 | 812.5952 | 0.95046 | 4358.7102 | 0.88248 | 2901.8301 | 0.86598 | 2099.708 | 0.92694 | 1112.4675 | 0.91741 | -334.664 | 0.96113 | 11536.3855 | 0.95371 | 9654.7059 | 0.94127 | 6737.6381 | 0.94692 | 6564.5982 | 0.96969 | 6069.4657 | 0.97637 | 2135.248 | 0.99977 | 2264.4612 | 0.99749 | 1620.078 | 0.99538 | 1250.0728 | 0.99932 | 244.8721 | 0.9992 | 4679.2793 | 0.9657 | 3878.3602 | 0.96159 | 2529.595 | 0.93978 | 2162.4781 | 0.95628 | 1373.6353 | 0.95354 | 1473.4194 | 0.90519 | 1389.2337 | 0.88271 | 1155.4139 | 0.90674 | 2167.1822 | 0.89481 | 3061.9888 | 0.95668 | 2823.9952 | 0.97043 | 2390.3506 | 0.9782 | 2258.4986 | 0.96615 | 1570.4221 | 0.97877 | 1809.6408 | 0.98659 | 3814.3203 | 0.90925 | 3565.517 | 0.95736 | 2098.6189 | 0.91712 | 1941.111 | 0.99275 | 2230.3358 | 0.99321
3017.8532 | 0.8145 | 2809.924 | 0.85508 | 3984.0716 | 0.85736 | 4185.8572 | 0.90086 | 3715.0603 | 0.94549 | 1654.3095 | 0.97374 | 1239.3096 | 0.97654 | 1200.9201 | 0.98487 | 998.8782 | 0.99121 | 1425.3959 | 0.99897 | 3071.606 | 0.99189 | 2554.3527 | 0.98134 | 2610.9484 | 0.98801 | 2112.2505 | 0.98436 | 1682.2548 | 0.99777 | 1039.2849 | 0.85582 | 914.7167 | 0.86866 | 1960.9483 | 0.84766 | 1742.6568 | 0.90782 | 816.2561 | 0.95086 | 4369.4581 | 0.88436 | 2910.8176 | 0.8665 | 2107.9539 | 0.9274 | 1119.3262 | 0.91809 | -328.9528 | 0.96233 | 11552.7575 | 0.95485 | 9669.8361 | 0.94178 | 6750.2133 | 0.94777 | 6577.043 | 0.97009 | 6081.9058 | 0.97683 | 2138.4305 | 0.99977 | 2267.8282 | 0.99755 | 1622.7585 | 0.99549 | 1252.3457 | 0.99932 | 246.038 | 0.9992 | 4686.5759 | 0.96627 | 3885.4789 | 0.9621 | 2535.751 | 0.94001 | 2168.3419 | 0.95674 | 1379.0085 | 0.95377 | 1476.017 | 0.90588 | 1391.4324 | 0.88311 | 1157.9148 | 0.90719 | 2170.9765 | 0.89549 | 3067.4804 | 0.95691 | 2828.3343 | 0.97072 | 2394.7385 | 0.9786 | 2262.6786 | 0.96689 | 1574.1705 | 0.97934 | 1814.0589 | 0.98664 | 3823.753 | 0.91147 | 3574.3767 | 0.95799 | 2105.9358 | 0.91741 | 1948.4056 | 0.99287 | 2237.9193 | 0.99332
3022.3394 | 0.81667 | 2814.6356 | 0.85559 | 3990.0035 | 0.85822 | 4193.8854 | 0.90211 | 3722.6183 | 0.946 | 1657.5833 | 0.97426 | 1242.1608 | 0.97723 | 1203.788 | 0.98516 | 1001.3508 | 0.9915 | 1428.3991 | 0.99897 | 3076.7241 | 0.99207 | 2559.841 | 0.98174 | 2616.2949 | 0.98853 | 2117.7341 | 0.98459 | 1687.4901 | 0.99777 | 1042.6209 | 0.85605 | 917.9231 | 0.86866 | 1965.178 | 0.84852 | 1746.9202 | 0.90879 | 819.917 | 0.95091 | 4380.2059 | 0.88647 | 2919.8051 | 0.86735 | 2116.1997 | 0.92774 | 1126.1849 | 0.91866 | -323.2416 | 0.96318 | 11569.1295 | 0.95616 | 9684.9663 | 0.94292 | 6762.7884 | 0.94834 | 6589.4877 | 0.97032 | 6094.3459 | 0.97688 | 2141.613 | 0.99977 | 2271.1952 | 0.99755 | 1625.4391 | 0.99549 | 1254.6187 | 0.99932 | 247.2038 | 0.9992 | 4693.8725 | 0.96661 | 3892.5976 | 0.96267 | 2541.9069 | 0.94013 | 2174.2058 | 0.95713 | 1384.3816 | 0.95405 | 1478.6145 | 0.90662 | 1393.6311 | 0.88385 | 1160.4157 | 0.90771 | 2174.7708 | 0.89652 | 3072.972 | 0.95736 | 2832.6735 | 0.97089 | 2399.1263 | 0.97877 | 2266.8586 | 0.96787 | 1577.9189 | 0.97974 | 1818.477 | 0.98676 | 3833.1857 | 0.91301 | 3583.2363 | 0.95873 | 2113.2527 | 0.91781 | 1955.7002 | 0.99309 | 2245.5028 | 0.99338
3026.8257 | 0.81844 | 2819.3471 | 0.85605 | 3995.9354 | 0.85936 | 4201.9137 | 0.9032 | 3730.1764 | 0.94635 | 1660.8571 | 0.97449 | 1245.0121 | 0.97768 | 1206.6559 | 0.98533 | 1003.8235 | 0.99172 | 1431.4023 | 0.99903 | 3081.8423 | 0.99247 | 2565.3292 | 0.98225 | 2621.6414 | 0.98876 | 2123.2177 | 0.98493 | 1692.7255 | 0.99783 | 1045.9569 | 0.85645 | 921.1295 | 0.86872 | 1969.4077 | 0.84937 | 1751.1836 | 0.90942 | 823.5779 | 0.95103 | 4390.9537 | 0.88807 | 2928.7926 | 0.86849 | 2124.4455 | 0.9282 | 1133.0436 | 0.91935 | -317.5304 | 0.96421 | 11585.5016 | 0.95713 | 9700.0965 | 0.94424 | 6775.3635 | 0.94886 | 6601.9324 | 0.97066 | 6106.786 | 0.97717 | 2144.7955 | 0.99977 | 2274.5622 | 0.9976 | 1628.1197 | 0.99561 | 1256.8916 | 0.99932 | 248.3697 | 0.9992 | 4701.1691 | 0.96712 | 3899.7162 | 0.96307 | 2548.0628 | 0.94041 | 2180.0697 | 0.95742 | 1389.7547 | 0.95434 | 1481.212 | 0.90771 | 1395.8298 | 0.88436 | 1162.9165 | 0.90816 | 2178.5652 | 0.89755 | 3078.4637 | 0.95765 | 2837.0126 | 0.97112 | 2403.5142 | 0.97962 | 2271.0385 | 0.96866 | 1581.6673 | 0.98037 | 1822.895 | 0.98693 | 3842.6184 | 0.91473 | 3592.096 | 0.95936 | 2120.5696 | 0.91866 | 1962.9948 | 0.99321 | 2253.0864 | 0.99355
3031.312 | 0.82055 | 2824.0586 | 0.85645 | 4001.8673 | 0.86033 | 4209.9419 | 0.90405 | 3737.7345 | 0.94658 | 1664.1309 | 0.97494 | 1247.8633 | 0.97785 | 1209.5239 | 0.98556 | 1006.2961 | 0.99195 | 1434.4055 | 0.99903 | 3086.9605 | 0.99275 | 2570.8175 | 0.98253 | 2626.9879 | 0.98898 | 2128.7014 | 0.98522 | 1697.9609 | 0.99795 | 1049.2928 | 0.85679 | 924.3359 | 0.86878 | 1973.6375 | 0.84983 | 1755.447 | 0.91005 | 827.2388 | 0.95103 | 4401.7015 | 0.89035 | 2937.7801 | 0.86929 | 2132.6913 | 0.92854 | 1139.9023 | 0.92038 | -311.8192 | 0.96513 | 11601.8736 | 0.95788 | 9715.2267 | 0.94509 | 6787.9387 | 0.94932 | 6614.3772 | 0.97112 | 6119.2261 | 0.97763 | 2147.9779 | 0.99977 | 2277.9292 | 0.9976 | 1630.8003 | 0.99561 | 1259.1645 | 0.99932 | 249.5356 | 0.9992 | 4708.4656 | 0.96775 | 3906.8349 | 0.96353 | 2554.2187 | 0.94081 | 2185.9335 | 0.95776 | 1395.1278 | 0.95485 | 1483.8095 | 0.9085 | 1398.0284 | 0.88465 | 1165.4174 | 0.90862 | 2182.3595 | 0.89852 | 3083.9553 | 0.95799 | 2841.3518 | 0.97152 | 2407.902 | 0.97979 | 2275.2185 | 0.96924 | 1585.4157 | 0.98059 | 1827.3131 | 0.98693 | 3852.0511 | 0.91672 | 3600.9556 | 0.95982 | 2127.8865 | 0.91941 | 1970.2893 | 0.99332 | 2260.6699 | 0.99355
3035.7982 | 0.82237 | 2828.7701 | 0.85696 | 4007.7992 | 0.86233 | 4217.9702 | 0.90485 | 3745.2926 | 0.94697 | 1667.4047 | 0.97557 | 1250.7146 | 0.9782 | 1212.3918 | 0.98579 | 1008.7688 | 0.99201 | 1437.4087 | 0.99903 | 3092.0787 | 0.99321 | 2576.3057 | 0.98322 | 2632.3344 | 0.98944 | 2134.185 | 0.98539 | 1703.1962 | 0.99812 | 1052.6288 | 0.85696 | 927.5423 | 0.86884 | 1977.8672 | 0.85074 | 1759.7104 | 0.91033 | 830.8997 | 0.9512 | 4412.4494 | 0.89212 | 2946.7676 | 0.86975 | 2140.9371 | 0.92928 | 1146.761 | 0.92129 | -306.108 | 0.96644 | 11618.2456 | 0.95856 | 9730.3569 | 0.94595 | 6800.5138 | 0.94977 | 6626.8219 | 0.97158 | 6131.6663 | 0.97774 | 2151.1604 | 0.99977 | 2281.2962 | 0.99766 | 1633.4808 | 0.99566 | 1261.4374 | 0.99932 | 250.7014 | 0.9992 | 4715.7622 | 0.96861 | 3913.9535 | 0.9641 | 2560.3747 | 0.94092 | 2191.7974 | 0.95839 | 1400.501 | 0.95525 | 1486.4071 | 0.90913 | 1400.2271 | 0.88482 | 1167.9183 | 0.90925 | 2186.1538 | 0.89943 | 3089.4469 | 0.95833 | 2845.6909 | 0.97175 | 2412.2898 | 0.98037 | 2279.3985 | 0.96992 | 1589.1641 | 0.98088 | 1831.7312 | 0.98699 | 3861.4838 | 0.91821 | 3609.8153 | 0.96027 | 2135.2035 | 0.91992 | 1977.5839 | 0.99349 | 2268.2534 | 0.99366
3040.2845 | 0.82352 | 2833.4816 | 0.85742 | 4013.7311 | 0.86393 | 4225.9984 | 0.90537 | 3752.8507 | 0.94743 | 1670.6785 | 0.97603 | 1253.5658 | 0.97854 | 1215.2597 | 0.98607 | 1011.2414 | 0.99212 | 1440.4119 | 0.99903 | 3097.1968 | 0.99378 | 2581.7939 | 0.98345 | 2637.6809 | 0.98961 | 2139.6687 | 0.98579 | 1708.4316 | 0.99823 | 1055.9647 | 0.85719 | 930.7488 | 0.86889 | 1982.097 | 0.85114 | 1763.9738 | 0.91079 | 834.5606 | 0.95143 | 4423.1972 | 0.89384 | 2955.7551 | 0.87083 | 2149.1829 | 0.92974 | 1153.6197 | 0.9222 | -300.3968 | 0.96787 | 11634.6177 | 0.95976 | 9745.4871 | 0.94692 | 6813.089 | 0.95034 | 6639.2666 | 0.97203 | 6144.1064 | 0.97814 | 2154.3429 | 0.99977 | 2284.6632 | 0.99766 | 1636.1614 | 0.99566 | 1263.7104 | 0.99932 | 251.8673 | 0.99926 | 4723.0588 | 0.96924 | 3921.0722 | 0.96495 | 2566.5306 | 0.94092 | 2197.6613 | 0.9589 | 1405.8741 | 0.95576 | 1489.0046 | 0.91022 | 1402.4258 | 0.88539 | 1170.4191 | 0.90982 | 2189.9481 | 0.90051 | 3094.9385 | 0.95845 | 2850.0301 | 0.97197 | 2416.6777 | 0.98071 | 2283.5785 | 0.97032 | 1592.9125 | 0.98139 | 1836.1493 | 0.98716 | 3870.9165 | 0.91975 | 3618.6749 | 0.96073 | 2142.5204 | 0.92072 | 1984.8785 | 0.99366 | 2275.8369 | 0.99366
3044.7707 | 0.82443 | 2838.1931 | 0.85793 | 4019.663 | 0.86524 | 4234.0267 | 0.90628 | 3760.4088 | 0.94812 | 1673.9523 | 0.97648 | 1256.4171 | 0.97894 | 1218.1276 | 0.98636 | 1013.7141 | 0.99218 | 1443.4151 | 0.99903 | 3102.315 | 0.99412 | 2587.2822 | 0.98396 | 2643.0274 | 0.98984 | 2145.1523 | 0.98596 | 1713.6669 | 0.99829 | 1059.3007 | 0.85736 | 933.9552 | 0.86901 | 1986.3267 | 0.85194 | 1768.2372 | 0.91102 | 838.2215 | 0.9516 | 4433.945 | 0.89583 | 2964.7426 | 0.87158 | 2157.4287 | 0.93076 | 1160.4784 | 0.9226 | -294.6856 | 0.96912 | 11650.9897 | 0.9605 | 9760.6173 | 0.9476 | 6825.6641 | 0.95086 | 6651.7114 | 0.97237 | 6156.5465 | 0.97837 | 2157.5254 | 0.99977 | 2288.0302 | 0.99766 | 1638.842 | 0.99572 | 1265.9833 | 0.99932 | 253.0331 | 0.99932 | 4730.3554 | 0.96998 | 3928.1909 | 0.96553 | 2572.6865 | 0.94138 | 2203.5251 | 0.95976 | 1411.2472 | 0.95605 | 1491.6021 | 0.91062 | 1404.6245 | 0.88579 | 1172.92 | 0.91016 | 2193.7425 | 0.90114 | 3100.4301 | 0.95896 | 2854.3692 | 0.97255 | 2421.0655 | 0.98111 | 2287.7585 | 0.97066 | 1596.6609 | 0.98191 | 1840.5674 | 0.98727 | 3880.3492 | 0.92209 | 3627.5346 | 0.9613 | 2149.8373 | 0.92146 | 1992.1731 | 0.99372 | 2283.4205 | 0.99378
3049.257 | 0.82529 | 2842.9046 | 0.85845 | 4025.5949 | 0.86655 | 4242.0549 | 0.90719 | 3767.9668 | 0.94823 | 1677.2261 | 0.97683 | 1259.2683 | 0.97945 | 1220.9955 | 0.9867 | 1016.1867 | 0.99241 | 1446.4183 | 0.99903 | 3107.4332 | 0.99429 | 2592.7704 | 0.98447 | 2648.3739 | 0.99018 | 2150.636 | 0.98607 | 1718.9023 | 0.99834 | 1062.6367 | 0.85753 | 937.1616 | 0.86906 | 1990.5565 | 0.85274 | 1772.5006 | 0.91142 | 841.8824 | 0.95171 | 4444.6928 | 0.89795 | 2973.7301 | 0.87283 | 2165.6745 | 0.93151 | 1167.3371 | 0.92357 | -288.9744 | 0.97009 | 11667.3617 | 0.96176 | 9775.7475 | 0.94857 | 6838.2393 | 0.95114 | 6664.1561 | 0.97266 | 6168.9866 | 0.9786 | 2160.7079 | 0.99977 | 2291.3971 | 0.99766 | 1641.5225 | 0.99578 | 1268.2562 | 0.99932 | 254.199 | 0.99932 | 4737.652 | 0.97072 | 3935.3095 | 0.96615 | 2578.8424 | 0.94167 | 2209.389 | 0.96056 | 1416.6203 | 0.95685 | 1494.1997 | 0.91153 | 1406.8232 | 0.88613 | 1175.4209 | 0.91073 | 2197.5368 | 0.90166 | 3105.9217 | 0.95913 | 2858.7084 | 0.973 | 2425.4534 | 0.98162 | 2291.9385 | 0.97158 | 1600.4093 | 0.98225 | 1844.9854 | 0.98739 | 3889.7819 | 0.92409 | 3636.3942 | 0.96193 | 2157.1542 | 0.92226 | 1999.4677 | 0.99372 | 2291.004 | 0.99384
3053.7432 | 0.82603 | 2847.6161 | 0.85913 | 4031.5268 | 0.86787 | 4250.0832 | 0.90799 | 3775.5249 | 0.94903 | 1680.4999 | 0.97745 | 1262.1196 | 0.97974 | 1223.8635 | 0.98716 | 1018.6594 | 0.99252 | 1449.4215 | 0.99903 | 3112.5513 | 0.99441 | 2598.2586 | 0.9847 | 2653.7204 | 0.99041 | 2156.1196 | 0.98642 | 1724.1376 | 0.9984 | 1065.9726 | 0.85759 | 940.368 | 0.86906 | 1994.7862 | 0.8536 | 1776.764 | 0.91187 | 845.5433 | 0.952 | 4455.4407 | 0.90017 | 2982.7176 | 0.87403 | 2173.9203 | 0.93242 | 1174.1958 | 0.92477 | -283.2632 | 0.97078 | 11683.7338 | 0.96313 | 9790.8778 | 0.94914 | 6850.8144 | 0.95131 | 6676.6008 | 0.97283 | 6181.4268 | 0.97888 | 2163.8904 | 0.99977 | 2294.7641 | 0.99766 | 1644.2031 | 0.99589 | 1270.5291 | 0.99932 | 255.3648 | 0.99937 | 4744.9485 | 0.9714 | 3942.4282 | 0.96655 | 2584.9983 | 0.94201 | 2215.2528 | 0.96113 | 1421.9935 | 0.95719 | 1496.7972 | 0.91261 | 1409.0218 | 0.88653 | 1177.9217 | 0.9109 | 2201.3311 | 0.90268 | 3111.4133 | 0.95942 | 2863.0475 | 0.97357 | 2429.8412 | 0.98196 | 2296.1185 | 0.9722 | 1604.1577 | 0.98259 | 1849.4035 | 0.98756 | 3899.2146 | 0.92568 | 3645.2539 | 0.96261 | 2164.4711 | 0.92243 | 2006.7623 | 0.99372 | 2298.5875 | 0.99406
3058.2295 | 0.82666 | 2852.3276 | 0.85953 | 4037.4586 | 0.86884 | 4258.1114 | 0.90902 | 3783.083 | 0.94937 | 1683.7737 | 0.97803 | 1264.9708 | 0.98008 | 1226.7314 | 0.98767 | 1021.132 | 0.99275 | 1452.4247 | 0.99909 | 3117.6695 | 0.99458 | 2603.7469 | 0.98505 | 2659.0669 | 0.99053 | 2161.6032 | 0.98664 | 1729.373 | 0.9984 | 1069.3086 | 0.85759 | 943.5744 | 0.86906 | 1999.0159 | 0.85439 | 1781.0274 | 0.91233 | 849.2042 | 0.95228 | 4466.1885 | 0.90183 | 2991.7051 | 0.87483 | 2182.1661 | 0.93322 | 1181.0545 | 0.92551 | -277.552 | 0.97203 | 11700.1058 | 0.9645 | 9806.008 | 0.95 | 6863.3896 | 0.95177 | 6689.0456 | 0.97329 | 6193.8669 | 0.97934 | 2167.0729 | 0.99977 | 2298.1311 | 0.99766 | 1646.8837 | 0.99606 | 1272.8021 | 0.99932 | 256.5307 | 0.99937 | 4752.2451 | 0.97226 | 3949.5468 | 0.96695 | 2591.1543 | 0.94212 | 2221.1167 | 0.96164 | 1427.3666 | 0.95765 | 1499.3947 | 0.91313 | 1411.2205 | 0.88687 | 1180.4226 | 0.91147 | 2205.1254 | 0.90382 | 3116.9049 | 0.95965 | 2867.3866 | 0.97403 | 2434.229 | 0.98231 | 2300.2985 | 0.97306 | 1607.9061 | 0.98299 | 1853.8216 | 0.98773 | 3908.6473 | 0.92694 | 3654.1135 | 0.96307 | 2171.788 | 0.92289 | 2014.0569 | 0.99384 | 2306.171 | 0.99435
3062.7157 | 0.82705 | 2857.0391 | 0.85982 | 4043.3905 | 0.86963 | 4266.1397 | 0.91005 | 3790.6411 | 0.94994 | 1687.0476 | 0.97848 | 1267.8221 | 0.98042 | 1229.5993 | 0.98784 | 1023.6047 | 0.99281 | 1455.4279 | 0.99914 | 3122.7877 | 0.99498 | 2609.2351 | 0.98539 | 2664.4134 | 0.99064 | 2167.0869 | 0.98699 | 1734.6084 | 0.9984 | 1072.6445 | 0.85765 | 946.7808 | 0.86906 | 2003.2457 | 0.85491 | 1785.2909 | 0.91244 | 852.8651 | 0.9524 | 4476.9363 | 0.90388 | 3000.6926 | 0.87608 | 2190.4119 | 0.93396 | 1187.9132 | 0.92643 | -271.8408 | 0.97272 | 11716.4778 | 0.96524 | 9821.1382 | 0.95063 | 6875.9647 | 0.95245 | 6701.4903 | 0.97352 | 6206.307 | 0.98002 | 2170.2553 | 0.99977 | 2301.4981 | 0.99766 | 1649.5642 | 0.99623 | 1275.075 | 0.99932 | 257.6966 | 0.99937 | 4759.5417 | 0.97272 | 3956.6655 | 0.96741 | 2597.3102 | 0.94264 | 2226.9806 | 0.96199 | 1432.7397 | 0.95811 | 1501.9922 | 0.91381 | 1413.4192 | 0.8871 | 1182.9235 | 0.91221 | 2208.9198 | 0.90428 | 3122.3965 | 0.96005 | 2871.7258 | 0.97454 | 2438.6169 | 0.98288 | 2304.4785 | 0.97386 | 1611.6544 | 0.98373 | 1858.2397 | 0.98784 | 3918.08 | 0.92854 | 3662.9732 | 0.96393 | 2179.105 | 0.92312 | 2021.3515 | 0.99389 | 2313.7545 | 0.99435
3067.202 | 0.82723 | 2861.7506 | 0.86005 | 4049.3224 | 0.87078 | 4274.1679 | 0.91096 | 3798.1992 | 0.95051 | 1690.3214 | 0.97882 | 1270.6733 | 0.98082 | 1232.4672 | 0.98818 | 1026.0773 | 0.99298 | 1458.4311 | 0.99914 | 3127.9058 | 0.99521 | 2614.7234 | 0.98579 | 2669.7599 | 0.99092 | 2172.5705 | 0.98721 | 1739.8437 | 0.9984 | 1075.9805 | 0.85771 | 949.9873 | 0.86906 | 2007.4754 | 0.85542 | 1789.5543 | 0.91267 | 856.5259 | 0.95251 | 4487.6841 | 0.90576 | 3009.6801 | 0.8774 | 2198.6577 | 0.9347 | 1194.7719 | 0.9274 | -266.1296 | 0.97329 | 11732.8499 | 0.96598 | 9836.2684 | 0.95148 | 6888.5398 | 0.95342 | 6713.9351 | 0.97392 | 6218.7471 | 0.98025 | 2173.4378 | 0.99977 | 2304.8651 | 0.99766 | 1652.2448 | 0.99623 | 1277.3479 | 0.99932 | 258.8624 | 0.99937 | 4766.8383 | 0.97329 | 3963.7841 | 0.96764 | 2603.4661 | 0.94281 | 2232.8444 | 0.96239 | 1438.1129 | 0.9585 | 1504.5898 | 0.91421 | 1415.6179 | 0.88733 | 1185.4244 | 0.9129 | 2212.7141 | 0.90508 | 3127.8882 | 0.96033 | 2876.0649 | 0.97511 | 2443.0047 | 0.98322 | 2308.6585 | 0.9746 | 1615.4028 | 0.98453 | 1862.6578 | 0.98784 | 3927.5127 | 0.93008 | 3671.8328 | 0.9645 | 2186.4219 | 0.92334 | 2028.6461 | 0.99406 | 2321.3381 | 0.99452
3071.6882 | 0.82757 | 2866.4621 | 0.86045 | 4055.2543 | 0.87175 | 4282.1962 | 0.91239 | 3805.7573 | 0.95108 | 1693.5952 | 0.97957 | 1273.5246 | 0.98111 | 1235.3351 | 0.98847 | 1028.55 | 0.99309 | 1461.4343 | 0.99914 | 3133.024 | 0.99532 | 2620.2116 | 0.98647 | 2675.1065 | 0.99115 | 2178.0542 | 0.9875 | 1745.0791 | 0.99846 | 1079.3165 | 0.85793 | 953.1937 | 0.86906 | 2011.7052 | 0.85599 | 1793.8177 | 0.91296 | 860.1868 | 0.95263 | 4498.432 | 0.90776 | 3018.6676 | 0.87877 | 2206.9035 | 0.93499 | 1201.6306 | 0.92814 | -260.4184 | 0.97392 | 11749.2219 | 0.96701 | 9851.3986 | 0.95211 | 6901.115 | 0.95377 | 6726.3798 | 0.9742 | 6231.1872 | 0.98042 | 2176.6203 | 0.99977 | 2308.2321 | 0.99766 | 1654.9254 | 0.99635 | 1279.6208 | 0.99932 | 260.0283 | 0.99943 | 4774.1348 | 0.97392 | 3970.9028 | 0.96804 | 2609.622 | 0.94321 | 2238.7083 | 0.96296 | 1443.486 | 0.95919 | 1507.1873 | 0.91444 | 1417.8166 | 0.88779 | 1187.9252 | 0.9137 | 2216.5084 | 0.90588 | 3133.3798 | 0.96084 | 2880.4041 | 0.9758 | 2447.3926 | 0.98368 | 2312.8384 | 0.97506 | 1619.1512 | 0.98516 | 1867.0758 | 0.98801 | 3936.9454 | 0.93202 | 3680.6925 | 0.96547 | 2193.7388 | 0.92369 | 2035.9406 | 0.99406 | 2328.9216 | 0.99469
3076.1745 | 0.82808 | 2871.1736 | 0.86067 | 4061.1862 | 0.873 | 4290.2244 | 0.9133 | 3813.3153 | 0.95171 | 1696.869 | 0.98008 | 1276.3758 | 0.98139 | 1238.2031 | 0.98916 | 1031.0226 | 0.99321 | 1464.4375 | 0.9992 | 3138.1422 | 0.99538 | 2625.6998 | 0.98699 | 2680.453 | 0.99138 | 2183.5378 | 0.98796 | 1750.3144 | 0.99846 | 1082.6524 | 0.85805 | 956.4001 | 0.86912 | 2015.9349 | 0.85674 | 1798.0811 | 0.91313 | 863.8477 | 0.95274 | 4509.1798 | 0.90919 | 3027.6551 | 0.87985 | 2215.1493 | 0.93619 | 1208.4893 | 0.92882 | -254.7072 | 0.97443 | 11765.5939 | 0.96781 | 9866.5288 | 0.95285 | 6913.6901 | 0.95428 | 6738.8245 | 0.97471 | 6243.6274 | 0.98071 | 2179.8028 | 0.99977 | 2311.5991 | 0.99772 | 1657.606 | 0.99635 | 1281.8937 | 0.99932 | 261.1941 | 0.99943 | 4781.4314 | 0.97443 | 3978.0215 | 0.96826 | 2615.7779 | 0.94355 | 2244.5721 | 0.9633 | 1448.8591 | 0.9597 | 1509.7848 | 0.91518 | 1420.0152 | 0.88813 | 1190.4261 | 0.91438 | 2220.3028 | 0.90691 | 3138.8714 | 0.96164 | 2884.7432 | 0.97631 | 2451.7804 | 0.98408 | 2317.0184 | 0.97557 | 1622.8996 | 0.98567 | 1871.4939 | 0.98818 | 3946.3781 | 0.93339 | 3689.5521 | 0.96627 | 2201.0557 | 0.92397 | 2043.2352 | 0.99406 | 2336.5051 | 0.99481
3080.6607 | 0.82825 | 2875.8851 | 0.86153 | 4067.1181 | 0.87414 | 4298.2527 | 0.91461 | 3820.8734 | 0.95228 | 1700.1428 | 0.98054 | 1279.2271 | 0.98168 | 1241.071 | 0.99007 | 1033.4953 | 0.99344 | 1467.4408 | 0.99926 | 3143.2604 | 0.99543 | 2631.1881 | 0.98733 | 2685.7995 | 0.99155 | 2189.0215 | 0.9883 | 1755.5498 | 0.99857 | 1085.9884 | 0.85828 | 959.6065 | 0.86912 | 2020.1647 | 0.85736 | 1802.3445 | 0.91364 | 867.5086 | 0.95285 | 4519.9276 | 0.91159 | 3036.6426 | 0.88065 | 2223.3951 | 0.93653 | 1215.348 | 0.92957 | -248.9961 | 0.97534 | 11781.966 | 0.96861 | 9881.659 | 0.95371 | 6926.2653 | 0.95479 | 6751.2693 | 0.97511 | 6256.0675 | 0.98122 | 2182.9853 | 0.99977 | 2314.9661 | 0.99777 | 1660.2865 | 0.9964 | 1284.1667 | 0.99932 | 262.36 | 0.99943 | 4788.728 | 0.97494 | 3985.1401 | 0.96849 | 2621.9339 | 0.94406 | 2250.436 | 0.96353 | 1454.2322 | 0.96033 | 1512.3823 | 0.91564 | 1422.2139 | 0.8887 | 1192.927 | 0.91484 | 2224.0971 | 0.90776 | 3144.363 | 0.96216 | 2889.0824 | 0.97654 | 2456.1682 | 0.98425 | 2321.1984 | 0.97654 | 1626.648 | 0.98584 | 1875.912 | 0.98824 | 3955.8108 | 0.93516 | 3698.4118 | 0.96712 | 2208.3726 | 0.9242 | 2050.5298 | 0.99418 | 2344.0886 | 0.99481
3085.147 | 0.82854 | 2880.5966 | 0.86216 | 4073.05 | 0.87466 | 4306.2809 | 0.91558 | 3828.4315 | 0.95274 | 1703.4166 | 0.98094 | 1282.0783 | 0.98191 | 1243.9389 | 0.99041 | 1035.9679 | 0.99344 | 1470.444 | 0.99926 | 3148.3785 | 0.99572 | 2636.6763 | 0.98756 | 2691.146 | 0.99184 | 2194.5051 | 0.98847 | 1760.7851 | 0.99857 | 1089.3243 | 0.8585 | 962.8129 | 0.86935 | 2024.3944 | 0.85839 | 1806.6079 | 0.91387 | 871.1695 | 0.95308 | 4530.6754 | 0.91324 | 3045.6301 | 0.88179 | 2231.6409 | 0.93716 | 1222.2067 | 0.93037 | -243.2849 | 0.97563 | 11798.338 | 0.96941 | 9896.7892 | 0.95422 | 6938.8404 | 0.95514 | 6763.714 | 0.97551 | 6268.5076 | 0.98151 | 2186.1678 | 0.99977 | 2318.3331 | 0.99777 | 1662.9671 | 0.99646 | 1286.4396 | 0.99932 | 263.5259 | 0.99943 | 4796.0246 | 0.97563 | 3992.2588 | 0.96878 | 2628.0898 | 0.94446 | 2256.2999 | 0.96376 | 1459.6054 | 0.9609 | 1514.9799 | 0.91627 | 1424.4126 | 0.88955 | 1195.4278 | 0.91524 | 2227.8914 | 0.90902 | 3149.8546 | 0.96284 | 2893.4215 | 0.97688 | 2460.5561 | 0.98442 | 2325.3784 | 0.97803 | 1630.3964 | 0.9863 | 1880.3301 | 0.9883 | 3965.2435 | 0.9367 | 3707.2715 | 0.96764 | 2215.6895 | 0.9246 | 2057.8244 | 0.99418 | 2351.6722 | 0.99492
3089.6333 | 0.82894 | 2885.3081 | 0.86239 | 4078.9819 | 0.87534 | 4314.3092 | 0.91689 | 3835.9896 | 0.95308 | 1706.6904 | 0.98156 | 1284.9295 | 0.98208 | 1246.8068 | 0.99058 | 1038.4406 | 0.99361 | 1473.4472 | 0.99926 | 3153.4967 | 0.99572 | 2642.1645 | 0.98767 | 2696.4925 | 0.99195 | 2199.9887 | 0.98864 | 1766.0205 | 0.99857 | 1092.6603 | 0.85885 | 966.0194 | 0.86941 | 2028.6241 | 0.85908 | 1810.8713 | 0.91404 | 874.8304 | 0.95325 | 4541.4233 | 0.9149 | 3054.6176 | 0.88305 | 2239.8867 | 0.93779 | 1229.0654 | 0.93099 | -237.5737 | 0.97626 | 11814.7101 | 0.97015 | 9911.9194 | 0.95491 | 6951.4156 | 0.95565 | 6776.1587 | 0.9762 | 6280.9477 | 0.98191 | 2189.3503 | 0.99977 | 2321.7 | 0.99789 | 1665.6477 | 0.99652 | 1288.7125 | 0.99932 | 264.6917 | 0.99949 | 4803.3211 | 0.97608 | 3999.3774 | 0.96924 | 2634.2457 | 0.94521 | 2262.1637 | 0.96398 | 1464.9785 | 0.96124 | 1517.5774 | 0.91701 | 1426.6113 | 0.8903 | 1197.9287 | 0.91592 | 2231.6857 | 0.90953 | 3155.3462 | 0.96324 | 2897.7607 | 0.97757 | 2464.9439 | 0.98459 | 2329.5584 | 0.97894 | 1634.1448 | 0.98687 | 1884.7482 | 0.98841 | 3974.6762 | 0.9383 | 3716.1311 | 0.96832 | 2223.0065 | 0.92506 | 2065.119 | 0.99418 | 2359.2557 | 0.99503
3094.1195 | 0.82945 | 2890.0196 | 0.86284 | 4084.9138 | 0.87586 | 4322.3374 | 0.91798 | 3843.5477 | 0.95348 | 1709.9642 | 0.98196 | 1287.7808 | 0.98219 | 1249.6747 | 0.99098 | 1040.9132 | 0.99378 | 1476.4504 | 0.99926 | 3158.6149 | 0.99589 | 2647.6528 | 0.98813 | 2701.839 | 0.99207 | 2205.4724 | 0.98898 | 1771.2559 | 0.99857 | 1095.9963 | 0.85913 | 969.2258 | 0.86958 | 2032.8539 | 0.86039 | 1815.1347 | 0.91404 | 878.4913 | 0.95394 | 4552.1711 | 0.91627 | 3063.6051 | 0.88436 | 2248.1325 | 0.93853 | 1235.9241 | 0.93151 | -231.8625 | 0.97705 | 11831.0821 | 0.97072 | 9927.0496 | 0.95576 | 6963.9907 | 0.95594 | 6788.6035 | 0.97643 | 6293.3879 | 0.98248 | 2192.5327 | 0.99977 | 2325.067 | 0.998 | 1668.3282 | 0.99652 | 1290.9854 | 0.99932 | 265.8576 | 0.99949 | 4810.6177 | 0.97671 | 4006.4961 | 0.96963 | 2640.4016 | 0.94589 | 2268.0276 | 0.96438 | 1470.3516 | 0.96164 | 1520.1749 | 0.91775 | 1428.81 | 0.8911 | 1200.4296 | 0.91621 | 2235.4801 | 0.9105 | 3160.8378 | 0.96387 | 2902.0998 | 0.97808 | 2469.3318 | 0.98499 | 2333.7384 | 0.98019 | 1637.8932 | 0.9871 | 1889.1662 | 0.98847 | 3984.1089 | 0.94035 | 3724.9908 | 0.96918 | 2230.3234 | 0.92563 | 2072.4136 | 0.99424 | 2366.8392 | 0.99515
3098.6058 | 0.82968 | 2894.7311 | 0.86347 | 4090.8457 | 0.87654 | 4330.3657 | 0.91918 | 3851.1058 | 0.95411 | 1713.238 | 0.98259 | 1290.632 | 0.98242 | 1252.5427 | 0.99155 | 1043.3859 | 0.99406 | 1479.4536 | 0.99926 | 3163.733 | 0.99589 | 2653.141 | 0.9883 | 2707.1855 | 0.99235 | 2210.956 | 0.98944 | 1776.4912 | 0.99863 | 1099.3322 | 0.85959 | 972.4322 | 0.86975 | 2037.0836 | 0.86119 | 1819.3981 | 0.91421 | 882.1522 | 0.95428 | 4562.9189 | 0.91787 | 3072.5926 | 0.8855 | 2256.3783 | 0.93876 | 1242.7828 | 0.93208 | -226.1513 | 0.97785 | 11847.4541 | 0.97118 | 9942.1799 | 0.95645 | 6976.5658 | 0.95622 | 6801.0482 | 0.97671 | 6305.828 | 0.98293 | 2195.7152 | 0.99977 | 2328.434 | 0.998 | 1671.0088 | 0.99652 | 1293.2584 | 0.99932 | 267.0234 | 0.99949 | 4817.9143 | 0.97723 | 4013.6148 | 0.96992 | 2646.5576 | 0.9464 | 2273.8914 | 0.96467 | 1475.7247 | 0.96216 | 1522.7724 | 0.91838 | 1431.0087 | 0.89195 | 1202.9305 | 0.91672 | 2239.2744 | 0.91187 | 3166.3294 | 0.9641 | 2906.439 | 0.97825 | 2473.7196 | 0.98522 | 2337.9184 | 0.98099 | 1641.6416 | 0.98733 | 1893.5843 | 0.9887 | 3993.5417 | 0.94184 | 3733.8504 | 0.97003 | 2237.6403 | 0.92603 | 2079.7082 | 0.99424 | 2374.4227 | 0.99549
3103.092 | 0.82991 | 2899.4426 | 0.86358 | 4096.7776 | 0.87728 | 4338.3939 | 0.92032 | 3858.6639 | 0.95508 | 1716.5118 | 0.98293 | 1293.4833 | 0.98271 | 1255.4106 | 0.99178 | 1045.8586 | 0.99418 | 1482.4568 | 0.99926 | 3168.8512 | 0.996 | 2658.6293 | 0.98841 | 2712.532 | 0.99258 | 2216.4397 | 0.98955 | 1781.7266 | 0.99869 | 1102.6682 | 0.86016 | 975.6386 | 0.86981 | 2041.3134 | 0.86182 | 1823.6615 | 0.91444 | 885.8131 | 0.95457 | 4573.6668 | 0.91906 | 3081.5801 | 0.88744 | 2264.6241 | 0.93961 | 1249.6415 | 0.93259 | -220.4401 | 0.97848 | 11863.8262 | 0.97158 | 9957.3101 | 0.95731 | 6989.141 | 0.95668 | 6813.4929 | 0.97688 | 6318.2681 | 0.98322 | 2198.8977 | 0.99977 | 2331.801 | 0.998 | 1673.6894 | 0.99658 | 1295.5313 | 0.99937 | 268.1893 | 0.99949 | 4825.2109 | 0.97785 | 4020.7334 | 0.97021 | 2652.7135 | 0.94686 | 2279.7553 | 0.96507 | 1481.0979 | 0.96256 | 1525.37 | 0.91912 | 1433.2073 | 0.89247 | 1205.4313 | 0.91735 | 2243.0687 | 0.91261 | 3171.821 | 0.96467 | 2910.7781 | 0.97882 | 2478.1074 | 0.98533 | 2342.0984 | 0.98202 | 1645.39 | 0.98767 | 1898.0024 | 0.98887 | 4002.9744 | 0.94349 | 3742.7101 | 0.97066 | 2244.9572 | 0.92637 | 2087.0028 | 0.99424 | 2382.0063 | 0.99572
3107.5783 | 0.83042 | 2904.1542 | 0.8641 | 4102.7094 | 0.87808 | 4346.4222 | 0.92163 | 3866.2219 | 0.95542 | 1719.7856 | 0.98322 | 1296.3345 | 0.98276 | 1258.2785 | 0.99212 | 1048.3312 | 0.99429 | 1485.46 | 0.99926 | 3173.9694 | 0.99612 | 2664.1175 | 0.98858 | 2717.8785 | 0.99258 | 2221.9233 | 0.98995 | 1786.9619 | 0.99869 | 1106.0041 | 0.86079 | 978.845 | 0.86992 | 2045.5431 | 0.86324 | 1827.9249 | 0.91461 | 889.474 | 0.95485 | 4584.4146 | 0.92066 | 3090.5676 | 0.88887 | 2272.87 | 0.94007 | 1256.5002 | 0.93322 | -214.7289 | 0.979 | 11880.1982 | 0.97255 | 9972.4403 | 0.95793 | 7001.7161 | 0.95702 | 6825.9377 | 0.97711 | 6330.7082 | 0.98333 | 2202.0802 | 0.99977 | 2335.168 | 0.99806 | 1676.3699 | 0.99658 | 1297.8042 | 0.99937 | 269.3551 | 0.99949 | 4832.5075 | 0.97854 | 4027.8521 | 0.97043 | 2658.8694 | 0.94737 | 2285.6192 | 0.96524 | 1486.471 | 0.96307 | 1527.9675 | 0.91963 | 1435.406 | 0.89349 | 1207.9322 | 0.91798 | 2246.863 | 0.9133 | 3177.3127 | 0.96495 | 2915.1173 | 0.97957 | 2482.4953 | 0.98584 | 2346.2784 | 0.98305 | 1649.1383 | 0.98813 | 1902.4205 | 0.98893 | 4012.4071 | 0.94492 | 3751.5697 | 0.9714 | 2252.2741 | 0.92654 | 2094.2974 | 0.99424 | 2389.5898 | 0.99583
3112.0645 | 0.83105 | 2908.8657 | 0.86455 | 4108.6413 | 0.879 | 4354.4504 | 0.92363 | 3873.78 | 0.95605 | 1723.0594 | 0.98339 | 1299.1858 | 0.98282 | 1261.1464 | 0.99247 | 1050.8039 | 0.99435 | 1488.4632 | 0.99926 | 3179.0875 | 0.99623 | 2669.6057 | 0.98898 | 2723.225 | 0.99264 | 2227.407 | 0.99001 | 1792.1973 | 0.99869 | 1109.3401 | 0.8613 | 982.0514 | 0.86992 | 2049.7729 | 0.86507 | 1832.1883 | 0.9149 | 893.1349 | 0.95519 | 4595.1624 | 0.9218 | 3099.5551 | 0.89075 | 2281.1158 | 0.94064 | 1263.3589 | 0.93385 | -209.0177 | 0.97957 | 11896.5702 | 0.9734 | 9987.5705 | 0.9589 | 7014.2913 | 0.95759 | 6838.3824 | 0.97723 | 6343.1483 | 0.9835 | 2205.2627 | 0.99977 | 2338.535 | 0.99817 | 1679.0505 | 0.99663 | 1300.0771 | 0.99937 | 270.521 | 0.99949 | 4839.804 | 0.97871 | 4034.9707 | 0.97066 | 2665.0253 | 0.94795 | 2291.483 | 0.96558 | 1491.8441 | 0.96353 | 1530.565 | 0.92078 | 1437.6047 | 0.89458 | 1210.4331 | 0.91832 | 2250.6574 | 0.91416 | 3182.8043 | 0.96541 | 2919.4564 | 0.97985 | 2486.8831 | 0.9863 | 2350.4584 | 0.98385 | 1652.8867 | 0.98836 | 1906.8386 | 0.98893 | 4021.8398 | 0.9468 | 3760.4294 | 0.97175 | 2259.5911 | 0.927 | 2101.5919 | 0.99429 | 2397.1733 | 0.99606
3116.5508 | 0.83116 | 2913.5772 | 0.86495 | 4114.5732 | 0.87968 | 4362.4787 | 0.92471 | 3881.3381 | 0.95662 | 1726.3332 | 0.98373 | 1302.037 | 0.98316 | 1264.0143 | 0.99264 | 1053.2765 | 0.99446 | 1491.4664 | 0.99926 | 3184.2057 | 0.99635 | 2675.094 | 0.98938 | 2728.5715 | 0.99287 | 2232.8906 | 0.99075 | 1797.4326 | 0.9988 | 1112.6761 | 0.86204 | 985.2579 | 0.86992 | 2054.0026 | 0.86718 | 1836.4517 | 0.91518 | 896.7958 | 0.95548 | 4605.9102 | 0.92334 | 3108.5426 | 0.89275 | 2289.3616 | 0.94121 | 1270.2176 | 0.93487 | -203.3065 | 0.97979 | 11912.9423 | 0.97409 | 10002.7007 | 0.9597 | 7026.8664 | 0.95782 | 6850.8272 | 0.97757 | 6355.5885 | 0.98368 | 2208.4452 | 0.99977 | 2341.902 | 0.99823 | 1681.7311 | 0.99663 | 1302.3501 | 0.99943 | 271.6869 | 0.99949 | 4847.1006 | 0.97934 | 4042.0894 | 0.97095 | 2671.1812 | 0.94863 | 2297.3469 | 0.96592 | 1497.2173 | 0.96416 | 1533.1625 | 0.92197 | 1439.8034 | 0.89532 | 1212.9339 | 0.91855 | 2254.4517 | 0.91513 | 3188.2959 | 0.96587 | 2923.7955 | 0.98065 | 2491.271 | 0.98659 | 2354.6383 | 0.9847 | 1656.6351 | 0.9887 | 1911.2567 | 0.98898 | 4031.2725 | 0.94829 | 3769.289 | 0.9722 | 2266.908 | 0.92745 | 2108.8865 | 0.99429 | 2404.7568 | 0.99623
3121.037 | 0.83162 | 2918.2887 | 0.86513 | 4120.5051 | 0.88082 | 4370.5069 | 0.92597 | 3888.8962 | 0.95742 | 1729.607 | 0.98408 | 1304.8883 | 0.98339 | 1266.8822 | 0.99304 | 1055.7492 | 0.99458 | 1494.4696 | 0.99926 | 3189.3239 | 0.99652 | 2680.5822 | 0.98978 | 2733.918 | 0.99304 | 2238.3742 | 0.99104 | 1802.668 | 0.99886 | 1116.012 | 0.86261 | 988.4643 | 0.87009 | 2058.2323 | 0.86884 | 1840.7151 | 0.91547 | 900.4567 | 0.95599 | 4616.6581 | 0.92471 | 3117.5301 | 0.89412 | 2297.6074 | 0.94161 | 1277.0763 | 0.93556 | -197.5953 | 0.98025 | 11929.3143 | 0.97466 | 10017.8309 | 0.96033 | 7039.4416 | 0.95816 | 6863.2719 | 0.9778 | 6368.0286 | 0.98385 | 2211.6276 | 0.99983 | 2345.269 | 0.99823 | 1684.4117 | 0.99669 | 1304.623 | 0.99943 | 272.8527 | 0.99949 | 4854.3972 | 0.97962 | 4049.2081 | 0.9714 | 2677.3372 | 0.9496 | 2303.2107 | 0.96604 | 1502.5904 | 0.96455 | 1535.7601 | 0.92306 | 1442.0021 | 0.89618 | 1215.4348 | 0.91889 | 2258.246 | 0.91615 | 3193.7875 | 0.96598 | 2928.1347 | 0.98128 | 2495.6588 | 0.98693 | 2358.8183 | 0.98533 | 1660.3835 | 0.98933 | 1915.6747 | 0.98904 | 4040.7052 | 0.95017 | 3778.1487 | 0.97283 | 2274.2249 | 0.92791 | 2116.1811 | 0.99435 | 2412.3403 | 0.9964
3125.5233 | 0.83219 | 2923.0002 | 0.8657 | 4126.437 | 0.88202 | 4378.5352 | 0.92751 | 3896.4543 | 0.95811 | 1732.8808 | 0.98436 | 1307.7395 | 0.9835 | 1269.7502 | 0.99326 | 1058.2218 | 0.99481 | 1497.4728 | 0.99932 | 3194.4421 | 0.99663 | 2686.0704 | 0.9903 | 2739.2645 | 0.99321 | 2243.8579 | 0.99115 | 1807.9034 | 0.99886 | 1119.348 | 0.86301 | 991.6707 | 0.87009 | 2062.4621 | 0.87009 | 1844.9785 | 0.91575 | 904.1176 | 0.95674 | 4627.4059 | 0.92591 | 3126.5176 | 0.896 | 2305.8532 | 0.94235 | 1283.935 | 0.93579 | -191.8841 | 0.98037 | 11945.6863 | 0.97574 | 10032.9611 | 0.96124 | 7052.0167 | 0.9585 | 6875.7166 | 0.97803 | 6380.4687 | 0.98408 | 2214.8101 | 0.99983 | 2348.6359 | 0.99823 | 1687.0922 | 0.99675 | 1306.8959 | 0.99943 | 274.0186 | 0.99949 | 4861.6938 | 0.97991 | 4056.3267 | 0.97175 | 2683.4931 | 0.95057 | 2309.0746 | 0.9665 | 1507.9635 | 0.96495 | 1538.3576 | 0.92449 | 1444.2007 | 0.89697 | 1217.9357 | 0.91912 | 2262.0403 | 0.91712 | 3199.2791 | 0.96632 | 2932.4738 | 0.98185 | 2500.0466 | 0.98693 | 2362.9983 | 0.98602 | 1664.1319 | 0.99024 | 1920.0928 | 0.9891 | 4050.1379 | 0.9516 | 3787.0083 | 0.97357 | 2281.5418 | 0.92825 | 2123.4757 | 0.99446 | 2419.9239 | 0.99646
3130.0095 | 0.83242 | 2927.7117 | 0.86627 | 4132.3689 | 0.88282 | 4386.5634 | 0.92831 | 3904.0124 | 0.95873 | 1736.1546 | 0.98465 | 1310.5908 | 0.98368 | 1272.6181 | 0.99361 | 1060.6945 | 0.99498 | 1500.476 | 0.99932 | 3199.5602 | 0.99686 | 2691.5587 | 0.99053 | 2744.611 | 0.99344 | 2249.3415 | 0.99138 | 1813.1387 | 0.99886 | 1122.6839 | 0.86364 | 994.8771 | 0.87021 | 2066.6918 | 0.87215 | 1849.2419 | 0.91627 | 907.7785 | 0.95765 | 4638.1537 | 0.92694 | 3135.5051 | 0.89829 | 2314.099 | 0.94326 | 1290.7937 | 0.93624 | -186.1729 | 0.98071 | 11962.0584 | 0.97677 | 10048.0913 | 0.96216 | 7064.5918 | 0.95879 | 6888.1614 | 0.97831 | 6392.9088 | 0.9843 | 2217.9926 | 0.99983 | 2352.0029 | 0.99829 | 1689.7728 | 0.99675 | 1309.1688 | 0.99943 | 275.1844 | 0.99954 | 4868.9903 | 0.98054 | 4063.4454 | 0.97209 | 2689.649 | 0.95103 | 2314.9385 | 0.96678 | 1513.3366 | 0.96547 | 1540.9551 | 0.92546 | 1446.3994 | 0.898 | 1220.4366 | 0.91924 | 2265.8347 | 0.91792 | 3204.7707 | 0.96667 | 2936.813 | 0.98236 | 2504.4345 | 0.98727 | 2367.1783 | 0.98653 | 1667.8803 | 0.9907 | 1924.5109 | 0.98921 | 4059.5706 | 0.95337 | 3795.868 | 0.9742 | 2288.8587 | 0.92882 | 2130.7703 | 0.99452 | 2427.5074 | 0.99658
3134.4958 | 0.83288 | 2932.4232 | 0.86672 | 4138.3008 | 0.88402 | 4394.5917 | 0.92951 | 3911.5704 | 0.95908 | 1739.4284 | 0.98487 | 1313.442 | 0.98379 | 1275.486 | 0.99406 | 1063.1671 | 0.99532 | 1503.4792 | 0.99932 | 3204.6784 | 0.99692 | 2697.0469 | 0.99098 | 2749.9575 | 0.99349 | 2254.8252 | 0.99161 | 1818.3741 | 0.99892 | 1126.0199 | 0.86381 | 998.0835 | 0.87026 | 2070.9216 | 0.87426 | 1853.5053 | 0.91655 | 911.4394 | 0.95811 | 4648.9015 | 0.92825 | 3144.4926 | 0.90006 | 2322.3448 | 0.94458 | 1297.6524 | 0.93687 | -180.4617 | 0.98099 | 11978.4304 | 0.9778 | 10063.2215 | 0.96279 | 7077.167 | 0.95925 | 6900.6061 | 0.97877 | 6405.349 | 0.98459 | 2221.1751 | 0.99983 | 2355.3699 | 0.99829 | 1692.4534 | 0.9968 | 1311.4417 | 0.99943 | 276.3503 | 0.99954 | 4876.2869 | 0.98071 | 4070.564 | 0.97255 | 2695.8049 | 0.95183 | 2320.8023 | 0.96718 | 1518.7098 | 0.96592 | 1543.5527 | 0.92631 | 1448.5981 | 0.8988 | 1222.9374 | 0.91941 | 2269.629 | 0.91844 | 3210.2623 | 0.96707 | 2941.1521 | 0.98276 | 2508.8223 | 0.98761 | 2371.3583 | 0.98699 | 1671.6287 | 0.99092 | 1928.929 | 0.98927 | 4069.0033 | 0.95428 | 3804.7276 | 0.97483 | 2296.1756 | 0.92985 | 2138.0649 | 0.99463 | 2435.0909 | 0.99663
3138.9821 | 0.83322 | 2937.1347 | 0.86752 | 4144.2327 | 0.88527 | 4402.6199 | 0.93088 | 3919.1285 | 0.95965 | 1742.7022 | 0.9851 | 1316.2933 | 0.98402 | 1278.3539 | 0.99441 | 1065.6398 | 0.99538 | 1506.4824 | 0.99937 | 3209.7966 | 0.99715 | 2702.5352 | 0.99155 | 2755.304 | 0.99366 | 2260.3088 | 0.99172 | 1823.6094 | 0.99897 | 1129.3559 | 0.86433 | 1001.2899 | 0.87032 | 2075.1513 | 0.87563 | 1857.7687 | 0.91678 | 915.1003 | 0.95896 | 4659.6494 | 0.93008 | 3153.4801 | 0.902 | 2330.5906 | 0.94618 | 1304.5111 | 0.93704 | -174.7505 | 0.98122 | 11994.8024 | 0.97848 | 10078.3518 | 0.96347 | 7089.7421 | 0.9601 | 6913.0508 | 0.97911 | 6417.7891 | 0.98476 | 2224.3576 | 0.99983 | 2358.7369 | 0.99834 | 1695.1339 | 0.99686 | 1313.7147 | 0.99943 | 277.5161 | 0.99954 | 4883.5835 | 0.98094 | 4077.6827 | 0.97334 | 2701.9608 | 0.95274 | 2326.6662 | 0.96747 | 1524.0829 | 0.96627 | 1546.1502 | 0.92774 | 1450.7968 | 0.89977 | 1225.4383 | 0.91952 | 2273.4233 | 0.91986 | 3215.7539 | 0.96747 | 2945.4913 | 0.98305 | 2513.2102 | 0.98796 | 2375.5383 | 0.98779 | 1675.3771 | 0.9911 | 1933.3471 | 0.98938 | 4078.436 | 0.95542 | 3813.5873 | 0.9754 | 2303.4926 | 0.93037 | 2145.3595 | 0.99463 | 2442.6744 | 0.99669
3143.4683 | 0.83385 | 2941.8462 | 0.86821 | 4150.1646 | 0.88613 | 4410.6482 | 0.93225 | 3926.6866 | 0.96022 | 1745.976 | 0.98522 | 1319.1445 | 0.9843 | 1281.2218 | 0.99481 | 1068.1124 | 0.99555 | 1509.4856 | 0.99949 | 3214.9147 | 0.99726 | 2708.0234 | 0.99178 | 2760.6506 | 0.99384 | 2265.7925 | 0.99201 | 1828.8448 | 0.99903 | 1132.6918 | 0.86484 | 1004.4964 | 0.87043 | 2079.381 | 0.87763 | 1862.0321 | 0.91707 | 918.7612 | 0.95942 | 4670.3972 | 0.93094 | 3162.4676 | 0.90342 | 2338.8364 | 0.94726 | 1311.3698 | 0.93761 | -169.0393 | 0.98151 | 12011.1745 | 0.97905 | 10093.482 | 0.96393 | 7102.3173 | 0.96039 | 6925.4956 | 0.97945 | 6430.2292 | 0.98487 | 2227.5401 | 0.99983 | 2362.1039 | 0.99846 | 1697.8145 | 0.99686 | 1315.9876 | 0.99943 | 278.682 | 0.99954 | 4890.8801 | 0.98145 | 4084.8014 | 0.97397 | 2708.1168 | 0.95382 | 2332.53 | 0.96787 | 1529.456 | 0.96689 | 1548.7477 | 0.9286 | 1452.9955 | 0.90051 | 1227.9392 | 0.91975 | 2277.2176 | 0.92078 | 3221.2455 | 0.96787 | 2949.8304 | 0.98333 | 2517.598 | 0.98818 | 2379.7183 | 0.9883 | 1679.1255 | 0.99144 | 1937.7651 | 0.9895 | 4087.8687 | 0.95719 | 3822.4469 | 0.97603 | 2310.8095 | 0.93099 | 2152.6541 | 0.99463 | 2450.258 | 0.99675
3147.9546 | 0.83465 | 2946.5577 | 0.86861 | 4156.0965 | 0.88699 | 4418.6764 | 0.93282 | 3934.2447 | 0.96079 | 1749.2498 | 0.98556 | 1321.9958 | 0.98476 | 1284.0898 | 0.99515 | 1070.5851 | 0.99561 | 1512.4889 | 0.99949 | 3220.0329 | 0.99732 | 2713.5116 | 0.99224 | 2765.9971 | 0.99401 | 2271.2761 | 0.99229 | 1834.0801 | 0.99909 | 1136.0278 | 0.8653 | 1007.7028 | 0.87049 | 2083.6108 | 0.87951 | 1866.2955 | 0.91741 | 922.4221 | 0.95965 | 4681.145 | 0.93196 | 3171.4551 | 0.90462 | 2347.0822 | 0.948 | 1318.2285 | 0.93818 | -163.3281 | 0.98202 | 12027.5465 | 0.97957 | 10108.6122 | 0.96473 | 7114.8924 | 0.96084 | 6937.9403 | 0.98025 | 6442.6693 | 0.98516 | 2230.7226 | 0.99983 | 2365.4709 | 0.99852 | 1700.4951 | 0.99686 | 1318.2605 | 0.99943 | 279.8479 | 0.99954 | 4898.1767 | 0.98179 | 4091.92 | 0.97437 | 2714.2727 | 0.95514 | 2338.3939 | 0.96826 | 1534.8291 | 0.96735 | 1551.3452 | 0.92991 | 1455.1941 | 0.90137 | 1230.44 | 0.91986 | 2281.012 | 0.92203 | 3226.7372 | 0.96872 | 2954.1696 | 0.98373 | 2521.9858 | 0.98853 | 2383.8983 | 0.98904 | 1682.8739 | 0.99195 | 1942.1832 | 0.98973 | 4097.3014 | 0.95856 | 3831.3066 | 0.97671 | 2318.1264 | 0.93179 | 2159.9487 | 0.99463 | 2457.8415 | 0.9968
3152.4408 | 0.8351 | 2951.2692 | 0.86935 | 4162.0284 | 0.8887 | 4426.7047 | 0.93425 | 3941.8028 | 0.96147 | 1752.5236 | 0.98584 | 1324.847 | 0.98505 | 1286.9577 | 0.99543 | 1073.0577 | 0.99578 | 1515.4921 | 0.99954 | 3225.1511 | 0.99737 | 2718.9999 | 0.99241 | 2771.3436 | 0.99424 | 2276.7597 | 0.99235 | 1839.3155 | 0.99909 | 1139.3637 | 0.86564 | 1010.9092 | 0.87066 | 2087.8405 | 0.88202 | 1870.5589 | 0.91769 | 926.083 | 0.96027 | 4691.8928 | 0.9335 | 3180.4426 | 0.90719 | 2355.328 | 0.94909 | 1325.0872 | 0.93893 | -157.6169 | 0.98219 | 12043.9185 | 0.98019 | 10123.7424 | 0.96575 | 7127.4676 | 0.96153 | 6950.385 | 0.98071 | 6455.1094 | 0.98539 | 2233.905 | 0.99983 | 2368.8379 | 0.99857 | 1703.1757 | 0.99686 | 1320.5334 | 0.99943 | 281.0137 | 0.99954 | 4905.4732 | 0.98208 | 4099.0387 | 0.97471 | 2720.4286 | 0.95645 | 2344.2578 | 0.96878 | 1540.2023 | 0.96775 | 1553.9428 | 0.93111 | 1457.3928 | 0.902 | 1232.9409 | 0.92021 | 2284.8063 | 0.92312 | 3232.2288 | 0.96912 | 2958.5087 | 0.9839 | 2526.3737 | 0.98876 | 2388.0783 | 0.9895 | 1686.6223 | 0.99247 | 1946.6013 | 0.98973 | 4106.7341 | 0.9597 | 3840.1662 | 0.97711 | 2325.4433 | 0.93293 | 2167.2432 | 0.99463 | 2465.425 | 0.99686
3156.9271 | 0.83607 | 2955.9807 | 0.86981 | 4167.9603 | 0.88938 | 4434.7329 | 0.93527 | 3949.3609 | 0.96182 | 1755.7974 | 0.98642 | 1327.6983 | 0.9855 | 1289.8256 | 0.99572 | 1075.5304 | 0.99583 | 1518.4953 | 0.99954 | 3230.2692 | 0.99743 | 2724.4881 | 0.99287 | 2776.6901 | 0.99458 | 2282.2434 | 0.99269 | 1844.5508 | 0.99926 | 1142.6997 | 0.8657 | 1014.1156 | 0.87095 | 2092.0703 | 0.88408 | 1874.8223 | 0.91787 | 929.7439 | 0.9605 | 4702.6407 | 0.93499 | 3189.4301 | 0.90879 | 2363.5738 | 0.95051 | 1331.9459 | 0.93961 | -151.9057 | 0.98288 | 12060.2906 | 0.98099 | 10138.8726 | 0.96661 | 7140.0427 | 0.96221 | 6962.8298 | 0.98122 | 6467.5496 | 0.9855 | 2237.0875 | 0.99983 | 2372.2049 | 0.99863 | 1705.8562 | 0.99686 | 1322.8064 | 0.99943 | 282.1796 | 0.99954 | 4912.7698 | 0.98236 | 4106.1573 | 0.97517 | 2726.5845 | 0.95776 | 2350.1216 | 0.96901 | 1545.5754 | 0.96849 | 1556.5403 | 0.93236 | 1459.5915 | 0.90303 | 1235.4418 | 0.92078 | 2288.6006 | 0.92443 | 3237.7204 | 0.96952 | 2962.8479 | 0.98413 | 2530.7615 | 0.98916 | 2392.2583 | 0.99013 | 1690.3706 | 0.99315 | 1951.0194 | 0.98995 | 4116.1668 | 0.96073 | 3849.0259 | 0.97774 | 2332.7602 | 0.93385 | 2174.5378 | 0.99463 | 2473.0085 | 0.99692
3161.4133 | 0.83664 | 2960.6922 | 0.87026 | 4173.8921 | 0.89035 | 4442.7612 | 0.9367 | 3956.9189 | 0.9625 | 1759.0712 | 0.98676 | 1330.5495 | 0.98596 | 1292.6935 | 0.99612 | 1078.003 | 0.99589 | 1521.4985 | 0.9996 | 3235.3874 | 0.99749 | 2729.9763 | 0.99315 | 2782.0366 | 0.99463 | 2287.727 | 0.99275 | 1849.7862 | 0.99932 | 1146.0357 | 0.86592 | 1017.322 | 0.8714 | 2096.3 | 0.88653 | 1879.0857 | 0.91838 | 933.4048 | 0.96096 | 4713.3885 | 0.9359 | 3198.4176 | 0.9105 | 2371.8196 | 0.95188 | 1338.8046 | 0.94018 | -146.1945 | 0.98311 | 12076.6626 | 0.98151 | 10154.0028 | 0.96741 | 7152.6178 | 0.96284 | 6975.2745 | 0.98168 | 6479.9897 | 0.98567 | 2240.27 | 0.99983 | 2375.5719 | 0.99869 | 1708.5368 | 0.99697 | 1325.0793 | 0.99943 | 283.3454 | 0.9996 | 4920.0664 | 0.98259 | 4113.276 | 0.9754 | 2732.7405 | 0.95879 | 2355.9855 | 0.96929 | 1550.9485 | 0.96912 | 1559.1378 | 0.9339 | 1461.7902 | 0.90388 | 1237.9426 | 0.92112 | 2292.3949 | 0.92568 | 3243.212 | 0.96981 | 2967.187 | 0.98436 | 2535.1494 | 0.98961 | 2396.4382 | 0.99053 | 1694.119 | 0.99332 | 1955.4375 | 0.99001 | 4125.5995 | 0.9617 | 3857.8855 | 0.9782 | 2340.0771 | 0.93493 | 2181.8324 | 0.99469 | 2480.592 | 0.99709
3165.8996 | 0.83779 | 2965.4037 | 0.87089 | 4179.824 | 0.89189 | 4450.7894 | 0.93807 | 3964.477 | 0.96313 | 1762.345 | 0.98721 | 1333.4007 | 0.98642 | 1295.5614 | 0.9964 | 1080.4757 | 0.99595 | 1524.5017 | 0.9996 | 3240.5056 | 0.99749 | 2735.4646 | 0.99332 | 2787.3831 | 0.99463 | 2293.2107 | 0.99298 | 1855.0216 | 0.99932 | 1149.3716 | 0.86627 | 1020.5285 | 0.87215 | 2100.5298 | 0.88773 | 1883.3491 | 0.91878 | 937.0657 | 0.9613 | 4724.1363 | 0.93699 | 3207.4051 | 0.9117 | 2380.0654 | 0.9528 | 1345.6633 | 0.94081 | -140.4833 | 0.98362 | 12093.0347 | 0.98202 | 10169.133 | 0.96838 | 7165.193 | 0.96364 | 6987.7193 | 0.98225 | 6492.4298 | 0.98624 | 2243.4525 | 0.99983 | 2378.9388 | 0.99892 | 1711.2174 | 0.99697 | 1327.3522 | 0.99943 | 284.5113 | 0.9996 | 4927.363 | 0.98282 | 4120.3946 | 0.97557 | 2738.8964 | 0.96056 | 2361.8494 | 0.96998 | 1556.3216 | 0.96941 | 1561.7353 | 0.93493 | 1463.9889 | 0.90445 | 1240.4435 | 0.92152 | 2296.1893 | 0.927 | 3248.7036 | 0.97038 | 2971.5261 | 0.98465 | 2539.5372 | 0.98995 | 2400.6182 | 0.99087 | 1697.8674 | 0.99355 | 1959.8555 | 0.99007 | 4135.0322 | 0.96301 | 3866.7452 | 0.97865 | 2347.3941 | 0.93596 | 2189.127 | 0.99469 | 2488.1756 | 0.99732
3170.3858 | 0.83881 | 2970.1152 | 0.87152 | 4185.7559 | 0.89332 | 4458.8177 | 0.93944 | 3972.0351 | 0.9637 | 1765.6188 | 0.98761 | 1336.252 | 0.98721 | 1298.4294 | 0.99652 | 1082.9483 | 0.99618 | 1527.5049 | 0.99966 | 3245.6237 | 0.99755 | 2740.9528 | 0.99372 | 2792.7296 | 0.99475 | 2298.6943 | 0.99315 | 1860.2569 | 0.99932 | 1152.7076 | 0.86667 | 1023.7349 | 0.87277 | 2104.7595 | 0.89018 | 1887.6125 | 0.91929 | 940.7266 | 0.96182 | 4734.8841 | 0.93801 | 3216.3926 | 0.91376 | 2388.3112 | 0.95337 | 1352.522 | 0.94167 | -134.7721 | 0.98408 | 12109.4067 | 0.98276 | 10184.2632 | 0.96884 | 7177.7681 | 0.96398 | 7000.164 | 0.98293 | 6504.8699 | 0.9867 | 2246.635 | 0.99983 | 2382.3058 | 0.99903 | 1713.8979 | 0.99697 | 1329.6251 | 0.99943 | 285.6772 | 0.9996 | 4934.6595 | 0.98305 | 4127.5133 | 0.97614 | 2745.0523 | 0.96182 | 2367.7132 | 0.97032 | 1561.6948 | 0.96986 | 1564.3329 | 0.93613 | 1466.1876 | 0.90537 | 1242.9444 | 0.9218 | 2299.9836 | 0.92837 | 3254.1952 | 0.97078 | 2975.8653 | 0.98493 | 2543.925 | 0.99024 | 2404.7982 | 0.99127 | 1701.6158 | 0.99372 | 1964.2736 | 0.99013 | 4144.4649 | 0.96404 | 3875.6048 | 0.97905 | 2354.711 | 0.93682 | 2196.4216 | 0.99475 | 2495.7591 | 0.99749
3174.8721 | 0.83938 | 2974.8267 | 0.87203 | 4191.6878 | 0.89463 | 4466.8459 | 0.94024 | 3979.5932 | 0.96421 | 1768.8926 | 0.98796 | 1339.1032 | 0.9879 | 1301.2973 | 0.99675 | 1085.421 | 0.99623 | 1530.5081 | 0.99971 | 3250.7419 | 0.99755 | 2746.4411 | 0.99395 | 2798.0761 | 0.99475 | 2304.178 | 0.99338 | 1865.4923 | 0.99932 | 1156.0435 | 0.86718 | 1026.9413 | 0.87323 | 2108.9892 | 0.89178 | 1891.8759 | 0.92021 | 944.3874 | 0.96204 | 4745.632 | 0.93955 | 3225.3801 | 0.91575 | 2396.557 | 0.95428 | 1359.3807 | 0.94269 | -129.0609 | 0.98436 | 12125.7787 | 0.98322 | 10199.3934 | 0.96946 | 7190.3433 | 0.96455 | 7012.6087 | 0.98362 | 6517.3101 | 0.98699 | 2249.8175 | 0.99983 | 2385.6728 | 0.99903 | 1716.5785 | 0.99697 | 1331.898 | 0.99943 | 286.843 | 0.9996 | 4941.9561 | 0.98333 | 4134.632 | 0.97643 | 2751.2082 | 0.96336 | 2373.5771 | 0.97078 | 1567.0679 | 0.97026 | 1566.9304 | 0.93699 | 1468.3862 | 0.90656 | 1245.4453 | 0.9226 | 2303.7779 | 0.93008 | 3259.6868 | 0.97123 | 2980.2044 | 0.98545 | 2548.3129 | 0.99053 | 2408.9782 | 0.99184 | 1705.3642 | 0.99395 | 1968.6917 | 0.99035 | 4153.8976 | 0.96495 | 3884.4645 | 0.97934 | 2362.0279 | 0.93893 | 2203.7162 | 0.99481 | 2503.3426 | 0.99766
3179.3583 | 0.84035 | 2979.5382 | 0.87323 | 4197.6197 | 0.89635 | 4474.8742 | 0.94098 | 3987.1513 | 0.96473 | 1772.1664 | 0.9883 | 1341.9545 | 0.98853 | 1304.1652 | 0.99675 | 1087.8936 | 0.99635 | 1533.5113 | 0.99977 | 3255.8601 | 0.99766 | 2751.9293 | 0.99401 | 2803.4226 | 0.99498 | 2309.6616 | 0.99349 | 1870.7276 | 0.99932 | 1159.3795 | 0.86809 | 1030.1477 | 0.87392 | 2113.219 | 0.89349 | 1896.1393 | 0.92095 | 948.0483 | 0.96221 | 4756.3798 | 0.94087 | 3234.3676 | 0.91667 | 2404.8028 | 0.95502 | 1366.2394 | 0.94332 | -123.3497 | 0.98459 | 12142.1508 | 0.9839 | 10214.5236 | 0.97026 | 7202.9184 | 0.96495 | 7025.0535 | 0.98396 | 6529.7502 | 0.98716 | 2253 | 0.99983 | 2389.0398 | 0.99926 | 1719.2591 | 0.99697 | 1334.171 | 0.99943 | 288.0089 | 0.99966 | 4949.2527 | 0.9835 | 4141.7506 | 0.97666 | 2757.3641 | 0.96421 | 2379.4409 | 0.97118 | 1572.441 | 0.97066 | 1569.5279 | 0.9379 | 1470.5849 | 0.90776 | 1247.9461 | 0.92306 | 2307.5723 | 0.93134 | 3265.1784 | 0.97169 | 2984.5436 | 0.98556 | 2552.7007 | 0.99075 | 2413.1582 | 0.99224 | 1709.1126 | 0.99435 | 1973.1098 | 0.99058 | 4163.3303 | 0.9661 | 3893.3241 | 0.98002 | 2369.3448 | 0.94161 | 2211.0108 | 0.99486 | 2510.9261 | 0.99777
3183.8446 | 0.84178 | 2984.2497 | 0.87386 | 4203.5516 | 0.8972 | 4482.9024 | 0.94224 | 3994.7094 | 0.96541 | 1775.4402 | 0.98858 | 1344.8057 | 0.98893 | 1307.0331 | 0.99686 | 1090.3663 | 0.99658 | 1536.5145 | 0.99977 | 3260.9783 | 0.99777 | 2757.4175 | 0.99435 | 2808.7691 | 0.99509 | 2315.1452 | 0.99378 | 1875.963 | 0.99932 | 1162.7155 | 0.86895 | 1033.3541 | 0.87443 | 2117.4487 | 0.89458 | 1900.4027 | 0.92158 | 951.7092 | 0.9625 | 4767.1276 | 0.94235 | 3243.3551 | 0.91872 | 2413.0486 | 0.95594 | 1373.0981 | 0.94389 | -117.6385 | 0.98493 | 12158.5228 | 0.98459 | 10229.6539 | 0.97066 | 7215.4936 | 0.96535 | 7037.4982 | 0.98425 | 6542.1903 | 0.98733 | 2256.1824 | 0.99983 | 2392.4068 | 0.99943 | 1721.9396 | 0.99697 | 1336.4439 | 0.99949 | 289.1747 | 0.99966 | 4956.5493 | 0.98385 | 4148.8693 | 0.97717 | 2763.5201 | 0.96547 | 2385.3048 | 0.97135 | 1577.8142 | 0.97123 | 1572.1254 | 0.93881 | 1472.7836 | 0.90908 | 1250.447 | 0.92352 | 2311.3666 | 0.93299 | 3270.67 | 0.97237 | 2988.8827 | 0.98584 | 2557.0886 | 0.99115 | 2417.3382 | 0.99269 | 1712.861 | 0.99469 | 1977.5279 | 0.99098 | 4172.763 | 0.96689 | 3902.1838 | 0.98037 | 2376.6617 | 0.94441 | 2218.3054 | 0.99492 | 2518.5097 | 0.99777
3188.3309 | 0.84355 | 2988.9613 | 0.87489 | 4209.4835 | 0.8988 | 4490.9307 | 0.94287 | 4002.2674 | 0.96598 | 1778.714 | 0.98887 | 1347.657 | 0.98938 | 1309.901 | 0.99709 | 1092.8389 | 0.99669 | 1539.5177 | 0.99977 | 3266.0964 | 0.99777 | 2762.9058 | 0.99452 | 2814.1156 | 0.99515 | 2320.6289 | 0.99401 | 1881.1983 | 0.99932 | 1166.0514 | 0.86958 | 1036.5605 | 0.87483 | 2121.6785 | 0.89618 | 1904.6661 | 0.92255 | 955.3701 | 0.96273 | 4777.8754 | 0.94344 | 3252.3426 | 0.92009 | 2421.2944 | 0.95696 | 1379.9569 | 0.94469 | -111.9273 | 0.98539 | 12174.8948 | 0.98505 | 10244.7841 | 0.97112 | 7228.0687 | 0.9661 | 7049.9429 | 0.98459 | 6554.6304 | 0.98773 | 2259.3649 | 0.99983 | 2395.7738 | 0.99949 | 1724.6202 | 0.99709 | 1338.7168 | 0.99949 | 290.3406 | 0.99966 | 4963.8458 | 0.98425 | 4155.9879 | 0.97774 | 2769.676 | 0.96707 | 2391.1687 | 0.97192 | 1583.1873 | 0.97146 | 1574.723 | 0.93944 | 1474.9823 | 0.91045 | 1252.9479 | 0.92449 | 2315.1609 | 0.93539 | 3276.1617 | 0.97277 | 2993.2219 | 0.98602 | 2561.4764 | 0.99138 | 2421.5182 | 0.99332 | 1716.6094 | 0.99509 | 1981.9459 | 0.99098 | 4182.1957 | 0.96752 | 3911.0435 | 0.98116 | 2383.9787 | 0.946 | 2225.6 | 0.99498 | 2526.0932 | 0.99789
3192.8171 | 0.84481 | 2993.6728 | 0.87597 | 4215.4154 | 0.90051 | 4498.9589 | 0.94355 | 4009.8255 | 0.96655 | 1781.9878 | 0.98921 | 1350.5082 | 0.98967 | 1312.769 | 0.99715 | 1095.3116 | 0.9968 | 1542.5209 | 0.99977 | 3271.2146 | 0.99783 | 2768.394 | 0.99463 | 2819.4621 | 0.99526 | 2326.1125 | 0.99412 | 1886.4337 | 0.99932 | 1169.3874 | 0.87009 | 1039.767 | 0.87517 | 2125.9082 | 0.8976 | 1908.9295 | 0.9234 | 959.031 | 0.9629 | 4788.6233 | 0.94521 | 3261.3301 | 0.92095 | 2429.5403 | 0.95822 | 1386.8156 | 0.94555 | -106.2162 | 0.98584 | 12191.2669 | 0.9855 | 10259.9143 | 0.97175 | 7240.6438 | 0.9665 | 7062.3877 | 0.98487 | 6567.0705 | 0.98784 | 2262.5474 | 0.99983 | 2399.1408 | 0.99949 | 1727.3008 | 0.99715 | 1340.9897 | 0.99949 | 291.5064 | 0.99966 | 4971.1424 | 0.98465 | 4163.1066 | 0.97831 | 2775.8319 | 0.96809 | 2397.0325 | 0.97249 | 1588.5604 | 0.97186 | 1577.3205 | 0.94018 | 1477.181 | 0.91159 | 1255.4487 | 0.92546 | 2318.9552 | 0.93733 | 3281.6533 | 0.97295 | 2997.561 | 0.9863 | 2565.8642 | 0.99155 | 2425.6982 | 0.99361 | 1720.3578 | 0.99526 | 1986.364 | 0.99132 | 4191.6284 | 0.96844 | 3919.9031 | 0.98174 | 2391.2956 | 0.94777 | 2232.8945 | 0.99503 | 2533.6767 | 0.99795
3197.3034 | 0.84635 | 2998.3843 | 0.87683 | 4221.3473 | 0.902 | 4506.9872 | 0.94435 | 4017.3836 | 0.96684 | 1785.2616 | 0.98955 | 1353.3595 | 0.99035 | 1315.6369 | 0.9972 | 1097.7842 | 0.99692 | 1545.5241 | 0.99977 | 3276.3328 | 0.99789 | 2773.8822 | 0.99481 | 2824.8086 | 0.99532 | 2331.5962 | 0.99429 | 1891.6691 | 0.99932 | 1172.7233 | 0.87066 | 1042.9734 | 0.87534 | 2130.138 | 0.89857 | 1913.1929 | 0.92392 | 962.6919 | 0.96307 | 4799.3711 | 0.94686 | 3270.3176 | 0.92277 | 2437.7861 | 0.95936 | 1393.6743 | 0.94646 | -100.505 | 0.98619 | 12207.6389 | 0.98607 | 10275.0445 | 0.97226 | 7253.219 | 0.96701 | 7074.8324 | 0.98516 | 6579.5107 | 0.98836 | 2265.7299 | 0.99983 | 2402.5078 | 0.99954 | 1729.9814 | 0.99715 | 1343.2627 | 0.99949 | 292.6723 | 0.99966 | 4978.439 | 0.98522 | 4170.2253 | 0.97865 | 2781.9878 | 0.96918 | 2402.8964 | 0.97306 | 1593.9335 | 0.97232 | 1579.918 | 0.9411 | 1479.3796 | 0.91358 | 1257.9496 | 0.92586 | 2322.7496 | 0.93916 | 3287.1449 | 0.97352 | 3001.9002 | 0.9867 | 2570.2521 | 0.99167 | 2429.8782 | 0.99395 | 1724.1062 | 0.99543 | 1990.7821 | 0.9915 | 4201.0612 | 0.96941 | 3928.7628 | 0.98219 | 2398.6125 | 0.95046 | 2240.1891 | 0.99509 | 2541.2602 | 0.998
3201.7896 | 0.8476 | 3003.0958 | 0.87763 | 4227.2792 | 0.90331 | 4515.0154 | 0.94503 | 4024.9417 | 0.96769 | 1788.5354 | 0.99007 | 1356.2107 | 0.99092 | 1318.5048 | 0.9972 | 1100.2569 | 0.99692 | 1548.5273 | 0.99977 | 3281.4509 | 0.99812 | 2779.3705 | 0.99492 | 2830.1551 | 0.99561 | 2337.0798 | 0.99441 | 1896.9044 | 0.99937 | 1176.0593 | 0.87135 | 1046.1798 | 0.87563 | 2134.3677 | 0.8996 | 1917.4563 | 0.9246 | 966.3528 | 0.96324 | 4810.1189 | 0.94834 | 3279.3051 | 0.92346 | 2446.0319 | 0.9609 | 1400.533 | 0.94703 | -94.7938 | 0.98653 | 12224.0109 | 0.98664 | 10290.1747 | 0.97255 | 7265.7941 | 0.96741 | 7087.2772 | 0.98596 | 6591.9508 | 0.98864 | 2268.9124 | 0.99989 | 2405.8748 | 0.99954 | 1732.6619 | 0.99715 | 1345.5356 | 0.99949 | 293.8382 | 0.99966 | 4985.7356 | 0.98562 | 4177.3439 | 0.97922 | 2788.1438 | 0.97043 | 2408.7602 | 0.97334 | 1599.3067 | 0.97306 | 1582.5155 | 0.94178 | 1481.5783 | 0.9157 | 1260.4505 | 0.92677 | 2326.5439 | 0.94178 | 3292.6365 | 0.97397 | 3006.2393 | 0.98727 | 2574.6399 | 0.99178 | 2434.0582 | 0.99441 | 1727.8546 | 0.99578 | 1995.2002 | 0.99167 | 4210.4939 | 0.97049 | 3937.6224 | 0.98236 | 2405.9294 | 0.95297 | 2247.4837 | 0.99515 | 2548.8438 | 0.998
3206.2759 | 0.84966 | 3007.8073 | 0.87842 | 4233.2111 | 0.90525 | 4523.0437 | 0.94618 | 4032.4998 | 0.96849 | 1791.8092 | 0.99053 | 1359.062 | 0.99161 | 1321.3727 | 0.9972 | 1102.7296 | 0.99709 | 1551.5305 | 0.99977 | 3286.5691 | 0.99817 | 2784.8587 | 0.99503 | 2835.5016 | 0.99566 | 2342.5635 | 0.99452 | 1902.1398 | 0.99937 | 1179.3953 | 0.87192 | 1049.3862 | 0.87597 | 2138.5974 | 0.90034 | 1921.7197 | 0.92586 | 970.0137 | 0.96341 | 4820.8667 | 0.95 | 3288.2926 | 0.92443 | 2454.2777 | 0.96318 | 1407.3917 | 0.94772 | -89.0826 | 0.98676 | 12240.383 | 0.98704 | 10305.3049 | 0.973 | 7278.3693 | 0.96804 | 7099.7219 | 0.98647 | 6604.3909 | 0.98881 | 2272.0949 | 0.99989 | 2409.2417 | 0.99954 | 1735.3425 | 0.99715 | 1347.8085 | 0.99949 | 295.004 | 0.99966 | 4993.0322 | 0.9859 | 4184.4626 | 0.97968 | 2794.2997 | 0.97192 | 2414.6241 | 0.97369 | 1604.6798 | 0.97334 | 1585.1131 | 0.94224 | 1483.777 | 0.91844 | 1262.9514 | 0.92717 | 2330.3382 | 0.94372 | 3298.1281 | 0.97443 | 3010.5785 | 0.98773 | 2579.0278 | 0.99189 | 2438.2381 | 0.99492 | 1731.6029 | 0.99583 | 1999.6183 | 0.99207 | 4219.9266 | 0.97152 | 3946.4821 | 0.98276 | 2413.2463 | 0.95485 | 2254.7783 | 0.99538 | 2556.4273 | 0.99812
3210.7621 | 0.85114 | 3012.5188 | 0.87939 | 4239.143 | 0.90736 | 4531.0719 | 0.94726 | 4040.0579 | 0.96929 | 1795.083 | 0.99104 | 1361.9132 | 0.99189 | 1324.2406 | 0.9972 | 1105.2022 | 0.99715 | 1554.5337 | 0.99977 | 3291.6873 | 0.99817 | 2790.347 | 0.99521 | 2840.8481 | 0.99578 | 2348.0471 | 0.99452 | 1907.3751 | 0.99937 | 1182.7312 | 0.87237 | 1052.5926 | 0.8766 | 2142.8272 | 0.90086 | 1925.9831 | 0.927 | 973.6746 | 0.96358 | 4831.6146 | 0.95188 | 3297.2801 | 0.92563 | 2462.5235 | 0.96455 | 1414.2504 | 0.94852 | -83.3714 | 0.9871 | 12256.755 | 0.98773 | 10320.4351 | 0.97363 | 7290.9444 | 0.96844 | 7112.1666 | 0.9867 | 6616.831 | 0.98887 | 2275.2774 | 0.99989 | 2412.6087 | 0.99954 | 1738.0231 | 0.99715 | 1350.0814 | 0.99949 | 296.1699 | 0.99966 | 5000.3287 | 0.98624 | 4191.5812 | 0.98002 | 2800.4556 | 0.9742 | 2420.488 | 0.97392 | 1610.0529 | 0.97369 | 1587.7106 | 0.94344 | 1485.9757 | 0.92112 | 1265.4522 | 0.92745 | 2334.1325 | 0.94521 | 3303.6197 | 0.97471 | 3014.9176 | 0.98796 | 2583.4156 | 0.99207 | 2442.4181 | 0.99509 | 1735.3513 | 0.99618 | 2004.0364 | 0.99224 | 4229.3593 | 0.97255 | 3955.3417 | 0.98288 | 2420.5632 | 0.95696 | 2262.0729 | 0.99538 | 2564.0108 | 0.99817
3215.2484 | 0.85223 | 3017.2303 | 0.88065 | 4245.0748 | 0.9089 | 4539.1002 | 0.94806 | 4047.616 | 0.97003 | 1798.3568 | 0.99155 | 1364.7645 | 0.99252 | 1327.1086 | 0.99732 | 1107.6749 | 0.99715 | 1557.5369 | 0.99977 | 3296.8054 | 0.99823 | 2795.8352 | 0.99549 | 2846.1947 | 0.99583 | 2353.5307 | 0.99475 | 1912.6105 | 0.99937 | 1186.0672 | 0.87283 | 1055.799 | 0.87751 | 2147.0569 | 0.90131 | 1930.2465 | 0.92825 | 977.3355 | 0.96364 | 4842.3624 | 0.95342 | 3306.2676 | 0.92683 | 2470.7693 | 0.96575 | 1421.1091 | 0.94909 | -77.6602 | 0.98756 | 12273.127 | 0.98847 | 10335.5653 | 0.9742 | 7303.5196 | 0.96884 | 7124.6114 | 0.98693 | 6629.2711 | 0.98927 | 2278.4598 | 0.99989 | 2415.9757 | 0.99954 | 1740.7036 | 0.9972 | 1352.3544 | 0.99949 | 297.3357 | 0.99966 | 5007.6253 | 0.98676 | 4198.6999 | 0.98031 | 2806.6115 | 0.97546 | 2426.3518 | 0.97437 | 1615.426 | 0.97426 | 1590.3081 | 0.94486 | 1488.1744 | 0.9242 | 1267.9531 | 0.92803 | 2337.9269 | 0.9464 | 3309.1113 | 0.97529 | 3019.2568 | 0.9883 | 2587.8034 | 0.99229 | 2446.5981 | 0.99561 | 1739.0997 | 0.99635 | 2008.4544 | 0.99247 | 4238.792 | 0.97352 | 3964.2014 | 0.98316 | 2427.8802 | 0.95879 | 2269.3675 | 0.99543 | 2571.5943 | 0.99817
3219.7346 | 0.85342 | 3021.9418 | 0.88179 | 4251.0067 | 0.9109 | 4547.1284 | 0.94903 | 4055.174 | 0.97061 | 1801.6306 | 0.99184 | 1367.6157 | 0.99304 | 1329.9765 | 0.99737 | 1110.1475 | 0.99715 | 1560.5402 | 0.99977 | 3301.9236 | 0.9984 | 2801.3234 | 0.99555 | 2851.5412 | 0.99589 | 2359.0144 | 0.99475 | 1917.8458 | 0.99937 | 1189.4031 | 0.873 | 1059.0055 | 0.87905 | 2151.2867 | 0.90166 | 1934.5099 | 0.92922 | 980.9964 | 0.9637 | 4853.1102 | 0.95451 | 3315.2551 | 0.92768 | 2479.0151 | 0.9665 | 1427.9678 | 0.94966 | -71.949 | 0.98779 | 12289.4991 | 0.98904 | 10350.6955 | 0.97477 | 7316.0947 | 0.96895 | 7137.0561 | 0.98756 | 6641.7113 | 0.98938 | 2281.6423 | 0.99989 | 2419.3427 | 0.99954 | 1743.3842 | 0.99726 | 1354.6273 | 0.99949 | 298.5016 | 0.99966 | 5014.9219 | 0.98716 | 4205.8186 | 0.98048 | 2812.7674 | 0.97637 | 2432.2157 | 0.97466 | 1620.7992 | 0.97454 | 1592.9057 | 0.94606 | 1490.373 | 0.92768 | 1270.454 | 0.92837 | 2341.7212 | 0.94795 | 3314.6029 | 0.97591 | 3023.5959 | 0.98847 | 2592.1913 | 0.99275 | 2450.7781 | 0.99578 | 1742.8481 | 0.99652 | 2012.8725 | 0.99258 | 4248.2247 | 0.97409 | 3973.061 | 0.98339 | 2435.1971 | 0.96067 | 2276.6621 | 0.99543 | 2579.1778 | 0.99823
3224.2209 | 0.85582 | 3026.6533 | 0.88293 | 4256.9386 | 0.91256 | 4555.1567 | 0.94994 | 4062.7321 | 0.97158 | 1804.9044 | 0.99241 | 1370.467 | 0.99349 | 1332.8444 | 0.99737 | 1112.6202 | 0.9972 | 1563.5434 | 0.99977 | 3307.0418 | 0.9984 | 2806.8117 | 0.99561 | 2856.8877 | 0.99606 | 2364.498 | 0.99503 | 1923.0812 | 0.99937 | 1192.7391 | 0.87317 | 1062.2119 | 0.88008 | 2155.5164 | 0.90166 | 1938.7733 | 0.93054 | 984.6573 | 0.96387 | 4863.8581 | 0.95634 | 3324.2426 | 0.92894 | 2487.2609 | 0.96735 | 1434.8265 | 0.95011 | -66.2378 | 0.98824 | 12305.8711 | 0.98955 | 10365.8258 | 0.97546 | 7328.6699 | 0.96963 | 7149.5008 | 0.9883 | 6654.1514 | 0.98961 | 2284.8248 | 0.99989 | 2422.7097 | 0.99954 | 1746.0648 | 0.99732 | 1356.9002 | 0.99949 | 299.6674 | 0.99966 | 5022.2185 | 0.98739 | 4212.9372 | 0.98071 | 2818.9234 | 0.97768 | 2438.0795 | 0.97494 | 1626.1723 | 0.97506 | 1595.5032 | 0.94743 | 1492.5717 | 0.93156 | 1272.9548 | 0.92865 | 2345.5155 | 0.94937 | 3320.0945 | 0.97637 | 3027.935 | 0.98847 | 2596.5791 | 0.99281 | 2454.9581 | 0.99595 | 1746.5965 | 0.99658 | 2017.2906 | 0.99287 | 4257.6574 | 0.97471 | 3981.9207 | 0.9839 | 2442.514 | 0.96267 | 2283.9567 | 0.99549 | 2586.7614 | 0.99823
3228.7071 | 0.85782 | 3031.3648 | 0.88402 | 4262.8705 | 0.91358 | 4563.1849 | 0.95143 | 4070.2902 | 0.97209 | 1808.1782 | 0.99275 | 1373.3182 | 0.99372 | 1335.7123 | 0.99749 | 1115.0928 | 0.9972 | 1566.5466 | 0.99977 | 3312.16 | 0.99846 | 2812.2999 | 0.99578 | 2862.2342 | 0.99623 | 2369.9817 | 0.99526 | 1928.3166 | 0.99943 | 1196.0751 | 0.87392 | 1065.4183 | 0.88111 | 2159.7462 | 0.90188 | 1943.0368 | 0.93202 | 988.3182 | 0.96404 | 4874.6059 | 0.95742 | 3333.2301 | 0.93037 | 2495.5067 | 0.96826 | 1441.6852 | 0.95068 | -60.5266 | 0.98847 | 12322.2431 | 0.9899 | 10380.956 | 0.97603 | 7341.245 | 0.97026 | 7161.9456 | 0.98864 | 6666.5915 | 0.9899 | 2288.0073 | 0.99989 | 2426.0767 | 0.99954 | 1748.7453 | 0.99749 | 1359.1731 | 0.99949 | 300.8333 | 0.99966 | 5029.515 | 0.98756 | 4220.0559 | 0.98111 | 2825.0793 | 0.97803 | 2443.9434 | 0.97563 | 1631.5454 | 0.97574 | 1598.1007 | 0.94971 | 1494.7704 | 0.93516 | 1275.4557 | 0.92905 | 2349.3098 | 0.95097 | 3325.5862 | 0.97677 | 3032.2742 | 0.98881 | 2600.967 | 0.99298 | 2459.1381 | 0.99618 | 1750.3449 | 0.99669 | 2021.7087 | 0.99321 | 4267.0901 | 0.97568 | 3990.7803 | 0.98447 | 2449.8309 | 0.96398 | 2291.2513 | 0.99561 | 2594.3449 | 0.99834
3233.1934 | 0.86045 | 3036.0763 | 0.88482 | 4268.8024 | 0.91541 | 4571.2132 | 0.95285 | 4077.8483 | 0.97249 | 1811.452 | 0.99326 | 1376.1695 | 0.99424 | 1338.5802 | 0.9976 | 1117.5655 | 0.99732 | 1569.5498 | 0.99983 | 3317.2781 | 0.99852 | 2817.7881 | 0.99578 | 2867.5807 | 0.99629 | 2375.4653 | 0.99543 | 1933.5519 | 0.99943 | 1199.411 | 0.87432 | 1068.6247 | 0.88191 | 2163.9759 | 0.90223 | 1947.3002 | 0.93333 | 991.9791 | 0.9641 | 4885.3537 | 0.95896 | 3342.2176 | 0.93139 | 2503.7525 | 0.96872 | 1448.5439 | 0.95126 | -54.8154 | 0.98858 | 12338.6152 | 0.99047 | 10396.0862 | 0.97683 | 7353.8201 | 0.97072 | 7174.3903 | 0.98887 | 6679.0316 | 0.99018 | 2291.1898 | 0.99989 | 2429.4437 | 0.99954 | 1751.4259 | 0.99755 | 1361.446 | 0.99949 | 301.9992 | 0.99966 | 5036.8116 | 0.98767 | 4227.1745 | 0.98128 | 2831.2352 | 0.97871 | 2449.8073 | 0.97608 | 1636.9185 | 0.97626 | 1600.6982 | 0.95188 | 1496.9691 | 0.9391 | 1277.9566 | 0.92957 | 2353.1042 | 0.95183 | 3331.0778 | 0.97768 | 3036.6133 | 0.98904 | 2605.3548 | 0.99304 | 2463.3181 | 0.99629 | 1754.0933 | 0.99692 | 2026.1268 | 0.99366 | 4276.5228 | 0.97626 | 3999.64 | 0.98465 | 2457.1478 | 0.96501 | 2298.5458 | 0.99566 | 2601.9284 | 0.9984
3237.6797 | 0.86301 | 3040.7878 | 0.88556 | 4274.7343 | 0.91604 | 4579.2414 | 0.95354 | 4085.4064 | 0.97317 | 1814.7258 | 0.99361 | 1379.0207 | 0.99452 | 1341.4481 | 0.9976 | 1120.0381 | 0.99732 | 1572.553 | 0.99983 | 3322.3963 | 0.99852 | 2823.2764 | 0.99589 | 2872.9272 | 0.9964 | 2380.949 | 0.99549 | 1938.7873 | 0.99943 | 1202.747 | 0.87523 | 1071.8311 | 0.88253 | 2168.2056 | 0.9024 | 1951.5636 | 0.93465 | 995.64 | 0.96416 | 4896.1015 | 0.96045 | 3351.2051 | 0.93288 | 2511.9983 | 0.96952 | 1455.4026 | 0.95194 | -49.1042 | 0.98881 | 12354.9872 | 0.9907 | 10411.2164 | 0.9774 | 7366.3953 | 0.97118 | 7186.835 | 0.98916 | 6691.4718 | 0.99047 | 2294.3723 | 0.99989 | 2432.8107 | 0.99954 | 1754.1065 | 0.9976 | 1363.719 | 0.99949 | 303.165 | 0.99966 | 5044.1082 | 0.9883 | 4234.2932 | 0.98168 | 2837.3911 | 0.97894 | 2455.6711 | 0.97654 | 1642.2917 | 0.97666 | 1603.2958 | 0.95371 | 1499.1678 | 0.94264 | 1280.4575 | 0.93008 | 2356.8985 | 0.95285 | 3336.5694 | 0.9782 | 3040.9525 | 0.98916 | 2609.7426 | 0.99309 | 2467.4981 | 0.99669 | 1757.8417 | 0.99703 | 2030.5448 | 0.99384 | 4285.9555 | 0.97745 | 4008.4996 | 0.98505 | 2464.4648 | 0.96587 | 2305.8404 | 0.99572 | 2609.5119 | 0.99846
3242.1659 | 0.86541 | 3045.4993 | 0.88619 | 4280.6662 | 0.91724 | 4587.2697 | 0.95439 | 4092.9645 | 0.97397 | 1817.9996 | 0.99384 | 1381.872 | 0.99498 | 1344.3161 | 0.9976 | 1122.5108 | 0.99743 | 1575.5562 | 0.99989 | 3327.5145 | 0.99852 | 2828.7646 | 0.99589 | 2878.2737 | 0.9964 | 2386.4326 | 0.99555 | 1944.0226 | 0.99943 | 1206.0829 | 0.87603 | 1075.0376 | 0.88356 | 2172.4354 | 0.90303 | 1955.827 | 0.93687 | 999.3009 | 0.96427 | 4906.8494 | 0.96153 | 3360.1926 | 0.93356 | 2520.2441 | 0.97049 | 1462.2613 | 0.95251 | -43.393 | 0.98921 | 12371.3593 | 0.99104 | 10426.3466 | 0.97774 | 7378.9704 | 0.97175 | 7199.2798 | 0.98955 | 6703.9119 | 0.9907 | 2297.5548 | 0.99989 | 2436.1776 | 0.99954 | 1756.7871 | 0.99766 | 1365.9919 | 0.99949 | 304.3309 | 0.99966 | 5051.4048 | 0.9891 | 4241.4119 | 0.98208 | 2843.547 | 0.97905 | 2461.535 | 0.97694 | 1647.6648 | 0.97717 | 1605.8933 | 0.95531 | 1501.3664 | 0.94578 | 1282.9583 | 0.93014 | 2360.6928 | 0.95377 | 3342.061 | 0.979 | 3045.2916 | 0.98933 | 2614.1305 | 0.99344 | 2471.6781 | 0.99675 | 1761.5901 | 0.99726 | 2034.9629 | 0.99401 | 4295.3882 | 0.97837 | 4017.3593 | 0.9855 | 2471.7817 | 0.96707 | 2313.135 | 0.99578 | 2617.0955 | 0.99869
3246.6522 | 0.86775 | 3050.2108 | 0.88693 | 4286.5981 | 0.91798 | 4595.2979 | 0.95514 | 4100.5225 | 0.9746 | 1821.2734 | 0.99384 | 1384.7232 | 0.99526 | 1347.184 | 0.99766 | 1124.9834 | 0.99755 | 1578.5594 | 0.99989 | 3332.6326 | 0.99852 | 2834.2528 | 0.99595 | 2883.6202 | 0.99658 | 2391.9162 | 0.99566 | 1949.258 | 0.99943 | 1209.4189 | 0.877 | 1078.244 | 0.88408 | 2176.6651 | 0.90371 | 1960.0904 | 0.9399 | 1002.9618 | 0.96427 | 4917.5972 | 0.9629 | 3369.1801 | 0.93436 | 2528.4899 | 0.97163 | 1469.12 | 0.95325 | -37.6818 | 0.98944 | 12387.7313 | 0.99138 | 10441.4768 | 0.97808 | 7391.5456 | 0.97232 | 7211.7245 | 0.98978 | 6716.352 | 0.99087 | 2300.7372 | 0.99989 | 2439.5446 | 0.99954 | 1759.4676 | 0.99777 | 1368.2648 | 0.99949 | 305.4967 | 0.99966 | 5058.7013 | 0.9895 | 4248.5305 | 0.98213 | 2849.703 | 0.97922 | 2467.3988 | 0.9774 | 1653.0379 | 0.97751 | 1608.4908 | 0.95634 | 1503.5651 | 0.94886 | 1285.4592 | 0.93059 | 2364.4871 | 0.95502 | 3347.5526 | 0.97957 | 3049.6308 | 0.98955 | 2618.5183 | 0.99366 | 2475.8581 | 0.99715 | 1765.3385 | 0.99755 | 2039.381 | 0.99429 | 4304.8209 | 0.97922 | 4026.2189 | 0.98573 | 2479.0986 | 0.96787 | 2320.4296 | 0.99578 | 2624.679 | 0.99874
3251.1384 | 0.87095 | 3054.9223 | 0.88796 | 4292.53 | 0.91844 | 4603.3262 | 0.95554 | 4108.0806 | 0.97523 | 1824.5472 | 0.99395 | 1387.5744 | 0.99555 | 1350.0519 | 0.99772 | 1127.4561 | 0.9976 | 1581.5626 | 0.99989 | 3337.7508 | 0.99852 | 2839.7411 | 0.99612 | 2888.9667 | 0.99663 | 2397.3999 | 0.99566 | 1954.4933 | 0.99949 | 1212.7549 | 0.87803 | 1081.4504 | 0.88476 | 2180.8949 | 0.90417 | 1964.3538 | 0.94264 | 1006.6227 | 0.96433 | 4928.345 | 0.9645 | 3378.1676 | 0.93545 | 2536.7357 | 0.97237 | 1475.9787 | 0.95428 | -31.9706 | 0.98961 | 12404.1033 | 0.99172 | 10456.607 | 0.97877 | 7404.1207 | 0.97323 | 7224.1693 | 0.99018 | 6728.7921 | 0.99132 | 2303.9197 | 0.99989 | 2442.9116 | 0.99954 | 1762.1482 | 0.99777 | 1370.5377 | 0.99949 | 306.6626 | 0.99966 | 5065.9979 | 0.99001 | 4255.6492 | 0.98225 | 2855.8589 | 0.97928 | 2473.2627 | 0.9778 | 1658.4111 | 0.97808 | 1611.0883 | 0.95811 | 1505.7638 | 0.95257 | 1287.9601 | 0.93105 | 2368.2815 | 0.95616 | 3353.0442 | 0.97997 | 3053.9699 | 0.98984 | 2622.9062 | 0.99395 | 2480.038 | 0.99715 | 1769.0868 | 0.99777 | 2043.7991 | 0.99463 | 4314.2536 | 0.98019 | 4035.0786 | 0.98624 | 2486.4155 | 0.96804 | 2327.7242 | 0.99589 | 2632.2625 | 0.9988
3255.6247 | 0.87334 | 3059.6338 | 0.88853 | 4298.4619 | 0.91969 | 4611.3544 | 0.95645 | 4115.6387 | 0.97591 | 1827.821 | 0.99429 | 1390.4257 | 0.99589 | 1352.9198 | 0.99777 | 1129.9287 | 0.9976 | 1584.5658 | 0.99989 | 3342.869 | 0.99852 | 2845.2293 | 0.99635 | 2894.3132 | 0.99669 | 2402.8835 | 0.99578 | 1959.7287 | 0.99949 | 1216.0908 | 0.87928 | 1084.6568 | 0.88522 | 2185.1246 | 0.90445 | 1968.6172 | 0.94349 | 1010.2836 | 0.96438 | 4939.0928 | 0.9661 | 3387.1551 | 0.93721 | 2544.9815 | 0.9734 | 1482.8374 | 0.95491 | -26.2594 | 0.9903 | 12420.4754 | 0.99212 | 10471.7372 | 0.979 | 7416.6959 | 0.97369 | 7236.614 | 0.99047 | 6741.2322 | 0.99172 | 2307.1022 | 0.99989 | 2446.2786 | 0.99954 | 1764.8288 | 0.99783 | 1372.8107 | 0.99949 | 307.8285 | 0.99966 | 5073.2945 | 0.99047 | 4262.7678 | 0.98253 | 2862.0148 | 0.97945 | 2479.1266 | 0.9782 | 1663.7842 | 0.97837 | 1613.6859 | 0.96016 | 1507.9625 | 0.95582 | 1290.4609 | 0.93134 | 2372.0758 | 0.95753 | 3358.5358 | 0.98031 | 3058.3091 | 0.99013 | 2627.294 | 0.99401 | 2484.218 | 0.99737 | 1772.8352 | 0.99789 | 2048.2172 | 0.99492 | 4323.6863 | 0.98105 | 4043.9382 | 0.98676 | 2493.7324 | 0.96821 | 2335.0188 | 0.99589 | 2639.846 | 0.9988
3260.1109 | 0.87523 | 3064.3453 | 0.88938 | 4304.3938 | 0.92032 | 4619.3827 | 0.95691 | 4123.1968 | 0.97654 | 1831.0948 | 0.99441 | 1393.2769 | 0.99623 | 1355.7877 | 0.99783 | 1132.4014 | 0.99766 | 1587.569 | 0.99989 | 3347.9871 | 0.99852 | 2850.7176 | 0.99658 | 2899.6597 | 0.99675 | 2408.3672 | 0.99578 | 1964.9641 | 0.99949 | 1219.4268 | 0.88094 | 1087.8632 | 0.8855 | 2189.3544 | 0.90502 | 1972.8806 | 0.94486 | 1013.9445 | 0.96444 | 4949.8407 | 0.96689 | 3396.1426 | 0.93824 | 2553.2273 | 0.97437 | 1489.6961 | 0.95565 | -20.5482 | 0.99047 | 12436.8474 | 0.99252 | 10486.8674 | 0.97934 | 7429.271 | 0.9746 | 7249.0587 | 0.99058 | 6753.6724 | 0.99184 | 2310.2847 | 0.99989 | 2449.6456 | 0.9996 | 1767.5093 | 0.99789 | 1375.0836 | 0.99949 | 308.9943 | 0.99966 | 5080.5911 | 0.99075 | 4269.8865 | 0.98282 | 2868.1707 | 0.97951 | 2484.9904 | 0.97848 | 1669.1573 | 0.97905 | 1616.2834 | 0.96124 | 1510.1612 | 0.95816 | 1292.9618 | 0.93156 | 2375.8701 | 0.95908 | 3364.0274 | 0.98076 | 3062.6482 | 0.99024 | 2631.6818 | 0.99429 | 2488.398 | 0.99743 | 1776.5836 | 0.99806 | 2052.6352 | 0.99515 | 4333.119 | 0.98179 | 4052.7979 | 0.9871 | 2501.0493 | 0.96832 | 2342.3134 | 0.99595 | 2647.4295 | 0.9988
3264.5972 | 0.8774 | 3069.0568 | 0.8903 | 4310.3256 | 0.9214 | 4627.4109 | 0.95776 | 4130.7549 | 0.97763 | 1834.3687 | 0.99463 | 1396.1282 | 0.9964 | 1358.6557 | 0.99795 | 1134.874 | 0.99772 | 1590.5722 | 0.99989 | 3353.1053 | 0.99852 | 2856.2058 | 0.99675 | 2905.0062 | 0.9968 | 2413.8508 | 0.99589 | 1970.1994 | 0.99949 | 1222.7627 | 0.88242 | 1091.0696 | 0.88573 | 2193.5841 | 0.90605 | 1977.144 | 0.94572 | 1017.6054 | 0.96455 | 4960.5885 | 0.96792 | 3405.1301 | 0.93916 | 2561.4731 | 0.97534 | 1496.5548 | 0.95634 | -14.837 | 0.99058 | 12453.2194 | 0.99287 | 10501.9976 | 0.98014 | 7441.8461 | 0.97523 | 7261.5035 | 0.99081 | 6766.1125 | 0.99207 | 2313.4672 | 0.99989 | 2453.0126 | 0.9996 | 1770.1899 | 0.998 | 1377.3565 | 0.99949 | 310.1602 | 0.99971 | 5087.8877 | 0.99132 | 4277.0051 | 0.98305 | 2874.3267 | 0.97951 | 2490.8543 | 0.97871 | 1674.5304 | 0.97934 | 1618.8809 | 0.96261 | 1512.3599 | 0.96153 | 1295.4627 | 0.93202 | 2379.6644 | 0.9605 | 3369.519 | 0.98134 | 3066.9874 | 0.99041 | 2636.0697 | 0.99446 | 2492.578 | 0.99743 | 1780.332 | 0.99823 | 2057.0533 | 0.99543 | 4342.5517 | 0.98259 | 4061.6575 | 0.98756 | 2508.3663 | 0.96844 | 2349.608 | 0.99595 | 2655.0131 | 0.99886
3269.0834 | 0.87979 | 3073.7684 | 0.8915 | 4316.2575 | 0.92249 | 4635.4392 | 0.95862 | 4138.313 | 0.97831 | 1837.6425 | 0.99498 | 1398.9794 | 0.99669 | 1361.5236 | 0.998 | 1137.3467 | 0.99772 | 1593.5754 | 0.99989 | 3358.2235 | 0.99857 | 2861.694 | 0.9968 | 2910.3527 | 0.99692 | 2419.3345 | 0.99589 | 1975.4348 | 0.99949 | 1226.0987 | 0.88413 | 1094.2761 | 0.88584 | 2197.8138 | 0.90719 | 1981.4074 | 0.9468 | 1021.2663 | 0.96461 | 4971.3363 | 0.96889 | 3414.1176 | 0.94053 | 2569.7189 | 0.97608 | 1503.4135 | 0.95753 | -9.1258 | 0.99081 | 12469.5915 | 0.99321 | 10517.1279 | 0.98054 | 7454.4213 | 0.97574 | 7273.9482 | 0.9911 | 6778.5526 | 0.99235 | 2316.6497 | 0.99989 | 2456.3796 | 0.9996 | 1772.8705 | 0.99812 | 1379.6294 | 0.99949 | 311.326 | 0.99977 | 5095.1842 | 0.99144 | 4284.1238 | 0.98305 | 2880.4826 | 0.97968 | 2496.7181 | 0.97939 | 1679.9036 | 0.97974 | 1621.4784 | 0.96467 | 1514.5585 | 0.96495 | 1297.9635 | 0.93248 | 2383.4588 | 0.96153 | 3375.0107 | 0.98174 | 3071.3265 | 0.99064 | 2640.4575 | 0.99463 | 2496.758 | 0.99755 | 1784.0804 | 0.99863 | 2061.4714 | 0.99566 | 4351.9844 | 0.98345 | 4070.5172 | 0.98807 | 2515.6832 | 0.96872 | 2356.9025 | 0.99612 | 2662.5966 | 0.99886
3273.5697 | 0.88316 | 3078.4799 | 0.89338 | 4322.1894 | 0.9234 | 4643.4674 | 0.95959 | 4145.871 | 0.97917 | 1840.9163 | 0.99526 | 1401.8307 | 0.99697 | 1364.3915 | 0.998 | 1139.8193 | 0.99777 | 1596.5786 | 0.99994 | 3363.3417 | 0.99857 | 2867.1823 | 0.99697 | 2915.6992 | 0.99697 | 2424.8181 | 0.99595 | 1980.6701 | 0.99949 | 1229.4347 | 0.88659 | 1097.4825 | 0.88584 | 2202.0436 | 0.90833 | 1985.6708 | 0.94732 | 1024.9272 | 0.96467 | 4982.0841 | 0.97015 | 3423.1051 | 0.94189 | 2577.9647 | 0.97723 | 1510.2722 | 0.95811 | -3.4146 | 0.99092 | 12485.9635 | 0.99366 | 10532.2581 | 0.98122 | 7466.9964 | 0.97643 | 7286.3929 | 0.99121 | 6790.9927 | 0.99292 | 2319.8322 | 0.99989 | 2459.7466 | 0.9996 | 1775.5511 | 0.99812 | 1381.9024 | 0.99949 | 312.4919 | 0.99983 | 5102.4808 | 0.99172 | 4291.2425 | 0.98333 | 2886.6385 | 0.97997 | 2502.582 | 0.98002 | 1685.2767 | 0.98014 | 1624.076 | 0.96627 | 1516.7572 | 0.96752 | 1300.4644 | 0.93276 | 2387.2531 | 0.96261 | 3380.5023 | 0.98225 | 3075.6656 | 0.99098 | 2644.8454 | 0.99498 | 2500.938 | 0.99766 | 1787.8288 | 0.99869 | 2065.8895 | 0.99595 | 4361.4171 | 0.98442 | 4079.3768 | 0.98858 | 2523.0001 | 0.96935 | 2364.1971 | 0.99612 | 2670.1801 | 0.99886
3278.0559 | 0.88596 | 3083.1914 | 0.89481 | 4328.1213 | 0.92432 | 4651.4957 | 0.96056 | 4153.4291 | 0.98019 | 1844.1901 | 0.99549 | 1404.6819 | 0.99703 | 1367.2594 | 0.998 | 1142.292 | 0.998 | 1599.5818 | 0.99994 | 3368.4598 | 0.99857 | 2872.6705 | 0.99697 | 2921.0457 | 0.99697 | 2430.3017 | 0.996 | 1985.9055 | 0.99949 | 1232.7706 | 0.88933 | 1100.6889 | 0.8859 | 2206.2733 | 0.90913 | 1989.9342 | 0.94795 | 1028.588 | 0.96473 | 4992.832 | 0.9714 | 3432.0926 | 0.94269 | 2586.2106 | 0.97797 | 1517.1309 | 0.95873 | 2.2966 | 0.99115 | 12502.3355 | 0.99395 | 10547.3883 | 0.98179 | 7479.5716 | 0.977 | 7298.8377 | 0.99144 | 6803.4329 | 0.99298 | 2323.0146 | 0.99989 | 2463.1136 | 0.99966 | 1778.2316 | 0.99817 | 1384.1753 | 0.99949 | 313.6577 | 0.99989 | 5109.7774 | 0.99195 | 4298.3611 | 0.9835 | 2892.7944 | 0.98019 | 2508.4459 | 0.98048 | 1690.6498 | 0.98037 | 1626.6735 | 0.96798 | 1518.9559 | 0.96992 | 1302.9653 | 0.93322 | 2391.0474 | 0.96376 | 3385.9939 | 0.98265 | 3080.0048 | 0.9915 | 2649.2332 | 0.99515 | 2505.118 | 0.99777 | 1791.5772 | 0.99886 | 2070.3076 | 0.99606 | 4370.8498 | 0.98533 | 4088.2365 | 0.98961 | 2530.317 | 0.97061 | 2371.4917 | 0.99618 | 2677.7636 | 0.99892
3282.5422 | 0.88864 | 3087.9029 | 0.89578 | 4334.0532 | 0.92494 | 4659.5239 | 0.96136 | 4160.9872 | 0.98065 | 1847.4639 | 0.99572 | 1407.5332 | 0.99715 | 1370.1273 | 0.998 | 1144.7646 | 0.99806 | 1602.585 | 0.99994 | 3373.578 | 0.99857 | 2878.1587 | 0.99703 | 2926.3922 | 0.99715 | 2435.7854 | 0.99612 | 1991.1408 | 0.99949 | 1236.1066 | 0.89189 | 1103.8953 | 0.88602 | 2210.5031 | 0.90987 | 1994.1976 | 0.94874 | 1032.2489 | 0.96473 | 5003.5798 | 0.97255 | 3441.0801 | 0.94344 | 2594.4564 | 0.97837 | 1523.9896 | 0.95993 | 8.0078 | 0.99127 | 12518.7076 | 0.99424 | 10562.5185 | 0.98236 | 7492.1467 | 0.97768 | 7311.2824 | 0.99167 | 6815.873 | 0.99321 | 2326.1971 | 0.99989 | 2466.4805 | 0.99966 | 1780.9122 | 0.99834 | 1386.4482 | 0.99949 | 314.8236 | 0.99989 | 5117.074 | 0.99235 | 4305.4798 | 0.98362 | 2898.9503 | 0.98042 | 2514.3097 | 0.98071 | 1696.0229 | 0.98082 | 1629.271 | 0.97038 | 1521.1546 | 0.97186 | 1305.4662 | 0.9335 | 2394.8418 | 0.96541 | 3391.4855 | 0.98293 | 3084.3439 | 0.99178 | 2653.621 | 0.99526 | 2509.298 | 0.99777 | 1795.3256 | 0.99886 | 2074.7257 | 0.99652 | 4380.2825 | 0.98664 | 4097.0962 | 0.9899 | 2537.6339 | 0.97089 | 2378.7863 | 0.99629 | 2685.3472 | 0.99892
3287.0285 | 0.89189 | 3092.6144 | 0.89806 | 4339.9851 | 0.92574 | 4667.5522 | 0.96261 | 4168.5453 | 0.98116 | 1850.7377 | 0.99583 | 1410.3844 | 0.99726 | 1372.9953 | 0.99806 | 1147.2373 | 0.99812 | 1605.5882 | 0.99994 | 3378.6962 | 0.99857 | 2883.647 | 0.99709 | 2931.7388 | 0.99715 | 2441.269 | 0.99618 | 1996.3762 | 0.99949 | 1239.4425 | 0.89406 | 1107.1017 | 0.88619 | 2214.7328 | 0.9105 | 1998.461 | 0.94897 | 1035.9098 | 0.96478 | 5014.3276 | 0.97334 | 3450.0676 | 0.94446 | 2602.7022 | 0.97917 | 1530.8483 | 0.96107 | 13.719 | 0.99172 | 12535.0796 | 0.99429 | 10577.6487 | 0.98282 | 7504.7219 | 0.97871 | 7323.7271 | 0.99178 | 6828.3131 | 0.99338 | 2329.3796 | 0.99989 | 2469.8475 | 0.99966 | 1783.5928 | 0.99834 | 1388.7211 | 0.99949 | 315.9895 | 0.99989 | 5124.3705 | 0.99264 | 4312.5984 | 0.98385 | 2905.1063 | 0.98071 | 2520.1736 | 0.98105 | 1701.3961 | 0.98122 | 1631.8685 | 0.97232 | 1523.3533 | 0.97306 | 1307.967 | 0.9339 | 2398.6361 | 0.96638 | 3396.9771 | 0.98345 | 3088.6831 | 0.99184 | 2658.0089 | 0.99555 | 2513.478 | 0.998 | 1799.074 | 0.99903 | 2079.1437 | 0.99675 | 4389.7152 | 0.98773 | 4105.9558 | 0.9903 | 2544.9508 | 0.97163 | 2386.0809 | 0.99629 | 2692.9307 | 0.99892
3291.5147 | 0.89458 | 3097.3259 | 0.89989 | 4345.917 | 0.92666 | 4675.5804 | 0.96347 | 4176.1034 | 0.98196 | 1854.0115 | 0.99606 | 1413.2357 | 0.99737 | 1375.8632 | 0.99812 | 1149.7099 | 0.99817 | 1608.5915 | 0.99994 | 3383.8143 | 0.99857 | 2889.1352 | 0.99715 | 2937.0853 | 0.99732 | 2446.7527 | 0.99629 | 2001.6116 | 0.99949 | 1242.7785 | 0.89635 | 1110.3081 | 0.8863 | 2218.9626 | 0.9109 | 2002.7244 | 0.94937 | 1039.5707 | 0.96495 | 5025.0754 | 0.97437 | 3459.0551 | 0.94583 | 2610.948 | 0.97985 | 1537.707 | 0.96199 | 19.4302 | 0.99178 | 12551.4516 | 0.99452 | 10592.7789 | 0.98345 | 7517.297 | 0.97951 | 7336.1719 | 0.99189 | 6840.7532 | 0.99344 | 2332.5621 | 0.99989 | 2473.2145 | 0.99966 | 1786.2733 | 0.9984 | 1390.994 | 0.99949 | 317.1553 | 0.99989 | 5131.6671 | 0.99281 | 4319.7171 | 0.98408 | 2911.2622 | 0.98111 | 2526.0375 | 0.98162 | 1706.7692 | 0.98156 | 1634.4661 | 0.97374 | 1525.5519 | 0.97506 | 1310.4679 | 0.93442 | 2402.4304 | 0.96724 | 3402.4687 | 0.98396 | 3093.0222 | 0.99195 | 2662.3967 | 0.99595 | 2517.658 | 0.99806 | 1802.8224 | 0.99909 | 2083.5618 | 0.99686 | 4399.1479 | 0.98858 | 4114.8155 | 0.99075 | 2552.2678 | 0.97209 | 2393.3755 | 0.99629 | 2700.5142 | 0.99892
3296.001 | 0.89789 | 3102.0374 | 0.90143 | 4351.8489 | 0.92745 | 4683.6087 | 0.96387 | 4183.6615 | 0.98231 | 1857.2853 | 0.99652 | 1416.0869 | 0.99755 | 1378.7311 | 0.99812 | 1152.1826 | 0.99817 | 1611.5947 | 0.99994 | 3388.9325 | 0.99863 | 2894.6235 | 0.9972 | 2942.4318 | 0.99743 | 2452.2363 | 0.99663 | 2006.8469 | 0.99954 | 1246.1145 | 0.89869 | 1113.5146 | 0.88642 | 2223.1923 | 0.91102 | 2006.9878 | 0.94966 | 1043.2316 | 0.96495 | 5035.8233 | 0.975 | 3468.0426 | 0.94726 | 2619.1938 | 0.98048 | 1544.5657 | 0.96336 | 25.1414 | 0.99224 | 12567.8237 | 0.99481 | 10607.9091 | 0.98402 | 7529.8721 | 0.98025 | 7348.6166 | 0.99207 | 6853.1933 | 0.99366 | 2335.7446 | 0.99989 | 2476.5815 | 0.99966 | 1788.9539 | 0.99846 | 1393.267 | 0.99949 | 318.3212 | 0.99989 | 5138.9637 | 0.99292 | 4326.8358 | 0.98419 | 2917.4181 | 0.98128 | 2531.9013 | 0.98191 | 1712.1423 | 0.98202 | 1637.0636 | 0.97557 | 1527.7506 | 0.9766 | 1312.9688 | 0.93493 | 2406.2247 | 0.96781 | 3407.9603 | 0.9847 | 3097.3614 | 0.99218 | 2666.7846 | 0.99606 | 2521.838 | 0.99823 | 1806.5708 | 0.9992 | 2087.9799 | 0.99709 | 4408.5806 | 0.98955 | 4123.6751 | 0.99138 | 2559.5847 | 0.97283 | 2400.6701 | 0.99629 | 2708.0977 | 0.99892
3300.4872 | 0.90166 | 3106.7489 | 0.90388 | 4357.7808 | 0.92842 | 4691.6369 | 0.96421 | 4191.2196 | 0.98276 | 1860.5591 | 0.99675 | 1418.9382 | 0.9976 | 1381.599 | 0.99817 | 1154.6553 | 0.99829 | 1614.5979 | 0.99994 | 3394.0507 | 0.99869 | 2900.1117 | 0.99726 | 2947.7783 | 0.99749 | 2457.72 | 0.99669 | 2012.0823 | 0.9996 | 1249.4504 | 0.90108 | 1116.721 | 0.88664 | 2227.422 | 0.91119 | 2011.2512 | 0.95017 | 1046.8925 | 0.96518 | 5046.5711 | 0.97603 | 3477.0301 | 0.94846 | 2627.4396 | 0.98122 | 1551.4244 | 0.96467 | 30.8526 | 0.99252 | 12584.1957 | 0.99498 | 10623.0393 | 0.98493 | 7542.4473 | 0.98128 | 7361.0614 | 0.99212 | 6865.6335 | 0.99366 | 2338.9271 | 0.99989 | 2479.9485 | 0.99966 | 1791.6345 | 0.99846 | 1395.5399 | 0.99949 | 319.487 | 0.99989 | 5146.2603 | 0.99309 | 4333.9544 | 0.98436 | 2923.574 | 0.98134 | 2537.7652 | 0.98242 | 1717.5155 | 0.98242 | 1639.6611 | 0.97694 | 1529.9493 | 0.97803 | 1315.4696 | 0.93539 | 2410.0191 | 0.96861 | 3413.4519 | 0.98527 | 3101.7005 | 0.99218 | 2671.1724 | 0.99612 | 2526.0179 | 0.99829 | 1810.3191 | 0.9992 | 2092.398 | 0.99749 | 4418.0134 | 0.99007 | 4132.5348 | 0.99189 | 2566.9016 | 0.97317 | 2407.9647 | 0.99635 | 2715.6813 | 0.99897
3304.9735 | 0.90508 | 3111.4604 | 0.90611 | 4363.7127 | 0.92945 | 4699.6652 | 0.9649 | 4198.7776 | 0.98339 | 1863.8329 | 0.99703 | 1421.7894 | 0.9976 | 1384.4669 | 0.99817 | 1157.1279 | 0.99846 | 1617.6011 | 0.99994 | 3399.1688 | 0.99874 | 2905.5999 | 0.99726 | 2953.1248 | 0.99749 | 2463.2036 | 0.99675 | 2017.3176 | 0.9996 | 1252.7864 | 0.90377 | 1119.9274 | 0.88682 | 2231.6518 | 0.91136 | 2015.5146 | 0.95068 | 1050.5534 | 0.96524 | 5057.3189 | 0.97677 | 3486.0176 | 0.94977 | 2635.6854 | 0.98196 | 1558.2831 | 0.96547 | 36.5638 | 0.99281 | 12600.5677 | 0.99515 | 10638.1695 | 0.98545 | 7555.0224 | 0.98202 | 7373.5061 | 0.99235 | 6878.0736 | 0.99384 | 2342.1096 | 0.99989 | 2483.3155 | 0.99966 | 1794.315 | 0.99852 | 1397.8128 | 0.99949 | 320.6529 | 0.99989 | 5153.5569 | 0.99338 | 4341.0731 | 0.98442 | 2929.7299 | 0.98145 | 2543.629 | 0.98282 | 1722.8886 | 0.98288 | 1642.2587 | 0.97871 | 1532.148 | 0.97922 | 1317.9705 | 0.93613 | 2413.8134 | 0.96929 | 3418.9435 | 0.98596 | 3106.0397 | 0.99235 | 2675.5602 | 0.99652 | 2530.1979 | 0.99829 | 1814.0675 | 0.9992 | 2096.8161 | 0.99789 | 4427.4461 | 0.99081 | 4141.3944 | 0.99241 | 2574.2185 | 0.97352 | 2415.2593 | 0.9964 | 2723.2648 | 0.99897
3309.4597 | 0.90811 | 3116.1719 | 0.90828 | 4369.6446 | 0.93071 | 4707.6934 | 0.9653 | 4206.3357 | 0.98396 | 1867.1067 | 0.99709 | 1424.6407 | 0.99772 | 1387.3349 | 0.99817 | 1159.6006 | 0.99852 | 1620.6043 | 0.99994 | 3404.287 | 0.9988 | 2911.0882 | 0.99743 | 2958.4713 | 0.99766 | 2468.6872 | 0.99692 | 2022.553 | 0.9996 | 1256.1223 | 0.90742 | 1123.1338 | 0.88699 | 2235.8815 | 0.91142 | 2019.778 | 0.95091 | 1054.2143 | 0.9653 | 5068.0667 | 0.97774 | 3495.0051 | 0.95188 | 2643.9312 | 0.98259 | 1565.1418 | 0.96667 | 42.2749 | 0.99309 | 12616.9398 | 0.99549 | 10653.2998 | 0.98584 | 7567.5976 | 0.98276 | 7385.9508 | 0.99241 | 6890.5137 | 0.99406 | 2345.292 | 0.99989 | 2486.6825 | 0.99966 | 1796.9956 | 0.99857 | 1400.0857 | 0.99949 | 321.8188 | 0.99989 | 5160.8534 | 0.99366 | 4348.1917 | 0.98459 | 2935.8859 | 0.98168 | 2549.4929 | 0.98316 | 1728.2617 | 0.98333 | 1644.8562 | 0.98031 | 1534.3467 | 0.98008 | 1320.4714 | 0.93682 | 2417.6077 | 0.97015 | 3424.4352 | 0.98636 | 3110.3788 | 0.99252 | 2679.9481 | 0.9968 | 2534.3779 | 0.99834 | 1817.8159 | 0.99926 | 2101.2341 | 0.99795 | 4436.8788 | 0.99121 | 4150.2541 | 0.99292 | 2581.5354 | 0.97386 | 2422.5538 | 0.99663 | 2730.8483 | 0.99903
3313.946 | 0.9117 | 3120.8834 | 0.91193 | 4375.5765 | 0.93265 | 4715.7217 | 0.96592 | 4213.8938 | 0.98442 | 1870.3805 | 0.99709 | 1427.4919 | 0.99795 | 1390.2028 | 0.99817 | 1162.0732 | 0.99863 | 1623.6075 | 0.99994 | 3409.4052 | 0.99886 | 2916.5764 | 0.99755 | 2963.8178 | 0.99795 | 2474.1709 | 0.99703 | 2027.7883 | 0.99966 | 1259.4583 | 0.91016 | 1126.3402 | 0.88744 | 2240.1113 | 0.91142 | 2024.0414 | 0.95131 | 1057.8752 | 0.96541 | 5078.8146 | 0.97882 | 3503.9926 | 0.95325 | 2652.177 | 0.98282 | 1572.0005 | 0.96804 | 47.9861 | 0.99321 | 12633.3118 | 0.99572 | 10668.43 | 0.98624 | 7580.1727 | 0.98345 | 7398.3956 | 0.99258 | 6902.9538 | 0.99429 | 2348.4745 | 0.99989 | 2490.0495 | 0.99966 | 1799.6762 | 0.99869 | 1402.3587 | 0.99949 | 322.9846 | 0.99989 | 5168.15 | 0.99384 | 4355.3104 | 0.9847 | 2942.0418 | 0.98242 | 2555.3568 | 0.98368 | 1733.6348 | 0.98368 | 1647.4537 | 0.98151 | 1536.5453 | 0.98094 | 1322.9723 | 0.9375 | 2421.402 | 0.97129 | 3429.9268 | 0.98704 | 3114.718 | 0.99264 | 2684.3359 | 0.99703 | 2538.5579 | 0.99834 | 1821.5643 | 0.99926 | 2105.6522 | 0.99817 | 4446.3115 | 0.99167 | 4159.1137 | 0.99344 | 2588.8524 | 0.97403 | 2429.8484 | 0.99663 | 2738.4318 | 0.99909
3318.4322 | 0.91513 | 3125.5949 | 0.91507 | 4381.5083 | 0.93522 | 4723.7499 | 0.96661 | 4221.4519 | 0.98465 | 1873.6543 | 0.99732 | 1430.3432 | 0.998 | 1393.0707 | 0.99817 | 1164.5459 | 0.99869 | 1626.6107 | 0.99994 | 3414.5234 | 0.99886 | 2922.0646 | 0.99772 | 2969.1643 | 0.99795 | 2479.6545 | 0.99703 | 2033.0237 | 0.99966 | 1262.7943 | 0.91284 | 1129.5466 | 0.88796 | 2244.341 | 0.91159 | 2028.3048 | 0.95143 | 1061.5361 | 0.96553 | 5089.5624 | 0.97962 | 3512.9801 | 0.95554 | 2660.4228 | 0.98311 | 1578.8592 | 0.96895 | 53.6973 | 0.99349 | 12649.6839 | 0.99583 | 10683.5602 | 0.98682 | 7592.7479 | 0.98362 | 7410.8403 | 0.99326 | 6915.394 | 0.99446 | 2351.657 | 0.99989 | 2493.4165 | 0.99966 | 1802.3568 | 0.99869 | 1404.6316 | 0.99949 | 324.1505 | 0.99989 | 5175.4466 | 0.99418 | 4362.4291 | 0.98493 | 2948.1977 | 0.98276 | 2561.2206 | 0.98396 | 1739.008 | 0.98402 | 1650.0512 | 0.98248 | 1538.744 | 0.98145 | 1325.4731 | 0.93876 | 2425.1964 | 0.97192 | 3435.4184 | 0.98773 | 3119.0571 | 0.99281 | 2688.7238 | 0.99709 | 2542.7379 | 0.99846 | 1825.3127 | 0.99926 | 2110.0703 | 0.99817 | 4455.7442 | 0.99224 | 4167.9734 | 0.99401 | 2596.1693 | 0.97426 | 2437.143 | 0.99663 | 2746.0153 | 0.99909
3322.9185 | 0.91901 | 3130.3064 | 0.91815 | 4387.4402 | 0.93739 | 4731.7782 | 0.96718 | 4229.01 | 0.98487 | 1876.9281 | 0.99737 | 1433.1944 | 0.99812 | 1395.9386 | 0.99823 | 1167.0185 | 0.99869 | 1629.6139 | 0.99994 | 3419.6415 | 0.99886 | 2927.5529 | 0.99772 | 2974.5108 | 0.99812 | 2485.1382 | 0.99709 | 2038.2591 | 0.99966 | 1266.1302 | 0.9161 | 1132.7531 | 0.88824 | 2248.5707 | 0.91176 | 2032.5682 | 0.95188 | 1065.197 | 0.9657 | 5100.3102 | 0.98031 | 3521.9675 | 0.95793 | 2668.6686 | 0.98322 | 1585.7179 | 0.96952 | 59.4085 | 0.99361 | 12666.0559 | 0.99612 | 10698.6904 | 0.98721 | 7605.323 | 0.98459 | 7423.285 | 0.99338 | 6927.8341 | 0.99463 | 2354.8395 | 0.99989 | 2496.7834 | 0.99966 | 1805.0373 | 0.99874 | 1406.9045 | 0.99949 | 325.3163 | 0.99989 | 5182.7432 | 0.99452 | 4369.5477 | 0.98522 | 2954.3536 | 0.98333 | 2567.0845 | 0.98408 | 1744.3811 | 0.98453 | 1652.6488 | 0.98322 | 1540.9427 | 0.98168 | 1327.974 | 0.93944 | 2428.9907 | 0.97266 | 3440.91 | 0.9883 | 3123.3962 | 0.99287 | 2693.1116 | 0.99726 | 2546.9179 | 0.99857 | 1829.0611 | 0.99932 | 2114.4884 | 0.99823 | 4465.1769 | 0.99241 | 4176.833 | 0.99446 | 2603.4862 | 0.97426 | 2444.4376 | 0.99669 | 2753.5989 | 0.99914
3327.4047 | 0.9234 | 3135.0179 | 0.92209 | 4393.3721 | 0.9391 | 4739.8064 | 0.96769 | 4236.5681 | 0.98522 | 1880.2019 | 0.99755 | 1436.0456 | 0.99812 | 1398.8065 | 0.99823 | 1169.4912 | 0.99869 | 1632.6171 | 0.99994 | 3424.7597 | 0.99897 | 2933.0411 | 0.99777 | 2979.8573 | 0.99812 | 2490.6218 | 0.99715 | 2043.4944 | 0.99966 | 1269.4662 | 0.91958 | 1135.9595 | 0.88853 | 2252.8005 | 0.91221 | 2036.8316 | 0.952 | 1068.8579 | 0.96575 | 5111.0581 | 0.98082 | 3530.955 | 0.9593 | 2676.9144 | 0.98333 | 1592.5766 | 0.97078 | 65.1197 | 0.99389 | 12682.4279 | 0.99618 | 10713.8206 | 0.98756 | 7617.8981 | 0.98482 | 7435.7298 | 0.99378 | 6940.2742 | 0.99486 | 2358.022 | 0.99989 | 2500.1504 | 0.99966 | 1807.7179 | 0.9988 | 1409.1774 | 0.99949 | 326.4822 | 0.99989 | 5190.0397 | 0.99469 | 4376.6664 | 0.98539 | 2960.5096 | 0.98402 | 2572.9483 | 0.98419 | 1749.7542 | 0.98493 | 1655.2463 | 0.98425 | 1543.1414 | 0.98202 | 1330.4749 | 0.94035 | 2432.785 | 0.97317 | 3446.4016 | 0.98876 | 3127.7354 | 0.99298 | 2697.4994 | 0.99737 | 2551.0979 | 0.99857 | 1832.8095 | 0.99932 | 2118.9065 | 0.99834 | 4474.6096 | 0.99258 | 4185.6927 | 0.99469 | 2610.8031 | 0.97443 | 2451.7322 | 0.99675 | 2761.1824 | 0.99926
3331.891 | 0.927 | 3139.7294 | 0.92563 | 4399.304 | 0.94195 | 4747.8347 | 0.96861 | 4244.1261 | 0.98579 | 1883.4757 | 0.99755 | 1438.8969 | 0.99817 | 1401.6744 | 0.99823 | 1171.9638 | 0.99869 | 1635.6203 | 0.99994 | 3429.8779 | 0.99903 | 2938.5294 | 0.99777 | 2985.2038 | 0.99812 | 2496.1055 | 0.9972 | 2048.7298 | 0.99966 | 1272.8021 | 0.92317 | 1139.1659 | 0.88898 | 2257.0302 | 0.91227 | 2041.095 | 0.95217 | 1072.5188 | 0.96587 | 5121.8059 | 0.98151 | 3539.9425 | 0.96102 | 2685.1602 | 0.98356 | 1599.4353 | 0.97203 | 70.8309 | 0.99406 | 12698.8 | 0.99635 | 10728.9508 | 0.98796 | 7630.4733 | 0.98516 | 7448.1745 | 0.99418 | 6952.7143 | 0.99498 | 2361.2045 | 0.99989 | 2503.5174 | 0.99966 | 1810.3985 | 0.99886 | 1411.4503 | 0.99949 | 327.648 | 0.99989 | 5197.3363 | 0.99503 | 4383.785 | 0.98556 | 2966.6655 | 0.98447 | 2578.8122 | 0.98447 | 1755.1273 | 0.9851 | 1657.8438 | 0.98573 | 1545.3401 | 0.98248 | 1332.9757 | 0.9411 | 2436.5793 | 0.97426 | 3451.8932 | 0.98938 | 3132.0745 | 0.99321 | 2701.8873 | 0.99749 | 2555.2779 | 0.99874 | 1836.5579 | 0.99932 | 2123.3245 | 0.99846 | 4484.0423 | 0.99269 | 4194.5523 | 0.99481 | 2618.12 | 0.97471 | 2459.0268 | 0.99675 | 2768.7659 | 0.99932
3336.3773 | 0.93048 | 3144.4409 | 0.92905 | 4405.2359 | 0.94446 | 4755.8629 | 0.96992 | 4251.6842 | 0.98642 | 1886.7495 | 0.99777 | 1441.7481 | 0.9984 | 1404.5424 | 0.99829 | 1174.4365 | 0.99869 | 1638.6235 | 0.99994 | 3434.996 | 0.99909 | 2944.0176 | 0.99783 | 2990.5503 | 0.99812 | 2501.5891 | 0.99726 | 2053.9651 | 0.99966 | 1276.1381 | 0.92568 | 1142.3723 | 0.88955 | 2261.26 | 0.91261 | 2045.3584 | 0.9524 | 1076.1797 | 0.96592 | 5132.5537 | 0.98196 | 3548.93 | 0.96261 | 2693.406 | 0.98408 | 1606.294 | 0.97295 | 76.5421 | 0.99429 | 12715.172 | 0.99663 | 10744.081 | 0.9883 | 7643.0484 | 0.98539 | 7460.6192 | 0.99435 | 6965.1544 | 0.99509 | 2364.387 | 0.99989 | 2506.8844 | 0.99966 | 1813.079 | 0.99886 | 1413.7233 | 0.99949 | 328.8139 | 0.99989 | 5204.6329 | 0.99549 | 4390.9037 | 0.98579 | 2972.8214 | 0.98499 | 2584.6761 | 0.9847 | 1760.5005 | 0.9855 | 1660.4413 | 0.98653 | 1547.5388 | 0.98282 | 1335.4766 | 0.94155 | 2440.3737 | 0.97517 | 3457.3848 | 0.98978 | 3136.4137 | 0.99332 | 2706.2751 | 0.99766 | 2559.4579 | 0.9988 | 1840.3063 | 0.99932 | 2127.7426 | 0.99852 | 4493.475 | 0.99309 | 4203.412 | 0.99498 | 2625.4369 | 0.97529 | 2466.3214 | 0.99675 | 2776.3494 | 0.99932
3340.8635 | 0.93505 | 3149.1524 | 0.93253 | 4411.1678 | 0.94663 | 4763.8912 | 0.97078 | 4259.2423 | 0.9867 | 1890.0233 | 0.99795 | 1444.5994 | 0.99846 | 1407.4103 | 0.99829 | 1176.9091 | 0.99869 | 1641.6267 | 0.99994 | 3440.1142 | 0.99909 | 2949.5058 | 0.99789 | 2995.8968 | 0.99812 | 2507.0727 | 0.99737 | 2059.2005 | 0.99966 | 1279.4741 | 0.92877 | 1145.5787 | 0.89024 | 2265.4897 | 0.91273 | 2049.6218 | 0.95257 | 1079.8406 | 0.96615 | 5143.3015 | 0.98259 | 3557.9175 | 0.96421 | 2701.6518 | 0.98442 | 1613.1527 | 0.97363 | 82.2533 | 0.99446 | 12731.544 | 0.99663 | 10759.2112 | 0.98853 | 7655.6236 | 0.98567 | 7473.064 | 0.99469 | 6977.5946 | 0.99515 | 2367.5694 | 0.99989 | 2510.2514 | 0.99966 | 1815.7596 | 0.99892 | 1415.9962 | 0.99949 | 329.9798 | 0.99989 | 5211.9295 | 0.99566 | 4398.0224 | 0.98607 | 2978.9773 | 0.98533 | 2590.5399 | 0.98505 | 1765.8736 | 0.98579 | 1663.0389 | 0.9875 | 1549.7374 | 0.98305 | 1337.9775 | 0.94195 | 2444.168 | 0.97626 | 3462.8764 | 0.99024 | 3140.7528 | 0.99349 | 2710.663 | 0.99772 | 2563.6379 | 0.9988 | 1844.0547 | 0.99932 | 2132.1607 | 0.99857 | 4502.9077 | 0.99332 | 4212.2716 | 0.99509 | 2632.7539 | 0.97586 | 2473.616 | 0.99675 | 2783.933 | 0.99943
3345.3498 | 0.93916 | 3153.8639 | 0.93636 | 4417.0997 | 0.94937 | 4771.9194 | 0.97209 | 4266.8004 | 0.98733 | 1893.2971 | 0.99823 | 1447.4506 | 0.99852 | 1410.2782 | 0.99829 | 1179.3818 | 0.99874 | 1644.6299 | 0.99994 | 3445.2324 | 0.99914 | 2954.9941 | 0.99789 | 3001.2433 | 0.99823 | 2512.5564 | 0.99737 | 2064.4358 | 0.99966 | 1282.81 | 0.93185 | 1148.7852 | 0.89167 | 2269.7195 | 0.91296 | 2053.8852 | 0.95257 | 1083.5015 | 0.96627 | 5154.0494 | 0.98322 | 3566.905 | 0.96564 | 2709.8976 | 0.98459 | 1620.0114 | 0.97494 | 87.9645 | 0.99469 | 12747.9161 | 0.99663 | 10774.3414 | 0.98881 | 7668.1987 | 0.98647 | 7485.5087 | 0.99492 | 6990.0347 | 0.99532 | 2370.7519 | 0.99989 | 2513.6184 | 0.99966 | 1818.4402 | 0.99892 | 1418.2691 | 0.99949 | 331.1456 | 0.99989 | 5219.226 | 0.99572 | 4405.141 | 0.9863 | 2985.1332 | 0.98573 | 2596.4038 | 0.9851 | 1771.2467 | 0.9863 | 1665.6364 | 0.9883 | 1551.9361 | 0.98356 | 1340.4784 | 0.94252 | 2447.9623 | 0.97683 | 3468.368 | 0.99075 | 3145.092 | 0.99378 | 2715.0508 | 0.99777 | 2567.8178 | 0.9988 | 1847.8031 | 0.99932 | 2136.5788 | 0.99869 | 4512.3404 | 0.99355 | 4221.1313 | 0.99538 | 2640.0708 | 0.97648 | 2480.9106 | 0.9968 | 2791.5165 | 0.99949
3349.836 | 0.94292 | 3158.5754 | 0.93978 | 4423.0316 | 0.95148 | 4779.9477 | 0.97283 | 4274.3585 | 0.98761 | 1896.5709 | 0.99829 | 1450.3019 | 0.99852 | 1413.1461 | 0.9984 | 1181.8544 | 0.99874 | 1647.6331 | 0.99994 | 3450.3505 | 0.99932 | 2960.4823 | 0.99795 | 3006.5898 | 0.9984 | 2518.04 | 0.99743 | 2069.6712 | 0.99966 | 1286.146 | 0.93476 | 1151.9916 | 0.89315 | 2273.9492 | 0.91336 | 2058.1486 | 0.95274 | 1087.1624 | 0.96644 | 5164.7972 | 0.98402 | 3575.8925 | 0.96718 | 2718.1434 | 0.98499 | 1626.8701 | 0.97614 | 93.6757 | 0.99492 | 12764.2881 | 0.99697 | 10789.4716 | 0.98904 | 7680.7739 | 0.9871 | 7497.9535 | 0.99526 | 7002.4748 | 0.99549 | 2373.9344 | 0.99989 | 2516.9854 | 0.99966 | 1821.1207 | 0.99897 | 1420.542 | 0.99949 | 332.3115 | 0.99989 | 5226.5226 | 0.99578 | 4412.2597 | 0.98647 | 2991.2892 | 0.98602 | 2602.2676 | 0.98516 | 1776.6198 | 0.98664 | 1668.2339 | 0.98938 | 1554.1348 | 0.98419 | 1342.9792 | 0.94304 | 2451.7566 | 0.97723 | 3473.8597 | 0.99138 | 3149.4311 | 0.99412 | 2719.4387 | 0.99783 | 2571.9978 | 0.9988 | 1851.5514 | 0.99932 | 2140.9969 | 0.99892 | 4521.7731 | 0.99378 | 4229.9909 | 0.99555 | 2647.3877 | 0.97723 | 2488.2051 | 0.9968 | 2799.1 | 0.99949
3354.3223 | 0.94697 | 3163.287 | 0.94309 | 4428.9635 | 0.95354 | 4787.9759 | 0.97397 | 4281.9166 | 0.98801 | 1899.8447 | 0.99834 | 1453.1531 | 0.99857 | 1416.014 | 0.9984 | 1184.3271 | 0.99874 | 1650.6363 | 0.99994 | 3455.4687 | 0.99937 | 2965.9705 | 0.99806 | 3011.9363 | 0.9984 | 2523.5237 | 0.99755 | 2074.9065 | 0.99966 | 1289.4819 | 0.93687 | 1155.198 | 0.89446 | 2278.1789 | 0.91364 | 2062.412 | 0.95297 | 1090.8233 | 0.96661 | 5175.545 | 0.98465 | 3584.88 | 0.96832 | 2726.3892 | 0.98533 | 1633.7288 | 0.97688 | 99.3869 | 0.99515 | 12780.6601 | 0.99697 | 10804.6019 | 0.98944 | 7693.349 | 0.98784 | 7510.3982 | 0.99543 | 7014.9149 | 0.99583 | 2377.1169 | 0.99989 | 2520.3524 | 0.99966 | 1823.8013 | 0.99897 | 1422.815 | 0.99949 | 333.4773 | 0.99989 | 5233.8192 | 0.99578 | 4419.3783 | 0.98659 | 2997.4451 | 0.98647 | 2608.1315 | 0.98533 | 1781.993 | 0.98727 | 1670.8314 | 0.99013 | 1556.3335 | 0.9847 | 1345.4801 | 0.94372 | 2455.551 | 0.97763 | 3479.3513 | 0.99178 | 3153.7703 | 0.99435 | 2723.8265 | 0.998 | 2576.1778 | 0.9988 | 1855.2998 | 0.99932 | 2145.4149 | 0.99897 | 4531.2058 | 0.99412 | 4238.8506 | 0.99572 | 2654.7046 | 0.97808 | 2495.4997 | 0.9968 | 2806.6835 | 0.99949
3358.8085 | 0.95148 | 3167.9985 | 0.94646 | 4434.8954 | 0.95588 | 4796.0042 | 0.97466 | 4289.4746 | 0.98841 | 1903.1185 | 0.99846 | 1456.0044 | 0.99857 | 1418.882 | 0.9984 | 1186.7997 | 0.9988 | 1653.6396 | 0.99994 | 3460.5869 | 0.99943 | 2971.4588 | 0.99812 | 3017.2829 | 0.99852 | 2529.0073 | 0.9976 | 2080.1419 | 0.99966 | 1292.8179 | 0.93961 | 1158.4044 | 0.89629 | 2282.4087 | 0.91398 | 2066.6754 | 0.95314 | 1094.4842 | 0.96695 | 5186.2928 | 0.98505 | 3593.8675 | 0.96958 | 2734.635 | 0.98556 | 1640.5875 | 0.97768 | 105.0981 | 0.99538 | 12797.0322 | 0.99715 | 10819.7321 | 0.98995 | 7705.9241 | 0.98801 | 7522.8429 | 0.99549 | 7027.3551 | 0.99612 | 2380.2994 | 0.99989 | 2523.7193 | 0.99966 | 1826.4819 | 0.99897 | 1425.0879 | 0.99949 | 334.6432 | 0.99989 | 5241.1158 | 0.996 | 4426.497 | 0.98699 | 3003.601 | 0.98676 | 2613.9954 | 0.98556 | 1787.3661 | 0.98761 | 1673.429 | 0.99075 | 1558.5322 | 0.98562 | 1347.981 | 0.94429 | 2459.3453 | 0.9782 | 3484.8429 | 0.99218 | 3158.1094 | 0.99475 | 2728.2143 | 0.99806 | 2580.3578 | 0.9988 | 1859.0482 | 0.99932 | 2149.833 | 0.99909 | 4540.6385 | 0.99429 | 4247.7102 | 0.996 | 2662.0215 | 0.97934 | 2502.7943 | 0.99686 | 2814.267 | 0.99949
3363.2948 | 0.95485 | 3172.71 | 0.94971 | 4440.8273 | 0.95936 | 4804.0324 | 0.97563 | 4297.0327 | 0.98864 | 1906.3923 | 0.99852 | 1458.8556 | 0.99874 | 1421.7499 | 0.9984 | 1189.2724 | 0.9988 | 1656.6428 | 0.99994 | 3465.705 | 0.99943 | 2976.947 | 0.99817 | 3022.6294 | 0.99852 | 2534.491 | 0.99777 | 2085.3773 | 0.99966 | 1296.1539 | 0.94281 | 1161.6108 | 0.89897 | 2286.6384 | 0.9141 | 2070.9388 | 0.95337 | 1098.1451 | 0.96707 | 5197.0407 | 0.98533 | 3602.855 | 0.97078 | 2742.8808 | 0.98567 | 1647.4462 | 0.97837 | 110.8093 | 0.99561 | 12813.4042 | 0.99732 | 10834.8623 | 0.99053 | 7718.4993 | 0.98858 | 7535.2877 | 0.99555 | 7039.7952 | 0.99635 | 2383.4819 | 0.99989 | 2527.0863 | 0.99966 | 1829.1625 | 0.99897 | 1427.3608 | 0.99949 | 335.809 | 0.99989 | 5248.4124 | 0.99618 | 4433.6156 | 0.98744 | 3009.7569 | 0.98733 | 2619.8592 | 0.9859 | 1792.7392 | 0.98784 | 1676.0265 | 0.9915 | 1560.7308 | 0.98624 | 1350.4818 | 0.94532 | 2463.1396 | 0.97888 | 3490.3345 | 0.99241 | 3162.4486 | 0.99492 | 2732.6022 | 0.99817 | 2584.5378 | 0.99886 | 1862.7966 | 0.99932 | 2154.2511 | 0.99914 | 4550.0712 | 0.99446 | 4256.5699 | 0.99606 | 2669.3384 | 0.98002 | 2510.0889 | 0.99692 | 2821.8506 | 0.99949
3367.781 | 0.95925 | 3177.4215 | 0.95268 | 4446.7592 | 0.96227 | 4812.0607 | 0.97683 | 4304.5908 | 0.98864 | 1909.6661 | 0.99863 | 1461.7069 | 0.9988 | 1424.6178 | 0.9984 | 1191.745 | 0.99886 | 1659.646 | 0.99994 | 3470.8232 | 0.99943 | 2982.4353 | 0.99823 | 3027.9759 | 0.99857 | 2539.9746 | 0.99783 | 2090.6126 | 0.99966 | 1299.4898 | 0.94555 | 1164.8172 | 0.90188 | 2290.8682 | 0.91433 | 2075.2022 | 0.9536 | 1101.806 | 0.96735 | 5207.7885 | 0.98579 | 3611.8425 | 0.97186 | 2751.1267 | 0.98579 | 1654.3049 | 0.97939 | 116.5205 | 0.99589 | 12829.7762 | 0.99737 | 10849.9925 | 0.99092 | 7731.0744 | 0.98933 | 7547.7324 | 0.99566 | 7052.2353 | 0.9964 | 2386.6644 | 0.99989 | 2530.4533 | 0.99966 | 1831.843 | 0.99897 | 1429.6337 | 0.99949 | 336.9749 | 0.99989 | 5255.7089 | 0.9964 | 4440.7343 | 0.98836 | 3015.9128 | 0.98767 | 2625.7231 | 0.98602 | 1798.1124 | 0.98824 | 1678.624 | 0.99247 | 1562.9295 | 0.98682 | 1352.9827 | 0.94589 | 2466.9339 | 0.97934 | 3495.8261 | 0.99281 | 3166.7877 | 0.99509 | 2736.99 | 0.99823 | 2588.7178 | 0.99886 | 1866.545 | 0.99932 | 2158.6692 | 0.99914 | 4559.5039 | 0.99452 | 4265.4295 | 0.99629 | 2676.6554 | 0.98076 | 2517.3835 | 0.99692 | 2829.4341 | 0.99954
3372.2673 | 0.9629 | 3182.133 | 0.95588 | 4452.691 | 0.9645 | 4820.0889 | 0.97791 | 4312.1489 | 0.98904 | 1912.9399 | 0.99863 | 1464.5581 | 0.9988 | 1427.4857 | 0.9984 | 1194.2177 | 0.99886 | 1662.6492 | 0.99994 | 3475.9414 | 0.99949 | 2987.9235 | 0.99829 | 3033.3224 | 0.99863 | 2545.4582 | 0.99795 | 2095.848 | 0.99966 | 1302.8258 | 0.94737 | 1168.0237 | 0.90428 | 2295.0979 | 0.91478 | 2079.4656 | 0.95382 | 1105.4669 | 0.96752 | 5218.5363 | 0.98619 | 3620.83 | 0.97334 | 2759.3725 | 0.98602 | 1661.1636 | 0.98008 | 122.2317 | 0.99606 | 12846.1483 | 0.9976 | 10865.1227 | 0.99161 | 7743.6496 | 0.99013 | 7560.1771 | 0.99566 | 7064.6754 | 0.99652 | 2389.8468 | 0.99989 | 2533.8203 | 0.99966 | 1834.5236 | 0.99897 | 1431.9067 | 0.99949 | 338.1408 | 0.99989 | 5263.0055 | 0.9964 | 4447.853 | 0.9895 | 3022.0688 | 0.98818 | 2631.5869 | 0.98613 | 1803.4855 | 0.98853 | 1681.2215 | 0.99309 | 1565.1282 | 0.98773 | 1355.4836 | 0.9464 | 2470.7283 | 0.98002 | 3501.3177 | 0.99315 | 3171.1269 | 0.99521 | 2741.3779 | 0.99846 | 2592.8978 | 0.99892 | 1870.2934 | 0.99932 | 2163.0873 | 0.99926 | 4568.9366 | 0.99452 | 4274.2892 | 0.9964 | 2683.9723 | 0.98128 | 2524.6781 | 0.99703 | 2837.0176 | 0.99954
3376.7535 | 0.96615 | 3186.8445 | 0.95799 | 4458.6229 | 0.96592 | 4828.1171 | 0.9786 | 4319.707 | 0.98921 | 1916.2137 | 0.99869 | 1467.4094 | 0.99886 | 1430.3536 | 0.9984 | 1196.6903 | 0.99892 | 1665.6524 | 0.99994 | 3481.0596 | 0.99954 | 2993.4117 | 0.9984 | 3038.6689 | 0.99869 | 2550.9419 | 0.99817 | 2101.0833 | 0.99966 | 1306.1617 | 0.94926 | 1171.2301 | 0.90708 | 2299.3277 | 0.91541 | 2083.729 | 0.95388 | 1109.1278 | 0.96752 | 5229.2841 | 0.98682 | 3629.8175 | 0.9742 | 2767.6183 | 0.9863 | 1668.0223 | 0.98094 | 127.9429 | 0.99635 | 12862.5203 | 0.99772 | 10880.2529 | 0.99184 | 7756.2247 | 0.99035 | 7572.6219 | 0.99583 | 7077.1155 | 0.99658 | 2393.0293 | 0.99989 | 2537.1873 | 0.99966 | 1837.2042 | 0.99897 | 1434.1796 | 0.99949 | 339.3066 | 0.99989 | 5270.3021 | 0.99663 | 4454.9716 | 0.99041 | 3028.2247 | 0.98841 | 2637.4508 | 0.98647 | 1808.8586 | 0.98881 | 1683.8191 | 0.99344 | 1567.3269 | 0.9887 | 1357.9844 | 0.94703 | 2474.5226 | 0.98071 | 3506.8093 | 0.99355 | 3175.466 | 0.99555 | 2745.7657 | 0.99857 | 2597.0778 | 0.99892 | 1874.0418 | 0.99932 | 2167.5054 | 0.99926 | 4578.3693 | 0.99463 | 4283.1489 | 0.99658 | 2691.2892 | 0.98151 | 2531.9727 | 0.99715 | 2844.6011 | 0.99954
3381.2398 | 0.96975 | 3191.556 | 0.96056 | 4464.5548 | 0.96718 | 4836.1454 | 0.97934 | 4327.2651 | 0.98955 | 1919.4875 | 0.99869 | 1470.2606 | 0.99903 | 1433.2216 | 0.9984 | 1199.163 | 0.99892 | 1668.6556 | 0.99994 | 3486.1777 | 0.99954 | 2998.9 | 0.99846 | 3044.0154 | 0.99869 | 2556.4255 | 0.99817 | 2106.3187 | 0.99966 | 1309.4977 | 0.95103 | 1174.4365 | 0.90976 | 2303.5574 | 0.9161 | 2087.9924 | 0.95411 | 1112.7887 | 0.96798 | 5240.032 | 0.98761 | 3638.805 | 0.97523 | 2775.8641 | 0.98664 | 1674.881 | 0.98208 | 133.6541 | 0.99658 | 12878.8923 | 0.99777 | 10895.3831 | 0.99212 | 7768.7999 | 0.99081 | 7585.0666 | 0.99583 | 7089.5557 | 0.99669 | 2396.2118 | 0.99989 | 2540.5543 | 0.99966 | 1839.8847 | 0.99897 | 1436.4525 | 0.99949 | 340.4725 | 0.99989 | 5277.5987 | 0.99663 | 4462.0903 | 0.99121 | 3034.3806 | 0.98864 | 2643.3147 | 0.98653 | 1814.2317 | 0.98921 | 1686.4166 | 0.99384 | 1569.5256 | 0.98944 | 1360.4853 | 0.94755 | 2478.3169 | 0.98111 | 3512.3009 | 0.99395 | 3179.8051 | 0.99572 | 2750.1535 | 0.99869 | 2601.2578 | 0.99892 | 1877.7902 | 0.99932 | 2171.9234 | 0.99926 | 4587.802 | 0.99469 | 4292.0085 | 0.99675 | 2698.6061 | 0.98179 | 2539.2673 | 0.99732 | 2852.1847 | 0.99954
3385.7261 | 0.97266 | 3196.2675 | 0.96233 | 4470.4867 | 0.96821 | 4844.1736 | 0.97968 | 4334.8231 | 0.98978 | 1922.7613 | 0.99874 | 1473.1119 | 0.99909 | 1436.0895 | 0.99852 | 1201.6356 | 0.99892 | 1671.6588 | 0.99994 | 3491.2959 | 0.9996 | 3004.3882 | 0.99852 | 3049.3619 | 0.99869 | 2561.9092 | 0.99823 | 2111.554 | 0.99966 | 1312.8337 | 0.95325 | 1177.6429 | 0.9125 | 2307.7871 | 0.91689 | 2092.2558 | 0.95417 | 1116.4495 | 0.96821 | 5250.7798 | 0.98784 | 3647.7925 | 0.97574 | 2784.1099 | 0.98687 | 1681.7397 | 0.98271 | 139.3653 | 0.99675 | 12895.2644 | 0.99783 | 10910.5133 | 0.99241 | 7781.375 | 0.99121 | 7597.5114 | 0.99589 | 7101.9958 | 0.9968 | 2399.3943 | 0.99989 | 2543.9213 | 0.99966 | 1842.5653 | 0.99897 | 1438.7254 | 0.99949 | 341.6383 | 0.99989 | 5284.8952 | 0.99669 | 4469.2089 | 0.99201 | 3040.5365 | 0.98876 | 2649.1785 | 0.98687 | 1819.6049 | 0.98961 | 1689.0141 | 0.99429 | 1571.7242 | 0.99058 | 1362.9862 | 0.94829 | 2482.1113 | 0.98179 | 3517.7925 | 0.99412 | 3184.1443 | 0.99589 | 2754.5414 | 0.99874 | 2605.4378 | 0.99892 | 1881.5386 | 0.99932 | 2176.3415 | 0.99926 | 4597.2347 | 0.99486 | 4300.8682 | 0.99692 | 2705.923 | 0.98208 | 2546.5619 | 0.99749 | 2859.7682 | 0.9996
3390.2123 | 0.97563 | 3200.979 | 0.96398 | 4476.4186 | 0.96912 | 4852.2019 | 0.98042 | 4342.3812 | 0.98995 | 1926.0351 | 0.99874 | 1475.9631 | 0.99914 | 1438.9574 | 0.99863 | 1204.1083 | 0.99892 | 1674.662 | 0.99994 | 3496.4141 | 0.9996 | 3009.8764 | 0.99874 | 3054.7084 | 0.99869 | 2567.3928 | 0.99829 | 2116.7894 | 0.99966 | 1316.1696 | 0.95491 | 1180.8493 | 0.91604 | 2312.0169 | 0.91821 | 2096.5192 | 0.95422 | 1120.1104 | 0.96832 | 5261.5276 | 0.98824 | 3656.78 | 0.97677 | 2792.3557 | 0.98721 | 1688.5984 | 0.98356 | 145.0765 | 0.99697 | 12911.6364 | 0.99795 | 10925.6435 | 0.99298 | 7793.9501 | 0.9915 | 7609.9561 | 0.996 | 7114.4359 | 0.99686 | 2402.5768 | 0.99989 | 2547.2883 | 0.99966 | 1845.2459 | 0.99897 | 1440.9983 | 0.99949 | 342.8042 | 0.99989 | 5292.1918 | 0.99669 | 4476.3276 | 0.99264 | 3046.6925 | 0.98904 | 2655.0424 | 0.98699 | 1824.978 | 0.98978 | 1691.6117 | 0.99441 | 1573.9229 | 0.99172 | 1365.4871 | 0.94926 | 2485.9056 | 0.98288 | 3523.2842 | 0.99446 | 3188.4834 | 0.99629 | 2758.9292 | 0.99874 | 2609.6177 | 0.99892 | 1885.287 | 0.99937 | 2180.7596 | 0.99932 | 4606.6674 | 0.99503 | 4309.7278 | 0.99715 | 2713.24 | 0.98213 | 2553.8564 | 0.99755 | 2867.3517 | 0.99966
3394.6986 | 0.97882 | 3205.6905 | 0.96575 | 4482.3505 | 0.97003 | 4860.2301 | 0.98082 | 4349.9393 | 0.99024 | 1929.3089 | 0.99874 | 1478.8144 | 0.99914 | 1441.8253 | 0.99863 | 1206.5809 | 0.99897 | 1677.6652 | 0.99994 | 3501.5322 | 0.9996 | 3015.3647 | 0.9988 | 3060.0549 | 0.99874 | 2572.8765 | 0.9984 | 2122.0248 | 0.99966 | 1319.5056 | 0.95639 | 1184.0557 | 0.91855 | 2316.2466 | 0.91981 | 2100.7827 | 0.95428 | 1123.7713 | 0.96878 | 5272.2754 | 0.98876 | 3665.7675 | 0.9774 | 2800.6015 | 0.98767 | 1695.4571 | 0.98413 | 150.7877 | 0.99703 | 12928.0085 | 0.998 | 10940.7738 | 0.99304 | 7806.5253 | 0.99184 | 7622.4008 | 0.99612 | 7126.876 | 0.99686 | 2405.7593 | 0.99989 | 2550.6553 | 0.99966 | 1847.9265 | 0.99897 | 1443.2713 | 0.99949 | 343.9701 | 0.99989 | 5299.4884 | 0.99692 | 4483.4463 | 0.99315 | 3052.8484 | 0.98938 | 2660.9062 | 0.98727 | 1830.3511 | 0.98984 | 1694.2092 | 0.99481 | 1576.1216 | 0.99309 | 1367.9879 | 0.95029 | 2489.6999 | 0.98339 | 3528.7758 | 0.99469 | 3192.8226 | 0.99658 | 2763.3171 | 0.99892 | 2613.7977 | 0.99892 | 1889.0354 | 0.99937 | 2185.1777 | 0.99932 | 4616.1001 | 0.99509 | 4318.5875 | 0.99726 | 2720.5569 | 0.98219 | 2561.151 | 0.99766 | 2874.9352 | 0.99971
3399.1848 | 0.98105 | 3210.402 | 0.96701 | 4488.2824 | 0.97118 | 4868.2584 | 0.98208 | 4357.4974 | 0.99024 | 1932.5827 | 0.99874 | 1481.6656 | 0.9992 | 1444.6932 | 0.99863 | 1209.0536 | 0.99897 | 1680.6684 | 0.99994 | 3506.6504 | 0.9996 | 3020.8529 | 0.99886 | 3065.4014 | 0.9988 | 2578.3601 | 0.99846 | 2127.2601 | 0.99966 | 1322.8415 | 0.95782 | 1187.2622 | 0.921 | 2320.4764 | 0.92163 | 2105.0461 | 0.95439 | 1127.4322 | 0.96895 | 5283.0233 | 0.98904 | 3674.755 | 0.97854 | 2808.8473 | 0.98784 | 1702.3158 | 0.98493 | 156.4989 | 0.99732 | 12944.3805 | 0.998 | 10955.904 | 0.99338 | 7819.1004 | 0.99224 | 7634.8456 | 0.99612 | 7139.3161 | 0.99703 | 2408.9418 | 0.99989 | 2554.0222 | 0.99966 | 1850.607 | 0.99897 | 1445.5442 | 0.99949 | 345.1359 | 0.99989 | 5306.785 | 0.99715 | 4490.5649 | 0.99326 | 3059.0043 | 0.98955 | 2666.7701 | 0.98801 | 1835.7242 | 0.99007 | 1696.8067 | 0.99481 | 1578.3203 | 0.99401 | 1370.4888 | 0.95166 | 2493.4942 | 0.98408 | 3534.2674 | 0.99549 | 3197.1617 | 0.99658 | 2767.7049 | 0.99897 | 2617.9777 | 0.99892 | 1892.7837 | 0.99937 | 2189.5958 | 0.99937 | 4625.5329 | 0.99526 | 4327.4471 | 0.99732 | 2727.8738 | 0.98219 | 2568.4456 | 0.99766 | 2882.5188 | 0.99971
3403.6711 | 0.98299 | 3215.1135 | 0.96866 | 4494.2143 | 0.9722 | 4876.2866 | 0.98253 | 4365.0555 | 0.99047 | 1935.8565 | 0.9988 | 1484.5169 | 0.99932 | 1447.5612 | 0.99863 | 1211.5263 | 0.9992 | 1683.6716 | 0.99994 | 3511.7686 | 0.9996 | 3026.3412 | 0.99892 | 3070.7479 | 0.9988 | 2583.8437 | 0.99852 | 2132.4955 | 0.99966 | 1326.1775 | 0.95953 | 1190.4686 | 0.92409 | 2324.7061 | 0.9238 | 2109.3095 | 0.95457 | 1131.0931 | 0.96906 | 5293.7711 | 0.98944 | 3683.7425 | 0.97922 | 2817.0931 | 0.9879 | 1709.1745 | 0.98562 | 162.2101 | 0.99732 | 12960.7525 | 0.99806 | 10971.0342 | 0.99349 | 7831.6756 | 0.99269 | 7647.2903 | 0.99635 | 7151.7563 | 0.99703 | 2412.1242 | 0.99989 | 2557.3892 | 0.99966 | 1853.2876 | 0.99897 | 1447.8171 | 0.99949 | 346.3018 | 0.99989 | 5314.0815 | 0.9972 | 4497.6836 | 0.99338 | 3065.1602 | 0.9899 | 2672.634 | 0.98818 | 1841.0974 | 0.9907 | 1699.4042 | 0.99503 | 1580.519 | 0.99509 | 1372.9897 | 0.95365 | 2497.2886 | 0.98465 | 3539.759 | 0.99566 | 3201.5009 | 0.99686 | 2772.0927 | 0.99897 | 2622.1577 | 0.99897 | 1896.5321 | 0.99937 | 2194.0138 | 0.99937 | 4634.9656 | 0.99555 | 4336.3068 | 0.99766 | 2735.1907 | 0.98236 | 2575.7402 | 0.99766 | 2890.1023 | 0.99971
3408.1573 | 0.98522 | 3219.825 | 0.96992 | 4500.1462 | 0.97317 | 4884.3149 | 0.98333 | 4372.6136 | 0.99064 | 1939.1303 | 0.9988 | 1487.3681 | 0.99937 | 1450.4291 | 0.99863 | 1213.9989 | 0.99926 | 1686.6748 | 0.99994 | 3516.8867 | 0.9996 | 3031.8294 | 0.99892 | 3076.0944 | 0.9988 | 2589.3274 | 0.99852 | 2137.7308 | 0.99966 | 1329.5135 | 0.96079 | 1193.675 | 0.9274 | 2328.9359 | 0.92614 | 2113.5729 | 0.95474 | 1134.754 | 0.96946 | 5304.5189 | 0.98973 | 3692.73 | 0.98014 | 2825.3389 | 0.98813 | 1716.0332 | 0.98607 | 167.9213 | 0.99755 | 12977.1246 | 0.99829 | 10986.1644 | 0.99378 | 7844.2507 | 0.99321 | 7659.735 | 0.9964 | 7164.1964 | 0.99715 | 2415.3067 | 0.99989 | 2560.7562 | 0.99966 | 1855.9682 | 0.99897 | 1450.09 | 0.99949 | 347.4676 | 0.99989 | 5321.3781 | 0.99743 | 4504.8022 | 0.99349 | 3071.3161 | 0.99041 | 2678.4978 | 0.98836 | 1846.4705 | 0.99098 | 1702.0018 | 0.99526 | 1582.7177 | 0.99543 | 1375.4905 | 0.95599 | 2501.0829 | 0.98522 | 3545.2506 | 0.99589 | 3205.84 | 0.99686 | 2776.4806 | 0.99897 | 2626.3377 | 0.99897 | 1900.2805 | 0.99937 | 2198.4319 | 0.99937 | 4644.3983 | 0.99566 | 4345.1664 | 0.99812 | 2742.5076 | 0.98265 | 2583.0348 | 0.99766 | 2897.6858 | 0.99971
3412.6436 | 0.98767 | 3224.5365 | 0.97072 | 4506.0781 | 0.97374 | 4892.3431 | 0.98385 | 4380.1717 | 0.99115 | 1942.4041 | 0.99886 | 1490.2193 | 0.99937 | 1453.297 | 0.99869 | 1216.4716 | 0.99926 | 1689.678 | 0.99994 | 3522.0049 | 0.9996 | 3037.3176 | 0.99897 | 3081.4409 | 0.9988 | 2594.811 | 0.99857 | 2142.9662 | 0.99966 | 1332.8494 | 0.96244 | 1196.8814 | 0.93088 | 2333.1656 | 0.9286 | 2117.8363 | 0.95485 | 1138.4149 | 0.96969 | 5315.2667 | 0.99018 | 3701.7175 | 0.98122 | 2833.5847 | 0.98824 | 1722.8919 | 0.98682 | 173.6325 | 0.99772 | 12993.4966 | 0.9984 | 11001.2946 | 0.99406 | 7856.8259 | 0.99355 | 7672.1798 | 0.99652 | 7176.6365 | 0.9972 | 2418.4892 | 0.99989 | 2564.1232 | 0.99971 | 1858.6487 | 0.99897 | 1452.363 | 0.99949 | 348.6335 | 0.99989 | 5328.6747 | 0.99772 | 4511.9209 | 0.99349 | 3077.4721 | 0.99115 | 2684.3617 | 0.98853 | 1851.8436 | 0.99115 | 1704.5993 | 0.99555 | 1584.9163 | 0.99583 | 1377.9914 | 0.95902 | 2504.8772 | 0.98567 | 3550.7422 | 0.99618 | 3210.1792 | 0.99715 | 2780.8684 | 0.99897 | 2630.5177 | 0.99897 | 1904.0289 | 0.99937 | 2202.85 | 0.99937 | 4653.831 | 0.99578 | 4354.0261 | 0.9984 | 2749.8245 | 0.98293 | 2590.3294 | 0.99777 | 2905.2693 | 0.99971
3417.1298 | 0.98973 | 3229.248 | 0.97163 | 4512.01 | 0.97426 | 4900.3714 | 0.98453 | 4387.7297 | 0.99144 | 1945.6779 | 0.99903 | 1493.0706 | 0.99943 | 1456.1649 | 0.99869 | 1218.9442 | 0.99937 | 1692.6812 | 0.99994 | 3527.1231 | 0.9996 | 3042.8059 | 0.99897 | 3086.7874 | 0.9988 | 2600.2947 | 0.99874 | 2148.2015 | 0.99966 | 1336.1854 | 0.96444 | 1200.0878 | 0.93345 | 2337.3953 | 0.93151 | 2122.0997 | 0.95502 | 1142.0758 | 0.97021 | 5326.0146 | 0.99047 | 3710.705 | 0.98219 | 2841.8305 | 0.98841 | 1729.7506 | 0.98733 | 179.3437 | 0.99783 | 13009.8686 | 0.99846 | 11016.4248 | 0.99412 | 7869.401 | 0.99384 | 7684.6245 | 0.99663 | 7189.0766 | 0.99737 | 2421.6717 | 0.99989 | 2567.4902 | 0.99971 | 1861.3293 | 0.99897 | 1454.6359 | 0.99949 | 349.7993 | 0.99989 | 5335.9713 | 0.99777 | 4519.0396 | 0.99378 | 3083.628 | 0.99178 | 2690.2256 | 0.98893 | 1857.2167 | 0.9915 | 1707.1968 | 0.99561 | 1587.115 | 0.99629 | 1380.4923 | 0.96284 | 2508.6715 | 0.98607 | 3556.2338 | 0.99646 | 3214.5183 | 0.99726 | 2785.2563 | 0.99903 | 2634.6977 | 0.99909 | 1907.7773 | 0.99937 | 2207.2681 | 0.99943 | 4663.2637 | 0.996 | 4362.8857 | 0.99857 | 2757.1415 | 0.98322 | 2597.624 | 0.99777 | 2912.8528 | 0.99971
3421.6161 | 0.99115 | 3233.9595 | 0.97232 | 4517.9418 | 0.97466 | 4908.3996 | 0.98487 | 4395.2878 | 0.99178 | 1948.9517 | 0.99914 | 1495.9218 | 0.99943 | 1459.0328 | 0.99869 | 1221.4169 | 0.99937 | 1695.6844 | 0.99994 | 3532.2413 | 0.9996 | 3048.2941 | 0.99903 | 3092.1339 | 0.9988 | 2605.7783 | 0.99874 | 2153.4369 | 0.99966 | 1339.5213 | 0.96564 | 1203.2943 | 0.9363 | 2341.6251 | 0.93436 | 2126.3631 | 0.95531 | 1145.7367 | 0.97066 | 5336.7624 | 0.99087 | 3719.6925 | 0.98316 | 2850.0763 | 0.98893 | 1736.6093 | 0.9879 | 185.0548 | 0.99795 | 13026.2407 | 0.99846 | 11031.555 | 0.99429 | 7881.9762 | 0.99441 | 7697.0692 | 0.99663 | 7201.5168 | 0.99749 | 2424.8542 | 0.99989 | 2570.8572 | 0.99977 | 1864.0099 | 0.99897 | 1456.9088 | 0.99949 | 350.9652 | 0.99989 | 5343.2679 | 0.99777 | 4526.1582 | 0.99412 | 3089.7839 | 0.99264 | 2696.0894 | 0.98927 | 1862.5899 | 0.99167 | 1709.7943 | 0.99589 | 1589.3137 | 0.99658 | 1382.9932 | 0.96712 | 2512.4659 | 0.98659 | 3561.7254 | 0.99658 | 3218.8575 | 0.99749 | 2789.6441 | 0.9992 | 2638.8777 | 0.99914 | 1911.5257 | 0.99937 | 2211.6862 | 0.99949 | 4672.6964 | 0.99612 | 4371.7454 | 0.99863 | 2764.4584 | 0.98356 | 2604.9186 | 0.99789 | 2920.4364 | 0.99977
3426.1023 | 0.99235 | 3238.671 | 0.97312 | 4523.8737 | 0.97517 | 4916.4279 | 0.9859 | 4402.8459 | 0.99207 | 1952.2255 | 0.99926 | 1498.7731 | 0.99949 | 1461.9008 | 0.99874 | 1223.8895 | 0.99943 | 1698.6876 | 0.99994 | 3537.3594 | 0.9996 | 3053.7823 | 0.99903 | 3097.4804 | 0.99886 | 2611.262 | 0.9988 | 2158.6723 | 0.99966 | 1342.8573 | 0.96678 | 1206.5007 | 0.93893 | 2345.8548 | 0.93904 | 2130.6265 | 0.95571 | 1149.3976 | 0.97112 | 5347.5102 | 0.9911 | 3728.68 | 0.98413 | 2858.3221 | 0.98933 | 1743.468 | 0.98836 | 190.766 | 0.99817 | 13042.6127 | 0.99846 | 11046.6852 | 0.99435 | 7894.5513 | 0.99463 | 7709.514 | 0.99669 | 7213.9569 | 0.99755 | 2428.0367 | 0.99989 | 2574.2242 | 0.99977 | 1866.6904 | 0.99897 | 1459.1817 | 0.99949 | 352.1311 | 0.99989 | 5350.5644 | 0.99783 | 4533.2769 | 0.99429 | 3095.9398 | 0.99332 | 2701.9533 | 0.98961 | 1867.963 | 0.99195 | 1712.3919 | 0.99606 | 1591.5124 | 0.9968 | 1385.494 | 0.97129 | 2516.2602 | 0.9871 | 3567.217 | 0.99692 | 3223.1966 | 0.99766 | 2794.0319 | 0.99926 | 2643.0577 | 0.99914 | 1915.2741 | 0.99937 | 2216.1042 | 0.99954 | 4682.1291 | 0.99623 | 4380.605 | 0.99874 | 2771.7753 | 0.98385 | 2612.2132 | 0.99789 | 2928.0199 | 0.99977
3430.5886 | 0.99349 | 3243.3825 | 0.97397 | 4529.8056 | 0.97603 | 4924.4561 | 0.98653 | 4410.404 | 0.99241 | 1955.4993 | 0.99926 | 1501.6243 | 0.99949 | 1464.7687 | 0.9988 | 1226.3622 | 0.99943 | 1701.6909 | 0.99994 | 3542.4776 | 0.9996 | 3059.2706 | 0.9992 | 3102.827 | 0.99886 | 2616.7456 | 0.9988 | 2163.9076 | 0.99966 | 1346.1933 | 0.96787 | 1209.7071 | 0.94115 | 2350.0846 | 0.94355 | 2134.8899 | 0.95594 | 1153.0585 | 0.97186 | 5358.258 | 0.99132 | 3737.6675 | 0.98487 | 2866.5679 | 0.98944 | 1750.3267 | 0.98876 | 196.4772 | 0.9984 | 13058.9847 | 0.99852 | 11061.8154 | 0.99458 | 7907.1264 | 0.99486 | 7721.9587 | 0.99692 | 7226.397 | 0.99777 | 2431.2192 | 0.99989 | 2577.5912 | 0.99977 | 1869.371 | 0.99897 | 1461.4547 | 0.99949 | 353.2969 | 0.99989 | 5357.861 | 0.99812 | 4540.3955 | 0.99469 | 3102.0957 | 0.99446 | 2707.8171 | 0.98973 | 1873.3361 | 0.99229 | 1714.9894 | 0.99623 | 1593.7111 | 0.99732 | 1387.9949 | 0.97534 | 2520.0545 | 0.98784 | 3572.7087 | 0.99703 | 3227.5357 | 0.99766 | 2798.4198 | 0.99943 | 2647.2377 | 0.99914 | 1919.0225 | 0.99943 | 2220.5223 | 0.99954 | 4691.5618 | 0.9964 | 4389.4647 | 0.99886 | 2779.0922 | 0.98419 | 2619.5077 | 0.99789 | 2935.6034 | 0.99977
3435.0749 | 0.99418 | 3248.0941 | 0.97466 | 4535.7375 | 0.97666 | 4932.4844 | 0.9871 | 4417.9621 | 0.99264 | 1958.7731 | 0.99926 | 1504.4756 | 0.99954 | 1467.6366 | 0.9988 | 1228.8348 | 0.99943 | 1704.6941 | 0.99994 | 3547.5958 | 0.99966 | 3064.7588 | 0.9992 | 3108.1735 | 0.99886 | 2622.2292 | 0.99886 | 2169.143 | 0.99971 | 1349.5292 | 0.96958 | 1212.9135 | 0.94435 | 2354.3143 | 0.94726 | 2139.1533 | 0.95605 | 1156.7194 | 0.9722 | 5369.0059 | 0.99167 | 3746.655 | 0.98584 | 2874.8137 | 0.98973 | 1757.1854 | 0.98933 | 202.1884 | 0.99852 | 13075.3568 | 0.99863 | 11076.9456 | 0.99475 | 7919.7016 | 0.99521 | 7734.4035 | 0.99715 | 7238.8371 | 0.99789 | 2434.4016 | 0.99989 | 2580.9581 | 0.99977 | 1872.0516 | 0.99897 | 1463.7276 | 0.99949 | 354.4628 | 0.99989 | 5365.1576 | 0.99823 | 4547.5142 | 0.99475 | 3108.2517 | 0.99509 | 2713.681 | 0.99018 | 1878.7093 | 0.99247 | 1717.5869 | 0.99635 | 1595.9097 | 0.9976 | 1390.4958 | 0.97871 | 2523.8488 | 0.98813 | 3578.2003 | 0.9972 | 3231.8749 | 0.99795 | 2802.8076 | 0.99943 | 2651.4176 | 0.99914 | 1922.7709 | 0.99943 | 2224.9404 | 0.99954 | 4700.9945 | 0.99663 | 4398.3243 | 0.99892 | 2786.4091 | 0.98447 | 2626.8023 | 0.99795 | 2943.1869 | 0.99977
3439.5611 | 0.99475 | 3252.8056 | 0.9758 | 4541.6694 | 0.97705 | 4940.5126 | 0.9875 | 4425.5202 | 0.99304 | 1962.0469 | 0.99926 | 1507.3268 | 0.99954 | 1470.5045 | 0.9988 | 1231.3075 | 0.99943 | 1707.6973 | 0.99994 | 3552.7139 | 0.99966 | 3070.2471 | 0.99932 | 3113.52 | 0.99886 | 2627.7129 | 0.99886 | 2174.3783 | 0.99971 | 1352.8652 | 0.97089 | 1216.1199 | 0.94692 | 2358.5441 | 0.95126 | 2143.4167 | 0.95645 | 1160.3803 | 0.97312 | 5379.7537 | 0.99184 | 3755.6425 | 0.98682 | 2883.0595 | 0.99013 | 1764.0441 | 0.98967 | 207.8996 | 0.99852 | 13091.7288 | 0.99869 | 11092.0759 | 0.99481 | 7932.2767 | 0.99561 | 7746.8482 | 0.99726 | 7251.2772 | 0.99806 | 2437.5841 | 0.99989 | 2584.3251 | 0.99977 | 1874.7322 | 0.99897 | 1466.0005 | 0.99949 | 355.6286 | 0.99989 | 5372.4542 | 0.99829 | 4554.6329 | 0.99498 | 3114.4076 | 0.99583 | 2719.5449 | 0.99041 | 1884.0824 | 0.99275 | 1720.1844 | 0.99646 | 1598.1084 | 0.99777 | 1392.9966 | 0.98139 | 2527.6432 | 0.98864 | 3583.6919 | 0.99726 | 3236.214 | 0.99812 | 2807.1955 | 0.99949 | 2655.5976 | 0.99914 | 1926.5193 | 0.99943 | 2229.3585 | 0.99954 | 4710.4272 | 0.99675 | 4407.184 | 0.99897 | 2793.7261 | 0.98459 | 2634.0969 | 0.998 | 2950.7705 | 0.99977
3444.0474 | 0.99566 | 3257.5171 | 0.97643 | 4547.6013 | 0.97774 | 4948.5409 | 0.9879 | 4433.0782 | 0.99315 | 1965.3207 | 0.99926 | 1510.1781 | 0.9996 | 1473.3724 | 0.9988 | 1233.7801 | 0.99943 | 1710.7005 | 0.99994 | 3557.8321 | 0.99966 | 3075.7353 | 0.99932 | 3118.8665 | 0.99886 | 2633.1965 | 0.99886 | 2179.6137 | 0.99971 | 1356.2011 | 0.97226 | 1219.3263 | 0.94897 | 2362.7738 | 0.95559 | 2147.6801 | 0.95679 | 1164.0412 | 0.97369 | 5390.5015 | 0.99207 | 3764.63 | 0.98744 | 2891.3053 | 0.99035 | 1770.9029 | 0.99001 | 213.6108 | 0.99869 | 13108.1008 | 0.99874 | 11107.2061 | 0.99503 | 7944.8519 | 0.99595 | 7759.2929 | 0.99743 | 7263.7174 | 0.99823 | 2440.7666 | 0.99989 | 2587.6921 | 0.99977 | 1877.4127 | 0.99897 | 1468.2734 | 0.99949 | 356.7945 | 0.99989 | 5379.7507 | 0.99834 | 4561.7515 | 0.99521 | 3120.5635 | 0.99663 | 2725.4087 | 0.99092 | 1889.4555 | 0.99304 | 1722.782 | 0.99652 | 1600.3071 | 0.99789 | 1395.4975 | 0.98408 | 2531.4375 | 0.98898 | 3589.1835 | 0.99732 | 3240.5532 | 0.99817 | 2811.5833 | 0.9996 | 2659.7776 | 0.99914 | 1930.2676 | 0.99949 | 2233.7766 | 0.9996 | 4719.8599 | 0.99675 | 4416.0436 | 0.99909 | 2801.043 | 0.9847 | 2641.3915 | 0.99806 | 2958.354 | 0.99977
3448.5336 | 0.996 | 3262.2286 | 0.97751 | 4553.5332 | 0.97814 | 4956.5691 | 0.98813 | 4440.6363 | 0.99361 | 1968.5945 | 0.99926 | 1513.0293 | 0.99966 | 1476.2403 | 0.9988 | 1236.2528 | 0.99943 | 1713.7037 | 0.99994 | 3562.9503 | 0.99966 | 3081.2235 | 0.99932 | 3124.213 | 0.99886 | 2638.6802 | 0.99892 | 2184.849 | 0.99971 | 1359.5371 | 0.97363 | 1222.5328 | 0.9512 | 2367.0035 | 0.95862 | 2151.9435 | 0.95696 | 1167.7021 | 0.97471 | 5401.2494 | 0.99264 | 3773.6175 | 0.98813 | 2899.5511 | 0.9907 | 1777.7616 | 0.99041 | 219.322 | 0.99869 | 13124.4729 | 0.9988 | 11122.3363 | 0.99549 | 7957.427 | 0.99635 | 7771.7377 | 0.99749 | 7276.1575 | 0.99829 | 2443.9491 | 0.99989 | 2591.0591 | 0.99977 | 1880.0933 | 0.99897 | 1470.5463 | 0.99949 | 357.9603 | 0.99989 | 5387.0473 | 0.99834 | 4568.8702 | 0.99538 | 3126.7194 | 0.9972 | 2731.2726 | 0.99127 | 1894.8286 | 0.99338 | 1725.3795 | 0.99658 | 1602.5058 | 0.99812 | 1397.9984 | 0.98539 | 2535.2318 | 0.98944 | 3594.6751 | 0.99749 | 3244.8923 | 0.99823 | 2815.9711 | 0.9996 | 2663.9576 | 0.99914 | 1934.016 | 0.99949 | 2238.1946 | 0.9996 | 4729.2926 | 0.99697 | 4424.9033 | 0.9992 | 2808.3599 | 0.98487 | 2648.6861 | 0.99806 | 2965.9375 | 0.99977
3453.0199 | 0.99635 | 3266.9401 | 0.9782 | 4559.4651 | 0.97865 | 4964.5974 | 0.98864 | 4448.1944 | 0.99395 | 1971.8683 | 0.99926 | 1515.8806 | 0.99971 | 1479.1083 | 0.99886 | 1238.7254 | 0.99949 | 1716.7069 | 0.99994 | 3568.0684 | 0.99966 | 3086.7118 | 0.99932 | 3129.5595 | 0.99886 | 2644.1638 | 0.99903 | 2190.0844 | 0.99971 | 1362.8731 | 0.97511 | 1225.7392 | 0.95291 | 2371.2333 | 0.96233 | 2156.2069 | 0.95731 | 1171.363 | 0.97563 | 5411.9972 | 0.99309 | 3782.605 | 0.98881 | 2907.797 | 0.99092 | 1784.6203 | 0.99115 | 225.0332 | 0.99874 | 13140.8449 | 0.9988 | 11137.4665 | 0.99572 | 7970.0022 | 0.99675 | 7784.1824 | 0.9976 | 7288.5976 | 0.99834 | 2447.1316 | 0.99989 | 2594.4261 | 0.99977 | 1882.7739 | 0.99897 | 1472.8193 | 0.99949 | 359.1262 | 0.99989 | 5394.3439 | 0.99846 | 4575.9888 | 0.99566 | 3132.8754 | 0.99749 | 2737.1364 | 0.9915 | 1900.2018 | 0.99355 | 1727.977 | 0.99675 | 1604.7045 | 0.99829 | 1400.4993 | 0.98687 | 2539.0261 | 0.9899 | 3600.1667 | 0.99766 | 3249.2315 | 0.99823 | 2820.359 | 0.9996 | 2668.1376 | 0.99914 | 1937.7644 | 0.99949 | 2242.6127 | 0.9996 | 4738.7253 | 0.99697 | 4433.7629 | 0.99926 | 2815.6768 | 0.9851 | 2655.9807 | 0.99812 | 2973.521 | 0.99977
3457.5061 | 0.9968 | 3271.6516 | 0.97922 | 4565.397 | 0.97951 | 4972.6256 | 0.98876 | 4455.7525 | 0.99424 | 1975.1421 | 0.99932 | 1518.7318 | 0.99977 | 1481.9762 | 0.99897 | 1241.1981 | 0.99949 | 1719.7101 | 0.99994 | 3573.1866 | 0.99966 | 3092.2 | 0.99932 | 3134.906 | 0.99903 | 2649.6475 | 0.99903 | 2195.3198 | 0.99977 | 1366.209 | 0.97643 | 1228.9456 | 0.95576 | 2375.463 | 0.96484 | 2160.4703 | 0.95736 | 1175.0239 | 0.97677 | 5422.745 | 0.99349 | 3791.5925 | 0.9899 | 2916.0428 | 0.99115 | 1791.479 | 0.99195 | 230.7444 | 0.99892 | 13157.2169 | 0.99892 | 11152.5967 | 0.99612 | 7982.5773 | 0.99692 | 7796.6271 | 0.99777 | 7301.0377 | 0.99846 | 2450.3141 | 0.99989 | 2597.7931 | 0.99977 | 1885.4544 | 0.99897 | 1475.0922 | 0.99949 | 360.2921 | 0.99989 | 5401.6405 | 0.99863 | 4583.1075 | 0.99583 | 3139.0313 | 0.9976 | 2743.0003 | 0.99172 | 1905.5749 | 0.99372 | 1730.5745 | 0.9968 | 1606.9031 | 0.99852 | 1403.0001 | 0.98801 | 2542.8205 | 0.99098 | 3605.6583 | 0.99777 | 3253.5706 | 0.99829 | 2824.7468 | 0.9996 | 2672.3176 | 0.9992 | 1941.5128 | 0.99949 | 2247.0308 | 0.9996 | 4748.158 | 0.99709 | 4442.6226 | 0.99926 | 2822.9937 | 0.98522 | 2663.2753 | 0.99817 | 2981.1045 | 0.99977
3461.9924 | 0.9972 | 3276.3631 | 0.98014 | 4571.3289 | 0.97991 | 4980.6539 | 0.98916 | 4463.3106 | 0.99469 | 1978.4159 | 0.99937 | 1521.5831 | 0.99983 | 1484.8441 | 0.99897 | 1243.6707 | 0.99954 | 1722.7133 | 0.99994 | 3578.3048 | 0.99966 | 3097.6882 | 0.99937 | 3140.2525 | 0.99909 | 2655.1311 | 0.99909 | 2200.5551 | 0.99977 | 1369.545 | 0.97808 | 1232.152 | 0.95793 | 2379.6928 | 0.96787 | 2164.7337 | 0.95811 | 1178.6848 | 0.97803 | 5433.4928 | 0.99366 | 3800.58 | 0.99035 | 2924.2886 | 0.99132 | 1798.3377 | 0.99258 | 236.4556 | 0.99897 | 13173.589 | 0.99892 | 11167.7269 | 0.99658 | 7995.1524 | 0.99709 | 7809.0719 | 0.99783 | 7313.4779 | 0.99863 | 2453.4966 | 0.99989 | 2601.1601 | 0.99977 | 1888.135 | 0.99897 | 1477.3651 | 0.99949 | 361.4579 | 0.99989 | 5408.9371 | 0.99869 | 4590.2261 | 0.996 | 3145.1872 | 0.99795 | 2748.8642 | 0.99212 | 1910.948 | 0.99418 | 1733.1721 | 0.99686 | 1609.1018 | 0.99874 | 1405.501 | 0.98881 | 2546.6148 | 0.99207 | 3611.1499 | 0.99795 | 3257.9098 | 0.99852 | 2829.1347 | 0.9996 | 2676.4976 | 0.99932 | 1945.2612 | 0.99949 | 2251.4489 | 0.9996 | 4757.5907 | 0.99715 | 4451.4822 | 0.99926 | 2830.3106 | 0.98545 | 2670.5699 | 0.99817 | 2988.6881 | 0.99983
3466.4786 | 0.99755 | 3281.0746 | 0.98076 | 4577.2608 | 0.98076 | 4988.6821 | 0.98955 | 4470.8687 | 0.99492 | 1981.6898 | 0.99943 | 1524.4343 | 0.99983 | 1487.712 | 0.99903 | 1246.1434 | 0.99954 | 1725.7165 | 0.99994 | 3583.423 | 0.99966 | 3103.1765 | 0.99943 | 3145.599 | 0.99909 | 2660.6147 | 0.9992 | 2205.7905 | 0.99977 | 1372.8809 | 0.97894 | 1235.3584 | 0.95936 | 2383.9225 | 0.97061 | 2168.9971 | 0.95828 | 1182.3457 | 0.97968 | 5444.2407 | 0.99384 | 3809.5675 | 0.99104 | 2932.5344 | 0.99184 | 1805.1964 | 0.99321 | 242.1668 | 0.9992 | 13189.961 | 0.99892 | 11182.8571 | 0.99675 | 8007.7276 | 0.9972 | 7821.5166 | 0.99806 | 7325.918 | 0.99863 | 2456.679 | 0.99989 | 2604.5271 | 0.99977 | 1890.8156 | 0.99897 | 1479.638 | 0.99949 | 362.6238 | 0.99989 | 5416.2336 | 0.99869 | 4597.3448 | 0.99618 | 3151.3431 | 0.99795 | 2754.728 | 0.99224 | 1916.3211 | 0.99452 | 1735.7696 | 0.99692 | 1611.3005 | 0.99886 | 1408.0019 | 0.9891 | 2550.4091 | 0.99309 | 3616.6416 | 0.998 | 3262.2489 | 0.99869 | 2833.5225 | 0.9996 | 2680.6776 | 0.99943 | 1949.0096 | 0.99954 | 2255.867 | 0.99966 | 4767.0234 | 0.9972 | 4460.3419 | 0.99937 | 2837.6276 | 0.98556 | 2677.8644 | 0.99823 | 2996.2716 | 0.99983
3470.9649 | 0.99772 | 3285.7861 | 0.98156 | 4583.1927 | 0.98196 | 4996.7104 | 0.98978 | 4478.4267 | 0.99509 | 1984.9636 | 0.99949 | 1527.2856 | 0.99983 | 1490.5799 | 0.99909 | 1248.616 | 0.99954 | 1728.7197 | 0.99994 | 3588.5411 | 0.99966 | 3108.6647 | 0.99943 | 3150.9455 | 0.99909 | 2666.0984 | 0.99926 | 2211.0258 | 0.99977 | 1376.2169 | 0.97974 | 1238.5648 | 0.9617 | 2388.1523 | 0.97397 | 2173.2605 | 0.95862 | 1186.0066 | 0.98099 | 5454.9885 | 0.99424 | 3818.555 | 0.99161 | 2940.7802 | 0.99207 | 1812.0551 | 0.99355 | 247.878 | 0.9992 | 13206.3331 | 0.99897 | 11197.9873 | 0.99686 | 8020.3027 | 0.99743 | 7833.9613 | 0.99823 | 7338.3581 | 0.99874 | 2459.8615 | 0.99989 | 2607.8941 | 0.99977 | 1893.4961 | 0.99897 | 1481.911 | 0.99949 | 363.7896 | 0.99989 | 5423.5302 | 0.99874 | 4604.4635 | 0.9964 | 3157.499 | 0.998 | 2760.5919 | 0.99264 | 1921.6943 | 0.99475 | 1738.3671 | 0.99709 | 1613.4992 | 0.99897 | 1410.5027 | 0.98927 | 2554.2035 | 0.99366 | 3622.1332 | 0.99812 | 3266.5881 | 0.99874 | 2837.9103 | 0.9996 | 2684.8576 | 0.99949 | 1952.758 | 0.99954 | 2260.2851 | 0.99971 | 4776.4561 | 0.99732 | 4469.2015 | 0.99943 | 2844.9445 | 0.98584 | 2685.159 | 0.99829 | 3003.8551 | 0.99983
3475.4511 | 0.998 | 3290.4976 | 0.98242 | 4589.1245 | 0.98293 | 5004.7386 | 0.99024 | 4485.9848 | 0.99526 | 1988.2374 | 0.99949 | 1530.1368 | 0.99989 | 1493.4479 | 0.99909 | 1251.0887 | 0.99954 | 1731.7229 | 0.99994 | 3593.6593 | 0.99966 | 3114.1529 | 0.99954 | 3156.292 | 0.99926 | 2671.582 | 0.99926 | 2216.2612 | 0.99977 | 1379.5529 | 0.98065 | 1241.7713 | 0.96433 | 2392.382 | 0.977 | 2177.5239 | 0.9601 | 1189.6675 | 0.98196 | 5465.7363 | 0.99475 | 3827.5425 | 0.99235 | 2949.026 | 0.99258 | 1818.9138 | 0.99424 | 253.5892 | 0.99926 | 13222.7051 | 0.99903 | 11213.1175 | 0.99709 | 8032.8779 | 0.99766 | 7846.4061 | 0.99823 | 7350.7982 | 0.99886 | 2463.044 | 0.99989 | 2611.261 | 0.99977 | 1896.1767 | 0.99897 | 1484.1839 | 0.99949 | 364.9555 | 0.99989 | 5430.8268 | 0.99874 | 4611.5821 | 0.99646 | 3163.655 | 0.99806 | 2766.4557 | 0.99321 | 1927.0674 | 0.99532 | 1740.9647 | 0.99709 | 1615.6979 | 0.99909 | 1413.0036 | 0.98955 | 2557.9978 | 0.99406 | 3627.6248 | 0.99823 | 3270.9272 | 0.99892 | 2842.2982 | 0.9996 | 2689.0376 | 0.99949 | 1956.5064 | 0.99954 | 2264.7031 | 0.99971 | 4785.8888 | 0.99755 | 4478.0612 | 0.99949 | 2852.2614 | 0.98613 | 2692.4536 | 0.99829 | 3011.4386 | 0.99983
3479.9374 | 0.99823 | 3295.2091 | 0.98345 | 4595.0564 | 0.98436 | 5012.7669 | 0.99092 | 4493.5429 | 0.99578 | 1991.5112 | 0.99949 | 1532.9881 | 0.99989 | 1496.3158 | 0.99914 | 1253.5613 | 0.9996 | 1734.7261 | 0.99994 | 3598.7775 | 0.99966 | 3119.6412 | 0.99954 | 3161.6385 | 0.99926 | 2677.0657 | 0.99926 | 2221.4965 | 0.99977 | 1382.8888 | 0.98196 | 1244.9777 | 0.96672 | 2396.6117 | 0.97962 | 2181.7873 | 0.96107 | 1193.3284 | 0.98311 | 5476.4841 | 0.99498 | 3836.53 | 0.99298 | 2957.2718 | 0.99304 | 1825.7725 | 0.99475 | 259.3004 | 0.99937 | 13239.0771 | 0.99903 | 11228.2478 | 0.99726 | 8045.453 | 0.99772 | 7858.8508 | 0.99834 | 7363.2383 | 0.99909 | 2466.2265 | 0.99989 | 2614.628 | 0.99977 | 1898.8573 | 0.99897 | 1486.4568 | 0.99949 | 366.1214 | 0.99989 | 5438.1234 | 0.99886 | 4618.7008 | 0.99652 | 3169.8109 | 0.99812 | 2772.3196 | 0.99378 | 1932.4405 | 0.99578 | 1743.5622 | 0.99737 | 1617.8965 | 0.99926 | 1415.5045 | 0.98973 | 2561.7921 | 0.99486 | 3633.1164 | 0.99834 | 3275.2664 | 0.99897 | 2846.686 | 0.9996 | 2693.2175 | 0.99949 | 1960.2548 | 0.99954 | 2269.1212 | 0.99971 | 4795.3215 | 0.99766 | 4486.9209 | 0.99954 | 2859.5783 | 0.98642 | 2699.7482 | 0.99829 | 3019.0222 | 0.99989
3484.4237 | 0.9984 | 3299.9206 | 0.98516 | 4600.9883 | 0.9851 | 5020.7951 | 0.99138 | 4501.101 | 0.99589 | 1994.785 | 0.99954 | 1535.8393 | 0.99989 | 1499.1837 | 0.9992 | 1256.034 | 0.99966 | 1737.7293 | 0.99994 | 3603.8956 | 0.99977 | 3125.1294 | 0.9996 | 3166.985 | 0.99926 | 2682.5493 | 0.99926 | 2226.7319 | 0.99977 | 1386.2248 | 0.98305 | 1248.1841 | 0.96855 | 2400.8415 | 0.98219 | 2186.0507 | 0.96279 | 1196.9893 | 0.98408 | 5487.232 | 0.99526 | 3845.5175 | 0.99372 | 2965.5176 | 0.99355 | 1832.6312 | 0.99515 | 265.0116 | 0.99943 | 13255.4492 | 0.99909 | 11243.378 | 0.99766 | 8058.0282 | 0.99772 | 7871.2956 | 0.99846 | 7375.6785 | 0.99909 | 2469.409 | 0.99989 | 2617.995 | 0.99977 | 1901.5379 | 0.99897 | 1488.7297 | 0.99949 | 367.2872 | 0.99989 | 5445.4199 | 0.99909 | 4625.8194 | 0.9968 | 3175.9668 | 0.99812 | 2778.1835 | 0.99412 | 1937.8137 | 0.99612 | 1746.1597 | 0.99749 | 1620.0952 | 0.99932 | 1418.0054 | 0.9899 | 2565.5864 | 0.99555 | 3638.608 | 0.99857 | 3279.6055 | 0.99897 | 2851.0739 | 0.9996 | 2697.3975 | 0.99954 | 1964.0032 | 0.99954 | 2273.5393 | 0.99977 | 4804.7542 | 0.99783 | 4495.7805 | 0.99954 | 2866.8952 | 0.98653 | 2707.0428 | 0.99829 | 3026.6057 | 0.99989
3488.9099 | 0.99857 | 3304.6321 | 0.9863 | 4606.9202 | 0.98659 | 5028.8234 | 0.99178 | 4508.6591 | 0.99618 | 1998.0588 | 0.9996 | 1538.6906 | 0.99989 | 1502.0516 | 0.9992 | 1258.5066 | 0.99977 | 1740.7325 | 0.99994 | 3609.0138 | 0.99977 | 3130.6177 | 0.99966 | 3172.3315 | 0.99932 | 2688.033 | 0.99932 | 2231.9673 | 0.99977 | 1389.5607 | 0.98436 | 1251.3905 | 0.971 | 2405.0712 | 0.9839 | 2190.3141 | 0.96353 | 1200.6502 | 0.98556 | 5497.9798 | 0.99566 | 3854.505 | 0.99452 | 2973.7634 | 0.99412 | 1839.4899 | 0.99561 | 270.7228 | 0.99943 | 13271.8212 | 0.99926 | 11258.5082 | 0.99783 | 8070.6033 | 0.99789 | 7883.7403 | 0.99846 | 7388.1186 | 0.99914 | 2472.5915 | 0.99989 | 2621.362 | 0.99977 | 1904.2184 | 0.99897 | 1491.0027 | 0.99949 | 368.4531 | 0.99989 | 5452.7165 | 0.99909 | 4632.9381 | 0.9968 | 3182.1227 | 0.99817 | 2784.0473 | 0.99435 | 1943.1868 | 0.99635 | 1748.7572 | 0.99772 | 1622.2939 | 0.99937 | 1420.5062 | 0.99007 | 2569.3808 | 0.99606 | 3644.0996 | 0.9988 | 3283.9446 | 0.99909 | 2855.4617 | 0.9996 | 2701.5775 | 0.99954 | 1967.7516 | 0.99954 | 2277.9574 | 0.99983 | 4814.1869 | 0.99789 | 4504.6402 | 0.9996 | 2874.2121 | 0.98664 | 2714.3374 | 0.99829 | 3034.1892 | 0.99989
3493.3962 | 0.9988 | 3309.3436 | 0.98756 | 4612.8521 | 0.98807 | 5036.8516 | 0.99224 | 4516.2172 | 0.99663 | 2001.3326 | 0.9996 | 1541.5418 | 0.99989 | 1504.9195 | 0.9992 | 1260.9793 | 0.99977 | 1743.7357 | 0.99994 | 3614.132 | 0.99983 | 3136.1059 | 0.99971 | 3177.678 | 0.99937 | 2693.5166 | 0.99932 | 2237.2026 | 0.99977 | 1392.8967 | 0.9855 | 1254.5969 | 0.97386 | 2409.301 | 0.98647 | 2194.5775 | 0.96427 | 1204.311 | 0.98721 | 5508.7276 | 0.99606 | 3863.4925 | 0.99498 | 2982.0092 | 0.99429 | 1846.3486 | 0.99595 | 276.434 | 0.99949 | 13288.1932 | 0.99926 | 11273.6384 | 0.998 | 8083.1784 | 0.998 | 7896.185 | 0.99852 | 7400.5587 | 0.9992 | 2475.774 | 0.99989 | 2624.729 | 0.99977 | 1906.899 | 0.99903 | 1493.2756 | 0.99949 | 369.6189 | 0.99989 | 5460.0131 | 0.99914 | 4640.0568 | 0.99686 | 3188.2787 | 0.99817 | 2789.9112 | 0.99452 | 1948.5599 | 0.99675 | 1751.3548 | 0.99777 | 1624.4926 | 0.99937 | 1423.0071 | 0.99007 | 2573.1751 | 0.99663 | 3649.5912 | 0.99886 | 3288.2838 | 0.99909 | 2859.8495 | 0.99966 | 2705.7575 | 0.99954 | 1971.4999 | 0.99954 | 2282.3755 | 0.99983 | 4823.6196 | 0.99795 | 4513.4998 | 0.99966 | 2881.5291 | 0.98682 | 2721.632 | 0.99829 | 3041.7727 | 0.99989
3497.8824 | 0.9988 | 3314.0551 | 0.98864 | 4618.784 | 0.98921 | 5044.8799 | 0.99304 | 4523.7753 | 0.99686 | 2004.6064 | 0.99971 | 1544.393 | 0.99989 | 1507.7875 | 0.99926 | 1263.4519 | 0.99977 | 1746.7389 | 0.99994 | 3619.2501 | 0.99983 | 3141.5941 | 0.99971 | 3183.0245 | 0.99943 | 2699.0002 | 0.99937 | 2242.438 | 0.99977 | 1396.2327 | 0.98687 | 1257.8033 | 0.97568 | 2413.5307 | 0.98858 | 2198.8409 | 0.96541 | 1207.9719 | 0.98864 | 5519.4754 | 0.99646 | 3872.48 | 0.99583 | 2990.255 | 0.99469 | 1853.2073 | 0.9964 | 282.1452 | 0.99954 | 13304.5653 | 0.99926 | 11288.7686 | 0.99829 | 8095.7536 | 0.99806 | 7908.6298 | 0.99852 | 7412.9988 | 0.9992 | 2478.9564 | 0.99989 | 2628.096 | 0.99977 | 1909.5796 | 0.99914 | 1495.5485 | 0.99949 | 370.7848 | 0.99989 | 5467.3097 | 0.99926 | 4647.1754 | 0.99703 | 3194.4346 | 0.99817 | 2795.775 | 0.99475 | 1953.933 | 0.9972 | 1753.9523 | 0.99795 | 1626.6913 | 0.99937 | 1425.508 | 0.99007 | 2576.9694 | 0.99686 | 3655.0828 | 0.99903 | 3292.6229 | 0.99914 | 2864.2374 | 0.99966 | 2709.9375 | 0.99954 | 1975.2483 | 0.99954 | 2286.7935 | 0.99983 | 4833.0524 | 0.998 | 4522.3595 | 0.99966 | 2888.846 | 0.98704 | 2728.9266 | 0.99834 | 3049.3563 | 0.99989
3502.3687 | 0.99897 | 3318.7666 | 0.99007 | 4624.7159 | 0.99075 | 5052.9081 | 0.99349 | 4531.3333 | 0.99697 | 2007.8802 | 0.99971 | 1547.2443 | 0.99989 | 1510.6554 | 0.99926 | 1265.9246 | 0.99983 | 1749.7422 | 0.99994 | 3624.3683 | 0.99983 | 3147.0824 | 0.99971 | 3188.3711 | 0.99943 | 2704.4839 | 0.99943 | 2247.6733 | 0.99977 | 1399.5686 | 0.98784 | 1261.0098 | 0.97785 | 2417.7604 | 0.99058 | 2203.1043 | 0.96672 | 1211.6328 | 0.99024 | 5530.2233 | 0.99663 | 3881.4675 | 0.99646 | 2998.5008 | 0.99515 | 1860.066 | 0.99675 | 287.8564 | 0.99966 | 13320.9373 | 0.99926 | 11303.8988 | 0.99874 | 8108.3287 | 0.99806 | 7921.0745 | 0.99869 | 7425.439 | 0.99926 | 2482.1389 | 0.99989 | 2631.463 | 0.99977 | 1912.2601 | 0.9992 | 1497.8214 | 0.99949 | 371.9506 | 0.99989 | 5474.6062 | 0.99926 | 4654.2941 | 0.99703 | 3200.5905 | 0.99829 | 2801.6389 | 0.99515 | 1959.3062 | 0.99766 | 1756.5498 | 0.998 | 1628.89 | 0.99937 | 1428.0088 | 0.99007 | 2580.7637 | 0.99743 | 3660.5744 | 0.9992 | 3296.9621 | 0.99926 | 2868.6252 | 0.99966 | 2714.1175 | 0.9996 | 1978.9967 | 0.9996 | 2291.2116 | 0.99983 | 4842.4851 | 0.99812 | 4531.2191 | 0.99971 | 2896.1629 | 0.98739 | 2736.2212 | 0.9984 | 3056.9398 | 0.99989
3506.8549 | 0.99903 | 3323.4781 | 0.99155 | 4630.6478 | 0.99224 | 5060.9364 | 0.99424 | 4538.8914 | 0.99709 | 2011.154 | 0.99977 | 1550.0955 | 0.99989 | 1513.5233 | 0.99937 | 1268.3973 | 0.99983 | 1752.7454 | 0.99994 | 3629.4865 | 0.99983 | 3152.5706 | 0.99971 | 3193.7176 | 0.99943 | 2709.9675 | 0.99949 | 2252.9087 | 0.99977 | 1402.9046 | 0.9887 | 1264.2162 | 0.97991 | 2421.9902 | 0.99189 | 2207.3677 | 0.96809 | 1215.2937 | 0.99144 | 5540.9711 | 0.99692 | 3890.455 | 0.99697 | 3006.7466 | 0.99606 | 1866.9247 | 0.99675 | 293.5676 | 0.99966 | 13337.3093 | 0.99926 | 11319.029 | 0.99897 | 8120.9039 | 0.99834 | 7933.5192 | 0.99869 | 7437.8791 | 0.99932 | 2485.3214 | 0.99989 | 2634.83 | 0.99977 | 1914.9407 | 0.9992 | 1500.0943 | 0.99949 | 373.1165 | 0.99989 | 5481.9028 | 0.99926 | 4661.4127 | 0.99715 | 3206.7464 | 0.99829 | 2807.5028 | 0.99532 | 1964.6793 | 0.99795 | 1759.1473 | 0.99812 | 1631.0886 | 0.99937 | 1430.5097 | 0.99013 | 2584.5581 | 0.99766 | 3666.0661 | 0.99926 | 3301.3012 | 0.99926 | 2873.0131 | 0.99966 | 2718.2975 | 0.9996 | 1982.7451 | 0.99966 | 2295.6297 | 0.99983 | 4851.9178 | 0.99829 | 4540.0788 | 0.99977 | 2903.4798 | 0.98773 | 2743.5157 | 0.9984 | 3064.5233 | 0.99989
3511.3412 | 0.99909 | 3328.1896 | 0.99275 | 4636.5797 | 0.99355 | 5068.9646 | 0.99435 | 4546.4495 | 0.9972 | 2014.4278 | 0.99983 | 1552.9468 | 0.99989 | 1516.3912 | 0.99937 | 1270.8699 | 0.99989 | 1755.7486 | 0.99994 | 3634.6047 | 0.99989 | 3158.0588 | 0.99971 | 3199.0641 | 0.99954 | 2715.4512 | 0.99949 | 2258.144 | 0.99977 | 1406.2405 | 0.98978 | 1267.4226 | 0.98185 | 2426.2199 | 0.99384 | 2211.6311 | 0.96992 | 1218.9546 | 0.99292 | 5551.7189 | 0.9972 | 3899.4425 | 0.99755 | 3014.9924 | 0.99726 | 1873.7834 | 0.99709 | 299.2788 | 0.99977 | 13353.6814 | 0.99926 | 11334.1592 | 0.99903 | 8133.479 | 0.9984 | 7945.964 | 0.99874 | 7450.3192 | 0.99932 | 2488.5039 | 0.99989 | 2638.197 | 0.99977 | 1917.6213 | 0.99926 | 1502.3673 | 0.99949 | 374.2824 | 0.99989 | 5489.1994 | 0.99932 | 4668.5314 | 0.99732 | 3212.9023 | 0.99829 | 2813.3666 | 0.99549 | 1970.0524 | 0.99823 | 1761.7449 | 0.99846 | 1633.2873 | 0.99937 | 1433.0106 | 0.99024 | 2588.3524 | 0.99806 | 3671.5577 | 0.99932 | 3305.6404 | 0.99932 | 2877.4009 | 0.99966 | 2722.4775 | 0.9996 | 1986.4935 | 0.99977 | 2300.0478 | 0.99989 | 4861.3505 | 0.99834 | 4548.9384 | 0.99977 | 2910.7967 | 0.98796 | 2750.8103 | 0.9984 | 3072.1068 | 0.99989
3515.8274 | 0.99909 | 3332.9012 | 0.99384 | 4642.5116 | 0.99469 | 5076.9929 | 0.99458 | 4554.0076 | 0.99737 | 2017.7016 | 0.99983 | 1555.798 | 0.99989 | 1519.2591 | 0.99943 | 1273.3426 | 0.99989 | 1758.7518 | 0.99994 | 3639.7228 | 0.99989 | 3163.5471 | 0.99971 | 3204.4106 | 0.99954 | 2720.9348 | 0.9996 | 2263.3794 | 0.99977 | 1409.5765 | 0.99075 | 1270.629 | 0.98293 | 2430.4497 | 0.99481 | 2215.8945 | 0.97158 | 1222.6155 | 0.99389 | 5562.4667 | 0.99743 | 3908.43 | 0.99777 | 3023.2382 | 0.99806 | 1880.6421 | 0.99755 | 304.99 | 0.99977 | 13370.0534 | 0.99926 | 11349.2894 | 0.99914 | 8146.0542 | 0.99852 | 7958.4087 | 0.99886 | 7462.7593 | 0.99932 | 2491.6864 | 0.99989 | 2641.5639 | 0.99977 | 1920.3019 | 0.99932 | 1504.6402 | 0.9996 | 375.4482 | 0.99989 | 5496.496 | 0.99937 | 4675.6501 | 0.99749 | 3219.0583 | 0.99829 | 2819.2305 | 0.99589 | 1975.4255 | 0.9984 | 1764.3424 | 0.99863 | 1635.486 | 0.99943 | 1435.5114 | 0.99024 | 2592.1467 | 0.9984 | 3677.0493 | 0.99937 | 3309.9795 | 0.99943 | 2881.7887 | 0.99966 | 2726.6575 | 0.9996 | 1990.2419 | 0.99977 | 2304.4659 | 0.99989 | 4870.7832 | 0.99852 | 4557.7981 | 0.99977 | 2918.1137 | 0.98824 | 2758.1049 | 0.9984 | 3079.6903 | 0.99989
3520.3137 | 0.99914 | 3337.6127 | 0.99441 | 4648.4435 | 0.99578 | 5085.0211 | 0.99498 | 4561.5657 | 0.9976 | 2020.9754 | 0.99983 | 1558.6493 | 0.99989 | 1522.1271 | 0.99954 | 1275.8152 | 0.99989 | 1761.755 | 0.99994 | 3644.841 | 0.99989 | 3169.0353 | 0.99971 | 3209.7571 | 0.9996 | 2726.4185 | 0.9996 | 2268.6148 | 0.99983 | 1412.9125 | 0.99178 | 1273.8354 | 0.9851 | 2434.6794 | 0.99583 | 2220.1579 | 0.97329 | 1226.2764 | 0.99475 | 5573.2146 | 0.998 | 3917.4175 | 0.99817 | 3031.484 | 0.99863 | 1887.5008 | 0.99795 | 310.7012 | 0.99989 | 13386.4254 | 0.99932 | 11364.4196 | 0.99926 | 8158.6293 | 0.99857 | 7970.8534 | 0.99897 | 7475.1994 | 0.99932 | 2494.8689 | 0.99989 | 2644.9309 | 0.99977 | 1922.9824 | 0.99937 | 1506.9131 | 0.99966 | 376.6141 | 0.99989 | 5503.7926 | 0.99943 | 4682.7687 | 0.9976 | 3225.2142 | 0.99829 | 2825.0943 | 0.99635 | 1980.7987 | 0.99857 | 1766.9399 | 0.9988 | 1637.6847 | 0.99949 | 1438.0123 | 0.99035 | 2595.941 | 0.99846 | 3682.5409 | 0.99937 | 3314.3187 | 0.99954 | 2886.1766 | 0.99966 | 2730.8375 | 0.9996 | 1993.9903 | 0.99989 | 2308.8839 | 0.99989 | 4880.2159 | 0.99857 | 4566.6577 | 0.99983 | 2925.4306 | 0.98881 | 2765.3995 | 0.9984 | 3087.2739 | 0.99989
3524.7999 | 0.9992 | 3342.3242 | 0.99526 | 4654.3754 | 0.99697 | 5093.0494 | 0.99532 | 4569.1238 | 0.99789 | 2024.2492 | 0.99989 | 1561.5005 | 0.99989 | 1524.995 | 0.99954 | 1278.2879 | 0.99994 | 1764.7582 | 0.99994 | 3649.9592 | 0.99989 | 3174.5236 | 0.99977 | 3215.1036 | 0.9996 | 2731.9021 | 0.99966 | 2273.8501 | 0.99983 | 1416.2484 | 0.99247 | 1277.0419 | 0.9867 | 2438.9092 | 0.99658 | 2224.4213 | 0.97574 | 1229.9373 | 0.99521 | 5583.9624 | 0.99817 | 3926.405 | 0.99846 | 3039.7298 | 0.9988 | 1894.3595 | 0.9984 | 316.4124 | 0.99989 | 13402.7975 | 0.99932 | 11379.5499 | 0.99943 | 8171.2044 | 0.99863 | 7983.2982 | 0.99903 | 7487.6396 | 0.99937 | 2498.0514 | 0.99989 | 2648.2979 | 0.99977 | 1925.663 | 0.99943 | 1509.186 | 0.99971 | 377.7799 | 0.99989 | 5511.0891 | 0.99954 | 4689.8874 | 0.99789 | 3231.3701 | 0.99829 | 2830.9582 | 0.99686 | 1986.1718 | 0.99869 | 1769.5374 | 0.99886 | 1639.8834 | 0.99954 | 1440.5132 | 0.99047 | 2599.7354 | 0.99863 | 3688.0325 | 0.99943 | 3318.6578 | 0.99954 | 2890.5644 | 0.99971 | 2735.0174 | 0.99966 | 1997.7387 | 0.99989 | 2313.302 | 0.99989 | 4889.6486 | 0.99863 | 4575.5174 | 0.99983 | 2932.7475 | 0.98938 | 2772.6941 | 0.9984 | 3094.8574 | 0.99989
3529.2862 | 0.99926 | 3347.0357 | 0.99566 | 4660.3072 | 0.998 | 5101.0776 | 0.99606 | 4576.6818 | 0.99817 | 2027.523 | 0.99989 | 1564.3518 | 0.99989 | 1527.8629 | 0.9996 | 1280.7605 | 0.99994 | 1767.7614 | 0.99994 | 3655.0773 | 0.99989 | 3180.0118 | 0.99977 | 3220.4501 | 0.9996 | 2737.3857 | 0.99966 | 2279.0855 | 0.99983 | 1419.5844 | 0.99395 | 1280.2483 | 0.9883 | 2443.1389 | 0.99743 | 2228.6847 | 0.97837 | 1233.5982 | 0.99583 | 5594.7102 | 0.99852 | 3935.3925 | 0.99874 | 3047.9756 | 0.99897 | 1901.2182 | 0.99863 | 322.1236 | 0.99989 | 13419.1695 | 0.99937 | 11394.6801 | 0.99943 | 8183.7796 | 0.99874 | 7995.7429 | 0.99914 | 7500.0797 | 0.99937 | 2501.2338 | 0.99989 | 2651.6649 | 0.99977 | 1928.3436 | 0.99943 | 1511.459 | 0.99971 | 378.9458 | 0.99989 | 5518.3857 | 0.9996 | 4697.006 | 0.99806 | 3237.526 | 0.99834 | 2836.8221 | 0.99743 | 1991.5449 | 0.99874 | 1772.135 | 0.99892 | 1642.082 | 0.99954 | 1443.0141 | 0.99053 | 2603.5297 | 0.99869 | 3693.5241 | 0.99954 | 3322.997 | 0.99954 | 2894.9523 | 0.99971 | 2739.1974 | 0.99971 | 2001.4871 | 0.99989 | 2317.7201 | 0.99989 | 4899.0813 | 0.99874 | 4584.377 | 0.99983 | 2940.0644 | 0.99007 | 2779.9887 | 0.9984 | 3102.4409 | 0.99989
3533.7725 | 0.99932 | 3351.7472 | 0.99652 | 4666.2391 | 0.99846 | 5109.1059 | 0.99635 | 4584.2399 | 0.99829 | 2030.7968 | 0.99989 | 1567.203 | 0.99989 | 1530.7308 | 0.99966 | 1283.2332 | 0.99994 | 1770.7646 | 0.99994 | 3660.1955 | 0.99989 | 3185.5 | 0.99977 | 3225.7966 | 0.9996 | 2742.8694 | 0.99966 | 2284.3208 | 0.99983 | 1422.9203 | 0.99481 | 1283.4547 | 0.98967 | 2447.3686 | 0.99834 | 2232.9481 | 0.98116 | 1237.2591 | 0.99618 | 5605.458 | 0.9988 | 3944.38 | 0.99892 | 3056.2214 | 0.99914 | 1908.0769 | 0.99863 | 327.8347 | 0.99989 | 13435.5415 | 0.99943 | 11409.8103 | 0.99954 | 8196.3547 | 0.99874 | 8008.1877 | 0.9992 | 7512.5198 | 0.99937 | 2504.4163 | 0.99989 | 2655.0319 | 0.99977 | 1931.0241 | 0.99949 | 1513.7319 | 0.99971 | 380.1117 | 0.99989 | 5525.6823 | 0.9996 | 4704.1247 | 0.99817 | 3243.6819 | 0.99863 | 2842.6859 | 0.99823 | 1996.918 | 0.99892 | 1774.7325 | 0.99903 | 1644.2807 | 0.99966 | 1445.5149 | 0.99132 | 2607.324 | 0.99886 | 3699.0157 | 0.9996 | 3327.3361 | 0.99954 | 2899.3401 | 0.99971 | 2743.3774 | 0.99971 | 2005.2355 | 0.99989 | 2322.1382 | 0.99989 | 4908.514 | 0.9988 | 4593.2367 | 0.99983 | 2947.3813 | 0.99132 | 2787.2833 | 0.99846 | 3110.0244 | 0.99989
3538.2587 | 0.99943 | 3356.4587 | 0.99697 | 4672.171 | 0.99874 | 5117.1341 | 0.99646 | 4591.798 | 0.99857 | 2034.0706 | 0.99989 | 1570.0543 | 0.99989 | 1533.5987 | 0.99966 | 1285.7058 | 0.99994 | 1773.7678 | 0.99994 | 3665.3137 | 0.99989 | 3190.9883 | 0.99977 | 3231.1431 | 0.9996 | 2748.353 | 0.99971 | 2289.5562 | 0.99983 | 1426.2563 | 0.99532 | 1286.6611 | 0.99075 | 2451.5984 | 0.99892 | 2237.2115 | 0.98373 | 1240.92 | 0.99703 | 5616.2059 | 0.99897 | 3953.3675 | 0.99932 | 3064.4673 | 0.9992 | 1914.9356 | 0.99892 | 333.5459 | 0.99989 | 13451.9136 | 0.99943 | 11424.9405 | 0.99954 | 8208.9299 | 0.99874 | 8020.6324 | 0.9992 | 7524.9599 | 0.99937 | 2507.5988 | 0.99994 | 2658.3989 | 0.99977 | 1933.7047 | 0.99949 | 1516.0048 | 0.99977 | 381.2775 | 0.99989 | 5532.9789 | 0.99966 | 4711.2434 | 0.99834 | 3249.8379 | 0.99874 | 2848.5498 | 0.9988 | 2002.2912 | 0.99897 | 1777.33 | 0.99914 | 1646.4794 | 0.99971 | 1448.0158 | 0.99298 | 2611.1183 | 0.99909 | 3704.5073 | 0.99966 | 3331.6752 | 0.9996 | 2903.7279 | 0.99971 | 2747.5574 | 0.99977 | 2008.9839 | 0.99989 | 2326.5563 | 0.99989 | 4917.9467 | 0.99886 | 4602.0963 | 0.99983 | 2954.6982 | 0.99269 | 2794.5779 | 0.99846 | 3117.608 | 0.99994
3542.745 | 0.99949 | 3361.1702 | 0.99749 | 4678.1029 | 0.99897 | 5125.1624 | 0.99658 | 4599.3561 | 0.9988 | 2037.3444 | 0.99989 | 1572.9055 | 0.99994 | 1536.4667 | 0.99971 | 1288.1785 | 0.99994 | 1776.771 | 0.99994 | 3670.4318 | 0.99989 | 3196.4765 | 0.99977 | 3236.4896 | 0.9996 | 2753.8367 | 0.99977 | 2294.7915 | 0.99983 | 1429.5923 | 0.99629 | 1289.8675 | 0.99275 | 2455.8281 | 0.99903 | 2241.4749 | 0.98636 | 1244.5809 | 0.99755 | 5626.9537 | 0.99909 | 3962.355 | 0.99932 | 3072.7131 | 0.99932 | 1921.7943 | 0.9992 | 339.2571 | 0.99989 | 13468.2856 | 0.99949 | 11440.0707 | 0.9996 | 8221.505 | 0.9988 | 8033.0771 | 0.9992 | 7537.4 | 0.99954 | 2510.7813 | 0.99994 | 2661.7659 | 0.99977 | 1936.3853 | 0.99954 | 1518.2777 | 0.99983 | 382.4434 | 0.99989 | 5540.2754 | 0.99966 | 4718.362 | 0.99852 | 3255.9938 | 0.99886 | 2854.4136 | 0.9996 | 2007.6643 | 0.9992 | 1779.9275 | 0.99926 | 1648.6781 | 0.99977 | 1450.5167 | 0.99498 | 2614.9127 | 0.99926 | 3709.9989 | 0.99966 | 3336.0144 | 0.99966 | 2908.1158 | 0.99971 | 2751.7374 | 0.99977 | 2012.7322 | 0.99989 | 2330.9743 | 0.99989 | 4927.3794 | 0.99909 | 4610.956 | 0.99983 | 2962.0152 | 0.99458 | 2801.8725 | 0.99857 | 3125.1915 | 0.99994
3547.2312 | 0.99954 | 3365.8817 | 0.99766 | 4684.0348 | 0.99937 | 5133.1906 | 0.99692 | 4606.9142 | 0.99909 | 2040.6182 | 0.99989 | 1575.7568 | 0.99994 | 1539.3346 | 0.99977 | 1290.6511 | 0.99994 | 1779.7742 | 0.99994 | 3675.55 | 0.99989 | 3201.9647 | 0.99983 | 3241.8361 | 0.99966 | 2759.3203 | 0.99977 | 2300.0269 | 0.99983 | 1432.9282 | 0.99709 | 1293.0739 | 0.99389 | 2460.0579 | 0.9992 | 2245.7383 | 0.98898 | 1248.2418 | 0.99795 | 5637.7015 | 0.99932 | 3971.3425 | 0.99943 | 3080.9589 | 0.99943 | 1928.653 | 0.99932 | 344.9683 | 0.99989 | 13484.6577 | 0.99949 | 11455.2009 | 0.9996 | 8234.0802 | 0.99909 | 8045.5219 | 0.9992 | 7549.8402 | 0.9996 | 2513.9638 | 0.99994 | 2665.1329 | 0.99977 | 1939.0658 | 0.99954 | 1520.5506 | 0.99983 | 383.6092 | 0.99994 | 5547.572 | 0.99966 | 4725.4807 | 0.99869 | 3262.1497 | 0.99903 | 2860.2775 | 0.99983 | 2013.0374 | 0.99943 | 1782.5251 | 0.99954 | 1650.8768 | 0.99977 | 1453.0175 | 0.99703 | 2618.707 | 0.99954 | 3715.4906 | 0.99966 | 3340.3535 | 0.99977 | 2912.5036 | 0.99971 | 2755.9174 | 0.99977 | 2016.4806 | 0.99989 | 2335.3924 | 0.99989 | 4936.8121 | 0.9992 | 4619.8156 | 0.99989 | 2969.3321 | 0.99646 | 2809.167 | 0.99857 | 3132.775 | 0.99994
3551.7175 | 0.99966 | 3370.5932 | 0.99823 | 4689.9667 | 0.99954 | 5141.2189 | 0.9972 | 4614.4723 | 0.99926 | 2043.892 | 0.99994 | 1578.608 | 0.99994 | 1542.2025 | 0.99977 | 1293.1238 | 0.99994 | 1782.7774 | 0.99994 | 3680.6682 | 0.99989 | 3207.453 | 0.99983 | 3247.1826 | 0.99966 | 2764.804 | 0.99983 | 2305.2622 | 0.99983 | 1436.2642 | 0.99783 | 1296.2804 | 0.99509 | 2464.2876 | 0.99943 | 2250.0017 | 0.99081 | 1251.9027 | 0.99817 | 5648.4494 | 0.99937 | 3980.33 | 0.99943 | 3089.2047 | 0.99954 | 1935.5117 | 0.99949 | 350.6795 | 0.99989 | 13501.0297 | 0.99949 | 11470.3311 | 0.99966 | 8246.6553 | 0.99926 | 8057.9666 | 0.9992 | 7562.2803 | 0.99966 | 2517.1463 | 0.99994 | 2668.4998 | 0.99977 | 1941.7464 | 0.99954 | 1522.8236 | 0.99989 | 384.7751 | 0.99994 | 5554.8686 | 0.99966 | 4732.5993 | 0.99886 | 3268.3056 | 0.99914 | 2866.1414 | 0.99994 | 2018.4106 | 0.99949 | 1785.1226 | 0.9996 | 1653.0754 | 0.99977 | 1455.5184 | 0.99789 | 2622.5013 | 0.99966 | 3720.9822 | 0.99971 | 3344.6927 | 0.99983 | 2916.8915 | 0.99977 | 2760.0974 | 0.99977 | 2020.229 | 0.99994 | 2339.8105 | 0.99989 | 4946.2448 | 0.99926 | 4628.6753 | 0.99989 | 2976.649 | 0.99686 | 2816.4616 | 0.99863 | 3140.3585 | 0.99994
3556.2037 | 0.99966 | 3375.3047 | 0.99869 | 4695.8986 | 0.99977 | 5149.2471 | 0.99755 | 4622.0303 | 0.99954 | 2047.1658 | 0.99994 | 1581.4593 | 0.99994 | 1545.0704 | 0.99983 | 1295.5964 | 0.99994 | 1785.7806 | 0.99994 | 3685.7864 | 0.99989 | 3212.9412 | 0.99983 | 3252.5291 | 0.99966 | 2770.2876 | 0.99989 | 2310.4976 | 0.99989 | 1439.6001 | 0.99806 | 1299.4868 | 0.99595 | 2468.5174 | 0.99949 | 2254.2651 | 0.99252 | 1255.5636 | 0.99846 | 5659.1972 | 0.99954 | 3989.3175 | 0.99966 | 3097.4505 | 0.99977 | 1942.3704 | 0.99971 | 356.3907 | 0.99989 | 13517.4017 | 0.99954 | 11485.4613 | 0.99971 | 8259.2304 | 0.99932 | 8070.4113 | 0.99937 | 7574.7204 | 0.99971 | 2520.3287 | 0.99994 | 2671.8668 | 0.99977 | 1944.427 | 0.9996 | 1525.0965 | 0.99989 | 385.9409 | 0.99994 | 5562.1652 | 0.99966 | 4739.718 | 0.99903 | 3274.4616 | 0.99926 | 2872.0052 | 0.99994 | 2023.7837 | 0.99954 | 1787.7201 | 0.99966 | 1655.2741 | 0.99989 | 1458.0193 | 0.99823 | 2626.2956 | 0.99989 | 3726.4738 | 0.99977 | 3349.0318 | 0.99989 | 2921.2793 | 0.99977 | 2764.2774 | 0.99983 | 2023.9774 | 0.99994 | 2344.2286 | 0.99994 | 4955.6775 | 0.99949 | 4637.5349 | 0.99989 | 2983.9659 | 0.99772 | 2823.7562 | 0.99874 | 3147.942 | 0.99994
3560.69 | 0.99971 | 3380.0162 | 0.99886 | 4701.8305 | 0.99977 | 5157.2754 | 0.99795 | 4629.5884 | 0.99966 | 2050.4396 | 0.99994 | 1584.3105 | 0.99994 | 1547.9383 | 0.99983 | 1298.0691 | 0.99994 | 1788.7838 | 0.99994 | 3690.9045 | 0.99989 | 3218.4295 | 0.99983 | 3257.8756 | 0.99971 | 2775.7712 | 0.99994 | 2315.733 | 0.99989 | 1442.9361 | 0.99857 | 1302.6932 | 0.99703 | 2472.7471 | 0.9996 | 2258.5286 | 0.99429 | 1259.2245 | 0.99874 | 5669.945 | 0.99966 | 3998.305 | 0.99971 | 3105.6963 | 0.99977 | 1949.2291 | 0.99971 | 362.1019 | 0.99989 | 13533.7738 | 0.99966 | 11500.5915 | 0.99977 | 8271.8056 | 0.99932 | 8082.8561 | 0.99943 | 7587.1605 | 0.99971 | 2523.5112 | 0.99994 | 2675.2338 | 0.99977 | 1947.1076 | 0.9996 | 1527.3694 | 0.99989 | 387.1068 | 0.99994 | 5569.4617 | 0.99977 | 4746.8366 | 0.99914 | 3280.6175 | 0.99937 | 2877.8691 | 0.99994 | 2029.1568 | 0.99954 | 1790.3177 | 0.99971 | 1657.4728 | 0.99989 | 1460.5202 | 0.99863 | 2630.09 | 0.99989 | 3731.9654 | 0.99983 | 3353.371 | 0.99989 | 2925.6671 | 0.99977 | 2768.4574 | 0.99983 | 2027.7258 | 0.99994 | 2348.6467 | 0.99994 | 4965.1102 | 0.99949 | 4646.3946 | 0.99989 | 2991.2828 | 0.99874 | 2831.0508 | 0.9988 | 3155.5256 | 0.99994
3565.1762 | 0.99989 | 3384.7277 | 0.99903 | 4707.7624 | 0.99983 | 5165.3036 | 0.99852 | 4637.1465 | 0.99977 | 2053.7134 | 0.99994 | 1587.1618 | 0.99994 | 1550.8062 | 0.99983 | 1300.5417 | 0.99994 | 1791.787 | 0.99994 | 3696.0227 | 0.99989 | 3223.9177 | 0.99989 | 3263.2221 | 0.99971 | 2781.2549 | 0.99994 | 2320.9683 | 0.99989 | 1446.2721 | 0.99909 | 1305.8996 | 0.99789 | 2476.9768 | 0.99971 | 2262.792 | 0.996 | 1262.8854 | 0.99903 | 5680.6928 | 0.99977 | 4007.2925 | 0.99977 | 3113.9421 | 0.99989 | 1956.0878 | 0.99971 | 367.8131 | 0.99989 | 13550.1458 | 0.99971 | 11515.7218 | 0.99977 | 8284.3807 | 0.99937 | 8095.3008 | 0.99949 | 7599.6007 | 0.99971 | 2526.6937 | 0.99994 | 2678.6008 | 0.99977 | 1949.7881 | 0.99971 | 1529.6423 | 0.99989 | 388.2727 | 0.99994 | 5576.7583 | 0.99983 | 4753.9553 | 0.99926 | 3286.7734 | 0.99943 | 2883.733 | 0.99994 | 2034.5299 | 0.99954 | 1792.9152 | 0.99977 | 1659.6715 | 0.99989 | 1463.021 | 0.9992 | 2633.8843 | 0.99989 | 3737.457 | 0.99983 | 3357.7101 | 0.99989 | 2930.055 | 0.99983 | 2772.6374 | 0.99983 | 2031.4742 | 0.99994 | 2353.0648 | 0.99994 | 4974.5429 | 0.99966 | 4655.2542 | 0.99989 | 2998.5997 | 0.99897 | 2838.3454 | 0.99903 | 3163.1091 | 0.99994
3569.6625 | 0.99994 | 3389.4392 | 0.99926 | 4713.6943 | 0.99994 | 5173.3319 | 0.9988 | 4644.7046 | 0.99983 | 2056.9872 | 0.99994 | 1590.013 | 0.99994 | 1553.6742 | 0.99989 | 1303.0144 | 0.99994 | 1794.7903 | 0.99994 | 3701.1409 | 0.99989 | 3229.4059 | 0.99989 | 3268.5686 | 0.99971 | 2786.7385 | 0.99994 | 2326.2037 | 0.99989 | 1449.608 | 0.99949 | 1309.106 | 0.99852 | 2481.2066 | 0.99977 | 2267.0554 | 0.99732 | 1266.5463 | 0.99949 | 5691.4407 | 0.99989 | 4016.28 | 0.99983 | 3122.1879 | 0.99989 | 1962.9465 | 0.99977 | 373.5243 | 0.99989 | 13566.5178 | 0.99971 | 11530.852 | 0.99977 | 8296.9559 | 0.99943 | 8107.7456 | 0.99949 | 7612.0408 | 0.99983 | 2529.8762 | 0.99994 | 2681.9678 | 0.99977 | 1952.4687 | 0.99971 | 1531.9153 | 0.99989 | 389.4385 | 0.99994 | 5584.0549 | 0.99983 | 4761.074 | 0.99943 | 3292.9293 | 0.99977 | 2889.5968 | 0.99994 | 2039.9031 | 0.99971 | 1795.5127 | 0.99977 | 1661.8702 | 0.99989 | 1465.5219 | 0.99949 | 2637.6786 | 0.99989 | 3742.9486 | 0.99983 | 3362.0493 | 0.99994 | 2934.4428 | 0.99983 | 2776.8174 | 0.99983 | 2035.2226 | 0.99994 | 2357.4828 | 0.99994 | 4983.9756 | 0.99994 | 4664.1139 | 0.99989 | 3005.9167 | 0.99926 | 2845.64 | 0.99926 | 3170.6926 | 0.99994
3574.1487 | 0.99994 | 3394.1507 | 0.99949 | 4719.6262 | 0.99994 | 5181.3601 | 0.99926 | 4652.2627 | 0.99983 | 2060.261 | 0.99994 | 1592.8642 | 0.99994 | 1556.5421 | 0.99989 | 1305.487 | 0.99994 | 1797.7935 | 0.99994 | 3706.259 | 0.99989 | 3234.8942 | 0.99994 | 3273.9152 | 0.99971 | 2792.2222 | 0.99994 | 2331.439 | 0.99989 | 1452.944 | 0.99971 | 1312.3124 | 0.99886 | 2485.4363 | 0.99977 | 2271.3188 | 0.99829 | 1270.2072 | 0.99954 | 5702.1885 | 0.99989 | 4025.2675 | 0.99983 | 3130.4337 | 0.99994 | 1969.8052 | 0.99989 | 379.2355 | 0.99994 | 13582.8899 | 0.99983 | 11545.9822 | 0.99977 | 8309.531 | 0.99954 | 8120.1903 | 0.99949 | 7624.4809 | 0.99989 | 2533.0587 | 0.99994 | 2685.3348 | 0.99989 | 1955.1493 | 0.99989 | 1534.1882 | 0.99989 | 390.6044 | 0.99994 | 5591.3515 | 0.99983 | 4768.1926 | 0.9996 | 3299.0852 | 0.99994 | 2895.4607 | 0.99994 | 2045.2762 | 0.99977 | 1798.1102 | 0.99989 | 1664.0689 | 0.99994 | 1468.0228 | 0.9996 | 2641.473 | 0.99989 | 3748.4402 | 0.99994 | 3366.3884 | 0.99994 | 2938.8307 | 0.99983 | 2780.9973 | 0.99983 | 2038.971 | 0.99994 | 2361.9009 | 0.99994 | 4993.4083 | 0.99994 | 4672.9736 | 0.99989 | 3013.2336 | 0.99954 | 2852.9346 | 0.99943 | 3178.2761 | 0.99994
3578.635 | 0.99994 | 3398.8622 | 0.99966 | 4725.558 | 0.99994 | 5189.3884 | 0.99977 | 4659.8208 | 0.99994 | 2063.5348 | 0.99994 | 1595.7155 | 0.99994 | 1559.41 | 0.99989 | 1307.9597 | 0.99994 | 1800.7967 | 0.99994 | 3711.3772 | 0.99989 | 3240.3824 | 0.99994 | 3279.2617 | 0.99977 | 2797.7058 | 0.99994 | 2336.6744 | 0.99989 | 1456.2799 | 0.99989 | 1315.5189 | 0.99914 | 2489.6661 | 0.99983 | 2275.5822 | 0.99937 | 1273.8681 | 0.99994 | 5712.9363 | 0.99994 | 4034.255 | 0.99989 | 3138.6795 | 0.99994 | 1976.6639 | 0.99994 | 384.9467 | 0.99994 | 13599.2619 | 0.99989 | 11561.1124 | 0.99983 | 8322.1062 | 0.99977 | 8132.635 | 0.99966 | 7636.921 | 0.99989 | 2536.2412 | 0.99994 | 2688.7018 | 0.99994 | 1957.8298 | 0.99989 | 1536.4611 | 0.99989 | 391.7702 | 0.99994 | 5598.6481 | 0.99989 | 4775.3113 | 0.99983 | 3305.2412 | 0.99994 | 2901.3245 | 0.99994 | 2050.6493 | 0.99989 | 1800.7078 | 0.99994 | 1666.2675 | 0.99994 | 1470.5236 | 0.99983 | 2645.2673 | 0.99989 | 3753.9318 | 0.99994 | 3370.7276 | 0.99994 | 2943.2185 | 0.99989 | 2785.1773 | 0.99989 | 2042.7194 | 0.99994 | 2366.319 | 0.99994 | 5002.841 | 0.99994 | 4681.8332 | 0.99994 | 3020.5505 | 0.99983 | 2860.2292 | 0.99983 | 3185.8597 | 0.99994
3583.1212 | 0.99994 | 3403.5737 | 0.99989 | 4731.4899 | 0.99994 | 5197.4166 | 0.99983 | 4667.3788 | 0.99994 | 2066.8086 | 0.99994 | 1598.5667 | 0.99994 | 1562.2779 | 0.99989 | 1310.4323 | 0.99994 | 1803.7999 | 0.99994 | 3716.4954 | 0.99989 | 3245.8706 | 0.99994 | 3284.6082 | 0.99983 | 2803.1895 | 0.99994 | 2341.9097 | 0.99994 | 1459.6159 | 0.99994 | 1318.7253 | 0.99954 | 2493.8958 | 0.99983 | 2279.8456 | 0.99977 | 1277.529 | 0.99994 | 5723.6841 | 0.99994 | 4043.2425 | 0.99994 | 3146.9253 | 0.99994 | 1983.5226 | 0.99994 | 390.6579 | 0.99994 | 13615.6339 | 0.99994 | 11576.2426 | 0.99989 | 8334.6813 | 0.99983 | 8145.0798 | 0.99989 | 7649.3611 | 0.99989 | 2539.4237 | 0.99994 | 2692.0688 | 0.99994 | 1960.5104 | 0.99994 | 1538.734 | 0.99989 | 392.9361 | 0.99994 | 5605.9446 | 0.99989 | 4782.4299 | 0.99989 | 3311.3971 | 0.99994 | 2907.1884 | 0.99994 | 2056.0224 | 0.99989 | 1803.3053 | 0.99994 | 1668.4662 | 0.99994 | 1473.0245 | 0.99994 | 2649.0616 | 0.99994 | 3759.4234 | 0.99994 | 3375.0667 | 0.99994 | 2947.6063 | 0.99989 | 2789.3573 | 0.99994 | 2046.4678 | 0.99994 | 2370.7371 | 0.99994 | 5012.2737 | 0.99994 | 4690.6929 | 0.99994 | 3027.8674 | 0.99983 | 2867.5238 | 0.99994 | 3193.4432 | 0.99994
3587.6075 | 1 | 3408.2852 | 1 | 4737.4218 | 1 | 5205.4449 | 1 | 4674.9369 | 1 | 2070.0824 | 1 | 1601.418 | 1 | 1565.1458 | 1 | 1312.905 | 1 | 1806.8031 | 1 | 3721.6135 | 1 | 3251.3589 | 1 | 3289.9547 | 1 | 2808.6731 | 1 | 2347.1451 | 1 | 1462.9519 | 1 | 1321.9317 | 1 | 2498.1256 | 1 | 2284.109 | 1 | 1281.1899 | 1 | 5734.432 | 1 | 4052.23 | 1 | 3155.1711 | 1 | 1990.3813 | 1 | 396.3691 | 1 | 13632.006 | 1 | 11591.3728 | 1 | 8347.2565 | 1 | 8157.5245 | 1 | 7661.8013 | 1 | 2542.6061 | 1 | 2695.4358 | 1 | 1963.191 | 1 | 1541.007 | 1 | 394.1019 | 1 | 5613.2412 | 1 | 4789.5486 | 1 | 3317.553 | 1 | 2913.0523 | 1 | 2061.3956 | 1 | 1805.9028 | 1 | 1670.6649 | 1 | 1475.5254 | 1 | 2652.8559 | 1 | 3764.9151 | 1 | 3379.4058 | 1 | 2951.9942 | 1 | 2793.5373 | 1 | 2050.2161 | 1 | 2375.1552 | 1 | 5021.7064 | 1 | 4699.5525 | 1 | 3035.1843 | 1 | 2874.8183 | 1 | 3201.0267 | 1

## VM 4.20
East Mids | [9 empty] | North Scotland | [9 empty] | South Scotland | [9 empty] | NE England | [9 empty] | NW& W Mids | [9 empty] | North Wales | [9 empty] | South Wales & West England | [9 empty] | South West England | [9 empty] | East England | [9 empty] | Greater London | [9 empty] | SE London
2016/17 |  | 2018/19 |  | 2020/21 |  | 2022/23 |  | 2025/26 |  | 2016/17 |  | 2018/19 |  | 2020/21 |  | 2022/23 |  | 2025/26 |  | 2016/17 |  | 2018/19 |  | 2020/21 |  | 2022/23 |  | 2025/26 |  | 2016/17 |  | 2018/19 |  | 2020/21 |  | 2022/23 |  | 2025/26 |  | 2016/17 |  | 2018/19 |  | 2020/21 |  | 2022/23 |  | 2025/26 |  | 2016/17 |  | 2018/19 |  | 2020/21 |  | 2022/23 |  | 2025/26 |  | 2016/17 |  | 2018/19 |  | 2020/21 |  | 2022/23 |  | 2025/26 |  | 2016/17 |  | 2018/19 |  | 2020/21 |  | 2022/23 |  | 2025/26 |  | 2016/17 |  | 2018/19 |  | 2020/21 |  | 2022/23 |  | 2025/26 |  | 2016/17 |  | 2018/19 |  | 2020/21 |  | 2022/23 |  | 2025/26 |  | 2016/17 |  | 2018/19 |  | 2020/21 |  | 2022/23 |  | 2025/26
Voltage Regulation (MVAr) |  | Voltage Regulation (MVAr) |  | Voltage Regulation (MVAr) |  | Voltage Regulation (MVAr) |  | Voltage Regulation (MVAr) |  | Voltage Regulation (MVAr) |  | Voltage Regulation (MVAr) |  | Voltage Regulation (MVAr) |  | Voltage Regulation (MVAr) |  | Voltage Regulation (MVAr) |  | Voltage Regulation (MVAr) |  | Voltage Regulation (MVAr) |  | Voltage Regulation (MVAr) |  | Voltage Regulation (MVAr) |  | Voltage Regulation (MVAr) |  | Voltage Regulation (MVAr) |  | Voltage Regulation (MVAr) |  | Voltage Regulation (MVAr) |  | Voltage Regulation (MVAr) |  | Voltage Regulation (MVAr) |  | Voltage Regulation (MVAr) |  | Voltage Regulation (MVAr) |  | Voltage Regulation (MVAr) |  | Voltage Regulation (MVAr) |  | Voltage Regulation (MVAr) |  | Voltage Regulation (MVAr) |  | Voltage Regulation (MVAr) |  | Voltage Regulation (MVAr) |  | Voltage Regulation (MVAr) |  | Voltage Regulation (MVAr) |  | Voltage Regulation (MVAr) |  | Voltage Regulation (MVAr) |  | Voltage Regulation (MVAr) |  | Voltage Regulation (MVAr) |  | Voltage Regulation (MVAr) |  | Voltage Regulation (MVAr) |  | Voltage Regulation (MVAr) |  | Voltage Regulation (MVAr) |  | Voltage Regulation (MVAr) |  | Voltage Regulation (MVAr) |  | Voltage Regulation (MVAr) |  | Voltage Regulation (MVAr) |  | Voltage Regulation (MVAr) |  | Voltage Regulation (MVAr) |  | Voltage Regulation (MVAr) |  | Voltage Regulation (MVAr) |  | Voltage Regulation (MVAr) |  | Voltage Regulation (MVAr) |  | Voltage Regulation (MVAr) |  | Voltage Regulation (MVAr) |  | Voltage Regulation (MVAr) |  | Voltage Regulation (MVAr) |  | Voltage Regulation (MVAr) |  | Voltage Regulation (MVAr) |  | Voltage Regulation (MVAr)
-2523.2555 | 5.7078e-05 | -3110.0829 | 5.7078e-05 | -3599.8011 | 5.7078e-05 | -4191.7989 | 0.00011416 | -4207.2858 | 5.7078e-05 | -1251.0995 | 5.7078e-05 | -1238.8333 | 0.00017123 | -1229.3276 | 5.7078e-05 | -1232.8131 | 5.7078e-05 | -1267.4465 | 0.00011416 | -1568.285 | 5.7078e-05 | -2230.3646 | 0.00028539 | -2137.8511 | 5.7078e-05 | -2326.1067 | 5.7078e-05 | -2481.6652 | 0.00011416 | -1843.8695 | 0.00011416 | -1885.7846 | 0.00017123 | -1678.7927 | 0.00011416 | -1831.901 | 0.00011416 | -2376.5234 | 0.0087329 | -5033.8703 | 5.7078e-05 | -4989.0877 | 5.7078e-05 | -5094.8426 | 0.00017123 | -5036.4527 | 5.7078e-05 | -5253.5739 | 0.00022831 | -673.1082 | 0.00022831 | -704.872 | 5.7078e-05 | -700.0563 | 0.00022831 | -712.4809 | 0.00028539 | -605.4942 | 5.7078e-05 | -1739.2051 | 0.00011416 | -2427.7737 | 5.7078e-05 | -2718.729 | 0.00011416 | -2893.1783 | 0.00011416 | -3134.2921 | 5.7078e-05 | -768.8011 | 5.7078e-05 | -523.8424 | 5.7078e-05 | -1022.4391 | 0.00022831 | -655.8509 | 5.7078e-05 | -1280.2147 | 0.00011416 | -930.9063 | 0.00017123 | -1435.2961 | 0.00011416 | -1354.4484 | 5.7078e-05 | -1698.9741 | 5.7078e-05 | -2045.1889 | 0.00039954 | -4076.7577 | 5.7078e-05 | -4128.8686 | 5.7078e-05 | -4318.0586 | 5.7078e-05 | -4557.9283 | 5.7078e-05 | -4445.5278 | 5.7078e-05 | -835.1452 | 5.7078e-05 | -1067.9028 | 0.00011416 | -932.2719 | 5.7078e-05 | -2361.2287 | 0.00062785 | -2645.0474 | 0.00028539
-2507.1013 | 0.00011416 | -3095.3491 | 5.7078e-05 | -3587.6753 | 5.7078e-05 | -4180.2063 | 0.00011416 | -4195.8463 | 5.7078e-05 | -1247.7405 | 5.7078e-05 | -1235.9831 | 0.00028539 | -1226.2881 | 0.00011416 | -1229.9577 | 5.7078e-05 | -1263.7986 | 0.00017123 | -1562.9907 | 5.7078e-05 | -2225.0034 | 0.00028539 | -2132.3385 | 5.7078e-05 | -2321.0929 | 5.7078e-05 | -2476.2705 | 0.00022831 | -1840.5597 | 0.00011416 | -1882.5723 | 0.00022831 | -1675.6669 | 0.00017123 | -1827.751 | 0.00017123 | -2372.8547 | 0.0089041 | -5022.5113 | 5.7078e-05 | -4980.0278 | 0.00011416 | -5086.8773 | 0.00022831 | -5029.2944 | 0.00011416 | -5247.9347 | 0.00039954 | -670.3156 | 0.00028539 | -701.604 | 5.7078e-05 | -697.3519 | 0.00022831 | -709.9127 | 0.0005137 | -603.347 | 5.7078e-05 | -1731.8643 | 0.00017123 | -2420.5469 | 0.00011416 | -2712.6755 | 0.00017123 | -2887.2903 | 0.00039954 | -3129.0156 | 5.7078e-05 | -766.2266 | 5.7078e-05 | -521.6402 | 5.7078e-05 | -1019.938 | 0.00022831 | -653.5707 | 0.00011416 | -1276.9596 | 0.00011416 | -926.6269 | 0.00022831 | -1430.8975 | 0.00017123 | -1350.1264 | 5.7078e-05 | -1695.2639 | 5.7078e-05 | -2040.9018 | 0.0010274 | -4067.6909 | 5.7078e-05 | -4120.0226 | 5.7078e-05 | -4309.9165 | 5.7078e-05 | -4550.8644 | 5.7078e-05 | -4437.0754 | 5.7078e-05 | -830.7499 | 5.7078e-05 | -1063.413 | 0.00011416 | -928.0233 | 5.7078e-05 | -2354.3627 | 0.00062785 | -2637.7368 | 0.00034247
-2490.947 | 0.00011416 | -3080.6152 | 5.7078e-05 | -3575.5494 | 0.00028539 | -4168.6137 | 0.00017123 | -4184.4068 | 5.7078e-05 | -1244.3815 | 5.7078e-05 | -1233.1329 | 0.00028539 | -1223.2486 | 0.00011416 | -1227.1023 | 0.00011416 | -1260.1507 | 0.00034247 | -1557.6963 | 5.7078e-05 | -2219.6422 | 0.00045662 | -2126.826 | 5.7078e-05 | -2316.079 | 5.7078e-05 | -2470.8758 | 0.00039954 | -1837.2499 | 0.00017123 | -1879.3601 | 0.00039954 | -1672.541 | 0.00022831 | -1823.6011 | 0.00017123 | -2369.1861 | 0.0091324 | -5011.1524 | 5.7078e-05 | -4970.9679 | 0.00011416 | -5078.912 | 0.00028539 | -5022.1361 | 0.00011416 | -5242.2954 | 0.00097032 | -667.5231 | 0.00057078 | -698.3361 | 0.00022831 | -694.6476 | 0.00022831 | -707.3445 | 0.00085616 | -601.1999 | 5.7078e-05 | -1724.5236 | 0.00028539 | -2413.3202 | 0.00011416 | -2706.6219 | 0.00017123 | -2881.4023 | 0.0005137 | -3123.7392 | 0.00011416 | -763.652 | 5.7078e-05 | -519.438 | 0.00011416 | -1017.437 | 0.00022831 | -651.2905 | 0.00022831 | -1273.7045 | 0.00011416 | -922.3475 | 0.00034247 | -1426.4989 | 0.00017123 | -1345.8045 | 0.00011416 | -1691.5537 | 5.7078e-05 | -2036.6147 | 0.0018836 | -4058.624 | 5.7078e-05 | -4111.1766 | 5.7078e-05 | -4301.7743 | 5.7078e-05 | -4543.8005 | 5.7078e-05 | -4428.623 | 0.00022831 | -826.3546 | 0.00011416 | -1058.9231 | 0.00011416 | -923.7748 | 5.7078e-05 | -2347.4968 | 0.00062785 | -2630.4262 | 0.00039954
-2474.7928 | 0.00011416 | -3065.8814 | 5.7078e-05 | -3563.4236 | 0.00028539 | -4157.0211 | 0.00017123 | -4172.9674 | 5.7078e-05 | -1241.0225 | 5.7078e-05 | -1230.2828 | 0.00028539 | -1220.2091 | 0.00017123 | -1224.2469 | 0.00011416 | -1256.5028 | 0.00034247 | -1552.4019 | 5.7078e-05 | -2214.281 | 0.00057078 | -2121.3135 | 5.7078e-05 | -2311.0651 | 5.7078e-05 | -2465.4811 | 0.00039954 | -1833.9402 | 0.00022831 | -1876.1479 | 0.0005137 | -1669.4152 | 0.00022831 | -1819.4511 | 0.00017123 | -2365.5174 | 0.0093037 | -4999.7935 | 5.7078e-05 | -4961.9079 | 0.00011416 | -5070.9467 | 0.00079909 | -5014.9778 | 0.00011416 | -5236.6562 | 0.0019977 | -664.7305 | 0.00097032 | -695.0681 | 0.0005137 | -691.9432 | 0.00045662 | -704.7762 | 0.001484 | -599.0527 | 5.7078e-05 | -1717.1828 | 0.00028539 | -2406.0934 | 0.00011416 | -2700.5683 | 0.00022831 | -2875.5143 | 0.00074201 | -3118.4627 | 0.00017123 | -761.0775 | 0.00011416 | -517.2357 | 0.00011416 | -1014.9359 | 0.00022831 | -649.0104 | 0.00022831 | -1270.4494 | 0.00011416 | -918.0682 | 0.0005137 | -1422.1004 | 0.00022831 | -1341.4826 | 0.00017123 | -1687.8435 | 5.7078e-05 | -2032.3275 | 0.0027968 | -4049.5572 | 0.00011416 | -4102.3306 | 5.7078e-05 | -4293.6322 | 5.7078e-05 | -4536.7366 | 5.7078e-05 | -4420.1706 | 0.00022831 | -821.9592 | 0.00011416 | -1054.4332 | 0.00011416 | -919.5262 | 5.7078e-05 | -2340.6308 | 0.00062785 | -2623.1156 | 0.00039954
-2458.6385 | 0.00011416 | -3051.1475 | 5.7078e-05 | -3551.2978 | 0.00028539 | -4145.4285 | 0.00017123 | -4161.5279 | 5.7078e-05 | -1237.6635 | 5.7078e-05 | -1227.4326 | 0.00034247 | -1217.1695 | 0.00039954 | -1221.3914 | 0.00011416 | -1252.8549 | 0.00045662 | -1547.1076 | 5.7078e-05 | -2208.9198 | 0.00057078 | -2115.8009 | 5.7078e-05 | -2306.0512 | 5.7078e-05 | -2460.0864 | 0.00039954 | -1830.6304 | 0.00022831 | -1872.9357 | 0.0005137 | -1666.2894 | 0.00022831 | -1815.3012 | 0.00017123 | -2361.8487 | 0.0093607 | -4988.4345 | 5.7078e-05 | -4952.848 | 0.00017123 | -5062.9814 | 0.0015411 | -5007.8196 | 0.00028539 | -5231.017 | 0.0030251 | -661.9379 | 0.0012557 | -691.8002 | 0.0011416 | -689.2389 | 0.00057078 | -702.208 | 0.002226 | -596.9056 | 0.00022831 | -1709.842 | 0.00039954 | -2398.8666 | 0.00011416 | -2694.5148 | 0.00022831 | -2869.6263 | 0.00097032 | -3113.1863 | 0.00017123 | -758.503 | 0.00011416 | -515.0335 | 0.00017123 | -1012.4348 | 0.00022831 | -646.7302 | 0.00039954 | -1267.1943 | 0.00011416 | -913.7888 | 0.0005137 | -1417.7018 | 0.00022831 | -1337.1607 | 0.00017123 | -1684.1333 | 5.7078e-05 | -2028.0404 | 0.0030251 | -4040.4903 | 0.00011416 | -4093.4846 | 5.7078e-05 | -4285.49 | 5.7078e-05 | -4529.6726 | 5.7078e-05 | -4411.7182 | 0.00022831 | -817.5639 | 0.00017123 | -1049.9434 | 0.00011416 | -915.2777 | 5.7078e-05 | -2333.7648 | 0.00062785 | -2615.805 | 0.00045662
-2442.4843 | 0.00017123 | -3036.4137 | 0.00011416 | -3539.1719 | 0.00039954 | -4133.8359 | 0.00022831 | -4150.0884 | 5.7078e-05 | -1234.3045 | 5.7078e-05 | -1224.5824 | 0.00039954 | -1214.13 | 0.00091324 | -1218.536 | 0.00011416 | -1249.2071 | 0.00045662 | -1541.8132 | 5.7078e-05 | -2203.5586 | 0.00057078 | -2110.2884 | 5.7078e-05 | -2301.0374 | 5.7078e-05 | -2454.6917 | 0.0005137 | -1827.3206 | 0.00022831 | -1869.7235 | 0.00057078 | -1663.1636 | 0.00022831 | -1811.1513 | 0.00022831 | -2358.1801 | 0.0098174 | -4977.0756 | 0.00011416 | -4943.7881 | 0.00022831 | -5055.016 | 0.0021689 | -5000.6613 | 0.00028539 | -5225.3778 | 0.0039384 | -659.1453 | 0.0015411 | -688.5322 | 0.0013128 | -686.5345 | 0.00074201 | -699.6398 | 0.0044521 | -594.7584 | 0.00028539 | -1702.5013 | 0.00039954 | -2391.6399 | 0.00011416 | -2688.4612 | 0.00022831 | -2863.7383 | 0.0011416 | -3107.9098 | 0.00022831 | -755.9285 | 0.00011416 | -512.8313 | 0.00017123 | -1009.9338 | 0.00022831 | -644.45 | 0.00045662 | -1263.9392 | 0.00017123 | -909.5094 | 0.00062785 | -1413.3032 | 0.00022831 | -1332.8388 | 0.00017123 | -1680.423 | 5.7078e-05 | -2023.7533 | 0.0030251 | -4031.4234 | 0.00011416 | -4084.6386 | 5.7078e-05 | -4277.3478 | 0.00011416 | -4522.6087 | 5.7078e-05 | -4403.2658 | 0.00022831 | -813.1686 | 0.00017123 | -1045.4535 | 0.00011416 | -911.0291 | 5.7078e-05 | -2326.8989 | 0.00062785 | -2608.4943 | 0.00045662
-2426.3301 | 0.00022831 | -3021.6799 | 0.00011416 | -3527.0461 | 0.00045662 | -4122.2433 | 0.00022831 | -4138.6489 | 5.7078e-05 | -1230.9455 | 5.7078e-05 | -1221.7322 | 0.00039954 | -1211.0905 | 0.0017123 | -1215.6806 | 0.00011416 | -1245.5592 | 0.00045662 | -1536.5188 | 5.7078e-05 | -2198.1974 | 0.00062785 | -2104.7759 | 0.00011416 | -2296.0235 | 5.7078e-05 | -2449.297 | 0.00062785 | -1824.0109 | 0.00022831 | -1866.5113 | 0.00057078 | -1660.0377 | 0.00022831 | -1807.0013 | 0.00022831 | -2354.5114 | 0.01016 | -4965.7166 | 0.00022831 | -4934.7281 | 0.00034247 | -5047.0507 | 0.002911 | -4993.503 | 0.00028539 | -5219.7385 | 0.0046233 | -656.3528 | 0.0017694 | -685.2642 | 0.0017123 | -683.8302 | 0.00085616 | -697.0716 | 0.0065639 | -592.6113 | 0.00028539 | -1695.1605 | 0.00039954 | -2384.4131 | 0.00011416 | -2682.4076 | 0.00028539 | -2857.8503 | 0.0018265 | -3102.6334 | 0.00022831 | -753.354 | 0.00011416 | -510.6291 | 0.00017123 | -1007.4327 | 0.00022831 | -642.1698 | 0.0005137 | -1260.6841 | 0.00017123 | -905.23 | 0.00068493 | -1408.9047 | 0.00022831 | -1328.5168 | 0.00017123 | -1676.7128 | 5.7078e-05 | -2019.4662 | 0.0031393 | -4022.3566 | 0.00011416 | -4075.7926 | 0.00011416 | -4269.2057 | 0.00011416 | -4515.5448 | 5.7078e-05 | -4394.8133 | 0.00022831 | -808.7733 | 0.00017123 | -1040.9637 | 0.00017123 | -906.7805 | 5.7078e-05 | -2320.0329 | 0.00085616 | -2601.1837 | 0.00057078
-2410.1758 | 0.00022831 | -3006.946 | 0.00011416 | -3514.9203 | 0.00045662 | -4110.6507 | 0.00028539 | -4127.2094 | 5.7078e-05 | -1227.5865 | 5.7078e-05 | -1218.882 | 0.00045662 | -1208.051 | 0.0019977 | -1212.8252 | 0.00011416 | -1241.9113 | 0.00079909 | -1531.2245 | 5.7078e-05 | -2192.8362 | 0.00068493 | -2099.2633 | 0.00011416 | -2291.0096 | 5.7078e-05 | -2443.9023 | 0.00068493 | -1820.7011 | 0.00022831 | -1863.2991 | 0.00057078 | -1656.9119 | 0.00022831 | -1802.8514 | 0.00022831 | -2350.8427 | 0.010274 | -4954.3577 | 0.00022831 | -4925.6682 | 0.00039954 | -5039.0854 | 0.0032534 | -4986.3447 | 0.00028539 | -5214.0993 | 0.0054795 | -653.5602 | 0.0021119 | -681.9963 | 0.0020548 | -681.1258 | 0.0015411 | -694.5034 | 0.0093037 | -590.4642 | 0.00039954 | -1687.8197 | 0.00039954 | -2377.1864 | 0.00011416 | -2676.354 | 0.00028539 | -2851.9623 | 0.0027968 | -3097.3569 | 0.00028539 | -750.7795 | 0.00011416 | -508.4269 | 0.00022831 | -1004.9316 | 0.00022831 | -639.8897 | 0.00057078 | -1257.429 | 0.00017123 | -900.9506 | 0.00091324 | -1404.5061 | 0.00022831 | -1324.1949 | 0.00034247 | -1673.0026 | 5.7078e-05 | -2015.179 | 0.0031963 | -4013.2897 | 0.00011416 | -4066.9466 | 0.00022831 | -4261.0635 | 0.00011416 | -4508.4809 | 5.7078e-05 | -4386.3609 | 0.00022831 | -804.378 | 0.00017123 | -1036.4738 | 0.00017123 | -902.532 | 5.7078e-05 | -2313.1669 | 0.00085616 | -2593.8731 | 0.00057078
-2394.0216 | 0.00022831 | -2992.2122 | 0.00011416 | -3502.7944 | 0.0005137 | -4099.0581 | 0.00028539 | -4115.7699 | 5.7078e-05 | -1224.2274 | 5.7078e-05 | -1216.0318 | 0.0005137 | -1205.0115 | 0.0034247 | -1209.9697 | 0.00011416 | -1238.2634 | 0.00091324 | -1525.9301 | 5.7078e-05 | -2187.475 | 0.00068493 | -2093.7508 | 0.00011416 | -2285.9957 | 5.7078e-05 | -2438.5076 | 0.00091324 | -1817.3913 | 0.00022831 | -1860.0868 | 0.00057078 | -1653.7861 | 0.00028539 | -1798.7015 | 0.00022831 | -2347.1741 | 0.010559 | -4942.9987 | 0.00022831 | -4916.6083 | 0.00039954 | -5031.1201 | 0.003653 | -4979.1865 | 0.00028539 | -5208.4601 | 0.0062215 | -650.7676 | 0.0023973 | -678.7283 | 0.0022831 | -678.4214 | 0.0019977 | -691.9351 | 0.011301 | -588.317 | 0.00039954 | -1680.479 | 0.00039954 | -2369.9596 | 0.00011416 | -2670.3005 | 0.00039954 | -2846.0743 | 0.0038813 | -3092.0805 | 0.00028539 | -748.205 | 0.00011416 | -506.2246 | 0.00022831 | -1002.4306 | 0.00022831 | -637.6095 | 0.00062785 | -1254.1739 | 0.00017123 | -896.6712 | 0.00097032 | -1400.1076 | 0.00022831 | -1319.873 | 0.00062785 | -1669.2924 | 5.7078e-05 | -2010.8919 | 0.0032534 | -4004.2229 | 0.00017123 | -4058.1006 | 0.00028539 | -4252.9214 | 0.00017123 | -4501.417 | 5.7078e-05 | -4377.9085 | 0.00028539 | -799.9827 | 0.00017123 | -1031.9839 | 0.00017123 | -898.2834 | 5.7078e-05 | -2306.301 | 0.00085616 | -2586.5625 | 0.00057078
-2377.8673 | 0.00028539 | -2977.4783 | 0.00011416 | -3490.6686 | 0.00062785 | -4087.4655 | 0.00034247 | -4104.3304 | 0.00011416 | -1220.8684 | 5.7078e-05 | -1213.1817 | 0.0005137 | -1201.972 | 0.0050799 | -1207.1143 | 0.00017123 | -1234.6155 | 0.0010845 | -1520.6357 | 5.7078e-05 | -2182.1138 | 0.00068493 | -2088.2383 | 0.00011416 | -2280.9819 | 5.7078e-05 | -2433.1129 | 0.0010845 | -1814.0816 | 0.00022831 | -1856.8746 | 0.00057078 | -1650.6603 | 0.00028539 | -1794.5515 | 0.00022831 | -2343.5054 | 0.010845 | -4931.6398 | 0.00022831 | -4907.5484 | 0.00045662 | -5023.1548 | 0.0038813 | -4972.0282 | 0.00028539 | -5202.8208 | 0.0067922 | -647.975 | 0.002968 | -675.4604 | 0.0030822 | -675.7171 | 0.0021689 | -689.3669 | 0.014612 | -586.1699 | 0.00045662 | -1673.1382 | 0.00039954 | -2362.7328 | 0.00011416 | -2664.2469 | 0.00039954 | -2840.1863 | 0.0050228 | -3086.804 | 0.00034247 | -745.6305 | 0.00011416 | -504.0224 | 0.00022831 | -999.9295 | 0.00028539 | -635.3293 | 0.00068493 | -1250.9188 | 0.00017123 | -892.3918 | 0.0011416 | -1395.709 | 0.00022831 | -1315.5511 | 0.00068493 | -1665.5822 | 5.7078e-05 | -2006.6048 | 0.0033105 | -3995.156 | 0.00017123 | -4049.2546 | 0.00034247 | -4244.7792 | 0.00022831 | -4494.3531 | 5.7078e-05 | -4369.4561 | 0.00028539 | -795.5874 | 0.00017123 | -1027.4941 | 0.00017123 | -894.0349 | 5.7078e-05 | -2299.435 | 0.00085616 | -2579.2519 | 0.00057078
-2361.7131 | 0.00028539 | -2962.7445 | 0.00017123 | -3478.5428 | 0.00074201 | -4075.8729 | 0.00034247 | -4092.8909 | 0.00011416 | -1217.5094 | 5.7078e-05 | -1210.3315 | 0.0005137 | -1198.9324 | 0.0054795 | -1204.2589 | 0.00022831 | -1230.9676 | 0.0015411 | -1515.3414 | 5.7078e-05 | -2176.7526 | 0.00074201 | -2082.7257 | 0.00011416 | -2275.968 | 5.7078e-05 | -2427.7182 | 0.0012557 | -1810.7718 | 0.00022831 | -1853.6624 | 0.00074201 | -1647.5345 | 0.00034247 | -1790.4016 | 0.00022831 | -2339.8367 | 0.011073 | -4920.2808 | 0.00045662 | -4898.4884 | 0.00057078 | -5015.1895 | 0.0042808 | -4964.8699 | 0.00028539 | -5197.1816 | 0.007363 | -645.1824 | 0.0034247 | -672.1924 | 0.0041096 | -673.0127 | 0.0024543 | -686.7987 | 0.017808 | -584.0227 | 0.0005137 | -1665.7975 | 0.00039954 | -2355.5061 | 0.00011416 | -2658.1933 | 0.00039954 | -2834.2983 | 0.0060502 | -3081.5276 | 0.00034247 | -743.056 | 0.00011416 | -501.8202 | 0.00039954 | -997.4284 | 0.00039954 | -633.0492 | 0.00079909 | -1247.6637 | 0.00017123 | -888.1124 | 0.001484 | -1391.3104 | 0.00022831 | -1311.2292 | 0.00097032 | -1661.872 | 5.7078e-05 | -2002.3177 | 0.0033105 | -3986.0892 | 0.00017123 | -4040.4086 | 0.00034247 | -4236.6371 | 0.00022831 | -4487.2892 | 5.7078e-05 | -4361.0037 | 0.00034247 | -791.192 | 0.00017123 | -1023.0042 | 0.00017123 | -889.7863 | 5.7078e-05 | -2292.5691 | 0.00085616 | -2571.9413 | 0.00062785
-2345.5589 | 0.00034247 | -2948.0106 | 0.00017123 | -3466.4169 | 0.00079909 | -4064.2803 | 0.00045662 | -4081.4515 | 0.00011416 | -1214.1504 | 5.7078e-05 | -1207.4813 | 0.0005137 | -1195.8929 | 0.0068493 | -1201.4035 | 0.00022831 | -1227.3198 | 0.0016553 | -1510.047 | 5.7078e-05 | -2171.3914 | 0.00085616 | -2077.2132 | 0.00011416 | -2270.9541 | 5.7078e-05 | -2422.3235 | 0.0013128 | -1807.462 | 0.00028539 | -1850.4502 | 0.00079909 | -1644.4086 | 0.00034247 | -1786.2516 | 0.00022831 | -2336.1681 | 0.011187 | -4908.9219 | 0.0005137 | -4889.4285 | 0.00074201 | -5007.2242 | 0.004395 | -4957.7116 | 0.00034247 | -5191.5424 | 0.0077626 | -642.3899 | 0.0049087 | -668.9244 | 0.0055936 | -670.3084 | 0.002968 | -684.2305 | 0.020148 | -581.8756 | 0.00057078 | -1658.4567 | 0.00039954 | -2348.2793 | 0.00011416 | -2652.1398 | 0.00039954 | -2828.4103 | 0.0071347 | -3076.2511 | 0.00034247 | -740.4814 | 0.00022831 | -499.618 | 0.00039954 | -994.9274 | 0.00045662 | -630.769 | 0.00085616 | -1244.4086 | 0.00022831 | -883.8331 | 0.0016553 | -1386.9119 | 0.00022831 | -1306.9072 | 0.0011416 | -1658.1618 | 5.7078e-05 | -1998.0305 | 0.0033105 | -3977.0223 | 0.00017123 | -4031.5626 | 0.00039954 | -4228.4949 | 0.00022831 | -4480.2253 | 5.7078e-05 | -4352.5513 | 0.00034247 | -786.7967 | 0.00017123 | -1018.5144 | 0.00022831 | -885.5378 | 5.7078e-05 | -2285.7031 | 0.00091324 | -2564.6307 | 0.00062785
-2329.4046 | 0.00034247 | -2933.2768 | 0.00022831 | -3454.2911 | 0.00085616 | -4052.6877 | 0.00057078 | -4070.012 | 0.00017123 | -1210.7914 | 0.00017123 | -1204.6311 | 0.0005137 | -1192.8534 | 0.0081621 | -1198.548 | 0.00039954 | -1223.6719 | 0.0019406 | -1504.7526 | 5.7078e-05 | -2166.0302 | 0.00091324 | -2071.7006 | 0.00011416 | -2265.9402 | 5.7078e-05 | -2416.9288 | 0.0013128 | -1804.1523 | 0.00034247 | -1847.238 | 0.00097032 | -1641.2828 | 0.00034247 | -1782.1017 | 0.00022831 | -2332.4994 | 0.011244 | -4897.5629 | 0.00057078 | -4880.3686 | 0.00091324 | -4999.2588 | 0.0045662 | -4950.5534 | 0.00039954 | -5185.9031 | 0.0084475 | -639.5973 | 0.0070776 | -665.6565 | 0.0074772 | -667.604 | 0.0033676 | -681.6623 | 0.023687 | -579.7284 | 0.00057078 | -1651.1159 | 0.00039954 | -2341.0526 | 0.00011416 | -2646.0862 | 0.00045662 | -2822.5223 | 0.0079338 | -3070.9746 | 0.00039954 | -737.9069 | 0.00022831 | -497.4157 | 0.00039954 | -992.4263 | 0.0005137 | -628.4888 | 0.00091324 | -1241.1535 | 0.00022831 | -879.5537 | 0.0018265 | -1382.5133 | 0.00022831 | -1302.5853 | 0.0012557 | -1654.4516 | 5.7078e-05 | -1993.7434 | 0.0039384 | -3967.9554 | 0.00017123 | -4022.7166 | 0.00039954 | -4220.3528 | 0.00022831 | -4473.1614 | 5.7078e-05 | -4344.0989 | 0.00057078 | -782.4014 | 0.00017123 | -1014.0245 | 0.00022831 | -881.2892 | 5.7078e-05 | -2278.8371 | 0.00091324 | -2557.32 | 0.00062785
-2313.2504 | 0.00039954 | -2918.5429 | 0.00039954 | -3442.1653 | 0.00091324 | -4041.0951 | 0.00062785 | -4058.5725 | 0.00022831 | -1207.4324 | 0.00017123 | -1201.7809 | 0.00079909 | -1189.8139 | 0.0093607 | -1195.6926 | 0.00097032 | -1220.024 | 0.0019977 | -1499.4583 | 5.7078e-05 | -2160.669 | 0.00097032 | -2066.1881 | 0.00011416 | -2260.9263 | 5.7078e-05 | -2411.534 | 0.0014269 | -1800.8425 | 0.00039954 | -1844.0258 | 0.0013128 | -1638.157 | 0.00034247 | -1777.9518 | 0.00022831 | -2328.8308 | 0.011301 | -4886.204 | 0.00057078 | -4871.3087 | 0.0010274 | -4991.2935 | 0.0047945 | -4943.3951 | 0.00039954 | -5180.2639 | 0.00879 | -636.8047 | 0.0092466 | -662.3885 | 0.010046 | -664.8997 | 0.00371 | -679.0941 | 0.026884 | -577.5813 | 0.00062785 | -1643.7752 | 0.00039954 | -2333.8258 | 0.00011416 | -2640.0326 | 0.00045662 | -2816.6343 | 0.0097032 | -3065.6982 | 0.00039954 | -735.3324 | 0.00028539 | -495.2135 | 0.00045662 | -989.9252 | 0.0005137 | -626.2087 | 0.0010274 | -1237.8984 | 0.00039954 | -875.2743 | 0.0019406 | -1378.1148 | 0.00022831 | -1298.2634 | 0.0014269 | -1650.7413 | 5.7078e-05 | -1989.4563 | 0.0046804 | -3958.8886 | 0.00017123 | -4013.8706 | 0.00039954 | -4212.2106 | 0.00022831 | -4466.0975 | 5.7078e-05 | -4335.6465 | 0.00074201 | -778.0061 | 0.00017123 | -1009.5346 | 0.00022831 | -877.0406 | 5.7078e-05 | -2271.9712 | 0.00091324 | -2550.0094 | 0.00068493
-2297.0961 | 0.0005137 | -2903.8091 | 0.0005137 | -3430.0394 | 0.0011986 | -4029.5025 | 0.00068493 | -4047.133 | 0.00028539 | -1204.0734 | 0.00022831 | -1198.9307 | 0.0011986 | -1186.7744 | 0.01113 | -1192.8372 | 0.0016553 | -1216.3761 | 0.0025114 | -1494.1639 | 5.7078e-05 | -2155.3079 | 0.0010274 | -2060.6756 | 0.00011416 | -2255.9125 | 5.7078e-05 | -2406.1393 | 0.0014269 | -1797.5327 | 0.00057078 | -1840.8136 | 0.0014269 | -1635.0312 | 0.00034247 | -1773.8018 | 0.00022831 | -2325.1621 | 0.011358 | -4874.845 | 0.00057078 | -4862.2487 | 0.0011986 | -4983.3282 | 0.005137 | -4936.2368 | 0.00039954 | -5174.6247 | 0.0091895 | -634.0121 | 0.01113 | -659.1206 | 0.012272 | -662.1953 | 0.0040525 | -676.5258 | 0.028824 | -575.4342 | 0.00074201 | -1636.4344 | 0.00045662 | -2326.599 | 0.00011416 | -2633.979 | 0.00057078 | -2810.7463 | 0.010674 | -3060.4217 | 0.00045662 | -732.7579 | 0.00028539 | -493.0113 | 0.0005137 | -987.4241 | 0.0005137 | -623.9285 | 0.0012557 | -1234.6433 | 0.00039954 | -870.9949 | 0.0021689 | -1373.7162 | 0.00028539 | -1293.9415 | 0.0016553 | -1647.0311 | 5.7078e-05 | -1985.1692 | 0.005879 | -3949.8217 | 0.00017123 | -4005.0246 | 0.00039954 | -4204.0685 | 0.00022831 | -4459.0336 | 5.7078e-05 | -4327.1941 | 0.00074201 | -773.6108 | 0.00017123 | -1005.0448 | 0.00022831 | -872.7921 | 5.7078e-05 | -2265.1052 | 0.00097032 | -2542.6988 | 0.00068493
-2280.9419 | 0.00062785 | -2889.0752 | 0.00057078 | -3417.9136 | 0.0013128 | -4017.9099 | 0.00068493 | -4035.6935 | 0.00034247 | -1200.7144 | 0.00034247 | -1196.0806 | 0.0016553 | -1183.7349 | 0.013014 | -1189.9817 | 0.0024543 | -1212.7282 | 0.0026826 | -1488.8695 | 5.7078e-05 | -2149.9467 | 0.0010845 | -2055.163 | 0.00017123 | -2250.8986 | 5.7078e-05 | -2400.7446 | 0.001484 | -1794.223 | 0.00057078 | -1837.6013 | 0.0015982 | -1631.9053 | 0.00034247 | -1769.6519 | 0.00022831 | -2321.4934 | 0.011416 | -4863.4861 | 0.00057078 | -4853.1888 | 0.0014269 | -4975.3629 | 0.0053082 | -4929.0786 | 0.00039954 | -5168.9854 | 0.009532 | -631.2196 | 0.0121 | -655.8526 | 0.014669 | -659.491 | 0.0041667 | -673.9576 | 0.030422 | -573.287 | 0.00074201 | -1629.0937 | 0.00045662 | -2319.3723 | 0.00011416 | -2627.9255 | 0.00057078 | -2804.8583 | 0.011872 | -3055.1453 | 0.0005137 | -730.1834 | 0.00034247 | -490.8091 | 0.00057078 | -984.9231 | 0.0005137 | -621.6483 | 0.0014269 | -1231.3882 | 0.00039954 | -866.7155 | 0.0023973 | -1369.3176 | 0.00034247 | -1289.6196 | 0.0018836 | -1643.3209 | 5.7078e-05 | -1980.882 | 0.0065068 | -3940.7549 | 0.00017123 | -3996.1786 | 0.00039954 | -4195.9263 | 0.00022831 | -4451.9697 | 0.00011416 | -4318.7417 | 0.00097032 | -769.2155 | 0.00017123 | -1000.5549 | 0.00022831 | -868.5435 | 5.7078e-05 | -2258.2393 | 0.0010274 | -2535.3882 | 0.00068493
-2264.7877 | 0.00074201 | -2874.3414 | 0.00091324 | -3405.7878 | 0.0013128 | -4006.3173 | 0.00068493 | -4024.254 | 0.00045662 | -1197.3554 | 0.00034247 | -1193.2304 | 0.0020548 | -1180.6954 | 0.014897 | -1187.1263 | 0.0032534 | -1209.0803 | 0.0030251 | -1483.5752 | 5.7078e-05 | -2144.5855 | 0.0011416 | -2049.6505 | 0.00017123 | -2245.8847 | 5.7078e-05 | -2395.3499 | 0.001484 | -1790.9132 | 0.00057078 | -1834.3891 | 0.0019977 | -1628.7795 | 0.00034247 | -1765.502 | 0.00034247 | -2317.8248 | 0.011701 | -4852.1272 | 0.00074201 | -4844.1289 | 0.0016553 | -4967.3976 | 0.0057648 | -4921.9203 | 0.00039954 | -5163.3462 | 0.0099886 | -628.427 | 0.013527 | -652.5846 | 0.017409 | -656.7866 | 0.0045091 | -671.3894 | 0.032591 | -571.1399 | 0.00074201 | -1621.7529 | 0.00045662 | -2312.1455 | 0.00011416 | -2621.8719 | 0.00068493 | -2798.9703 | 0.013014 | -3049.8688 | 0.00057078 | -727.6089 | 0.00034247 | -488.6069 | 0.00062785 | -982.422 | 0.0005137 | -619.3681 | 0.0016553 | -1228.1331 | 0.00045662 | -862.4361 | 0.0024543 | -1364.9191 | 0.00039954 | -1285.2976 | 0.002226 | -1639.6107 | 5.7078e-05 | -1976.5949 | 0.0077626 | -3931.688 | 0.00017123 | -3987.3326 | 0.0005137 | -4187.7842 | 0.00022831 | -4444.9058 | 0.00011416 | -4310.2893 | 0.0010274 | -764.8202 | 0.00022831 | -996.0651 | 0.00022831 | -864.295 | 5.7078e-05 | -2251.3733 | 0.0010845 | -2528.0776 | 0.00068493
-2248.6334 | 0.00074201 | -2859.6075 | 0.0011986 | -3393.662 | 0.0013699 | -3994.7247 | 0.00068493 | -4012.8145 | 0.00062785 | -1193.9964 | 0.0005137 | -1190.3802 | 0.0021689 | -1177.6558 | 0.017066 | -1184.2709 | 0.0045091 | -1205.4325 | 0.0032534 | -1478.2808 | 5.7078e-05 | -2139.2243 | 0.0012557 | -2044.138 | 0.00017123 | -2240.8708 | 5.7078e-05 | -2389.9552 | 0.001484 | -1787.6034 | 0.00074201 | -1831.1769 | 0.002226 | -1625.6537 | 0.00039954 | -1761.352 | 0.00039954 | -2314.1561 | 0.013756 | -4840.7682 | 0.00074201 | -4835.069 | 0.0018265 | -4959.4323 | 0.0060502 | -4914.762 | 0.00039954 | -5157.707 | 0.010445 | -625.6344 | 0.014726 | -649.3167 | 0.019863 | -654.0823 | 0.0046804 | -668.8212 | 0.034304 | -568.9927 | 0.00079909 | -1614.4121 | 0.00068493 | -2304.9188 | 0.00017123 | -2615.8183 | 0.00074201 | -2793.0823 | 0.013699 | -3044.5924 | 0.00062785 | -725.0344 | 0.00034247 | -486.4046 | 0.00068493 | -979.9209 | 0.00057078 | -617.088 | 0.0017694 | -1224.8779 | 0.0005137 | -858.1567 | 0.0028539 | -1360.5205 | 0.00045662 | -1280.9757 | 0.0024543 | -1635.9005 | 5.7078e-05 | -1972.3078 | 0.0091895 | -3922.6211 | 0.00017123 | -3978.4866 | 0.00057078 | -4179.642 | 0.00022831 | -4437.8419 | 0.00011416 | -4301.8368 | 0.0011986 | -760.4248 | 0.00022831 | -991.5752 | 0.00028539 | -860.0464 | 5.7078e-05 | -2244.5073 | 0.0010845 | -2520.767 | 0.00068493
-2232.4792 | 0.00091324 | -2844.8737 | 0.0013128 | -3381.5361 | 0.0013699 | -3983.1321 | 0.00074201 | -4001.375 | 0.00074201 | -1190.6374 | 0.00062785 | -1187.53 | 0.0023973 | -1174.6163 | 0.019121 | -1181.4155 | 0.0058219 | -1201.7846 | 0.0034247 | -1472.9864 | 5.7078e-05 | -2133.8631 | 0.0014269 | -2038.6254 | 0.00022831 | -2235.857 | 5.7078e-05 | -2384.5605 | 0.0015411 | -1784.2937 | 0.00074201 | -1827.9647 | 0.0025114 | -1622.5279 | 0.00045662 | -1757.2021 | 0.00045662 | -2310.4874 | 0.015297 | -4829.4093 | 0.00079909 | -4826.009 | 0.0020548 | -4951.467 | 0.0067352 | -4907.6037 | 0.00039954 | -5152.0677 | 0.010731 | -622.8418 | 0.015582 | -646.0487 | 0.022032 | -651.3779 | 0.0048516 | -666.253 | 0.035959 | -566.8456 | 0.00079909 | -1607.0714 | 0.00085616 | -2297.692 | 0.00022831 | -2609.7647 | 0.00079909 | -2787.1943 | 0.015126 | -3039.3159 | 0.00062785 | -722.4599 | 0.00034247 | -484.2024 | 0.00074201 | -977.4199 | 0.00057078 | -614.8078 | 0.0019406 | -1221.6228 | 0.0005137 | -853.8774 | 0.0030822 | -1356.122 | 0.0005137 | -1276.6538 | 0.0026256 | -1632.1903 | 0.00017123 | -1968.0207 | 0.010046 | -3913.5543 | 0.00017123 | -3969.6407 | 0.00062785 | -4171.4999 | 0.00028539 | -4430.7779 | 0.00011416 | -4293.3844 | 0.0012557 | -756.0295 | 0.00034247 | -987.0853 | 0.00028539 | -855.7978 | 5.7078e-05 | -2237.6414 | 0.0010845 | -2513.4564 | 0.00068493
-2216.3249 | 0.00097032 | -2830.1398 | 0.0015982 | -3369.4103 | 0.0014269 | -3971.5395 | 0.00074201 | -3989.9356 | 0.00079909 | -1187.2783 | 0.00068493 | -1184.6798 | 0.0032534 | -1171.5768 | 0.020263 | -1178.56 | 0.0071918 | -1198.1367 | 0.0038242 | -1467.6921 | 5.7078e-05 | -2128.5019 | 0.0014269 | -2033.1129 | 0.00022831 | -2230.8431 | 5.7078e-05 | -2379.1658 | 0.0015982 | -1780.9839 | 0.00079909 | -1824.7525 | 0.0025114 | -1619.4021 | 0.00045662 | -1753.0521 | 0.00074201 | -2306.8188 | 0.015639 | -4818.0503 | 0.00085616 | -4816.9491 | 0.0023402 | -4943.5016 | 0.0071918 | -4900.4455 | 0.00045662 | -5146.4285 | 0.010902 | -620.0492 | 0.016324 | -642.7808 | 0.024087 | -648.6736 | 0.0049087 | -663.6848 | 0.038128 | -564.6984 | 0.00079909 | -1599.7306 | 0.00091324 | -2290.4652 | 0.00022831 | -2603.7112 | 0.00097032 | -2781.3063 | 0.016495 | -3034.0395 | 0.00062785 | -719.8853 | 0.00039954 | -482.0002 | 0.00074201 | -974.9188 | 0.00057078 | -612.5276 | 0.002226 | -1218.3677 | 0.0005137 | -849.598 | 0.0033676 | -1351.7234 | 0.0005137 | -1272.3319 | 0.002911 | -1628.4801 | 0.00034247 | -1963.7335 | 0.010845 | -3904.4874 | 0.00017123 | -3960.7947 | 0.00068493 | -4163.3577 | 0.00028539 | -4423.714 | 0.00011416 | -4284.932 | 0.0013128 | -751.6342 | 0.00034247 | -982.5955 | 0.00028539 | -851.5493 | 5.7078e-05 | -2230.7754 | 0.0011416 | -2506.1457 | 0.00068493
-2200.1707 | 0.0011416 | -2815.406 | 0.0017123 | -3357.2845 | 0.0017123 | -3959.9469 | 0.00074201 | -3978.4961 | 0.00079909 | -1183.9193 | 0.0010274 | -1181.8296 | 0.0042808 | -1168.5373 | 0.021062 | -1175.7046 | 0.0089612 | -1194.4888 | 0.0040525 | -1462.3977 | 0.00011416 | -2123.1407 | 0.0015411 | -2027.6004 | 0.00022831 | -2225.8292 | 5.7078e-05 | -2373.7711 | 0.0016553 | -1777.6741 | 0.00079909 | -1821.5403 | 0.0027397 | -1616.2762 | 0.00045662 | -1748.9022 | 0.00097032 | -2303.1501 | 0.015639 | -4806.6914 | 0.00091324 | -4807.8892 | 0.0027397 | -4935.5363 | 0.007363 | -4893.2872 | 0.00045662 | -5140.7893 | 0.011073 | -617.2567 | 0.017237 | -639.5128 | 0.025514 | -645.9692 | 0.0050799 | -661.1165 | 0.040696 | -562.5513 | 0.00085616 | -1592.3898 | 0.0010274 | -2283.2385 | 0.00022831 | -2597.6576 | 0.0010274 | -2775.4183 | 0.017694 | -3028.763 | 0.00068493 | -717.3108 | 0.00039954 | -479.798 | 0.00074201 | -972.4177 | 0.00062785 | -610.2475 | 0.0025114 | -1215.1126 | 0.0005137 | -845.3186 | 0.0034817 | -1347.3248 | 0.0005137 | -1268.01 | 0.0031963 | -1624.7699 | 0.00039954 | -1959.4464 | 0.011358 | -3895.4206 | 0.00017123 | -3951.9487 | 0.00068493 | -4155.2155 | 0.00034247 | -4416.6501 | 0.00011416 | -4276.4796 | 0.0013128 | -747.2389 | 0.00034247 | -978.1056 | 0.00028539 | -847.3007 | 5.7078e-05 | -2223.9094 | 0.0013128 | -2498.8351 | 0.00068493
-2184.0165 | 0.0011986 | -2800.6721 | 0.0018265 | -3345.1586 | 0.0017694 | -3948.3543 | 0.00079909 | -3967.0566 | 0.00085616 | -1180.5603 | 0.0013128 | -1178.9795 | 0.0050799 | -1165.4978 | 0.021461 | -1172.8492 | 0.010274 | -1190.8409 | 0.0051941 | -1457.1033 | 0.00011416 | -2117.7795 | 0.0015982 | -2022.0878 | 0.00022831 | -2220.8153 | 5.7078e-05 | -2368.3764 | 0.0016553 | -1774.3644 | 0.00085616 | -1818.328 | 0.0030822 | -1613.1504 | 0.00045662 | -1744.7523 | 0.0010274 | -2299.4814 | 0.015868 | -4795.3324 | 0.00097032 | -4798.8293 | 0.0027968 | -4927.571 | 0.0076484 | -4886.1289 | 0.00045662 | -5135.15 | 0.011473 | -614.4641 | 0.018151 | -636.2448 | 0.027454 | -643.2649 | 0.0051941 | -658.5483 | 0.04218 | -560.4042 | 0.00085616 | -1585.0491 | 0.0010845 | -2276.0117 | 0.00022831 | -2591.604 | 0.0011986 | -2769.5303 | 0.019292 | -3023.4866 | 0.00068493 | -714.7363 | 0.00039954 | -477.5958 | 0.00079909 | -969.9167 | 0.00062785 | -607.9673 | 0.0025685 | -1211.8575 | 0.0005137 | -841.0392 | 0.00371 | -1342.9263 | 0.0005137 | -1263.688 | 0.0038242 | -1621.0597 | 0.00039954 | -1955.1593 | 0.011986 | -3886.3537 | 0.00017123 | -3943.1027 | 0.00068493 | -4147.0734 | 0.00034247 | -4409.5862 | 0.00017123 | -4268.0272 | 0.001484 | -742.8436 | 0.00045662 | -973.6158 | 0.00034247 | -843.0522 | 5.7078e-05 | -2217.0435 | 0.0013128 | -2491.5245 | 0.00068493
-2167.8622 | 0.0011986 | -2785.9383 | 0.0020548 | -3333.0328 | 0.0017694 | -3936.7618 | 0.00079909 | -3955.6171 | 0.00085616 | -1177.2013 | 0.0017694 | -1176.1293 | 0.0056507 | -1162.4583 | 0.022146 | -1169.9938 | 0.011358 | -1187.193 | 0.005879 | -1451.809 | 0.00011416 | -2112.4183 | 0.0015982 | -2016.5753 | 0.00022831 | -2215.8015 | 5.7078e-05 | -2362.9817 | 0.0016553 | -1771.0546 | 0.00085616 | -1815.1158 | 0.0033105 | -1610.0246 | 0.00062785 | -1740.6023 | 0.0010274 | -2295.8128 | 0.016096 | -4783.9735 | 0.0010845 | -4789.7693 | 0.0028539 | -4919.6057 | 0.0080479 | -4878.9706 | 0.00045662 | -5129.5108 | 0.011701 | -611.6715 | 0.019292 | -632.9769 | 0.028767 | -640.5605 | 0.0051941 | -655.9801 | 0.043208 | -558.257 | 0.00091324 | -1577.7083 | 0.0010845 | -2268.7849 | 0.00022831 | -2585.5505 | 0.0011986 | -2763.6423 | 0.020377 | -3018.2101 | 0.00068493 | -712.1618 | 0.00039954 | -475.3935 | 0.00091324 | -967.4156 | 0.00062785 | -605.6871 | 0.0028539 | -1208.6024 | 0.0005137 | -836.7598 | 0.0038813 | -1338.5277 | 0.0005137 | -1259.3661 | 0.0041667 | -1617.3494 | 0.00045662 | -1950.8722 | 0.0125 | -3877.2868 | 0.00017123 | -3934.2567 | 0.00079909 | -4138.9312 | 0.00034247 | -4402.5223 | 0.00017123 | -4259.5748 | 0.0016553 | -738.4483 | 0.00045662 | -969.1259 | 0.00034247 | -838.8036 | 5.7078e-05 | -2210.1775 | 0.0013699 | -2484.2139 | 0.0013128
-2151.708 | 0.0012557 | -2771.2045 | 0.0021689 | -3320.907 | 0.0017694 | -3925.1692 | 0.00085616 | -3944.1776 | 0.00091324 | -1173.8423 | 0.0022831 | -1173.2791 | 0.0064498 | -1159.4187 | 0.022945 | -1167.1383 | 0.0125 | -1183.5452 | 0.0064498 | -1446.5146 | 0.00011416 | -2107.0571 | 0.0015982 | -2011.0628 | 0.00022831 | -2210.7876 | 0.00017123 | -2357.587 | 0.0016553 | -1767.7448 | 0.00085616 | -1811.9036 | 0.0035959 | -1606.8988 | 0.00062785 | -1736.4524 | 0.0010845 | -2292.1441 | 0.016267 | -4772.6145 | 0.0010845 | -4780.7094 | 0.002968 | -4911.6404 | 0.0085616 | -4871.8124 | 0.00057078 | -5123.8716 | 0.012215 | -608.8789 | 0.020148 | -629.7089 | 0.029737 | -637.8562 | 0.0052511 | -653.4119 | 0.044692 | -556.1099 | 0.00091324 | -1570.3676 | 0.0011986 | -2261.5582 | 0.00022831 | -2579.4969 | 0.0011986 | -2757.7543 | 0.02129 | -3012.9337 | 0.00085616 | -709.5873 | 0.00039954 | -473.1913 | 0.00091324 | -964.9145 | 0.00062785 | -603.407 | 0.0031393 | -1205.3473 | 0.00057078 | -832.4804 | 0.0039384 | -1334.1291 | 0.0005137 | -1255.0442 | 0.0050799 | -1613.6392 | 0.00045662 | -1946.585 | 0.012957 | -3868.22 | 0.00017123 | -3925.4107 | 0.00085616 | -4130.7891 | 0.00034247 | -4395.4584 | 0.00022831 | -4251.1224 | 0.0017123 | -734.0529 | 0.00045662 | -964.636 | 0.00039954 | -834.555 | 5.7078e-05 | -2203.3116 | 0.0014269 | -2476.9033 | 0.0015982
-2135.5538 | 0.0013128 | -2756.4706 | 0.002226 | -3308.7811 | 0.0017694 | -3913.5766 | 0.00097032 | -3932.7381 | 0.0010845 | -1170.4833 | 0.0034247 | -1170.4289 | 0.0075342 | -1156.3792 | 0.023801 | -1164.2829 | 0.014155 | -1179.8973 | 0.0068493 | -1441.2202 | 0.00017123 | -2101.6959 | 0.0017123 | -2005.5502 | 0.00022831 | -2205.7737 | 0.00017123 | -2352.1923 | 0.0017123 | -1764.4351 | 0.00097032 | -1808.6914 | 0.0039954 | -1603.7729 | 0.00062785 | -1732.3025 | 0.0012557 | -2288.4754 | 0.016438 | -4761.2556 | 0.0010845 | -4771.6495 | 0.0030822 | -4903.6751 | 0.0089041 | -4864.6541 | 0.00057078 | -5118.2323 | 0.012728 | -606.0864 | 0.020776 | -626.441 | 0.030765 | -635.1518 | 0.0053653 | -650.8437 | 0.045377 | -553.9627 | 0.00091324 | -1563.0268 | 0.0012557 | -2254.3314 | 0.00022831 | -2573.4433 | 0.0013128 | -2751.8663 | 0.022203 | -3007.6572 | 0.00085616 | -707.0128 | 0.00045662 | -470.9891 | 0.0010274 | -962.4135 | 0.00062785 | -601.1268 | 0.0033105 | -1202.0922 | 0.00057078 | -828.201 | 0.0042808 | -1329.7306 | 0.00057078 | -1250.7223 | 0.0055365 | -1609.929 | 0.0005137 | -1942.2979 | 0.013413 | -3859.1531 | 0.00017123 | -3916.5647 | 0.00091324 | -4122.6469 | 0.00034247 | -4388.3945 | 0.00034247 | -4242.67 | 0.0018265 | -729.6576 | 0.00045662 | -960.1462 | 0.00039954 | -830.3065 | 5.7078e-05 | -2196.4456 | 0.0014269 | -2469.5927 | 0.0020548
-2119.3995 | 0.0013699 | -2741.7368 | 0.0023402 | -3296.6553 | 0.0021119 | -3901.984 | 0.0010274 | -3921.2986 | 0.0011416 | -1167.1243 | 0.0041667 | -1167.5787 | 0.0085616 | -1153.3397 | 0.024258 | -1161.4275 | 0.016324 | -1176.2494 | 0.0085616 | -1435.9259 | 0.00017123 | -2096.3347 | 0.0018265 | -2000.0377 | 0.00022831 | -2200.7598 | 0.00017123 | -2346.7976 | 0.0018265 | -1761.1253 | 0.0010845 | -1805.4792 | 0.0041667 | -1600.6471 | 0.00062785 | -1728.1525 | 0.0012557 | -2284.8068 | 0.035902 | -4749.8966 | 0.0011416 | -4762.5896 | 0.0031393 | -4895.7098 | 0.0093037 | -4857.4958 | 0.00057078 | -5112.5931 | 0.013185 | -603.2938 | 0.021861 | -623.173 | 0.032363 | -632.4474 | 0.0054795 | -648.2755 | 0.046404 | -551.8156 | 0.00091324 | -1555.686 | 0.0014269 | -2247.1047 | 0.00022831 | -2567.3897 | 0.0013699 | -2745.9783 | 0.023288 | -3002.3808 | 0.00097032 | -704.4383 | 0.0005137 | -468.7869 | 0.0010274 | -959.9124 | 0.00062785 | -598.8466 | 0.0034817 | -1198.8371 | 0.00057078 | -823.9216 | 0.0045662 | -1325.332 | 0.00057078 | -1246.4003 | 0.0061073 | -1606.2188 | 0.00062785 | -1938.0108 | 0.013813 | -3850.0863 | 0.00017123 | -3907.7187 | 0.0010274 | -4114.5048 | 0.00039954 | -4381.3306 | 0.00034247 | -4234.2176 | 0.0020548 | -725.2623 | 0.00045662 | -955.6563 | 0.00039954 | -826.0579 | 5.7078e-05 | -2189.5796 | 0.001484 | -2462.2821 | 0.0023402
-2103.2453 | 0.0013699 | -2727.0029 | 0.0025685 | -3284.5295 | 0.002226 | -3890.3914 | 0.0011416 | -3909.8592 | 0.0011416 | -1163.7653 | 0.0045091 | -1164.7285 | 0.0092466 | -1150.3002 | 0.025 | -1158.5721 | 0.017409 | -1172.6015 | 0.0091324 | -1430.6315 | 0.00017123 | -2090.9735 | 0.0018836 | -1994.5251 | 0.00022831 | -2195.746 | 0.00017123 | -2341.4029 | 0.0018836 | -1757.8155 | 0.0011986 | -1802.267 | 0.0043379 | -1597.5213 | 0.00062785 | -1724.0026 | 0.001484 | -2281.1381 | 0.036587 | -4738.5377 | 0.0015411 | -4753.5296 | 0.0033105 | -4887.7444 | 0.0098174 | -4850.3375 | 0.00057078 | -5106.9539 | 0.013584 | -600.5012 | 0.023002 | -619.905 | 0.033447 | -629.7431 | 0.0056507 | -645.7072 | 0.047489 | -549.6684 | 0.00091324 | -1548.3453 | 0.0015982 | -2239.8779 | 0.00028539 | -2561.3362 | 0.0014269 | -2740.0903 | 0.024429 | -2997.1043 | 0.0010274 | -701.8638 | 0.0005137 | -466.5846 | 0.0010845 | -957.4113 | 0.00079909 | -596.5664 | 0.003653 | -1195.582 | 0.00057078 | -819.6423 | 0.0048516 | -1320.9335 | 0.00057078 | -1242.0784 | 0.0063927 | -1602.5086 | 0.00074201 | -1933.7237 | 0.014555 | -3841.0194 | 0.00017123 | -3898.8727 | 0.0010274 | -4106.3626 | 0.00045662 | -4374.2667 | 0.00039954 | -4225.7652 | 0.0022831 | -720.867 | 0.00045662 | -951.1665 | 0.00039954 | -821.8094 | 5.7078e-05 | -2182.7137 | 0.001484 | -2454.9714 | 0.0024543
-2087.091 | 0.0015411 | -2712.2691 | 0.0027968 | -3272.4036 | 0.0026256 | -3878.7988 | 0.0011416 | -3898.4197 | 0.0011986 | -1160.4063 | 0.0049658 | -1161.8784 | 0.0099886 | -1147.2607 | 0.025742 | -1155.7166 | 0.019007 | -1168.9536 | 0.010502 | -1425.3371 | 0.00022831 | -2085.6123 | 0.0019977 | -1989.0126 | 0.00022831 | -2190.7321 | 0.00022831 | -2336.0082 | 0.0018836 | -1754.5058 | 0.0012557 | -1799.0548 | 0.0044521 | -1594.3955 | 0.00062785 | -1719.8527 | 0.0016553 | -2277.4695 | 0.036929 | -4727.1787 | 0.0015982 | -4744.4697 | 0.0034247 | -4879.7791 | 0.010217 | -4843.1793 | 0.00057078 | -5101.3146 | 0.014155 | -597.7086 | 0.023801 | -616.6371 | 0.034132 | -627.0387 | 0.0057078 | -643.139 | 0.048288 | -547.5213 | 0.00091324 | -1541.0045 | 0.0015982 | -2232.6511 | 0.00028539 | -2555.2826 | 0.0014269 | -2734.2023 | 0.025342 | -2991.8279 | 0.0010845 | -699.2892 | 0.0005137 | -464.3824 | 0.0011416 | -954.9103 | 0.00085616 | -594.2863 | 0.0038242 | -1192.3269 | 0.00057078 | -815.3629 | 0.0050228 | -1316.5349 | 0.00057078 | -1237.7565 | 0.0066781 | -1598.7984 | 0.00074201 | -1929.4365 | 0.014954 | -3831.9526 | 0.00017123 | -3890.0267 | 0.0011416 | -4098.2205 | 0.00045662 | -4367.2028 | 0.00039954 | -4217.3128 | 0.0023973 | -716.4717 | 0.0005137 | -946.6766 | 0.00039954 | -817.5608 | 5.7078e-05 | -2175.8477 | 0.001484 | -2447.6608 | 0.0025114
-2070.9368 | 0.0018836 | -2697.5352 | 0.002911 | -3260.2778 | 0.0028539 | -3867.2062 | 0.0011416 | -3886.9802 | 0.0013128 | -1157.0473 | 0.0054795 | -1159.0282 | 0.010616 | -1144.2212 | 0.026142 | -1152.8612 | 0.01992 | -1165.3057 | 0.011244 | -1420.0428 | 0.00022831 | -2080.2511 | 0.0019977 | -1983.5001 | 0.00022831 | -2185.7182 | 0.00022831 | -2330.6135 | 0.0018836 | -1751.196 | 0.0013699 | -1795.8425 | 0.0046233 | -1591.2696 | 0.00062785 | -1715.7027 | 0.0017123 | -2273.8008 | 0.037728 | -4715.8198 | 0.0015982 | -4735.4098 | 0.0035388 | -4871.8138 | 0.010559 | -4836.021 | 0.00057078 | -5095.6754 | 0.014555 | -594.9161 | 0.025057 | -613.3691 | 0.035046 | -624.3344 | 0.005879 | -640.5708 | 0.048801 | -545.3742 | 0.00091324 | -1533.6637 | 0.0017123 | -2225.4244 | 0.00028539 | -2549.229 | 0.0015411 | -2728.3143 | 0.026027 | -2986.5514 | 0.0011416 | -696.7147 | 0.0005137 | -462.1802 | 0.0012557 | -952.4092 | 0.00085616 | -592.0061 | 0.0041096 | -1189.0718 | 0.00057078 | -811.0835 | 0.0054224 | -1312.1363 | 0.00057078 | -1233.4346 | 0.007363 | -1595.0882 | 0.00074201 | -1925.1494 | 0.015639 | -3822.8857 | 0.00017123 | -3881.1807 | 0.0011416 | -4090.0783 | 0.00045662 | -4360.1389 | 0.00039954 | -4208.8603 | 0.0024543 | -712.0764 | 0.0005137 | -942.1867 | 0.00039954 | -813.3122 | 5.7078e-05 | -2168.9818 | 0.001484 | -2440.3502 | 0.0026256
-2054.7826 | 0.0021689 | -2682.8014 | 0.0030822 | -3248.152 | 0.0030822 | -3855.6136 | 0.0011986 | -3875.5407 | 0.001484 | -1153.6883 | 0.0059361 | -1156.178 | 0.011016 | -1141.1817 | 0.026826 | -1150.0058 | 0.020377 | -1161.6579 | 0.0121 | -1414.7484 | 0.00028539 | -2074.8899 | 0.0020548 | -1977.9875 | 0.00022831 | -2180.7043 | 0.00022831 | -2325.2188 | 0.0019406 | -1747.8863 | 0.0015411 | -1792.6303 | 0.0047945 | -1588.1438 | 0.00062785 | -1711.5528 | 0.0018836 | -2270.1321 | 0.03847 | -4704.4609 | 0.0015982 | -4726.3498 | 0.0035388 | -4863.8485 | 0.010788 | -4828.8627 | 0.00057078 | -5090.0362 | 0.015068 | -592.1235 | 0.026027 | -610.1012 | 0.035845 | -621.63 | 0.0059932 | -638.0026 | 0.049315 | -543.227 | 0.00097032 | -1526.323 | 0.0018265 | -2218.1976 | 0.00028539 | -2543.1755 | 0.0016553 | -2722.4263 | 0.026769 | -2981.275 | 0.0011416 | -694.1402 | 0.0005137 | -459.978 | 0.0013128 | -949.9081 | 0.00085616 | -589.7259 | 0.0042808 | -1185.8167 | 0.00057078 | -806.8041 | 0.0059932 | -1307.7378 | 0.00068493 | -1229.1127 | 0.0081621 | -1591.378 | 0.00079909 | -1920.8623 | 0.01621 | -3813.8188 | 0.00017123 | -3872.3347 | 0.0011416 | -4081.9362 | 0.0005137 | -4353.075 | 0.00039954 | -4200.4079 | 0.0026826 | -707.6811 | 0.0005137 | -937.6969 | 0.00045662 | -809.0637 | 5.7078e-05 | -2162.1158 | 0.001484 | -2433.0396 | 0.0026826
-2038.6283 | 0.0022831 | -2668.0675 | 0.0034247 | -3236.0261 | 0.0033676 | -3844.021 | 0.001484 | -3864.1012 | 0.0015982 | -1150.3292 | 0.0062785 | -1153.3278 | 0.011416 | -1138.1421 | 0.027283 | -1147.1504 | 0.021005 | -1158.01 | 0.013128 | -1409.454 | 0.00039954 | -2069.5287 | 0.0021119 | -1972.475 | 0.00022831 | -2175.6904 | 0.00022831 | -2319.8241 | 0.0019977 | -1744.5765 | 0.0017694 | -1789.4181 | 0.0051941 | -1585.018 | 0.00062785 | -1707.4028 | 0.0023402 | -2266.4635 | 0.039441 | -4693.1019 | 0.0016553 | -4717.2899 | 0.00371 | -4855.8832 | 0.010959 | -4821.7045 | 0.00057078 | -5084.3969 | 0.015582 | -589.3309 | 0.026884 | -606.8332 | 0.036587 | -618.9257 | 0.0061644 | -635.4344 | 0.050171 | -541.0799 | 0.0012557 | -1518.9822 | 0.0021119 | -2210.9709 | 0.00028539 | -2537.1219 | 0.0018265 | -2716.5383 | 0.027511 | -2975.9985 | 0.0013699 | -691.5657 | 0.00057078 | -457.7758 | 0.0013128 | -947.4071 | 0.00085616 | -587.4458 | 0.0045091 | -1182.5616 | 0.00057078 | -802.5247 | 0.0068493 | -1303.3392 | 0.00068493 | -1224.7907 | 0.0090753 | -1587.6677 | 0.00085616 | -1916.5752 | 0.016553 | -3804.752 | 0.00022831 | -3863.4887 | 0.0012557 | -4073.794 | 0.0005137 | -4346.0111 | 0.00039954 | -4191.9555 | 0.0027968 | -703.2857 | 0.00057078 | -933.207 | 0.00045662 | -804.8151 | 5.7078e-05 | -2155.2498 | 0.001484 | -2425.729 | 0.0026826
-2022.4741 | 0.0023973 | -2653.3337 | 0.003653 | -3223.9003 | 0.0035959 | -3832.4284 | 0.0015982 | -3852.6617 | 0.0016553 | -1146.9702 | 0.0065639 | -1150.4776 | 0.011986 | -1135.1026 | 0.02774 | -1144.2949 | 0.02129 | -1154.3621 | 0.014098 | -1404.1596 | 0.00039954 | -2064.1675 | 0.0021689 | -1966.9625 | 0.00022831 | -2170.6766 | 0.00022831 | -2314.4294 | 0.0019977 | -1741.2667 | 0.0018265 | -1786.2059 | 0.0056507 | -1581.8922 | 0.00062785 | -1703.2529 | 0.0025114 | -2262.7948 | 0.040068 | -4681.743 | 0.0016553 | -4708.23 | 0.0038242 | -4847.9179 | 0.011416 | -4814.5462 | 0.00057078 | -5078.7577 | 0.01661 | -586.5383 | 0.02774 | -603.5652 | 0.037158 | -616.2213 | 0.0062785 | -632.8661 | 0.050628 | -538.9327 | 0.001484 | -1511.6415 | 0.002226 | -2203.7441 | 0.00028539 | -2531.0683 | 0.0020548 | -2710.6503 | 0.028368 | -2970.7221 | 0.0015982 | -688.9912 | 0.00062785 | -455.5735 | 0.0013128 | -944.906 | 0.00085616 | -585.1656 | 0.0047374 | -1179.3065 | 0.00057078 | -798.2453 | 0.0078767 | -1298.9407 | 0.00074201 | -1220.4688 | 0.0099315 | -1583.9575 | 0.00091324 | -1912.288 | 0.017009 | -3795.6851 | 0.00022831 | -3854.6427 | 0.0012557 | -4065.6519 | 0.0005137 | -4338.9471 | 0.00039954 | -4183.5031 | 0.002911 | -698.8904 | 0.00085616 | -928.7172 | 0.0005137 | -800.5666 | 5.7078e-05 | -2148.3839 | 0.001484 | -2418.4184 | 0.0031393
-2006.3198 | 0.0026256 | -2638.5998 | 0.0037671 | -3211.7745 | 0.0039384 | -3820.8358 | 0.0018836 | -3841.2222 | 0.0017694 | -1143.6112 | 0.0071918 | -1147.6274 | 0.012329 | -1132.0631 | 0.028596 | -1141.4395 | 0.022032 | -1150.7142 | 0.014783 | -1398.8653 | 0.00062785 | -2058.8063 | 0.0022831 | -1961.4499 | 0.00022831 | -2165.6627 | 0.00022831 | -2309.0347 | 0.0019977 | -1737.957 | 0.0019977 | -1782.9937 | 0.0058219 | -1578.7664 | 0.00068493 | -1699.103 | 0.0026256 | -2259.1261 | 0.040525 | -4670.384 | 0.0018265 | -4699.1701 | 0.0041096 | -4839.9526 | 0.011587 | -4807.3879 | 0.00057078 | -5073.1185 | 0.017009 | -583.7457 | 0.028881 | -600.2973 | 0.037785 | -613.517 | 0.0063927 | -630.2979 | 0.051199 | -536.7856 | 0.0017694 | -1504.3007 | 0.0026256 | -2196.5173 | 0.00028539 | -2525.0147 | 0.0021689 | -2704.7623 | 0.029224 | -2965.4456 | 0.0018265 | -686.4167 | 0.00062785 | -453.3713 | 0.0013699 | -942.4049 | 0.00085616 | -582.8854 | 0.005137 | -1176.0514 | 0.00057078 | -793.9659 | 0.0090753 | -1294.5421 | 0.00085616 | -1216.1469 | 0.010788 | -1580.2473 | 0.00097032 | -1908.0009 | 0.017466 | -3786.6183 | 0.00022831 | -3845.7967 | 0.0012557 | -4057.5097 | 0.0005137 | -4331.8832 | 0.00045662 | -4175.0507 | 0.002968 | -694.4951 | 0.00085616 | -924.2273 | 0.0005137 | -796.318 | 5.7078e-05 | -2141.5179 | 0.001484 | -2411.1078 | 0.0031393
-1990.1656 | 0.0027968 | -2623.866 | 0.0038242 | -3199.6487 | 0.0043379 | -3809.2432 | 0.0022831 | -3829.7827 | 0.0017694 | -1140.2522 | 0.007363 | -1144.7773 | 0.012728 | -1129.0236 | 0.028995 | -1138.5841 | 0.022546 | -1147.0663 | 0.015525 | -1393.5709 | 0.00068493 | -2053.4451 | 0.0023402 | -1955.9374 | 0.00022831 | -2160.6488 | 0.00022831 | -2303.64 | 0.0021689 | -1734.6472 | 0.0022831 | -1779.7815 | 0.0060502 | -1575.6405 | 0.00068493 | -1694.953 | 0.002968 | -2255.4575 | 0.040982 | -4659.0251 | 0.0018265 | -4690.1101 | 0.0043379 | -4831.9872 | 0.012043 | -4800.2296 | 0.00057078 | -5067.4793 | 0.01758 | -580.9532 | 0.029737 | -597.0293 | 0.038527 | -610.8126 | 0.0065639 | -627.7297 | 0.051712 | -534.6384 | 0.0023402 | -1496.9599 | 0.0026256 | -2189.2906 | 0.00034247 | -2518.9612 | 0.0024543 | -2698.8744 | 0.030308 | -2960.1692 | 0.0021689 | -683.8422 | 0.00062785 | -451.1691 | 0.001484 | -939.9039 | 0.00085616 | -580.6052 | 0.0054224 | -1172.7963 | 0.00057078 | -789.6865 | 0.009589 | -1290.1435 | 0.00085616 | -1211.825 | 0.011416 | -1576.5371 | 0.0010274 | -1903.7138 | 0.017865 | -3777.5514 | 0.00022831 | -3836.9507 | 0.0013128 | -4049.3676 | 0.0005137 | -4324.8193 | 0.00045662 | -4166.5983 | 0.0030822 | -690.0998 | 0.00085616 | -919.7374 | 0.0005137 | -792.0694 | 5.7078e-05 | -2134.6519 | 0.0015411 | -2403.7971 | 0.0031963
-1974.0114 | 0.0027968 | -2609.1321 | 0.0039954 | -3187.5228 | 0.0045091 | -3797.6506 | 0.0024543 | -3818.3433 | 0.0018265 | -1136.8932 | 0.0075913 | -1141.9271 | 0.0129 | -1125.9841 | 0.02968 | -1135.7286 | 0.023288 | -1143.4184 | 0.016381 | -1388.2765 | 0.00091324 | -2048.084 | 0.0024543 | -1950.4249 | 0.00022831 | -2155.6349 | 0.00022831 | -2298.2453 | 0.0021689 | -1731.3374 | 0.0025685 | -1776.5693 | 0.0061073 | -1572.5147 | 0.00068493 | -1690.8031 | 0.0032534 | -2251.7888 | 0.041096 | -4647.6661 | 0.0018265 | -4681.0502 | 0.0043379 | -4824.0219 | 0.012443 | -4793.0714 | 0.00057078 | -5061.84 | 0.017979 | -578.1606 | 0.030708 | -593.7614 | 0.039498 | -608.1083 | 0.0067352 | -625.1615 | 0.052112 | -532.4913 | 0.002968 | -1489.6192 | 0.0026826 | -2182.0638 | 0.00034247 | -2512.9076 | 0.0024543 | -2692.9864 | 0.031336 | -2954.8927 | 0.0023973 | -681.2677 | 0.00068493 | -448.9669 | 0.0015411 | -937.4028 | 0.00091324 | -578.3251 | 0.0056507 | -1169.5412 | 0.00057078 | -785.4072 | 0.0099315 | -1285.745 | 0.00085616 | -1207.5031 | 0.012443 | -1572.8269 | 0.0010274 | -1899.4267 | 0.018721 | -3768.4845 | 0.00022831 | -3828.1047 | 0.0013128 | -4041.2254 | 0.00057078 | -4317.7554 | 0.00045662 | -4158.1459 | 0.0033105 | -685.7045 | 0.00091324 | -915.2476 | 0.0005137 | -787.8209 | 5.7078e-05 | -2127.786 | 0.0015411 | -2396.4865 | 0.0031963
-1957.8571 | 0.0030822 | -2594.3983 | 0.0041667 | -3175.397 | 0.0047374 | -3786.058 | 0.0025685 | -3806.9038 | 0.0018836 | -1133.5342 | 0.0078767 | -1139.0769 | 0.013071 | -1122.9446 | 0.030251 | -1132.8732 | 0.023744 | -1139.7706 | 0.016952 | -1382.9822 | 0.0011986 | -2042.7228 | 0.0025685 | -1944.9123 | 0.00022831 | -2150.6211 | 0.00022831 | -2292.8506 | 0.0021689 | -1728.0277 | 0.002968 | -1773.357 | 0.0063927 | -1569.3889 | 0.00074201 | -1686.6532 | 0.0033105 | -2248.1201 | 0.04121 | -4636.3072 | 0.0018836 | -4671.9903 | 0.0045091 | -4816.0566 | 0.013014 | -4785.9131 | 0.00057078 | -5056.2008 | 0.018664 | -575.368 | 0.031279 | -590.4934 | 0.039897 | -605.4039 | 0.0067352 | -622.5933 | 0.052568 | -530.3442 | 0.0039954 | -1482.2784 | 0.0027397 | -2174.8371 | 0.00034247 | -2506.854 | 0.0026826 | -2687.0984 | 0.032078 | -2949.6163 | 0.0023973 | -678.6932 | 0.00068493 | -446.7647 | 0.0016553 | -934.9017 | 0.00091324 | -576.0449 | 0.005879 | -1166.2861 | 0.00057078 | -781.1278 | 0.010388 | -1281.3464 | 0.00091324 | -1203.1811 | 0.013242 | -1569.1167 | 0.0011416 | -1895.1395 | 0.019178 | -3759.4177 | 0.00022831 | -3819.2587 | 0.0013128 | -4033.0832 | 0.00057078 | -4310.6915 | 0.00057078 | -4149.6935 | 0.0035959 | -681.3092 | 0.00091324 | -910.7577 | 0.0005137 | -783.5723 | 5.7078e-05 | -2120.92 | 0.0015411 | -2389.1759 | 0.0032534
-1941.7029 | 0.0033676 | -2579.6644 | 0.004395 | -3163.2712 | 0.0050228 | -3774.4654 | 0.0026826 | -3795.4643 | 0.0018836 | -1130.1752 | 0.0082192 | -1136.2267 | 0.013185 | -1119.905 | 0.030993 | -1130.0178 | 0.024087 | -1136.1227 | 0.017523 | -1377.6878 | 0.0014269 | -2037.3616 | 0.0025685 | -1939.3998 | 0.00022831 | -2145.6072 | 0.00028539 | -2287.4559 | 0.0021689 | -1724.7179 | 0.0034817 | -1770.1448 | 0.0067352 | -1566.2631 | 0.00074201 | -1682.5032 | 0.0035959 | -2244.4515 | 0.04161 | -4624.9482 | 0.0019977 | -4662.9304 | 0.0046233 | -4808.0913 | 0.013356 | -4778.7548 | 0.00062785 | -5050.5616 | 0.019235 | -572.5754 | 0.031849 | -587.2254 | 0.040297 | -602.6996 | 0.0067352 | -620.0251 | 0.052968 | -528.197 | 0.0059932 | -1474.9376 | 0.0030822 | -2167.6103 | 0.00034247 | -2500.8005 | 0.002968 | -2681.2104 | 0.032705 | -2944.3398 | 0.0024543 | -676.1186 | 0.00074201 | -444.5624 | 0.0017123 | -932.4007 | 0.00091324 | -573.7647 | 0.0062215 | -1163.031 | 0.00057078 | -776.8484 | 0.010902 | -1276.9479 | 0.00091324 | -1198.8592 | 0.014155 | -1565.4065 | 0.0012557 | -1890.8524 | 0.019521 | -3750.3508 | 0.00022831 | -3810.4127 | 0.0013699 | -4024.9411 | 0.00057078 | -4303.6276 | 0.00057078 | -4141.2411 | 0.0038813 | -676.9139 | 0.00097032 | -906.2679 | 0.0005137 | -779.3238 | 5.7078e-05 | -2114.0541 | 0.0015411 | -2381.8653 | 0.0034247
-1925.5486 | 0.0038813 | -2564.9306 | 0.0045662 | -3151.1453 | 0.0053653 | -3762.8728 | 0.002968 | -3784.0248 | 0.0019977 | -1126.8162 | 0.0082763 | -1133.3765 | 0.013356 | -1116.8655 | 0.031336 | -1127.1624 | 0.024486 | -1132.4748 | 0.018151 | -1372.3934 | 0.0016553 | -2032.0004 | 0.0026256 | -1933.8873 | 0.00022831 | -2140.5933 | 0.00028539 | -2282.0612 | 0.002226 | -1721.4081 | 0.003653 | -1766.9326 | 0.0068493 | -1563.1372 | 0.00074201 | -1678.3533 | 0.0037671 | -2240.7828 | 0.04258 | -4613.5893 | 0.0020548 | -4653.8704 | 0.0046804 | -4800.126 | 0.013527 | -4771.5965 | 0.00068493 | -5044.9223 | 0.020205 | -569.7829 | 0.032648 | -583.9575 | 0.040639 | -599.9952 | 0.0067352 | -617.4568 | 0.053368 | -526.0499 | 0.0077626 | -1467.5969 | 0.0032534 | -2160.3835 | 0.00034247 | -2494.7469 | 0.0034817 | -2675.3224 | 0.03339 | -2939.0634 | 0.0025114 | -673.5441 | 0.00079909 | -442.3602 | 0.0017694 | -929.8996 | 0.00097032 | -571.4846 | 0.0063356 | -1159.7759 | 0.00057078 | -772.569 | 0.011244 | -1272.5493 | 0.00091324 | -1194.5373 | 0.014726 | -1561.6963 | 0.0012557 | -1886.5653 | 0.019806 | -3741.284 | 0.00022831 | -3801.5667 | 0.001484 | -4016.7989 | 0.00062785 | -4296.5637 | 0.00079909 | -4132.7887 | 0.0041667 | -672.5185 | 0.00097032 | -901.778 | 0.0005137 | -775.0752 | 5.7078e-05 | -2107.1881 | 0.0015411 | -2374.5547 | 0.0034247
-1909.3944 | 0.0040525 | -2550.1968 | 0.0047374 | -3139.0195 | 0.0059361 | -3751.2802 | 0.0033676 | -3772.5853 | 0.0021119 | -1123.4572 | 0.0083904 | -1130.5264 | 0.013642 | -1113.826 | 0.031963 | -1124.3069 | 0.024658 | -1128.8269 | 0.018721 | -1367.0991 | 0.0018836 | -2026.6392 | 0.0027397 | -1928.3747 | 0.00022831 | -2135.5794 | 0.00034247 | -2276.6665 | 0.0022831 | -1718.0984 | 0.0038242 | -1763.7204 | 0.0069064 | -1560.0114 | 0.00074201 | -1674.2033 | 0.0038813 | -2237.1141 | 0.043037 | -4602.2303 | 0.0021119 | -4644.8105 | 0.0047374 | -4792.1607 | 0.01387 | -4764.4383 | 0.00074201 | -5039.2831 | 0.02089 | -566.9903 | 0.033333 | -580.6895 | 0.040982 | -597.2909 | 0.0067922 | -614.8886 | 0.053596 | -523.9027 | 0.010046 | -1460.2561 | 0.0032534 | -2153.1568 | 0.00039954 | -2488.6933 | 0.0038242 | -2669.4344 | 0.034018 | -2933.7869 | 0.0031963 | -670.9696 | 0.00079909 | -440.158 | 0.0018836 | -927.3985 | 0.00097032 | -569.2044 | 0.006621 | -1156.5208 | 0.00057078 | -768.2896 | 0.011701 | -1268.1507 | 0.00091324 | -1190.2154 | 0.015297 | -1557.986 | 0.0012557 | -1882.2782 | 0.020034 | -3732.2171 | 0.00022831 | -3792.7207 | 0.0015411 | -4008.6568 | 0.00068493 | -4289.4998 | 0.0013699 | -4124.3363 | 0.0042808 | -668.1232 | 0.00097032 | -897.2881 | 0.0005137 | -770.8266 | 0.00011416 | -2100.3221 | 0.0015411 | -2367.2441 | 0.0034247
-1893.2402 | 0.0042237 | -2535.4629 | 0.0047945 | -3126.8937 | 0.0062215 | -3739.6876 | 0.0038242 | -3761.1458 | 0.002226 | -1120.0982 | 0.0087329 | -1127.6762 | 0.013756 | -1110.7865 | 0.032306 | -1121.4515 | 0.025228 | -1125.179 | 0.019178 | -1361.8047 | 0.0022831 | -2021.278 | 0.0027968 | -1922.8622 | 0.00022831 | -2130.5656 | 0.00039954 | -2271.2718 | 0.0023402 | -1714.7886 | 0.0039954 | -1760.5082 | 0.0070776 | -1556.8856 | 0.00079909 | -1670.0534 | 0.0039384 | -2233.4455 | 0.043436 | -4590.8714 | 0.0021119 | -4635.7506 | 0.0047945 | -4784.1953 | 0.014098 | -4757.28 | 0.00074201 | -5033.6439 | 0.021518 | -564.1977 | 0.034075 | -577.4216 | 0.04121 | -594.5865 | 0.0067922 | -612.3204 | 0.053881 | -521.7556 | 0.012785 | -1452.9154 | 0.0035388 | -2145.93 | 0.00039954 | -2482.6397 | 0.0041096 | -2663.5464 | 0.03516 | -2928.5104 | 0.0038813 | -668.3951 | 0.00079909 | -437.9558 | 0.0020548 | -924.8974 | 0.00097032 | -566.9242 | 0.0070776 | -1153.2657 | 0.00057078 | -764.0102 | 0.012443 | -1263.7522 | 0.00097032 | -1185.8935 | 0.016324 | -1554.2758 | 0.0013699 | -1877.991 | 0.020548 | -3723.1502 | 0.00022831 | -3783.8747 | 0.0015411 | -4000.5146 | 0.00068493 | -4282.4359 | 0.0018836 | -4115.8839 | 0.0046804 | -663.7279 | 0.00097032 | -892.7983 | 0.0005137 | -766.5781 | 0.00011416 | -2093.4562 | 0.0015982 | -2359.9335 | 0.003653
-1877.0859 | 0.0045091 | -2520.7291 | 0.0048516 | -3114.7678 | 0.0065068 | -3728.095 | 0.0047374 | -3749.7063 | 0.0022831 | -1116.7392 | 0.0090753 | -1124.826 | 0.014098 | -1107.747 | 0.032934 | -1118.5961 | 0.025685 | -1121.5311 | 0.019863 | -1356.5103 | 0.0024543 | -2015.9168 | 0.0027968 | -1917.3497 | 0.00022831 | -2125.5517 | 0.00039954 | -2265.8771 | 0.0023973 | -1711.4788 | 0.0040525 | -1757.296 | 0.0071347 | -1553.7598 | 0.00085616 | -1665.9035 | 0.0041667 | -2229.7768 | 0.043664 | -4579.5124 | 0.0022831 | -4626.6907 | 0.0049658 | -4776.23 | 0.014155 | -4750.1217 | 0.00079909 | -5028.0046 | 0.022146 | -561.4051 | 0.034475 | -574.1536 | 0.041495 | -591.8821 | 0.0067922 | -609.7522 | 0.054224 | -519.6084 | 0.017066 | -1445.5746 | 0.0035388 | -2138.7033 | 0.00039954 | -2476.5862 | 0.0045662 | -2657.6584 | 0.036358 | -2923.234 | 0.0041667 | -665.8206 | 0.00079909 | -435.7536 | 0.0021119 | -922.3964 | 0.00097032 | -564.6441 | 0.0071918 | -1150.0106 | 0.00057078 | -759.7308 | 0.013071 | -1259.3536 | 0.00097032 | -1181.5715 | 0.01758 | -1550.5656 | 0.0014269 | -1873.7039 | 0.021062 | -3714.0834 | 0.00022831 | -3775.0287 | 0.0015411 | -3992.3725 | 0.00074201 | -4275.372 | 0.0027968 | -4107.4314 | 0.0048516 | -659.3326 | 0.00097032 | -888.3084 | 0.0005137 | -762.3295 | 0.00011416 | -2086.5902 | 0.0015982 | -2352.6228 | 0.0041096
-1860.9317 | 0.0050228 | -2505.9952 | 0.005137 | -3102.642 | 0.0069064 | -3716.5024 | 0.0051941 | -3738.2668 | 0.0023973 | -1113.3801 | 0.0093607 | -1121.9758 | 0.014212 | -1104.7075 | 0.033162 | -1115.7407 | 0.026142 | -1117.8833 | 0.020434 | -1351.216 | 0.0026826 | -2010.5556 | 0.0028539 | -1911.8371 | 0.00022831 | -2120.5378 | 0.00039954 | -2260.4824 | 0.0025114 | -1708.1691 | 0.0042808 | -1754.0838 | 0.0071918 | -1550.634 | 0.00085616 | -1661.7535 | 0.0046233 | -2226.1082 | 0.043779 | -4568.1535 | 0.0023402 | -4617.6307 | 0.0049658 | -4768.2647 | 0.014326 | -4742.9634 | 0.00079909 | -5022.3654 | 0.022546 | -558.6125 | 0.035331 | -570.8856 | 0.042123 | -589.1778 | 0.0068493 | -607.184 | 0.054509 | -517.4613 | 0.019578 | -1438.2338 | 0.0038242 | -2131.4765 | 0.00045662 | -2470.5326 | 0.0046233 | -2651.7704 | 0.036929 | -2917.9575 | 0.0043379 | -663.2461 | 0.00079909 | -433.5513 | 0.0021689 | -919.8953 | 0.00097032 | -562.3639 | 0.0074772 | -1146.7555 | 0.00057078 | -755.4515 | 0.013642 | -1254.955 | 0.00097032 | -1177.2496 | 0.018265 | -1546.8554 | 0.0014269 | -1869.4168 | 0.021461 | -3705.0165 | 0.00022831 | -3766.1827 | 0.0015982 | -3984.2303 | 0.00074201 | -4268.3081 | 0.0031963 | -4098.979 | 0.0050799 | -654.9373 | 0.00097032 | -883.8186 | 0.0005137 | -758.081 | 0.00011416 | -2079.7242 | 0.0015982 | -2345.3122 | 0.0041667
-1844.7774 | 0.0053082 | -2491.2614 | 0.0054224 | -3090.5162 | 0.0072489 | -3704.9098 | 0.0057648 | -3726.8274 | 0.0025685 | -1110.0211 | 0.009589 | -1119.1256 | 0.014669 | -1101.6679 | 0.033447 | -1112.8852 | 0.026427 | -1114.2354 | 0.021005 | -1345.9216 | 0.002968 | -2005.1944 | 0.0028539 | -1906.3246 | 0.00022831 | -2115.5239 | 0.00039954 | -2255.0877 | 0.0025114 | -1704.8593 | 0.0046804 | -1750.8715 | 0.007363 | -1547.5081 | 0.00085616 | -1657.6036 | 0.0049658 | -2222.4395 | 0.044121 | -4556.7946 | 0.0023973 | -4608.5708 | 0.0050228 | -4760.2994 | 0.01484 | -4735.8052 | 0.00085616 | -5016.7262 | 0.023573 | -555.82 | 0.036016 | -567.6177 | 0.042523 | -586.4734 | 0.0068493 | -604.6158 | 0.054852 | -515.3142 | 0.022717 | -1430.8931 | 0.0040525 | -2124.2497 | 0.00045662 | -2464.479 | 0.0050228 | -2645.8824 | 0.038356 | -2912.6811 | 0.0045091 | -660.6716 | 0.00079909 | -431.3491 | 0.002226 | -917.3942 | 0.0010274 | -560.0837 | 0.0079338 | -1143.5004 | 0.00068493 | -751.1721 | 0.014212 | -1250.5565 | 0.0010274 | -1172.9277 | 0.018893 | -1543.1452 | 0.0014269 | -1865.1297 | 0.021575 | -3695.9497 | 0.00022831 | -3757.3367 | 0.0016553 | -3976.0882 | 0.00074201 | -4261.2442 | 0.004395 | -4090.5266 | 0.0053653 | -650.542 | 0.00097032 | -879.3287 | 0.0005137 | -753.8324 | 0.00011416 | -2072.8583 | 0.0015982 | -2338.0016 | 0.0041667
-1828.6232 | 0.0055936 | -2476.5275 | 0.0055936 | -3078.3903 | 0.0078767 | -3693.3172 | 0.0063356 | -3715.3879 | 0.0027397 | -1106.6621 | 0.0098744 | -1116.2754 | 0.014783 | -1098.6284 | 0.033676 | -1110.0298 | 0.026769 | -1110.5875 | 0.021518 | -1340.6272 | 0.0031963 | -1999.8332 | 0.0028539 | -1900.812 | 0.00022831 | -2110.51 | 0.00039954 | -2249.693 | 0.0025685 | -1701.5495 | 0.0050799 | -1747.6593 | 0.007363 | -1544.3823 | 0.00085616 | -1653.4537 | 0.0053653 | -2218.7708 | 0.044463 | -4545.4356 | 0.0025685 | -4599.5109 | 0.0051941 | -4752.3341 | 0.01524 | -4728.6469 | 0.00085616 | -5011.0869 | 0.024201 | -553.0274 | 0.036701 | -564.3497 | 0.042751 | -583.7691 | 0.0068493 | -602.0475 | 0.055251 | -513.167 | 0.025 | -1423.5523 | 0.0042808 | -2117.023 | 0.00045662 | -2458.4255 | 0.0055936 | -2639.9944 | 0.039098 | -2907.4046 | 0.0054224 | -658.0971 | 0.00079909 | -429.1469 | 0.0022831 | -914.8932 | 0.0011416 | -557.8035 | 0.0082763 | -1140.2452 | 0.0010274 | -746.8927 | 0.014498 | -1246.1579 | 0.0010274 | -1168.6058 | 0.019521 | -1539.435 | 0.0014269 | -1860.8425 | 0.022146 | -3686.8828 | 0.00022831 | -3748.4907 | 0.0017123 | -3967.946 | 0.00079909 | -4254.1803 | 0.0060502 | -4082.0742 | 0.0055365 | -646.1466 | 0.0010845 | -874.8388 | 0.0005137 | -749.5838 | 0.00011416 | -2065.9923 | 0.0015982 | -2330.691 | 0.0042237
-1812.469 | 0.0060502 | -2461.7937 | 0.0061644 | -3066.2645 | 0.0085046 | -3681.7246 | 0.0073059 | -3703.9484 | 0.0030251 | -1103.3031 | 0.0099315 | -1113.4253 | 0.014897 | -1095.5889 | 0.034247 | -1107.1744 | 0.02734 | -1106.9396 | 0.022203 | -1335.3329 | 0.0033105 | -1994.472 | 0.002968 | -1895.2995 | 0.00022831 | -2105.4962 | 0.00039954 | -2244.2983 | 0.0028539 | -1698.2398 | 0.0053082 | -1744.4471 | 0.0077055 | -1541.2565 | 0.00085616 | -1649.3037 | 0.0054795 | -2215.1022 | 0.044977 | -4534.0767 | 0.0026256 | -4590.451 | 0.0052511 | -4744.3688 | 0.015354 | -4721.4886 | 0.00091324 | -5005.4477 | 0.024943 | -550.2348 | 0.037043 | -561.0818 | 0.043037 | -581.0647 | 0.0068493 | -599.4793 | 0.055479 | -511.0199 | 0.027397 | -1416.2116 | 0.0047374 | -2109.7962 | 0.00045662 | -2452.3719 | 0.0061073 | -2634.1064 | 0.040354 | -2902.1282 | 0.006621 | -655.5225 | 0.00085616 | -426.9447 | 0.0024543 | -912.3921 | 0.0012557 | -555.5234 | 0.0086758 | -1136.9901 | 0.0010274 | -742.6133 | 0.015011 | -1241.7594 | 0.0010274 | -1164.2839 | 0.01992 | -1535.7248 | 0.0014269 | -1856.5554 | 0.022603 | -3677.8159 | 0.00022831 | -3739.6447 | 0.0017694 | -3959.8039 | 0.00079909 | -4247.1163 | 0.0074201 | -4073.6218 | 0.0057078 | -641.7513 | 0.0010845 | -870.349 | 0.0005137 | -745.3353 | 0.00011416 | -2059.1264 | 0.0015982 | -2323.3804 | 0.0042237
-1796.3147 | 0.0067352 | -2447.0598 | 0.0065639 | -3054.1387 | 0.0092466 | -3670.132 | 0.0078767 | -3692.5089 | 0.0033105 | -1099.9441 | 0.010217 | -1110.5751 | 0.015011 | -1092.5494 | 0.034589 | -1104.319 | 0.02774 | -1103.2917 | 0.022603 | -1330.0385 | 0.0034817 | -1989.1108 | 0.0032534 | -1889.787 | 0.00022831 | -2100.4823 | 0.00039954 | -2238.9036 | 0.0031393 | -1694.93 | 0.0057078 | -1741.2349 | 0.0079338 | -1538.1307 | 0.00091324 | -1645.1538 | 0.0055365 | -2211.4335 | 0.046233 | -4522.7177 | 0.0027397 | -4581.391 | 0.0052511 | -4736.4035 | 0.015868 | -4714.3304 | 0.00091324 | -4999.8085 | 0.025514 | -547.4422 | 0.037785 | -557.8138 | 0.043436 | -578.3604 | 0.0068493 | -596.9111 | 0.055879 | -508.8727 | 0.029395 | -1408.8708 | 0.0050799 | -2102.5695 | 0.00057078 | -2446.3183 | 0.0063356 | -2628.2184 | 0.041438 | -2896.8517 | 0.0083333 | -652.948 | 0.00085616 | -424.7424 | 0.0025114 | -909.891 | 0.0013699 | -553.2432 | 0.008847 | -1133.735 | 0.0010274 | -738.3339 | 0.015639 | -1237.3608 | 0.0010274 | -1159.9619 | 0.02032 | -1532.0146 | 0.0014269 | -1852.2683 | 0.022945 | -3668.7491 | 0.00022831 | -3730.7987 | 0.0018265 | -3951.6617 | 0.00085616 | -4240.0524 | 0.0079909 | -4065.1694 | 0.0059361 | -637.356 | 0.0010845 | -865.8591 | 0.00057078 | -741.0867 | 0.00011416 | -2052.2604 | 0.0015982 | -2316.0698 | 0.0042808
-1780.1605 | 0.0076484 | -2432.326 | 0.0068493 | -3042.0128 | 0.0099315 | -3658.5394 | 0.0081621 | -3681.0694 | 0.0034247 | -1096.5851 | 0.010445 | -1107.7249 | 0.015068 | -1089.5099 | 0.035103 | -1101.4635 | 0.027968 | -1099.6438 | 0.023174 | -1324.7441 | 0.0035388 | -1983.7496 | 0.0033105 | -1884.2744 | 0.00022831 | -2095.4684 | 0.00045662 | -2233.5089 | 0.0032534 | -1691.6202 | 0.005879 | -1738.0227 | 0.0080479 | -1535.0048 | 0.00097032 | -1641.0038 | 0.0057648 | -2207.7648 | 0.046632 | -4511.3588 | 0.0027397 | -4572.3311 | 0.0053082 | -4728.4381 | 0.016267 | -4707.1721 | 0.00097032 | -4994.1692 | 0.026256 | -544.6497 | 0.03847 | -554.5458 | 0.044235 | -575.656 | 0.0068493 | -594.3429 | 0.05605 | -506.7256 | 0.032705 | -1401.53 | 0.0053653 | -2095.3427 | 0.00068493 | -2440.2647 | 0.0065068 | -2622.3304 | 0.042295 | -2891.5753 | 0.011701 | -650.3735 | 0.00091324 | -422.5402 | 0.0026256 | -907.39 | 0.0014269 | -550.963 | 0.0091895 | -1130.4799 | 0.0010274 | -734.0545 | 0.01621 | -1232.9622 | 0.0010274 | -1155.64 | 0.020833 | -1528.3044 | 0.001484 | -1847.9812 | 0.023345 | -3659.6822 | 0.00022831 | -3721.9527 | 0.0018836 | -3943.5196 | 0.00091324 | -4232.9885 | 0.0092466 | -4056.717 | 0.0061644 | -632.9607 | 0.0010845 | -861.3693 | 0.00057078 | -736.8382 | 0.00017123 | -2045.3944 | 0.0015982 | -2308.7592 | 0.0042808
-1764.0062 | 0.0080479 | -2417.5921 | 0.0071347 | -3029.887 | 0.010674 | -3646.9468 | 0.0087329 | -3669.6299 | 0.003653 | -1093.2261 | 0.010674 | -1104.8747 | 0.015297 | -1086.4704 | 0.035502 | -1098.6081 | 0.028824 | -1095.996 | 0.023973 | -1319.4498 | 0.0035959 | -1978.3884 | 0.0033676 | -1878.7619 | 0.00022831 | -2090.4545 | 0.00045662 | -2228.1142 | 0.0034247 | -1688.3105 | 0.0062215 | -1734.8105 | 0.008105 | -1531.879 | 0.0010274 | -1636.8539 | 0.0059361 | -2204.0962 | 0.047089 | -4499.9998 | 0.0028539 | -4563.2712 | 0.0054795 | -4720.4728 | 0.016553 | -4700.0138 | 0.00097032 | -4988.53 | 0.027055 | -541.8571 | 0.03887 | -551.2779 | 0.045491 | -572.9517 | 0.0069064 | -591.7747 | 0.056393 | -504.5784 | 0.035445 | -1394.1893 | 0.0056507 | -2088.1159 | 0.00074201 | -2434.2112 | 0.0070776 | -2616.4424 | 0.043265 | -2886.2988 | 0.014726 | -647.799 | 0.00097032 | -420.338 | 0.0026826 | -904.8889 | 0.0014269 | -548.6829 | 0.0093607 | -1127.2248 | 0.0011416 | -729.7751 | 0.016667 | -1228.5637 | 0.0011416 | -1151.3181 | 0.021689 | -1524.5941 | 0.001484 | -1843.694 | 0.023516 | -3650.6154 | 0.00022831 | -3713.1067 | 0.0018836 | -3935.3774 | 0.00097032 | -4225.9246 | 0.010388 | -4048.2646 | 0.0064498 | -628.5654 | 0.0010845 | -856.8794 | 0.00057078 | -732.5896 | 0.00017123 | -2038.5285 | 0.0015982 | -2301.4485 | 0.0042808
-1747.852 | 0.0089612 | -2402.8583 | 0.0075913 | -3017.7612 | 0.011301 | -3635.3543 | 0.0091895 | -3658.1904 | 0.0038813 | -1089.8671 | 0.010959 | -1102.0245 | 0.015525 | -1083.4309 | 0.035845 | -1095.7527 | 0.029167 | -1092.3481 | 0.024829 | -1314.1554 | 0.0037671 | -1973.0272 | 0.0034817 | -1873.2494 | 0.00022831 | -2085.4407 | 0.00045662 | -2222.7195 | 0.00371 | -1685.0007 | 0.0065639 | -1731.5982 | 0.0085046 | -1528.7532 | 0.0010274 | -1632.704 | 0.0060502 | -2200.4275 | 0.047374 | -4488.6409 | 0.0030251 | -4554.2113 | 0.0054795 | -4712.5075 | 0.016838 | -4692.8555 | 0.0010274 | -4982.8908 | 0.027626 | -539.0645 | 0.039269 | -548.0099 | 0.047546 | -570.2473 | 0.0069635 | -589.2065 | 0.056621 | -502.4313 | 0.037215 | -1386.8485 | 0.0059932 | -2080.8892 | 0.00079909 | -2428.1576 | 0.007363 | -2610.5544 | 0.044292 | -2881.0224 | 0.017066 | -645.2245 | 0.0010274 | -418.1358 | 0.0027968 | -902.3878 | 0.0014269 | -546.4027 | 0.0096461 | -1123.9697 | 0.0012557 | -725.4957 | 0.01718 | -1224.1651 | 0.0011416 | -1146.9962 | 0.022089 | -1520.8839 | 0.0015411 | -1839.4069 | 0.024258 | -3641.5485 | 0.00022831 | -3704.2607 | 0.0019977 | -3927.2353 | 0.00097032 | -4218.8607 | 0.011473 | -4039.8122 | 0.006621 | -624.1701 | 0.0010845 | -852.3895 | 0.00057078 | -728.341 | 0.00017123 | -2031.6625 | 0.0015982 | -2294.1379 | 0.0043379
-1731.6978 | 0.0098744 | -2388.1244 | 0.0078767 | -3005.6353 | 0.0121 | -3623.7617 | 0.0097603 | -3646.7509 | 0.0040525 | -1086.5081 | 0.011416 | -1099.1743 | 0.015696 | -1080.3913 | 0.036187 | -1092.8973 | 0.029623 | -1088.7002 | 0.025685 | -1308.861 | 0.0038813 | -1967.666 | 0.0037671 | -1867.7368 | 0.00022831 | -2080.4268 | 0.00045662 | -2217.3248 | 0.0038242 | -1681.6909 | 0.0069635 | -1728.386 | 0.0086758 | -1525.6274 | 0.0010274 | -1628.554 | 0.0063356 | -2196.7588 | 0.047831 | -4477.2819 | 0.0030822 | -4545.1513 | 0.0055365 | -4704.5422 | 0.017123 | -4685.6973 | 0.0010845 | -4977.2515 | 0.028253 | -536.2719 | 0.039726 | -544.742 | 0.049372 | -567.543 | 0.0069635 | -586.6382 | 0.056963 | -500.2842 | 0.039669 | -1379.5077 | 0.0065639 | -2073.6624 | 0.00079909 | -2422.104 | 0.0078196 | -2604.6664 | 0.045719 | -2875.7459 | 0.021518 | -642.65 | 0.0010274 | -415.9336 | 0.0027968 | -899.8868 | 0.001484 | -544.1225 | 0.0099886 | -1120.7146 | 0.0013128 | -721.2164 | 0.017637 | -1219.7666 | 0.0011986 | -1142.6743 | 0.02266 | -1517.1737 | 0.0016553 | -1835.1198 | 0.024715 | -3632.4817 | 0.00022831 | -3695.4147 | 0.0019977 | -3919.0931 | 0.00097032 | -4211.7968 | 0.012272 | -4031.3598 | 0.0069635 | -619.7748 | 0.0010845 | -847.8997 | 0.00057078 | -724.0925 | 0.00017123 | -2024.7966 | 0.0015982 | -2286.8273 | 0.0044521
-1715.5435 | 0.011016 | -2373.3906 | 0.0083904 | -2993.5095 | 0.012671 | -3612.1691 | 0.010274 | -3635.3115 | 0.0040525 | -1083.1491 | 0.011758 | -1096.3242 | 0.016039 | -1077.3518 | 0.036815 | -1090.0418 | 0.029795 | -1085.0523 | 0.026427 | -1303.5667 | 0.0039384 | -1962.3048 | 0.0040525 | -1862.2243 | 0.00022831 | -2075.4129 | 0.00045662 | -2211.9301 | 0.0038813 | -1678.3812 | 0.0072489 | -1725.1738 | 0.008847 | -1522.5015 | 0.0010274 | -1624.4041 | 0.0068493 | -2193.0902 | 0.048174 | -4465.923 | 0.0031963 | -4536.0914 | 0.0056507 | -4696.5769 | 0.017523 | -4678.539 | 0.0011416 | -4971.6123 | 0.029224 | -533.4794 | 0.040183 | -541.474 | 0.051142 | -564.8386 | 0.0070776 | -584.07 | 0.057534 | -498.137 | 0.041724 | -1372.167 | 0.0071347 | -2066.4357 | 0.00079909 | -2416.0505 | 0.0079909 | -2598.7784 | 0.046632 | -2870.4695 | 0.026427 | -640.0755 | 0.0010845 | -413.7313 | 0.0028539 | -897.3857 | 0.001484 | -541.8424 | 0.01016 | -1117.4595 | 0.0013699 | -716.937 | 0.017922 | -1215.368 | 0.0012557 | -1138.3523 | 0.023002 | -1513.4635 | 0.0016553 | -1830.8327 | 0.025171 | -3623.4148 | 0.00022831 | -3686.5687 | 0.0022831 | -3910.9509 | 0.0010274 | -4204.7329 | 0.013299 | -4022.9074 | 0.0074201 | -615.3794 | 0.0011416 | -843.4098 | 0.00057078 | -719.8439 | 0.00017123 | -2017.9306 | 0.0015982 | -2279.5167 | 0.0046233
-1699.3893 | 0.011758 | -2358.6567 | 0.008847 | -2981.3837 | 0.013413 | -3600.5765 | 0.010674 | -3623.872 | 0.004395 | -1079.7901 | 0.012215 | -1093.474 | 0.016267 | -1074.3123 | 0.037443 | -1087.1864 | 0.030194 | -1081.4044 | 0.02734 | -1298.2723 | 0.0039384 | -1956.9436 | 0.0042237 | -1856.7118 | 0.00022831 | -2070.399 | 0.00045662 | -2206.5354 | 0.0038813 | -1675.0714 | 0.0074201 | -1721.9616 | 0.0090183 | -1519.3757 | 0.0010274 | -1620.2542 | 0.0069064 | -2189.4215 | 0.048516 | -4454.564 | 0.0032534 | -4527.0315 | 0.0057078 | -4688.6116 | 0.017922 | -4671.3807 | 0.0011416 | -4965.9731 | 0.029452 | -530.6868 | 0.040753 | -538.206 | 0.052797 | -562.1343 | 0.0072489 | -581.5018 | 0.057763 | -495.9899 | 0.044007 | -1364.8262 | 0.0074772 | -2059.2089 | 0.00079909 | -2409.9969 | 0.0085616 | -2592.8904 | 0.047831 | -2865.193 | 0.031393 | -637.501 | 0.0010845 | -411.5291 | 0.002968 | -894.8846 | 0.0015411 | -539.5622 | 0.010731 | -1114.2044 | 0.0013699 | -712.6576 | 0.018493 | -1210.9694 | 0.0013699 | -1134.0304 | 0.023516 | -1509.7533 | 0.0016553 | -1826.5455 | 0.025342 | -3614.3479 | 0.00022831 | -3677.7227 | 0.0023402 | -3902.8088 | 0.0010845 | -4197.669 | 0.014384 | -4014.4549 | 0.0078767 | -610.9841 | 0.0011416 | -838.92 | 0.00057078 | -715.5954 | 0.00017123 | -2011.0646 | 0.0015982 | -2272.2061 | 0.0046233
-1683.2351 | 0.0125 | -2343.9229 | 0.0092466 | -2969.2579 | 0.014041 | -3588.9839 | 0.011301 | -3612.4325 | 0.0047945 | -1076.431 | 0.012728 | -1090.6238 | 0.016324 | -1071.2728 | 0.038014 | -1084.331 | 0.030594 | -1077.7565 | 0.027968 | -1292.9779 | 0.0040525 | -1951.5824 | 0.0042808 | -1851.1992 | 0.00022831 | -2065.3852 | 0.00045662 | -2201.1407 | 0.0043379 | -1671.7616 | 0.0078767 | -1718.7494 | 0.0091324 | -1516.2499 | 0.0010845 | -1616.1042 | 0.0072489 | -2185.7529 | 0.049087 | -4443.2051 | 0.0033676 | -4517.9715 | 0.0057648 | -4680.6463 | 0.018379 | -4664.2224 | 0.0011416 | -4960.3338 | 0.030479 | -527.8942 | 0.041267 | -534.9381 | 0.054852 | -559.4299 | 0.007363 | -578.9336 | 0.058048 | -493.8427 | 0.045833 | -1357.4855 | 0.0076484 | -2051.9821 | 0.00085616 | -2403.9433 | 0.00879 | -2587.0024 | 0.04863 | -2859.9166 | 0.036187 | -634.9265 | 0.0011416 | -409.3269 | 0.0030822 | -892.3836 | 0.0015411 | -537.282 | 0.011187 | -1110.9493 | 0.001484 | -708.3782 | 0.019121 | -1206.5709 | 0.001484 | -1129.7085 | 0.024144 | -1506.0431 | 0.0016553 | -1822.2584 | 0.025685 | -3605.2811 | 0.00022831 | -3668.8767 | 0.0023402 | -3894.6666 | 0.0011986 | -4190.6051 | 0.01484 | -4006.0025 | 0.0084475 | -606.5888 | 0.0012557 | -834.4301 | 0.00057078 | -711.3468 | 0.00017123 | -2004.1987 | 0.0015982 | -2264.8955 | 0.0046804
-1667.0808 | 0.013128 | -2329.189 | 0.0097603 | -2957.132 | 0.014612 | -3577.3913 | 0.01153 | -3600.993 | 0.0050228 | -1073.072 | 0.013128 | -1087.7736 | 0.016838 | -1068.2333 | 0.038756 | -1081.4755 | 0.031107 | -1074.1087 | 0.029395 | -1287.6836 | 0.0041096 | -1946.2212 | 0.004395 | -1845.6867 | 0.00022831 | -2060.3713 | 0.0005137 | -2195.746 | 0.0045091 | -1668.4519 | 0.0084475 | -1715.5372 | 0.0091324 | -1513.1241 | 0.0011416 | -1611.9543 | 0.0074772 | -2182.0842 | 0.049829 | -4431.8461 | 0.0033676 | -4508.9116 | 0.0058219 | -4672.6809 | 0.01855 | -4657.0642 | 0.0011416 | -4954.6946 | 0.030993 | -525.1016 | 0.042123 | -531.6701 | 0.057934 | -556.7256 | 0.0074201 | -576.3654 | 0.058276 | -491.6956 | 0.048002 | -1350.1447 | 0.0078767 | -2044.7554 | 0.00085616 | -2397.8897 | 0.0093607 | -2581.1144 | 0.050342 | -2854.6401 | 0.0375 | -632.3519 | 0.0011416 | -407.1247 | 0.0031963 | -889.8825 | 0.0015982 | -535.0018 | 0.01153 | -1107.6942 | 0.0016553 | -704.0988 | 0.019692 | -1202.1723 | 0.001484 | -1125.3866 | 0.024486 | -1502.3329 | 0.0017694 | -1817.9713 | 0.026027 | -3596.2142 | 0.00022831 | -3660.0307 | 0.0025114 | -3886.5245 | 0.0013699 | -4183.5412 | 0.015582 | -3997.5501 | 0.0089612 | -602.1935 | 0.0013699 | -829.9402 | 0.00057078 | -707.0983 | 0.00017123 | -1997.3327 | 0.0015982 | -2257.5849 | 0.0046804
-1650.9266 | 0.014384 | -2314.4552 | 0.010217 | -2945.0062 | 0.014726 | -3565.7987 | 0.011929 | -3589.5535 | 0.0054224 | -1069.713 | 0.013413 | -1084.9234 | 0.017409 | -1065.1938 | 0.039326 | -1078.6201 | 0.031564 | -1070.4608 | 0.030365 | -1282.3892 | 0.0041667 | -1940.8601 | 0.0045662 | -1840.1742 | 0.00022831 | -2055.3574 | 0.00062785 | -2190.3513 | 0.0045662 | -1665.1421 | 0.0087329 | -1712.325 | 0.0093037 | -1509.9983 | 0.0011416 | -1607.8044 | 0.0080479 | -2178.4155 | 0.05 | -4420.4872 | 0.0033676 | -4499.8517 | 0.0058219 | -4664.7156 | 0.018664 | -4649.9059 | 0.0011416 | -4949.0554 | 0.03145 | -522.309 | 0.042922 | -528.4022 | 0.0625 | -554.0212 | 0.0074772 | -573.7972 | 0.058619 | -489.5484 | 0.050114 | -1342.8039 | 0.0083333 | -2037.5286 | 0.00091324 | -2391.8362 | 0.0098174 | -2575.2264 | 0.05137 | -2849.3637 | 0.038927 | -629.7774 | 0.0011986 | -404.9225 | 0.0033105 | -887.3814 | 0.0015982 | -532.7217 | 0.012215 | -1104.4391 | 0.0017123 | -699.8194 | 0.020034 | -1197.7738 | 0.0016553 | -1121.0647 | 0.025342 | -1498.6227 | 0.0017694 | -1813.6842 | 0.026427 | -3587.1474 | 0.00028539 | -3651.1847 | 0.0026826 | -3878.3823 | 0.001484 | -4176.4773 | 0.016153 | -3989.0977 | 0.0094178 | -597.7982 | 0.0014269 | -825.4504 | 0.00057078 | -702.8497 | 0.00022831 | -1990.4667 | 0.0015982 | -2250.2742 | 0.0046804
-1634.7723 | 0.015639 | -2299.7214 | 0.010674 | -2932.8804 | 0.01524 | -3554.2061 | 0.013014 | -3578.114 | 0.0056507 | -1066.354 | 0.013642 | -1082.0732 | 0.017979 | -1062.1542 | 0.040126 | -1075.7647 | 0.031963 | -1066.8129 | 0.03145 | -1277.0948 | 0.0042808 | -1935.4989 | 0.0046233 | -1834.6616 | 0.00022831 | -2050.3435 | 0.00062785 | -2184.9566 | 0.0047374 | -1661.8323 | 0.0089041 | -1709.1127 | 0.0093607 | -1506.8724 | 0.0011416 | -1603.6544 | 0.0082192 | -2174.7469 | 0.050571 | -4409.1282 | 0.0034247 | -4490.7918 | 0.0059932 | -4656.7503 | 0.018721 | -4642.7476 | 0.0011416 | -4943.4161 | 0.032477 | -519.5165 | 0.044178 | -525.1342 | 0.068379 | -551.3168 | 0.0076484 | -571.2289 | 0.058847 | -487.4013 | 0.052797 | -1335.4632 | 0.008847 | -2030.3018 | 0.0010274 | -2385.7826 | 0.010274 | -2569.3384 | 0.053139 | -2844.0872 | 0.040183 | -627.2029 | 0.0011986 | -402.7202 | 0.0034247 | -884.8804 | 0.0016553 | -530.4415 | 0.012614 | -1101.184 | 0.0017694 | -695.54 | 0.020263 | -1193.3752 | 0.0017123 | -1116.7427 | 0.025742 | -1494.9124 | 0.0017694 | -1809.397 | 0.026712 | -3578.0805 | 0.00028539 | -3642.3387 | 0.0027397 | -3870.2402 | 0.0017123 | -4169.4134 | 0.016667 | -3980.6453 | 0.0098744 | -593.4029 | 0.0014269 | -820.9605 | 0.00057078 | -698.6011 | 0.00022831 | -1983.6008 | 0.0015982 | -2242.9636 | 0.0046804
-1618.6181 | 0.016895 | -2284.9875 | 0.011358 | -2920.7545 | 0.015811 | -3542.6135 | 0.013927 | -3566.6745 | 0.0059361 | -1062.995 | 0.014155 | -1079.2231 | 0.018208 | -1059.1147 | 0.040753 | -1072.9093 | 0.03242 | -1063.165 | 0.032477 | -1271.8005 | 0.0045091 | -1930.1377 | 0.0049087 | -1829.1491 | 0.00022831 | -2045.3297 | 0.00068493 | -2179.5619 | 0.0048516 | -1658.5226 | 0.0091324 | -1705.9005 | 0.0094178 | -1503.7466 | 0.0011416 | -1599.5045 | 0.008847 | -2171.0782 | 0.051427 | -4397.7693 | 0.0035959 | -4481.7318 | 0.0061073 | -4648.785 | 0.019007 | -4635.5893 | 0.0011416 | -4937.7769 | 0.033333 | -516.7239 | 0.045662 | -521.8662 | 0.075057 | -548.6125 | 0.008105 | -568.6607 | 0.059189 | -485.2542 | 0.055137 | -1328.1224 | 0.0091895 | -2023.0751 | 0.0010845 | -2379.729 | 0.010616 | -2563.4504 | 0.054509 | -2838.8108 | 0.042694 | -624.6284 | 0.0012557 | -400.518 | 0.003653 | -882.3793 | 0.0016553 | -528.1613 | 0.013299 | -1097.9289 | 0.0018265 | -691.2607 | 0.021062 | -1188.9766 | 0.0017694 | -1112.4208 | 0.02597 | -1491.2022 | 0.0018265 | -1805.1099 | 0.027226 | -3569.0136 | 0.00034247 | -3633.4927 | 0.0028539 | -3862.098 | 0.0017123 | -4162.3495 | 0.017237 | -3972.1929 | 0.010217 | -589.0076 | 0.0014269 | -816.4707 | 0.00057078 | -694.3526 | 0.00022831 | -1976.7348 | 0.0015982 | -2235.653 | 0.0046804
-1602.4639 | 0.017751 | -2270.2537 | 0.011758 | -2908.6287 | 0.016324 | -3531.0209 | 0.014384 | -3555.235 | 0.0062215 | -1059.636 | 0.014726 | -1076.3729 | 0.018607 | -1056.0752 | 0.041324 | -1070.0538 | 0.03282 | -1059.5171 | 0.03339 | -1266.5061 | 0.0049087 | -1924.7765 | 0.0049658 | -1823.6365 | 0.00022831 | -2040.3158 | 0.00074201 | -2174.1672 | 0.0050228 | -1655.2128 | 0.0094749 | -1702.6883 | 0.0094749 | -1500.6208 | 0.0011416 | -1595.3545 | 0.0093607 | -2167.4095 | 0.051712 | -4386.4104 | 0.003653 | -4472.6719 | 0.0061644 | -4640.8197 | 0.019349 | -4628.4311 | 0.0011416 | -4932.1377 | 0.03379 | -513.9313 | 0.046918 | -518.5983 | 0.085103 | -545.9081 | 0.00879 | -566.0925 | 0.05976 | -483.107 | 0.057763 | -1320.7816 | 0.009532 | -2015.8483 | 0.0013128 | -2373.6755 | 0.011073 | -2557.5624 | 0.05645 | -2833.5343 | 0.048402 | -622.0539 | 0.0013128 | -398.3158 | 0.003653 | -879.8782 | 0.0016553 | -525.8812 | 0.013699 | -1094.6738 | 0.0018265 | -686.9813 | 0.021632 | -1184.5781 | 0.0018836 | -1108.0989 | 0.026427 | -1487.492 | 0.0019406 | -1800.8228 | 0.027568 | -3559.9468 | 0.00034247 | -3624.6467 | 0.0030251 | -3853.9559 | 0.0018836 | -4155.2855 | 0.017979 | -3963.7405 | 0.010616 | -584.6122 | 0.0014269 | -811.9808 | 0.00057078 | -690.104 | 0.00022831 | -1969.8689 | 0.0015982 | -2228.3424 | 0.0046804
-1586.3096 | 0.019235 | -2255.5198 | 0.012329 | -2896.5029 | 0.017123 | -3519.4283 | 0.014954 | -3543.7956 | 0.006621 | -1056.277 | 0.014954 | -1073.5227 | 0.019235 | -1053.0357 | 0.042066 | -1067.1984 | 0.03339 | -1055.8692 | 0.034361 | -1261.2117 | 0.0050799 | -1919.4153 | 0.0050228 | -1818.124 | 0.00022831 | -2035.3019 | 0.00074201 | -2168.7725 | 0.0050228 | -1651.903 | 0.0098744 | -1699.4761 | 0.0096461 | -1497.495 | 0.0013128 | -1591.2046 | 0.0098174 | -2163.7409 | 0.052397 | -4375.0514 | 0.00371 | -4463.612 | 0.0061644 | -4632.8544 | 0.019463 | -4621.2728 | 0.0011416 | -4926.4984 | 0.034247 | -511.1387 | 0.04863 | -515.3303 | 0.096747 | -543.2038 | 0.0097032 | -563.5243 | 0.060674 | -480.9599 | 0.060331 | -1313.4409 | 0.01016 | -2008.6216 | 0.0013128 | -2367.6219 | 0.011187 | -2551.6744 | 0.057877 | -2828.2579 | 0.053539 | -619.4794 | 0.0013128 | -396.1136 | 0.0038242 | -877.3772 | 0.0016553 | -523.601 | 0.013927 | -1091.4187 | 0.0018265 | -682.7019 | 0.021918 | -1180.1795 | 0.0019406 | -1103.777 | 0.026712 | -1483.7818 | 0.0019406 | -1796.5357 | 0.027911 | -3550.8799 | 0.00034247 | -3615.8007 | 0.0031963 | -3845.8137 | 0.0018836 | -4148.2216 | 0.018208 | -3955.2881 | 0.011301 | -580.2169 | 0.0014269 | -807.4909 | 0.00057078 | -685.8555 | 0.00022831 | -1963.0029 | 0.0015982 | -2221.0318 | 0.0047374
-1570.1554 | 0.020434 | -2240.786 | 0.012957 | -2884.377 | 0.017979 | -3507.8357 | 0.015753 | -3532.3561 | 0.0069635 | -1052.918 | 0.015354 | -1070.6725 | 0.019349 | -1049.9962 | 0.042751 | -1064.343 | 0.034304 | -1052.2214 | 0.034932 | -1255.9174 | 0.0055365 | -1914.0541 | 0.005137 | -1812.6115 | 0.00022831 | -2030.288 | 0.00085616 | -2163.3778 | 0.0051941 | -1648.5933 | 0.010388 | -1696.2639 | 0.0097603 | -1494.3691 | 0.0013699 | -1587.0547 | 0.010274 | -2160.0722 | 0.052854 | -4363.6925 | 0.0038242 | -4454.5521 | 0.0063356 | -4624.8891 | 0.019692 | -4614.1145 | 0.0011416 | -4920.8592 | 0.03516 | -508.3462 | 0.049658 | -512.0624 | 0.10776 | -540.4994 | 0.01153 | -560.9561 | 0.062443 | -478.8127 | 0.062957 | -1306.1001 | 0.010559 | -2001.3948 | 0.0016553 | -2361.5683 | 0.011473 | -2545.7864 | 0.05976 | -2822.9814 | 0.057877 | -616.9049 | 0.0013128 | -393.9113 | 0.0039384 | -874.8761 | 0.0016553 | -521.3208 | 0.014441 | -1088.1636 | 0.0018836 | -678.4225 | 0.022374 | -1175.781 | 0.0019977 | -1099.4551 | 0.027283 | -1480.0716 | 0.0020548 | -1792.2485 | 0.028368 | -3541.8131 | 0.00034247 | -3606.9547 | 0.0034247 | -3837.6716 | 0.0018836 | -4141.1577 | 0.01855 | -3946.8357 | 0.011872 | -575.8216 | 0.0014269 | -803.0011 | 0.00057078 | -681.6069 | 0.00022831 | -1956.1369 | 0.0016553 | -2213.7212 | 0.0047945
-1554.0011 | 0.021747 | -2226.0521 | 0.013356 | -2872.2512 | 0.01895 | -3496.2431 | 0.016267 | -3520.9166 | 0.0071918 | -1049.559 | 0.015811 | -1067.8223 | 0.020205 | -1046.9567 | 0.044064 | -1061.4876 | 0.034646 | -1048.5735 | 0.036016 | -1250.623 | 0.0057648 | -1908.6929 | 0.0053082 | -1807.0989 | 0.00022831 | -2025.2741 | 0.0011416 | -2157.9831 | 0.0052511 | -1645.2835 | 0.010902 | -1693.0517 | 0.0099886 | -1491.2433 | 0.0013699 | -1582.9047 | 0.010616 | -2156.4035 | 0.053311 | -4352.3335 | 0.0038813 | -4445.4921 | 0.0063927 | -4616.9237 | 0.020148 | -4606.9563 | 0.0011416 | -4915.22 | 0.035502 | -505.5536 | 0.050913 | -508.7944 | 0.11735 | -537.7951 | 0.013927 | -558.3878 | 0.063699 | -476.6656 | 0.066667 | -1298.7594 | 0.010902 | -1994.168 | 0.0019406 | -2355.5147 | 0.011758 | -2539.8984 | 0.061758 | -2817.705 | 0.063927 | -614.3304 | 0.0014269 | -391.7091 | 0.0041667 | -872.375 | 0.0017694 | -519.0407 | 0.015411 | -1084.9085 | 0.0019406 | -674.1431 | 0.022945 | -1171.3824 | 0.0019977 | -1095.1331 | 0.027854 | -1476.3614 | 0.0021119 | -1787.9614 | 0.028539 | -3532.7462 | 0.00034247 | -3598.1087 | 0.0034817 | -3829.5294 | 0.0018836 | -4134.0938 | 0.01895 | -3938.3833 | 0.012386 | -571.4263 | 0.001484 | -798.5112 | 0.00057078 | -677.3583 | 0.00022831 | -1949.271 | 0.0016553 | -2206.4106 | 0.0047945
-1537.8469 | 0.022888 | -2211.3183 | 0.013813 | -2860.1254 | 0.020034 | -3484.6505 | 0.017295 | -3509.4771 | 0.0075342 | -1046.2 | 0.016267 | -1064.9721 | 0.020662 | -1043.9171 | 0.044692 | -1058.6321 | 0.035616 | -1044.9256 | 0.036644 | -1245.3286 | 0.0060502 | -1903.3317 | 0.0053653 | -1801.5864 | 0.00022831 | -2020.2603 | 0.0017694 | -2152.5884 | 0.0054224 | -1641.9737 | 0.011301 | -1689.8395 | 0.01016 | -1488.1175 | 0.0014269 | -1578.7548 | 0.010902 | -2152.7349 | 0.053539 | -4340.9746 | 0.0039384 | -4436.4322 | 0.0064498 | -4608.9584 | 0.020377 | -4599.798 | 0.0011986 | -4909.5808 | 0.035902 | -502.761 | 0.052568 | -505.5264 | 0.1266 | -535.0907 | 0.016781 | -555.8196 | 0.065696 | -474.5184 | 0.071062 | -1291.4186 | 0.011986 | -1986.9413 | 0.0020548 | -2349.4612 | 0.0121 | -2534.0104 | 0.063584 | -2812.4285 | 0.070205 | -611.7558 | 0.0014269 | -389.5069 | 0.0044521 | -869.874 | 0.0017694 | -516.7605 | 0.015696 | -1081.6534 | 0.0019406 | -669.8637 | 0.023059 | -1166.9838 | 0.0021119 | -1090.8112 | 0.028253 | -1472.6512 | 0.0021689 | -1783.6743 | 0.028995 | -3523.6793 | 0.00034247 | -3589.2627 | 0.0037671 | -3821.3873 | 0.0019406 | -4127.0299 | 0.019349 | -3929.9309 | 0.013128 | -567.031 | 0.001484 | -794.0214 | 0.00057078 | -673.1098 | 0.00022831 | -1942.405 | 0.0016553 | -2199.0999 | 0.0047945
-1521.6927 | 0.024258 | -2196.5844 | 0.014041 | -2847.9995 | 0.020947 | -3473.0579 | 0.018208 | -3498.0376 | 0.0078767 | -1042.841 | 0.016438 | -1062.122 | 0.021347 | -1040.8776 | 0.045776 | -1055.7767 | 0.036187 | -1041.2777 | 0.0375 | -1240.0343 | 0.0064498 | -1897.9705 | 0.0055936 | -1796.0739 | 0.00022831 | -2015.2464 | 0.0018836 | -2147.1937 | 0.0056507 | -1638.664 | 0.011587 | -1686.6272 | 0.010388 | -1484.9917 | 0.001484 | -1574.6049 | 0.011244 | -2149.0662 | 0.054167 | -4329.6156 | 0.0039384 | -4427.3723 | 0.0066781 | -4600.9931 | 0.020833 | -4592.6397 | 0.0011986 | -4903.9415 | 0.036473 | -499.9684 | 0.055137 | -502.2585 | 0.1355 | -532.3864 | 0.01855 | -553.2514 | 0.06758 | -472.3713 | 0.075228 | -1284.0778 | 0.012842 | -1979.7145 | 0.0021119 | -2343.4076 | 0.012842 | -2528.1224 | 0.065468 | -2807.1521 | 0.081507 | -609.1813 | 0.0014269 | -387.3047 | 0.0046233 | -867.3729 | 0.0018265 | -514.4803 | 0.016324 | -1078.3983 | 0.0019406 | -665.5843 | 0.023687 | -1162.5853 | 0.0022831 | -1086.4893 | 0.029053 | -1468.941 | 0.002226 | -1779.3872 | 0.029167 | -3514.6125 | 0.00039954 | -3580.4167 | 0.0038813 | -3813.2451 | 0.002226 | -4119.966 | 0.019749 | -3921.4784 | 0.013413 | -562.6357 | 0.001484 | -789.5315 | 0.00057078 | -668.8612 | 0.00028539 | -1935.5391 | 0.0016553 | -2191.7893 | 0.0049087
-1505.5384 | 0.025114 | -2181.8506 | 0.014726 | -2835.8737 | 0.022089 | -3461.4653 | 0.018836 | -3486.5981 | 0.0080479 | -1039.4819 | 0.017123 | -1059.2718 | 0.021918 | -1037.8381 | 0.04726 | -1052.9213 | 0.036815 | -1037.6298 | 0.038527 | -1234.7399 | 0.0068493 | -1892.6093 | 0.0055936 | -1790.5613 | 0.00022831 | -2010.2325 | 0.0021689 | -2141.799 | 0.0060502 | -1635.3542 | 0.011872 | -1683.415 | 0.010616 | -1481.8659 | 0.0015411 | -1570.4549 | 0.01153 | -2145.3975 | 0.054224 | -4318.2567 | 0.0039384 | -4418.3124 | 0.0067922 | -4593.0278 | 0.021176 | -4585.4814 | 0.0011986 | -4898.3023 | 0.036815 | -497.1758 | 0.06113 | -498.9905 | 0.14207 | -529.682 | 0.020605 | -550.6832 | 0.069007 | -470.2242 | 0.07911 | -1276.7371 | 0.013299 | -1972.4878 | 0.0021689 | -2337.354 | 0.013527 | -2522.2344 | 0.067694 | -2801.8756 | 0.087557 | -606.6068 | 0.0014269 | -385.1025 | 0.0047945 | -864.8718 | 0.0018836 | -512.2001 | 0.016438 | -1075.1432 | 0.0019406 | -661.3049 | 0.023973 | -1158.1867 | 0.0022831 | -1082.1674 | 0.029338 | -1465.2307 | 0.0022831 | -1775.1 | 0.02968 | -3505.5456 | 0.00039954 | -3571.5707 | 0.0041667 | -3805.103 | 0.0022831 | -4112.9021 | 0.01992 | -3913.026 | 0.013813 | -558.2403 | 0.0015411 | -785.0416 | 0.00057078 | -664.6127 | 0.00034247 | -1928.6731 | 0.0016553 | -2184.4787 | 0.0050799
-1489.3842 | 0.025856 | -2167.1167 | 0.015411 | -2823.7479 | 0.023174 | -3449.8727 | 0.019635 | -3475.1586 | 0.0082763 | -1036.1229 | 0.017694 | -1056.4216 | 0.022546 | -1034.7986 | 0.048687 | -1050.0659 | 0.037671 | -1033.9819 | 0.039498 | -1229.4455 | 0.0071918 | -1887.2481 | 0.0055936 | -1785.0488 | 0.00022831 | -2005.2186 | 0.0021689 | -2136.4043 | 0.0065639 | -1632.0445 | 0.012215 | -1680.2028 | 0.010845 | -1478.74 | 0.0017123 | -1566.305 | 0.011815 | -2141.7289 | 0.054452 | -4306.8977 | 0.0039384 | -4409.2524 | 0.0067922 | -4585.0625 | 0.021347 | -4578.3232 | 0.0012557 | -4892.6631 | 0.037215 | -494.3833 | 0.068037 | -495.7226 | 0.14852 | -526.9777 | 0.02226 | -548.115 | 0.070205 | -468.077 | 0.084075 | -1269.3963 | 0.013927 | -1965.261 | 0.0027397 | -2331.3005 | 0.014155 | -2516.3464 | 0.069521 | -2796.5992 | 0.091267 | -604.0323 | 0.0014269 | -382.9002 | 0.0047945 | -862.3707 | 0.0019977 | -509.92 | 0.016667 | -1071.8881 | 0.0019977 | -657.0256 | 0.024543 | -1153.7881 | 0.0023973 | -1077.8455 | 0.029795 | -1461.5205 | 0.0024543 | -1770.8129 | 0.030023 | -3496.4788 | 0.00039954 | -3562.7247 | 0.0044521 | -3796.9608 | 0.0025114 | -4105.8382 | 0.02032 | -3904.5736 | 0.014555 | -553.845 | 0.0015411 | -780.5518 | 0.00057078 | -660.3641 | 0.00039954 | -1921.8071 | 0.0016553 | -2177.1681 | 0.005137
-1473.2299 | 0.026941 | -2152.3829 | 0.016153 | -2811.622 | 0.023801 | -3438.2801 | 0.020833 | -3463.7192 | 0.008847 | -1032.7639 | 0.018322 | -1053.5714 | 0.023231 | -1031.7591 | 0.050514 | -1047.2104 | 0.038356 | -1030.3341 | 0.040868 | -1224.1511 | 0.0076484 | -1881.8869 | 0.0056507 | -1779.5363 | 0.00022831 | -2000.2048 | 0.0025114 | -2131.0096 | 0.0069635 | -1628.7347 | 0.012443 | -1676.9906 | 0.010902 | -1475.6142 | 0.0018265 | -1562.155 | 0.012272 | -2138.0602 | 0.054737 | -4295.5388 | 0.0040525 | -4400.1925 | 0.0071347 | -4577.0972 | 0.021632 | -4571.1649 | 0.0012557 | -4887.0238 | 0.037728 | -491.5907 | 0.075913 | -492.4546 | 0.15331 | -524.2733 | 0.023516 | -545.5468 | 0.071689 | -465.9299 | 0.088756 | -1262.0555 | 0.014555 | -1958.0342 | 0.002911 | -2325.2469 | 0.014612 | -2510.4584 | 0.071518 | -2791.3227 | 0.093836 | -601.4578 | 0.0014269 | -380.698 | 0.0050228 | -859.8697 | 0.0020548 | -507.6398 | 0.017009 | -1068.633 | 0.0021119 | -652.7462 | 0.024943 | -1149.3896 | 0.0026826 | -1073.5235 | 0.03008 | -1457.8103 | 0.0025685 | -1766.5258 | 0.030594 | -3487.4119 | 0.00039954 | -3553.8787 | 0.0049087 | -3788.8186 | 0.0026256 | -4098.7743 | 0.020491 | -3896.1212 | 0.014954 | -549.4497 | 0.0015411 | -776.0619 | 0.00057078 | -656.1155 | 0.00045662 | -1914.9412 | 0.0016553 | -2169.8575 | 0.0051941
-1457.0757 | 0.02774 | -2137.649 | 0.01661 | -2799.4962 | 0.024543 | -3426.6875 | 0.02129 | -3452.2797 | 0.0093037 | -1029.4049 | 0.019178 | -1050.7212 | 0.023858 | -1028.7196 | 0.053082 | -1044.355 | 0.039098 | -1026.6862 | 0.041952 | -1218.8568 | 0.0078196 | -1876.5257 | 0.0057078 | -1774.0237 | 0.00022831 | -1995.1909 | 0.0028539 | -2125.6149 | 0.0077055 | -1625.4249 | 0.012557 | -1673.7784 | 0.011301 | -1472.4884 | 0.0020548 | -1558.0051 | 0.012614 | -2134.3916 | 0.055137 | -4284.1798 | 0.0041667 | -4391.1326 | 0.0072489 | -4569.1319 | 0.022032 | -4564.0066 | 0.0013128 | -4881.3846 | 0.038242 | -488.7981 | 0.084989 | -489.1866 | 0.15839 | -521.569 | 0.024543 | -542.9785 | 0.072888 | -463.7827 | 0.093094 | -1254.7148 | 0.014954 | -1950.8075 | 0.0030251 | -2319.1933 | 0.015126 | -2504.5704 | 0.073288 | -2786.0462 | 0.096233 | -598.8833 | 0.0014269 | -378.4958 | 0.0053082 | -857.3686 | 0.0020548 | -505.3596 | 0.017409 | -1065.3779 | 0.0021689 | -648.4668 | 0.0254 | -1144.991 | 0.0027968 | -1069.2016 | 0.030422 | -1454.1001 | 0.0027397 | -1762.2387 | 0.030993 | -3478.3451 | 0.00039954 | -3545.0327 | 0.0049658 | -3780.6765 | 0.0028539 | -4091.7104 | 0.020776 | -3887.6688 | 0.015925 | -545.0544 | 0.0015411 | -771.5721 | 0.00057078 | -651.867 | 0.00045662 | -1908.0752 | 0.0016553 | -2162.5469 | 0.0052511
-1440.9215 | 0.028824 | -2122.9152 | 0.017237 | -2787.3704 | 0.025856 | -3415.0949 | 0.022774 | -3440.8402 | 0.0097603 | -1026.0459 | 0.020148 | -1047.871 | 0.0246 | -1025.6801 | 0.054452 | -1041.4996 | 0.039897 | -1023.0383 | 0.04258 | -1213.5624 | 0.0082192 | -1871.1645 | 0.0057648 | -1768.5112 | 0.00022831 | -1990.177 | 0.0038813 | -2120.2202 | 0.0078767 | -1622.1152 | 0.012671 | -1670.5662 | 0.01153 | -1469.3626 | 0.0021689 | -1553.8552 | 0.012785 | -2130.7229 | 0.055879 | -4272.8209 | 0.0041667 | -4382.0727 | 0.0074772 | -4561.1665 | 0.022546 | -4556.8483 | 0.0013128 | -4875.7454 | 0.038927 | -486.0055 | 0.092637 | -485.9187 | 0.16182 | -518.8646 | 0.02597 | -540.4103 | 0.074258 | -461.6356 | 0.097831 | -1247.374 | 0.015525 | -1943.5807 | 0.0035388 | -2313.1397 | 0.015811 | -2498.6824 | 0.075114 | -2780.7698 | 0.098801 | -596.3088 | 0.0014269 | -376.2936 | 0.0054224 | -854.8675 | 0.0020548 | -503.0795 | 0.017637 | -1062.1228 | 0.0021689 | -644.1874 | 0.025913 | -1140.5925 | 0.0030822 | -1064.8797 | 0.030879 | -1450.3899 | 0.0028539 | -1757.9515 | 0.031507 | -3469.2782 | 0.00045662 | -3536.1868 | 0.0054795 | -3772.5343 | 0.0030822 | -4084.6465 | 0.020833 | -3879.2164 | 0.016724 | -540.6591 | 0.0015982 | -767.0822 | 0.00057078 | -647.6184 | 0.0005137 | -1901.2092 | 0.0016553 | -2155.2363 | 0.0053082
-1424.7672 | 0.030422 | -2108.1813 | 0.017865 | -2775.2445 | 0.026427 | -3403.5023 | 0.023801 | -3429.4007 | 0.010046 | -1022.6869 | 0.020719 | -1045.0209 | 0.0254 | -1022.6405 | 0.055708 | -1038.6442 | 0.040868 | -1019.3904 | 0.043379 | -1208.268 | 0.0086187 | -1865.8033 | 0.0057648 | -1762.9987 | 0.00028539 | -1985.1631 | 0.0051941 | -2114.8255 | 0.0079909 | -1618.8054 | 0.012842 | -1667.354 | 0.011587 | -1466.2367 | 0.0023973 | -1549.7052 | 0.012957 | -2127.0542 | 0.055936 | -4261.4619 | 0.0043379 | -4373.0127 | 0.0075342 | -4553.2012 | 0.022831 | -4549.6901 | 0.0013128 | -4870.1061 | 0.039498 | -483.213 | 0.099372 | -482.6507 | 0.16507 | -516.1603 | 0.027055 | -537.8421 | 0.0754 | -459.4884 | 0.10217 | -1240.0333 | 0.01621 | -1936.354 | 0.0041096 | -2307.0862 | 0.01621 | -2492.7944 | 0.077683 | -2775.4933 | 0.1012 | -593.7343 | 0.001484 | -374.0914 | 0.0056507 | -852.3665 | 0.0020548 | -500.7993 | 0.017808 | -1058.8677 | 0.0021689 | -639.908 | 0.026084 | -1136.1939 | 0.0031963 | -1060.5578 | 0.031164 | -1446.6797 | 0.0031393 | -1753.6644 | 0.031849 | -3460.2113 | 0.00045662 | -3527.3408 | 0.005879 | -3764.3922 | 0.0032534 | -4077.5826 | 0.02089 | -3870.764 | 0.017409 | -536.2638 | 0.0016553 | -762.5923 | 0.00062785 | -643.3699 | 0.0005137 | -1894.3433 | 0.0016553 | -2147.9256 | 0.0053082
-1408.613 | 0.031507 | -2093.4475 | 0.018607 | -2763.1187 | 0.027169 | -3391.9097 | 0.024429 | -3417.9612 | 0.010331 | -1019.3279 | 0.021461 | -1042.1707 | 0.025913 | -1019.601 | 0.056906 | -1035.7887 | 0.04218 | -1015.7425 | 0.043836 | -1202.9737 | 0.0091895 | -1860.4421 | 0.005879 | -1757.4861 | 0.00028539 | -1980.1493 | 0.0062215 | -2109.4308 | 0.0082763 | -1615.4956 | 0.0129 | -1664.1417 | 0.011701 | -1463.1109 | 0.0025685 | -1545.5553 | 0.013185 | -2123.3856 | 0.056336 | -4250.103 | 0.004395 | -4363.9528 | 0.0078196 | -4545.2359 | 0.023402 | -4542.5318 | 0.0015411 | -4864.4669 | 0.040354 | -480.4204 | 0.10571 | -479.3828 | 0.16804 | -513.4559 | 0.02774 | -535.2739 | 0.076484 | -457.3413 | 0.10731 | -1232.6925 | 0.01661 | -1929.1272 | 0.0044521 | -2301.0326 | 0.016895 | -2486.9064 | 0.079737 | -2770.2169 | 0.10411 | -591.1597 | 0.0015411 | -371.8891 | 0.0058219 | -849.8654 | 0.0020548 | -498.5191 | 0.018265 | -1055.6125 | 0.0021689 | -635.6286 | 0.026826 | -1131.7953 | 0.0034817 | -1056.2359 | 0.031678 | -1442.9695 | 0.0033105 | -1749.3773 | 0.032249 | -3451.1445 | 0.00057078 | -3518.4948 | 0.0062785 | -3756.25 | 0.0033105 | -4070.5187 | 0.021005 | -3862.3116 | 0.018208 | -531.8685 | 0.0016553 | -758.1025 | 0.00062785 | -639.1213 | 0.00057078 | -1887.4773 | 0.0016553 | -2140.615 | 0.0053082
-1392.4587 | 0.032306 | -2078.7137 | 0.019692 | -2750.9929 | 0.027854 | -3380.3171 | 0.025228 | -3406.5217 | 0.010788 | -1015.9689 | 0.02226 | -1039.3205 | 0.026998 | -1016.5615 | 0.058105 | -1032.9333 | 0.043208 | -1012.0946 | 0.044578 | -1197.6793 | 0.0097032 | -1855.0809 | 0.005879 | -1751.9736 | 0.00028539 | -1975.1354 | 0.0069064 | -2104.0361 | 0.0083904 | -1612.1859 | 0.013128 | -1660.9295 | 0.011872 | -1459.9851 | 0.0027397 | -1541.4054 | 0.01387 | -2119.7169 | 0.061587 | -4238.7441 | 0.0044521 | -4354.8929 | 0.0079909 | -4537.2706 | 0.02363 | -4535.3735 | 0.0019406 | -4858.8277 | 0.040925 | -477.6278 | 0.11199 | -476.1148 | 0.17118 | -510.7515 | 0.028482 | -532.7057 | 0.077568 | -455.1942 | 0.11124 | -1225.3517 | 0.017066 | -1921.9004 | 0.0047945 | -2294.979 | 0.01758 | -2481.0184 | 0.082078 | -2764.9404 | 0.10656 | -588.5852 | 0.0015411 | -369.6869 | 0.005879 | -847.3643 | 0.0021119 | -496.2389 | 0.018836 | -1052.3574 | 0.0021689 | -631.3492 | 0.02734 | -1127.3968 | 0.0039384 | -1051.9139 | 0.031963 | -1439.2593 | 0.0035388 | -1745.0902 | 0.032534 | -3442.0776 | 0.00062785 | -3509.6488 | 0.006621 | -3748.1079 | 0.003653 | -4063.4547 | 0.021233 | -3853.8592 | 0.018836 | -527.4731 | 0.0016553 | -753.6126 | 0.00062785 | -634.8727 | 0.00057078 | -1880.6114 | 0.0017123 | -2133.3044 | 0.0053653
-1376.3045 | 0.033105 | -2063.9798 | 0.020263 | -2738.8671 | 0.028938 | -3368.7245 | 0.02637 | -3395.0822 | 0.011016 | -1012.6099 | 0.023116 | -1036.4703 | 0.028196 | -1013.522 | 0.059475 | -1030.0779 | 0.044463 | -1008.4468 | 0.045091 | -1192.3849 | 0.010217 | -1849.7197 | 0.0059932 | -1746.461 | 0.00028539 | -1970.1215 | 0.0072489 | -2098.6414 | 0.0086758 | -1608.8761 | 0.013299 | -1657.7173 | 0.011929 | -1456.8593 | 0.0028539 | -1537.2554 | 0.014212 | -2116.0482 | 0.061986 | -4227.3851 | 0.0044521 | -4345.833 | 0.008105 | -4529.3053 | 0.023916 | -4528.2152 | 0.0023973 | -4853.1884 | 0.041667 | -474.8352 | 0.11712 | -472.8468 | 0.17414 | -508.0472 | 0.029338 | -530.1375 | 0.078767 | -453.047 | 0.11695 | -1218.011 | 0.017694 | -1914.6737 | 0.0050228 | -2288.9255 | 0.01855 | -2475.1304 | 0.084075 | -2759.664 | 0.10845 | -586.0107 | 0.0015411 | -367.4847 | 0.0060502 | -844.8633 | 0.0021119 | -493.9588 | 0.019235 | -1049.1023 | 0.0021689 | -627.0699 | 0.02774 | -1122.9982 | 0.0040525 | -1047.592 | 0.032534 | -1435.549 | 0.0037671 | -1740.803 | 0.033162 | -3433.0108 | 0.00068493 | -3500.8028 | 0.0069635 | -3739.9657 | 0.0039384 | -4056.3908 | 0.021404 | -3845.4068 | 0.019521 | -523.0778 | 0.0016553 | -749.1228 | 0.00068493 | -630.6242 | 0.00057078 | -1873.7454 | 0.0017123 | -2125.9938 | 0.0054795
-1360.1503 | 0.034132 | -2049.246 | 0.021176 | -2726.7412 | 0.029737 | -3357.1319 | 0.02734 | -3383.6427 | 0.011416 | -1009.2509 | 0.02403 | -1033.6201 | 0.030023 | -1010.4825 | 0.061358 | -1027.2224 | 0.045148 | -1004.7989 | 0.046062 | -1187.0906 | 0.010388 | -1844.3585 | 0.0061644 | -1740.9485 | 0.00028539 | -1965.1076 | 0.0075913 | -2093.2467 | 0.00879 | -1605.5663 | 0.013584 | -1654.5051 | 0.012043 | -1453.7334 | 0.002968 | -1533.1055 | 0.014612 | -2112.3796 | 0.062215 | -4216.0262 | 0.0046804 | -4336.773 | 0.0083904 | -4521.34 | 0.024315 | -4521.057 | 0.0028539 | -4847.5492 | 0.042808 | -472.0427 | 0.12112 | -469.5789 | 0.17694 | -505.3428 | 0.029909 | -527.5692 | 0.080365 | -450.8999 | 0.121 | -1210.6702 | 0.018493 | -1907.4469 | 0.0053653 | -2282.8719 | 0.019349 | -2469.2424 | 0.086587 | -2754.3875 | 0.11124 | -583.4362 | 0.0015411 | -365.2825 | 0.0063356 | -842.3622 | 0.0021119 | -491.6786 | 0.019406 | -1045.8472 | 0.0021689 | -622.7905 | 0.028139 | -1118.5997 | 0.0043379 | -1043.2701 | 0.033105 | -1431.8388 | 0.0039384 | -1736.5159 | 0.033562 | -3423.9439 | 0.00079909 | -3491.9568 | 0.0072489 | -3731.8236 | 0.0042808 | -4049.3269 | 0.021461 | -3836.9544 | 0.020548 | -518.6825 | 0.0017123 | -744.6329 | 0.00068493 | -626.3756 | 0.00062785 | -1866.8794 | 0.0017123 | -2118.6832 | 0.0055936
-1343.996 | 0.035046 | -2034.5121 | 0.021861 | -2714.6154 | 0.030708 | -3345.5393 | 0.028482 | -3372.2033 | 0.011758 | -1005.8919 | 0.025114 | -1030.77 | 0.031792 | -1007.443 | 0.0625 | -1024.367 | 0.046119 | -1001.151 | 0.046518 | -1181.7962 | 0.010788 | -1838.9973 | 0.0063927 | -1735.436 | 0.00028539 | -1960.0937 | 0.0079338 | -2087.852 | 0.0090753 | -1602.2566 | 0.013699 | -1651.2929 | 0.012272 | -1450.6076 | 0.0033105 | -1528.9555 | 0.014726 | -2108.7109 | 0.062671 | -4204.6672 | 0.0050228 | -4327.7131 | 0.0086187 | -4513.3746 | 0.024429 | -4513.8987 | 0.0031963 | -4841.91 | 0.043721 | -469.2501 | 0.1258 | -466.3109 | 0.17911 | -502.6385 | 0.030993 | -525.001 | 0.081906 | -448.7527 | 0.12471 | -1203.3295 | 0.019235 | -1900.2202 | 0.0055936 | -2276.8183 | 0.020491 | -2463.3544 | 0.08847 | -2749.1111 | 0.1133 | -580.8617 | 0.0015982 | -363.0803 | 0.006621 | -839.8611 | 0.0021119 | -489.3984 | 0.019863 | -1042.5921 | 0.0023973 | -618.5111 | 0.028482 | -1114.2011 | 0.0047945 | -1038.9482 | 0.033904 | -1428.1286 | 0.0043379 | -1732.2288 | 0.034132 | -3414.877 | 0.00097032 | -3483.1108 | 0.0078196 | -3723.6814 | 0.0046233 | -4042.263 | 0.021747 | -3828.5019 | 0.021176 | -514.2872 | 0.0017694 | -740.143 | 0.00068493 | -622.1271 | 0.00068493 | -1860.0135 | 0.0017123 | -2111.3726 | 0.0059932
-1327.8418 | 0.035959 | -2019.7783 | 0.022603 | -2702.4896 | 0.031564 | -3333.9468 | 0.029795 | -3360.7638 | 0.011929 | -1002.5328 | 0.026313 | -1027.9198 | 0.033447 | -1004.4034 | 0.064212 | -1021.5116 | 0.047432 | -997.5031 | 0.047489 | -1176.5018 | 0.011358 | -1833.6362 | 0.0063927 | -1729.9234 | 0.00028539 | -1955.0799 | 0.0082763 | -2082.4573 | 0.0092466 | -1598.9468 | 0.013984 | -1648.0807 | 0.012386 | -1447.4818 | 0.0034817 | -1524.8056 | 0.015011 | -2105.0422 | 0.0629 | -4193.3083 | 0.005137 | -4318.6532 | 0.0090183 | -4505.4093 | 0.024829 | -4506.7404 | 0.0033105 | -4836.2707 | 0.044521 | -466.4575 | 0.12934 | -463.043 | 0.18191 | -499.9341 | 0.031564 | -522.4328 | 0.083619 | -446.6056 | 0.12979 | -1195.9887 | 0.019806 | -1892.9934 | 0.0062215 | -2270.7647 | 0.021233 | -2457.4664 | 0.090811 | -2743.8346 | 0.11541 | -578.2872 | 0.0016553 | -360.878 | 0.0067352 | -837.3601 | 0.0021119 | -487.1183 | 0.02032 | -1039.337 | 0.0023973 | -614.2317 | 0.029452 | -1109.8025 | 0.0051941 | -1034.6263 | 0.034361 | -1424.4184 | 0.0046233 | -1727.9417 | 0.034475 | -3405.8102 | 0.0011986 | -3474.2648 | 0.0083904 | -3715.5393 | 0.0050799 | -4035.1991 | 0.022032 | -3820.0495 | 0.022146 | -509.8919 | 0.0017694 | -735.6532 | 0.00068493 | -617.8785 | 0.00079909 | -1853.1475 | 0.0017694 | -2104.062 | 0.0061073
-1311.6875 | 0.037272 | -2005.0444 | 0.023116 | -2690.3637 | 0.032705 | -3322.3542 | 0.031107 | -3349.3243 | 0.012386 | -999.1738 | 0.027511 | -1025.0696 | 0.035445 | -1001.3639 | 0.06621 | -1018.6562 | 0.048402 | -993.8552 | 0.048516 | -1171.2075 | 0.011929 | -1828.275 | 0.0065639 | -1724.4109 | 0.00028539 | -1950.066 | 0.0086758 | -2077.0626 | 0.0094749 | -1595.637 | 0.014212 | -1644.8684 | 0.012671 | -1444.356 | 0.0038813 | -1520.6557 | 0.015468 | -2101.3736 | 0.063413 | -4181.9493 | 0.0052511 | -4309.5932 | 0.009532 | -4497.444 | 0.025285 | -4499.5822 | 0.0035388 | -4830.6315 | 0.045091 | -463.6649 | 0.13356 | -459.775 | 0.18447 | -497.2298 | 0.032021 | -519.8646 | 0.084932 | -444.4584 | 0.13333 | -1188.6479 | 0.02032 | -1885.7666 | 0.0067922 | -2264.7112 | 0.02226 | -2451.5784 | 0.093265 | -2738.5582 | 0.11689 | -575.7127 | 0.0016553 | -358.6758 | 0.0069064 | -834.859 | 0.0021119 | -484.8381 | 0.020605 | -1036.0819 | 0.0025114 | -609.9523 | 0.030023 | -1105.404 | 0.0053653 | -1030.3043 | 0.034874 | -1420.7082 | 0.0048516 | -1723.6545 | 0.034703 | -3396.7433 | 0.0011986 | -3465.4188 | 0.0089041 | -3707.3971 | 0.0050799 | -4028.1352 | 0.022317 | -3811.5971 | 0.022945 | -505.4966 | 0.0018265 | -731.1633 | 0.00068493 | -613.6299 | 0.00085616 | -1846.2815 | 0.0017694 | -2096.7513 | 0.0062215
-1295.5333 | 0.038527 | -1990.3106 | 0.023858 | -2678.2379 | 0.033562 | -3310.7616 | 0.032135 | -3337.8848 | 0.012671 | -995.8148 | 0.028767 | -1022.2194 | 0.03653 | -998.3244 | 0.067466 | -1015.8007 | 0.05 | -990.2073 | 0.049429 | -1165.9131 | 0.012386 | -1822.9138 | 0.0067352 | -1718.8984 | 0.00028539 | -1945.0521 | 0.0090753 | -2071.6679 | 0.009532 | -1592.3273 | 0.014498 | -1641.6562 | 0.0129 | -1441.2302 | 0.0041667 | -1516.5057 | 0.015925 | -2097.7049 | 0.06484 | -4170.5904 | 0.0054224 | -4300.5333 | 0.010103 | -4489.4787 | 0.025799 | -4492.4239 | 0.0038242 | -4824.9923 | 0.046461 | -460.8723 | 0.13773 | -456.507 | 0.18664 | -494.5254 | 0.032763 | -517.2964 | 0.085445 | -442.3113 | 0.13664 | -1181.3072 | 0.020776 | -1878.5399 | 0.007363 | -2258.6576 | 0.023459 | -2445.6904 | 0.095719 | -2733.2817 | 0.11832 | -573.1382 | 0.0016553 | -356.4736 | 0.0071347 | -832.3579 | 0.0021119 | -482.5579 | 0.02089 | -1032.8268 | 0.0025114 | -605.6729 | 0.030422 | -1101.0054 | 0.0060502 | -1025.9824 | 0.035331 | -1416.998 | 0.0050228 | -1719.3674 | 0.034874 | -3387.6765 | 0.0013128 | -3456.5728 | 0.0094749 | -3699.255 | 0.0053082 | -4021.0713 | 0.022489 | -3803.1447 | 0.023916 | -501.1013 | 0.0018265 | -726.6735 | 0.00068493 | -609.3814 | 0.0010274 | -1839.4156 | 0.0017694 | -2089.4407 | 0.0062785
-1279.3791 | 0.03984 | -1975.5767 | 0.024486 | -2666.1121 | 0.034646 | -3299.169 | 0.03339 | -3326.4453 | 0.013128 | -992.4558 | 0.02968 | -1019.3692 | 0.038185 | -995.2849 | 0.069178 | -1012.9453 | 0.051769 | -986.5595 | 0.050457 | -1160.6187 | 0.012671 | -1817.5526 | 0.0068493 | -1713.3858 | 0.00028539 | -1940.0382 | 0.0093037 | -2066.2732 | 0.0096461 | -1589.0175 | 0.014555 | -1638.444 | 0.013242 | -1438.1043 | 0.004395 | -1512.3558 | 0.016438 | -2094.0362 | 0.065126 | -4159.2314 | 0.0056507 | -4291.4734 | 0.010274 | -4481.5134 | 0.026142 | -4485.2656 | 0.0038813 | -4819.353 | 0.04726 | -458.0798 | 0.14121 | -453.2391 | 0.18904 | -491.8211 | 0.03339 | -514.7282 | 0.086416 | -440.1642 | 0.14007 | -1173.9664 | 0.021518 | -1871.3131 | 0.0078196 | -2252.604 | 0.024486 | -2439.8024 | 0.097774 | -2728.0053 | 0.11986 | -570.5637 | 0.0016553 | -354.2714 | 0.007363 | -829.8569 | 0.0021689 | -480.2778 | 0.021233 | -1029.5717 | 0.0026256 | -601.3935 | 0.031279 | -1096.6069 | 0.0067352 | -1021.6605 | 0.035788 | -1413.2878 | 0.0054224 | -1715.0803 | 0.035217 | -3378.6096 | 0.0014269 | -3447.7268 | 0.010217 | -3691.1128 | 0.0054224 | -4014.0074 | 0.022774 | -3794.6923 | 0.025 | -496.7059 | 0.0018265 | -722.1836 | 0.00068493 | -605.1328 | 0.0010845 | -1832.5496 | 0.0017694 | -2082.1301 | 0.0063356
-1263.2248 | 0.040639 | -1960.8429 | 0.0254 | -2653.9862 | 0.035674 | -3287.5764 | 0.034874 | -3315.0058 | 0.013699 | -989.0968 | 0.030879 | -1016.519 | 0.040468 | -992.2454 | 0.069977 | -1010.0899 | 0.053653 | -982.9116 | 0.05137 | -1155.3244 | 0.013071 | -1812.1914 | 0.0069635 | -1707.8733 | 0.00034247 | -1935.0244 | 0.0094749 | -2060.8785 | 0.0097032 | -1585.7077 | 0.014897 | -1635.2318 | 0.013584 | -1434.9785 | 0.0046804 | -1508.2059 | 0.016838 | -2090.3676 | 0.065639 | -4147.8725 | 0.0057078 | -4282.4135 | 0.010731 | -4473.5481 | 0.026484 | -4478.1073 | 0.0039954 | -4813.7138 | 0.048116 | -455.2872 | 0.14469 | -449.9711 | 0.19104 | -489.1167 | 0.03476 | -512.1599 | 0.087158 | -438.017 | 0.14384 | -1166.6256 | 0.022146 | -1864.0864 | 0.008105 | -2246.5505 | 0.0254 | -2433.9144 | 0.10011 | -2722.7288 | 0.12106 | -567.9891 | 0.0017123 | -352.0691 | 0.0074772 | -827.3558 | 0.0021689 | -477.9976 | 0.021861 | -1026.3166 | 0.0041667 | -597.1141 | 0.031735 | -1092.2083 | 0.0070776 | -1017.3386 | 0.036301 | -1409.5776 | 0.0059361 | -1710.7932 | 0.035502 | -3369.5427 | 0.0018265 | -3438.8808 | 0.010559 | -3682.9706 | 0.0057078 | -4006.9435 | 0.023231 | -3786.2399 | 0.026541 | -492.3106 | 0.0018265 | -717.6937 | 0.00068493 | -600.8843 | 0.0010845 | -1825.6837 | 0.0017694 | -2074.8195 | 0.0063927
-1247.0706 | 0.041895 | -1946.109 | 0.026598 | -2641.8604 | 0.036872 | -3275.9838 | 0.036187 | -3303.5663 | 0.014269 | -985.7378 | 0.032763 | -1013.6689 | 0.043664 | -989.2059 | 0.07129 | -1007.2345 | 0.05468 | -979.2637 | 0.051884 | -1150.03 | 0.013527 | -1806.8302 | 0.0070776 | -1702.3608 | 0.00034247 | -1930.0105 | 0.0099886 | -2055.4838 | 0.0099315 | -1582.398 | 0.015126 | -1632.0196 | 0.014041 | -1431.8527 | 0.0049658 | -1504.0559 | 0.01718 | -2086.6989 | 0.066039 | -4136.5135 | 0.0059932 | -4273.3535 | 0.011301 | -4465.5828 | 0.027226 | -4470.9491 | 0.0041667 | -4808.0746 | 0.049315 | -452.4946 | 0.14812 | -446.7032 | 0.19315 | -486.4124 | 0.035388 | -509.5917 | 0.087671 | -435.8699 | 0.1472 | -1159.2849 | 0.022546 | -1856.8596 | 0.0083904 | -2240.4969 | 0.026427 | -2428.0264 | 0.10188 | -2717.4524 | 0.12249 | -565.4146 | 0.0017123 | -349.8669 | 0.0076484 | -824.8547 | 0.0021689 | -475.7174 | 0.022089 | -1023.0615 | 0.0043379 | -592.8348 | 0.032477 | -1087.8097 | 0.0079338 | -1013.0167 | 0.036701 | -1405.8674 | 0.0065068 | -1706.506 | 0.035845 | -3360.4759 | 0.0019406 | -3430.0348 | 0.011016 | -3674.8285 | 0.005879 | -3999.8796 | 0.023459 | -3777.7875 | 0.02734 | -487.9153 | 0.0018265 | -713.2039 | 0.00068493 | -596.6357 | 0.0011416 | -1818.8177 | 0.0017694 | -2067.5089 | 0.0063927
-1230.9163 | 0.043094 | -1931.3752 | 0.027454 | -2629.7346 | 0.037728 | -3264.3912 | 0.038185 | -3292.1268 | 0.014897 | -982.3788 | 0.034874 | -1010.8187 | 0.045148 | -986.1663 | 0.07226 | -1004.379 | 0.055993 | -975.6158 | 0.052511 | -1144.7356 | 0.013927 | -1801.469 | 0.0071918 | -1696.8482 | 0.00034247 | -1924.9966 | 0.010445 | -2050.0891 | 0.010217 | -1579.0882 | 0.015753 | -1628.8074 | 0.014498 | -1428.7269 | 0.0051941 | -1499.906 | 0.017523 | -2083.0303 | 0.066267 | -4125.1546 | 0.0065068 | -4264.2936 | 0.011815 | -4457.6174 | 0.027626 | -4463.7908 | 0.0042237 | -4802.4353 | 0.049829 | -449.702 | 0.15126 | -443.4352 | 0.19492 | -483.708 | 0.036073 | -507.0235 | 0.088128 | -433.7227 | 0.15023 | -1151.9441 | 0.022831 | -1849.6328 | 0.0085616 | -2234.4433 | 0.027226 | -2422.1384 | 0.104 | -2712.1759 | 0.12334 | -562.8401 | 0.0017123 | -347.6647 | 0.0077626 | -822.3537 | 0.0021689 | -473.4372 | 0.022374 | -1019.8064 | 0.0044521 | -588.5554 | 0.033105 | -1083.4112 | 0.0083904 | -1008.6947 | 0.037158 | -1402.1571 | 0.0067922 | -1702.2189 | 0.036187 | -3351.409 | 0.0021119 | -3421.1888 | 0.011587 | -3666.6863 | 0.0062215 | -3992.8157 | 0.023916 | -3769.3351 | 0.028767 | -483.52 | 0.0019406 | -708.714 | 0.00068493 | -592.3871 | 0.0011416 | -1811.9517 | 0.0017694 | -2060.1983 | 0.0065639
-1214.7621 | 0.044064 | -1916.6413 | 0.028311 | -2617.6087 | 0.039155 | -3252.7986 | 0.039555 | -3280.6874 | 0.01524 | -979.0198 | 0.036244 | -1007.9685 | 0.046689 | -983.1268 | 0.073002 | -1001.5236 | 0.057249 | -971.9679 | 0.053311 | -1139.4413 | 0.014326 | -1796.1078 | 0.0071918 | -1691.3357 | 0.00034247 | -1919.9827 | 0.010788 | -2044.6944 | 0.010616 | -1575.7784 | 0.015982 | -1625.5952 | 0.015183 | -1425.601 | 0.0057078 | -1495.7561 | 0.017751 | -2079.3616 | 0.066553 | -4113.7956 | 0.0071918 | -4255.2337 | 0.012329 | -4449.6521 | 0.028082 | -4456.6325 | 0.0043379 | -4796.7961 | 0.050628 | -446.9095 | 0.15439 | -440.1672 | 0.1964 | -481.0037 | 0.036644 | -504.4553 | 0.089041 | -431.5756 | 0.15508 | -1144.6034 | 0.023174 | -1842.4061 | 0.0091324 | -2228.3897 | 0.028482 | -2416.2504 | 0.10594 | -2706.8995 | 0.12466 | -560.2656 | 0.0017123 | -345.4625 | 0.0078767 | -819.8526 | 0.0021689 | -471.1571 | 0.022888 | -1016.5513 | 0.0045091 | -584.276 | 0.033505 | -1079.0126 | 0.0091895 | -1004.3728 | 0.037557 | -1398.4469 | 0.0073059 | -1697.9318 | 0.036644 | -3342.3422 | 0.0022831 | -3412.3428 | 0.012272 | -3658.5442 | 0.0065639 | -3985.7518 | 0.024315 | -3760.8827 | 0.029966 | -479.1247 | 0.0021119 | -704.2242 | 0.00068493 | -588.1386 | 0.0011986 | -1805.0858 | 0.0017694 | -2052.8877 | 0.0066781
-1198.6079 | 0.045205 | -1901.9075 | 0.029224 | -2605.4829 | 0.040068 | -3241.206 | 0.041153 | -3269.2479 | 0.015696 | -975.6608 | 0.037443 | -1005.1183 | 0.04863 | -980.0873 | 0.073744 | -998.6682 | 0.058447 | -968.32 | 0.054053 | -1134.1469 | 0.014669 | -1790.7466 | 0.007363 | -1685.8232 | 0.00034247 | -1914.9689 | 0.011016 | -2039.2997 | 0.010902 | -1572.4687 | 0.016096 | -1622.3829 | 0.016267 | -1422.4752 | 0.0061644 | -1491.6061 | 0.017865 | -2075.6929 | 0.066781 | -4102.4367 | 0.0075342 | -4246.1738 | 0.013014 | -4441.6868 | 0.028253 | -4449.4742 | 0.0044521 | -4791.1569 | 0.051712 | -444.1169 | 0.15736 | -436.8993 | 0.19755 | -478.2993 | 0.037272 | -501.8871 | 0.090011 | -429.4284 | 0.15799 | -1137.2626 | 0.023459 | -1835.1793 | 0.0093607 | -2222.3362 | 0.02968 | -2410.3624 | 0.10788 | -2701.623 | 0.12631 | -557.6911 | 0.0017123 | -343.2603 | 0.0080479 | -817.3515 | 0.0021689 | -468.8769 | 0.023174 | -1013.2962 | 0.0046233 | -579.9966 | 0.034132 | -1074.614 | 0.010217 | -1000.0509 | 0.037957 | -1394.7367 | 0.0077055 | -1693.6446 | 0.036872 | -3333.2753 | 0.0025114 | -3403.4968 | 0.012842 | -3650.402 | 0.0071347 | -3978.6879 | 0.024658 | -3752.4303 | 0.03105 | -474.7294 | 0.002226 | -699.7343 | 0.00068493 | -583.89 | 0.0012557 | -1798.2198 | 0.0017694 | -2045.577 | 0.0067352
-1182.4536 | 0.046404 | -1887.1736 | 0.03008 | -2593.3571 | 0.040925 | -3229.6134 | 0.042637 | -3257.8084 | 0.01621 | -972.3018 | 0.038413 | -1002.2681 | 0.05 | -977.0478 | 0.074715 | -995.8128 | 0.060103 | -964.6722 | 0.054737 | -1128.8525 | 0.014897 | -1785.3854 | 0.007363 | -1680.3106 | 0.00034247 | -1909.955 | 0.011244 | -2033.905 | 0.011187 | -1569.1589 | 0.016324 | -1619.1707 | 0.016781 | -1419.3494 | 0.0063927 | -1487.4562 | 0.018151 | -2072.0243 | 0.067009 | -4091.0778 | 0.0076484 | -4237.1138 | 0.013699 | -4433.7215 | 0.02871 | -4442.316 | 0.0045662 | -4785.5176 | 0.052626 | -441.3243 | 0.16056 | -433.6313 | 0.19903 | -475.595 | 0.038071 | -499.3188 | 0.090582 | -427.2813 | 0.16136 | -1129.9218 | 0.023858 | -1827.9526 | 0.0098174 | -2216.2826 | 0.031107 | -2404.4744 | 0.1093 | -2696.3466 | 0.12757 | -555.1166 | 0.0018265 | -341.058 | 0.0081621 | -814.8505 | 0.002226 | -466.5967 | 0.023744 | -1010.0411 | 0.0049087 | -575.7172 | 0.034475 | -1070.2155 | 0.010959 | -995.729 | 0.038527 | -1391.0265 | 0.0083904 | -1689.3575 | 0.037329 | -3324.2084 | 0.0026256 | -3394.6508 | 0.013813 | -3642.2599 | 0.0075913 | -3971.6239 | 0.025171 | -3743.9779 | 0.031849 | -470.3341 | 0.0022831 | -695.2444 | 0.00068493 | -579.6415 | 0.0013128 | -1791.3539 | 0.0017694 | -2038.2664 | 0.0067352
-1166.2994 | 0.047888 | -1872.4398 | 0.030765 | -2581.2312 | 0.041724 | -3218.0208 | 0.044578 | -3246.3689 | 0.016381 | -968.9428 | 0.039498 | -999.4179 | 0.051084 | -974.0083 | 0.075571 | -992.9573 | 0.061986 | -961.0243 | 0.055936 | -1123.5582 | 0.01524 | -1780.0242 | 0.0075342 | -1674.7981 | 0.00034247 | -1904.9411 | 0.01153 | -2028.5103 | 0.011416 | -1565.8491 | 0.01661 | -1615.9585 | 0.017295 | -1416.2236 | 0.0067922 | -1483.3062 | 0.018379 | -2068.3556 | 0.067237 | -4079.7188 | 0.0078767 | -4228.0539 | 0.014041 | -4425.7562 | 0.02911 | -4435.1577 | 0.0046804 | -4779.8784 | 0.053653 | -438.5317 | 0.16353 | -430.3634 | 0.20103 | -472.8906 | 0.038584 | -496.7506 | 0.091096 | -425.1342 | 0.16398 | -1122.5811 | 0.024258 | -1820.7258 | 0.010046 | -2210.229 | 0.032763 | -2398.5864 | 0.11159 | -2691.0701 | 0.12877 | -552.5421 | 0.0018836 | -338.8558 | 0.0083904 | -812.3494 | 0.0022831 | -464.3166 | 0.024144 | -1006.786 | 0.0050799 | -571.4378 | 0.034874 | -1065.8169 | 0.011872 | -991.4071 | 0.039269 | -1387.3163 | 0.0090183 | -1685.0704 | 0.0375 | -3315.1416 | 0.0026826 | -3385.8048 | 0.014783 | -3634.1177 | 0.008105 | -3964.56 | 0.0254 | -3735.5254 | 0.033105 | -465.9387 | 0.0023973 | -690.7546 | 0.00068493 | -575.3929 | 0.0013128 | -1784.4879 | 0.0018265 | -2030.9558 | 0.0068493
-1150.1452 | 0.049372 | -1857.7059 | 0.031621 | -2569.1054 | 0.042523 | -3206.4282 | 0.046575 | -3234.9294 | 0.01718 | -965.5838 | 0.040297 | -996.5678 | 0.052511 | -970.9688 | 0.076199 | -990.1019 | 0.063584 | -957.3764 | 0.057135 | -1118.2638 | 0.015811 | -1774.663 | 0.0076484 | -1669.2855 | 0.00034247 | -1899.9272 | 0.011758 | -2023.1156 | 0.011587 | -1562.5394 | 0.016895 | -1612.7463 | 0.01758 | -1413.0978 | 0.0070776 | -1479.1563 | 0.01855 | -2064.6869 | 0.067523 | -4068.3599 | 0.0079909 | -4218.994 | 0.014326 | -4417.7909 | 0.029623 | -4427.9994 | 0.0047945 | -4774.2392 | 0.053938 | -435.7391 | 0.16644 | -427.0954 | 0.20234 | -470.1862 | 0.039441 | -494.1824 | 0.091838 | -422.987 | 0.16792 | -1115.2403 | 0.0246 | -1813.499 | 0.010274 | -2204.1755 | 0.034247 | -2392.6984 | 0.11393 | -2685.7937 | 0.12997 | -549.9676 | 0.0018836 | -336.6536 | 0.0085046 | -809.8483 | 0.0022831 | -462.0364 | 0.024486 | -1003.5309 | 0.0050799 | -567.1584 | 0.035217 | -1061.4184 | 0.012614 | -987.0851 | 0.03984 | -1383.6061 | 0.0097603 | -1680.7833 | 0.037842 | -3306.0747 | 0.002968 | -3376.9588 | 0.015525 | -3625.9756 | 0.0089041 | -3957.4961 | 0.026199 | -3727.073 | 0.034932 | -461.5434 | 0.0024543 | -686.2647 | 0.00068493 | -571.1443 | 0.001484 | -1777.6219 | 0.0018265 | -2023.6452 | 0.0068493
-1133.9909 | 0.050571 | -1842.9721 | 0.032591 | -2556.9796 | 0.04395 | -3194.8356 | 0.048002 | -3223.4899 | 0.017694 | -962.2247 | 0.041039 | -993.7176 | 0.054395 | -967.9293 | 0.076769 | -987.2465 | 0.064783 | -953.7285 | 0.057991 | -1112.9694 | 0.016553 | -1769.3018 | 0.0077626 | -1663.773 | 0.00034247 | -1894.9134 | 0.012329 | -2017.7209 | 0.011701 | -1559.2296 | 0.017237 | -1609.5341 | 0.018208 | -1409.9719 | 0.0073059 | -1475.0064 | 0.018836 | -2061.0183 | 0.067694 | -4057.0009 | 0.0084475 | -4209.9341 | 0.014726 | -4409.8256 | 0.029966 | -4420.8411 | 0.0049658 | -4768.5999 | 0.054795 | -432.9466 | 0.16889 | -423.8274 | 0.20342 | -467.4819 | 0.039783 | -491.6142 | 0.092295 | -420.8399 | 0.17163 | -1107.8995 | 0.025228 | -1806.2723 | 0.010445 | -2198.1219 | 0.035616 | -2386.8104 | 0.11575 | -2680.5172 | 0.13099 | -547.393 | 0.0018836 | -334.4514 | 0.0086187 | -807.3473 | 0.0022831 | -459.7562 | 0.024715 | -1000.2758 | 0.005137 | -562.879 | 0.035902 | -1057.0198 | 0.013699 | -982.7632 | 0.040525 | -1379.8959 | 0.01016 | -1676.4961 | 0.038242 | -3297.0079 | 0.0033105 | -3368.1128 | 0.016039 | -3617.8334 | 0.009532 | -3950.4322 | 0.026541 | -3718.6206 | 0.036644 | -457.1481 | 0.0026826 | -681.7749 | 0.00068493 | -566.8958 | 0.0015411 | -1770.756 | 0.0018265 | -2016.3346 | 0.0069064
-1117.8367 | 0.051998 | -1828.2383 | 0.033219 | -2544.8537 | 0.044692 | -3183.243 | 0.049715 | -3212.0504 | 0.018379 | -958.8657 | 0.041724 | -990.8674 | 0.055537 | -964.8897 | 0.077283 | -984.3911 | 0.065468 | -950.0806 | 0.058904 | -1107.6751 | 0.017466 | -1763.9406 | 0.0079338 | -1658.2605 | 0.00034247 | -1889.8995 | 0.012557 | -2012.3262 | 0.012043 | -1555.9198 | 0.017637 | -1606.3219 | 0.018779 | -1406.8461 | 0.0077055 | -1470.8564 | 0.019064 | -2057.3496 | 0.067979 | -4045.642 | 0.0089612 | -4200.8741 | 0.015468 | -4401.8602 | 0.030422 | -4413.6829 | 0.0049658 | -4762.9607 | 0.055594 | -430.154 | 0.17146 | -420.5595 | 0.20462 | -464.7775 | 0.040297 | -489.046 | 0.092751 | -418.6927 | 0.17608 | -1100.5588 | 0.025514 | -1799.0455 | 0.010616 | -2192.0683 | 0.037158 | -2380.9224 | 0.11747 | -2675.2408 | 0.13248 | -544.8185 | 0.0018836 | -332.2492 | 0.0087329 | -804.8462 | 0.0022831 | -457.4761 | 0.025 | -997.0207 | 0.0053653 | -558.5997 | 0.036416 | -1052.6212 | 0.014783 | -978.4413 | 0.041324 | -1376.1857 | 0.010731 | -1672.209 | 0.038584 | -3287.941 | 0.003653 | -3359.2668 | 0.016781 | -3609.6913 | 0.010217 | -3943.3683 | 0.027112 | -3710.1682 | 0.038014 | -452.7528 | 0.0027968 | -677.285 | 0.00068493 | -562.6472 | 0.0015411 | -1763.89 | 0.0018265 | -2009.024 | 0.0069064
-1101.6824 | 0.053025 | -1813.5044 | 0.034247 | -2532.7279 | 0.046461 | -3171.6504 | 0.051655 | -3200.6109 | 0.018893 | -955.5067 | 0.042523 | -988.0172 | 0.056507 | -961.8502 | 0.077797 | -981.5356 | 0.066495 | -946.4327 | 0.059932 | -1102.3807 | 0.017751 | -1758.5794 | 0.0081621 | -1652.7479 | 0.00034247 | -1884.8856 | 0.012785 | -2006.9315 | 0.0121 | -1552.6101 | 0.018037 | -1603.1097 | 0.01895 | -1403.7203 | 0.0081621 | -1466.7065 | 0.019692 | -2053.6809 | 0.068265 | -4034.283 | 0.0092466 | -4191.8142 | 0.015753 | -4393.8949 | 0.030594 | -4406.5246 | 0.005137 | -4757.3215 | 0.056336 | -427.3614 | 0.173 | -417.2915 | 0.20559 | -462.0732 | 0.04121 | -486.4778 | 0.093208 | -416.5456 | 0.18082 | -1093.218 | 0.025913 | -1791.8187 | 0.011016 | -2186.0147 | 0.038584 | -2375.0344 | 0.11975 | -2669.9643 | 0.13379 | -542.244 | 0.0019406 | -330.0469 | 0.00879 | -802.3451 | 0.0023402 | -455.1959 | 0.025514 | -993.7656 | 0.0054224 | -554.3203 | 0.036701 | -1048.2227 | 0.015696 | -974.1194 | 0.042237 | -1372.4754 | 0.011187 | -1667.9219 | 0.038813 | -3278.8742 | 0.0038242 | -3350.4208 | 0.017751 | -3601.5491 | 0.010731 | -3936.3044 | 0.027454 | -3701.7158 | 0.039669 | -448.3575 | 0.0027968 | -672.7951 | 0.00068493 | -558.3987 | 0.0015411 | -1757.024 | 0.0018265 | -2001.7134 | 0.0069635
-1085.5282 | 0.054395 | -1798.7706 | 0.035388 | -2520.6021 | 0.047546 | -3160.0578 | 0.054224 | -3189.1715 | 0.019863 | -952.1477 | 0.043779 | -985.167 | 0.057021 | -958.8107 | 0.078253 | -978.6802 | 0.067295 | -942.7849 | 0.061587 | -1097.0863 | 0.018664 | -1753.2182 | 0.0084475 | -1647.2354 | 0.00034247 | -1879.8717 | 0.013071 | -2001.5368 | 0.012329 | -1549.3003 | 0.018322 | -1599.8974 | 0.019521 | -1400.5945 | 0.0083904 | -1462.5566 | 0.020205 | -2050.0123 | 0.07032 | -4022.9241 | 0.0094749 | -4182.7543 | 0.016267 | -4385.9296 | 0.031336 | -4399.3663 | 0.0053082 | -4751.6823 | 0.057249 | -424.5688 | 0.17511 | -414.0236 | 0.20708 | -459.3688 | 0.04161 | -483.9095 | 0.093779 | -414.3984 | 0.1859 | -1085.8773 | 0.026598 | -1784.592 | 0.011187 | -2179.9612 | 0.040011 | -2369.1464 | 0.12175 | -2664.6879 | 0.13487 | -539.6695 | 0.0019977 | -327.8447 | 0.008847 | -799.8441 | 0.0023402 | -452.9157 | 0.02597 | -990.5105 | 0.0056507 | -550.0409 | 0.0371 | -1043.8241 | 0.016838 | -969.7975 | 0.043037 | -1368.7652 | 0.011758 | -1663.6348 | 0.039384 | -3269.8073 | 0.0042237 | -3341.5748 | 0.018493 | -3593.407 | 0.01113 | -3929.2405 | 0.028025 | -3693.2634 | 0.041553 | -443.9622 | 0.0028539 | -668.3053 | 0.00068493 | -554.1501 | 0.0018836 | -1750.1581 | 0.0018265 | -1994.4027 | 0.0070205
-1069.374 | 0.055537 | -1784.0367 | 0.036587 | -2508.4763 | 0.048687 | -3148.4652 | 0.056678 | -3177.732 | 0.020377 | -948.7887 | 0.044692 | -982.3168 | 0.057934 | -955.7712 | 0.079737 | -975.8248 | 0.06855 | -939.137 | 0.062671 | -1091.792 | 0.019235 | -1747.857 | 0.0085616 | -1641.7229 | 0.00034247 | -1874.8578 | 0.013527 | -1996.1421 | 0.0125 | -1545.9905 | 0.01855 | -1596.6852 | 0.020263 | -1397.4686 | 0.0086187 | -1458.4066 | 0.020605 | -2046.3436 | 0.072374 | -4011.5651 | 0.0097032 | -4173.6944 | 0.016952 | -4377.9643 | 0.031735 | -4392.2081 | 0.0054224 | -4746.043 | 0.058048 | -421.7763 | 0.17757 | -410.7556 | 0.20822 | -456.6645 | 0.04218 | -481.3413 | 0.094463 | -412.2513 | 0.18973 | -1078.5365 | 0.027055 | -1777.3652 | 0.0121 | -2173.9076 | 0.041553 | -2363.2584 | 0.123 | -2659.4114 | 0.13602 | -537.095 | 0.0019977 | -325.6425 | 0.0089041 | -797.343 | 0.0023402 | -450.6355 | 0.02637 | -987.2554 | 0.0057648 | -545.7615 | 0.037728 | -1039.4256 | 0.018151 | -965.4755 | 0.044178 | -1365.055 | 0.012557 | -1659.3476 | 0.03984 | -3260.7404 | 0.0045091 | -3332.7288 | 0.018779 | -3585.2648 | 0.011758 | -3922.1766 | 0.02871 | -3684.811 | 0.043322 | -439.5668 | 0.002968 | -663.8154 | 0.00068493 | -549.9016 | 0.0019406 | -1743.2921 | 0.0018265 | -1987.0921 | 0.0070205
-1053.2197 | 0.056678 | -1769.3029 | 0.037614 | -2496.3504 | 0.049829 | -3136.8726 | 0.058105 | -3166.2925 | 0.02129 | -945.4297 | 0.045491 | -979.4667 | 0.059361 | -952.7317 | 0.080137 | -972.9693 | 0.069635 | -935.4891 | 0.06387 | -1086.4976 | 0.01992 | -1742.4958 | 0.00879 | -1636.2103 | 0.00034247 | -1869.844 | 0.013699 | -1990.7474 | 0.012614 | -1542.6808 | 0.018893 | -1593.473 | 0.020833 | -1394.3428 | 0.0089041 | -1454.2567 | 0.021005 | -2042.675 | 0.072831 | -4000.2062 | 0.0099886 | -4164.6344 | 0.017637 | -4369.999 | 0.032648 | -4385.0498 | 0.0054224 | -4740.4038 | 0.058676 | -418.9837 | 0.18082 | -407.4876 | 0.20947 | -453.9601 | 0.04258 | -478.7731 | 0.095148 | -410.1042 | 0.19355 | -1071.1957 | 0.027454 | -1770.1385 | 0.012329 | -2167.854 | 0.043379 | -2357.3704 | 0.12489 | -2654.135 | 0.13727 | -534.5205 | 0.0021119 | -323.4403 | 0.0090183 | -794.8419 | 0.0023402 | -448.3554 | 0.026769 | -984.0003 | 0.0058219 | -541.4821 | 0.038071 | -1035.027 | 0.019578 | -961.1536 | 0.045491 | -1361.3448 | 0.013527 | -1655.0605 | 0.040354 | -3251.6736 | 0.0049658 | -3323.8828 | 0.019806 | -3577.1227 | 0.012329 | -3915.1127 | 0.029623 | -3676.3586 | 0.045605 | -435.1715 | 0.002968 | -659.3256 | 0.00068493 | -545.653 | 0.0019406 | -1736.4262 | 0.0018265 | -1979.7815 | 0.0070205
-1037.0655 | 0.057934 | -1754.569 | 0.038642 | -2484.2246 | 0.051084 | -3125.28 | 0.06016 | -3154.853 | 0.022317 | -942.0707 | 0.046518 | -976.6165 | 0.060445 | -949.6922 | 0.080822 | -970.1139 | 0.070605 | -931.8412 | 0.064612 | -1081.2032 | 0.020605 | -1737.1346 | 0.0090753 | -1630.6978 | 0.00034247 | -1864.8301 | 0.01387 | -1985.3527 | 0.012728 | -1539.371 | 0.019349 | -1590.2608 | 0.021176 | -1391.217 | 0.0093037 | -1450.1067 | 0.021233 | -2039.0063 | 0.073002 | -3988.8472 | 0.010502 | -4155.5745 | 0.018094 | -4362.0337 | 0.033219 | -4377.8915 | 0.0055936 | -4734.7646 | 0.059361 | -416.1911 | 0.18311 | -404.2197 | 0.2109 | -451.2558 | 0.042922 | -476.2049 | 0.095719 | -407.957 | 0.19692 | -1063.855 | 0.027911 | -1762.9117 | 0.012671 | -2161.8004 | 0.044749 | -2351.4824 | 0.12683 | -2648.8585 | 0.13864 | -531.946 | 0.0021689 | -321.238 | 0.0090753 | -792.3408 | 0.0023973 | -446.0752 | 0.026998 | -980.7452 | 0.0059361 | -537.2027 | 0.038413 | -1030.6284 | 0.020548 | -956.8317 | 0.046347 | -1357.6346 | 0.014269 | -1650.7734 | 0.040468 | -3242.6067 | 0.0053653 | -3315.0368 | 0.020662 | -3568.9805 | 0.013071 | -3908.0488 | 0.030251 | -3667.9062 | 0.04726 | -430.7762 | 0.002968 | -654.8357 | 0.00068493 | -541.4044 | 0.0020548 | -1729.5602 | 0.0018265 | -1972.4709 | 0.0070776
-1020.9112 | 0.059247 | -1739.8352 | 0.039555 | -2472.0988 | 0.052511 | -3113.6874 | 0.062272 | -3143.4135 | 0.023002 | -938.7117 | 0.04766 | -973.7663 | 0.061016 | -946.6526 | 0.081735 | -967.2585 | 0.071861 | -928.1933 | 0.065582 | -1075.9089 | 0.021861 | -1731.7734 | 0.0093037 | -1625.1853 | 0.00034247 | -1859.8162 | 0.014155 | -1979.958 | 0.012785 | -1536.0612 | 0.019463 | -1587.0486 | 0.021404 | -1388.0912 | 0.0096461 | -1445.9568 | 0.021518 | -2035.3376 | 0.073516 | -3977.4883 | 0.011016 | -4146.5146 | 0.018436 | -4354.0684 | 0.033961 | -4370.7332 | 0.0057078 | -4729.1253 | 0.06016 | -413.3985 | 0.18527 | -400.9517 | 0.21261 | -448.5514 | 0.043379 | -473.6367 | 0.096347 | -405.8099 | 0.20034 | -1056.5142 | 0.028938 | -1755.6849 | 0.013014 | -2155.7469 | 0.046062 | -2345.5944 | 0.12808 | -2643.582 | 0.13984 | -529.3715 | 0.0021689 | -319.0358 | 0.0090753 | -789.8398 | 0.0024543 | -443.795 | 0.027226 | -977.4901 | 0.0060502 | -532.9233 | 0.038699 | -1026.2299 | 0.021404 | -952.5098 | 0.046804 | -1353.9244 | 0.015068 | -1646.4863 | 0.040811 | -3233.5399 | 0.0055365 | -3306.1908 | 0.021461 | -3560.8383 | 0.013527 | -3900.9849 | 0.030879 | -3659.4538 | 0.049315 | -426.3809 | 0.0030251 | -650.3458 | 0.00074201 | -537.1559 | 0.0020548 | -1722.6942 | 0.0018836 | -1965.1603 | 0.0071918
-1004.757 | 0.060845 | -1725.1013 | 0.040696 | -2459.9729 | 0.054053 | -3102.0948 | 0.064726 | -3131.974 | 0.024144 | -935.3527 | 0.048231 | -970.9161 | 0.061758 | -943.6131 | 0.082591 | -964.4031 | 0.072717 | -924.5454 | 0.066667 | -1070.6145 | 0.023402 | -1726.4123 | 0.009532 | -1619.6727 | 0.00034247 | -1854.8023 | 0.014498 | -1974.5633 | 0.0129 | -1532.7515 | 0.019749 | -1583.8364 | 0.021747 | -1384.9653 | 0.0099315 | -1441.8069 | 0.022032 | -2031.669 | 0.073744 | -3966.1293 | 0.011187 | -4137.4547 | 0.019121 | -4346.103 | 0.034361 | -4363.575 | 0.0059361 | -4723.4861 | 0.060902 | -410.606 | 0.18784 | -397.6838 | 0.2141 | -445.8471 | 0.043893 | -471.0685 | 0.096918 | -403.6627 | 0.20394 | -1049.1734 | 0.029338 | -1748.4582 | 0.013527 | -2149.6933 | 0.048402 | -2339.7064 | 0.12945 | -2638.3056 | 0.14098 | -526.797 | 0.002226 | -316.8336 | 0.0090753 | -787.3387 | 0.0024543 | -441.5149 | 0.027454 | -974.2349 | 0.0062215 | -528.644 | 0.039041 | -1021.8313 | 0.022717 | -948.1879 | 0.047203 | -1350.2142 | 0.015525 | -1642.1991 | 0.04121 | -3224.473 | 0.0061073 | -3297.3448 | 0.022432 | -3552.6962 | 0.013984 | -3893.921 | 0.031564 | -3651.0014 | 0.051313 | -421.9856 | 0.0031963 | -645.856 | 0.00074201 | -532.9073 | 0.0021689 | -1715.8283 | 0.0018836 | -1957.8497 | 0.0075913
-988.6028 | 0.062158 | -1710.3675 | 0.04121 | -2447.8471 | 0.054852 | -3090.5022 | 0.066495 | -3120.5345 | 0.024715 | -931.9937 | 0.049201 | -968.0659 | 0.062443 | -940.5736 | 0.082991 | -961.5476 | 0.073916 | -920.8976 | 0.06855 | -1065.3201 | 0.024372 | -1721.0511 | 0.0097032 | -1614.1602 | 0.00034247 | -1849.7885 | 0.014498 | -1969.1686 | 0.013071 | -1529.4417 | 0.019977 | -1580.6242 | 0.022146 | -1381.8395 | 0.010274 | -1437.6569 | 0.022489 | -2028.0003 | 0.074087 | -3954.7704 | 0.012043 | -4128.3947 | 0.019349 | -4338.1377 | 0.035217 | -4356.4167 | 0.0062215 | -4717.8469 | 0.061358 | -407.8134 | 0.19013 | -394.4158 | 0.21592 | -443.1427 | 0.044463 | -468.5002 | 0.09726 | -401.5156 | 0.20759 | -1041.8327 | 0.029966 | -1741.2314 | 0.014098 | -2143.6397 | 0.050057 | -2333.8184 | 0.13105 | -2633.0291 | 0.14229 | -524.2224 | 0.002226 | -314.6314 | 0.0090753 | -784.8376 | 0.0024543 | -439.2347 | 0.027854 | -970.9798 | 0.0063927 | -524.3646 | 0.039326 | -1017.4328 | 0.023516 | -943.8659 | 0.048231 | -1346.504 | 0.015925 | -1637.912 | 0.041553 | -3215.4061 | 0.006621 | -3288.4988 | 0.023116 | -3544.554 | 0.014783 | -3886.8571 | 0.032249 | -3642.5489 | 0.053767 | -417.5903 | 0.0033105 | -641.3661 | 0.00074201 | -528.6588 | 0.0022831 | -1708.9623 | 0.0019406 | -1950.5391 | 0.0077055
-972.4485 | 0.063699 | -1695.6336 | 0.042523 | -2435.7213 | 0.056107 | -3078.9096 | 0.068721 | -3109.095 | 0.025799 | -928.6347 | 0.050342 | -965.2157 | 0.063128 | -937.5341 | 0.083733 | -958.6922 | 0.075057 | -917.2497 | 0.069692 | -1060.0258 | 0.025856 | -1715.6899 | 0.0099315 | -1608.6477 | 0.00039954 | -1844.7746 | 0.014555 | -1963.7739 | 0.013128 | -1526.132 | 0.020548 | -1577.4119 | 0.022489 | -1378.7137 | 0.010559 | -1433.507 | 0.022888 | -2024.3316 | 0.074658 | -3943.4114 | 0.012443 | -4119.3348 | 0.019806 | -4330.1724 | 0.035731 | -4349.2584 | 0.0063927 | -4712.2076 | 0.061872 | -405.0208 | 0.19195 | -391.1478 | 0.21724 | -440.4384 | 0.045148 | -465.932 | 0.097774 | -399.3684 | 0.21204 | -1034.4919 | 0.030365 | -1734.0047 | 0.014441 | -2137.5862 | 0.051826 | -2327.9304 | 0.13276 | -2627.7527 | 0.14315 | -521.6479 | 0.002226 | -312.4292 | 0.0091895 | -782.3366 | 0.0025114 | -436.9545 | 0.028196 | -967.7247 | 0.0065068 | -520.0852 | 0.039783 | -1013.0342 | 0.024543 | -939.544 | 0.048973 | -1342.7937 | 0.016895 | -1633.6249 | 0.042066 | -3206.3393 | 0.007363 | -3279.6528 | 0.023744 | -3536.4119 | 0.01524 | -3879.7931 | 0.032705 | -3634.0965 | 0.056107 | -413.195 | 0.0033676 | -636.8763 | 0.00079909 | -524.4102 | 0.0023402 | -1702.0964 | 0.0019406 | -1943.2284 | 0.0077626
-956.2943 | 0.065297 | -1680.8998 | 0.043607 | -2423.5954 | 0.057591 | -3067.317 | 0.070263 | -3097.6556 | 0.026541 | -925.2756 | 0.051256 | -962.3656 | 0.063642 | -934.4946 | 0.084361 | -955.8368 | 0.075742 | -913.6018 | 0.071233 | -1054.7314 | 0.027454 | -1710.3287 | 0.0099315 | -1603.1351 | 0.00039954 | -1839.7607 | 0.014726 | -1958.3792 | 0.013299 | -1522.8222 | 0.021119 | -1574.1997 | 0.023174 | -1375.5879 | 0.01113 | -1429.3571 | 0.023116 | -2020.663 | 0.075 | -3932.0525 | 0.012785 | -4110.2749 | 0.020205 | -4322.2071 | 0.036016 | -4342.1001 | 0.0065068 | -4706.5684 | 0.0625 | -402.2282 | 0.19543 | -387.8799 | 0.21878 | -437.734 | 0.045719 | -463.3638 | 0.098174 | -397.2213 | 0.21535 | -1027.1512 | 0.030822 | -1726.7779 | 0.015011 | -2131.5326 | 0.053139 | -2322.0424 | 0.13459 | -2622.4762 | 0.14406 | -519.0734 | 0.002226 | -310.2269 | 0.0092466 | -779.8355 | 0.0025114 | -434.6744 | 0.028368 | -964.4696 | 0.0067352 | -515.8058 | 0.040411 | -1008.6356 | 0.025742 | -935.2221 | 0.049429 | -1339.0835 | 0.017295 | -1629.3378 | 0.042352 | -3197.2724 | 0.0076484 | -3270.8068 | 0.024772 | -3528.2697 | 0.015811 | -3872.7292 | 0.033162 | -3625.6441 | 0.059075 | -408.7996 | 0.0034247 | -632.3864 | 0.00079909 | -520.1616 | 0.0025114 | -1695.2304 | 0.0019977 | -1935.9178 | 0.0078196
-940.14 | 0.066724 | -1666.1659 | 0.044578 | -2411.4696 | 0.059018 | -3055.7244 | 0.072146 | -3086.2161 | 0.027112 | -921.9166 | 0.051826 | -959.5154 | 0.064326 | -931.4551 | 0.085445 | -952.9814 | 0.076598 | -909.9539 | 0.072831 | -1049.437 | 0.028995 | -1704.9675 | 0.010103 | -1597.6226 | 0.00039954 | -1834.7468 | 0.014897 | -1952.9845 | 0.01347 | -1519.5124 | 0.021575 | -1570.9875 | 0.02363 | -1372.4621 | 0.011416 | -1425.2071 | 0.023573 | -2016.9943 | 0.075514 | -3920.6936 | 0.013356 | -4101.2149 | 0.020662 | -4314.2418 | 0.036358 | -4334.9419 | 0.0069064 | -4700.9292 | 0.063128 | -399.4356 | 0.19795 | -384.6119 | 0.22009 | -435.0297 | 0.046518 | -460.7956 | 0.098801 | -395.0742 | 0.21826 | -1019.8104 | 0.03145 | -1719.5511 | 0.015297 | -2125.479 | 0.055251 | -2316.1544 | 0.13584 | -2617.1998 | 0.14532 | -516.4989 | 0.002226 | -308.0247 | 0.0093037 | -777.3344 | 0.0025114 | -432.3942 | 0.028653 | -961.2145 | 0.0069635 | -511.5264 | 0.041039 | -1004.2371 | 0.026712 | -930.9002 | 0.050171 | -1335.3733 | 0.017865 | -1625.0506 | 0.042922 | -3188.2056 | 0.0085616 | -3261.9608 | 0.025913 | -3520.1276 | 0.016381 | -3865.6653 | 0.033961 | -3617.1917 | 0.061244 | -404.4043 | 0.0035388 | -627.8965 | 0.00079909 | -515.9131 | 0.0026826 | -1688.3644 | 0.0019977 | -1928.6072 | 0.0078196
-923.9858 | 0.068208 | -1651.4321 | 0.045548 | -2399.3438 | 0.061016 | -3044.1319 | 0.07403 | -3074.7766 | 0.027683 | -918.5576 | 0.052397 | -956.6652 | 0.065068 | -928.4156 | 0.086073 | -950.1259 | 0.077454 | -906.306 | 0.073916 | -1044.1426 | 0.030251 | -1699.6063 | 0.010331 | -1592.11 | 0.00045662 | -1829.733 | 0.01524 | -1947.5898 | 0.013642 | -1516.2027 | 0.021861 | -1567.7753 | 0.024258 | -1369.3362 | 0.011644 | -1421.0572 | 0.024429 | -2013.3256 | 0.075685 | -3909.3346 | 0.014041 | -4092.155 | 0.020776 | -4306.2765 | 0.036929 | -4327.7836 | 0.0071918 | -4695.2899 | 0.063642 | -396.6431 | 0.20011 | -381.344 | 0.2218 | -432.3253 | 0.047032 | -458.2274 | 0.09903 | -392.927 | 0.22049 | -1012.4696 | 0.032192 | -1712.3244 | 0.015525 | -2119.4254 | 0.056564 | -2310.2664 | 0.1375 | -2611.9233 | 0.14623 | -513.9244 | 0.002226 | -305.8225 | 0.0093037 | -774.8334 | 0.0025114 | -430.114 | 0.029053 | -957.9594 | 0.0070205 | -507.247 | 0.041667 | -999.8385 | 0.028082 | -926.5783 | 0.051199 | -1331.6631 | 0.018379 | -1620.7635 | 0.043208 | -3179.1387 | 0.0089612 | -3253.1148 | 0.026541 | -3511.9854 | 0.016895 | -3858.6014 | 0.034932 | -3608.7393 | 0.064098 | -400.009 | 0.0035388 | -623.4067 | 0.00085616 | -511.6645 | 0.0027397 | -1681.4985 | 0.0019977 | -1921.2966 | 0.0078196
-907.8316 | 0.069749 | -1636.6982 | 0.046233 | -2387.2179 | 0.062329 | -3032.5393 | 0.076199 | -3063.3371 | 0.028425 | -915.1986 | 0.053311 | -953.815 | 0.065982 | -925.376 | 0.087215 | -947.2705 | 0.07911 | -902.6581 | 0.076084 | -1038.8483 | 0.03145 | -1694.2451 | 0.010445 | -1586.5975 | 0.00045662 | -1824.7191 | 0.015639 | -1942.1951 | 0.01387 | -1512.8929 | 0.022032 | -1564.5631 | 0.025057 | -1366.2104 | 0.0121 | -1416.9073 | 0.024715 | -2009.657 | 0.076142 | -3897.9757 | 0.014384 | -4083.0951 | 0.021461 | -4298.3112 | 0.037443 | -4320.6253 | 0.0075342 | -4689.6507 | 0.064041 | -393.8505 | 0.20211 | -378.076 | 0.22312 | -429.6209 | 0.047489 | -455.6592 | 0.099658 | -390.7799 | 0.22312 | -1005.1289 | 0.033048 | -1705.0976 | 0.015925 | -2113.3719 | 0.058105 | -2304.3784 | 0.13876 | -2606.6469 | 0.14692 | -511.3499 | 0.002226 | -303.6203 | 0.0093037 | -772.3323 | 0.0025114 | -427.8338 | 0.029281 | -954.7043 | 0.0071347 | -502.9676 | 0.042123 | -995.4399 | 0.029452 | -922.2563 | 0.052055 | -1327.9529 | 0.019178 | -1616.4764 | 0.043493 | -3170.0718 | 0.0094178 | -3244.2688 | 0.027283 | -3503.8433 | 0.017466 | -3851.5375 | 0.035616 | -3600.2869 | 0.066438 | -395.6137 | 0.0035959 | -618.9168 | 0.00091324 | -507.416 | 0.002968 | -1674.6325 | 0.0019977 | -1913.986 | 0.0079338
-891.6773 | 0.071404 | -1621.9644 | 0.047374 | -2375.0921 | 0.06387 | -3020.9467 | 0.079224 | -3051.8976 | 0.029224 | -911.8396 | 0.053938 | -950.9648 | 0.066895 | -922.3365 | 0.088527 | -944.4151 | 0.079966 | -899.0103 | 0.077797 | -1033.5539 | 0.032534 | -1688.8839 | 0.010616 | -1581.085 | 0.00045662 | -1819.7052 | 0.016267 | -1936.8004 | 0.014098 | -1509.5831 | 0.022774 | -1561.3509 | 0.025685 | -1363.0846 | 0.012443 | -1412.7573 | 0.025057 | -2005.9883 | 0.076598 | -3886.6167 | 0.014954 | -4074.0352 | 0.021861 | -4290.3458 | 0.037785 | -4313.467 | 0.0077626 | -4684.0115 | 0.064612 | -391.0579 | 0.20354 | -374.808 | 0.22546 | -426.9166 | 0.048174 | -453.0909 | 0.10017 | -388.6327 | 0.22574 | -997.7881 | 0.033447 | -1697.8709 | 0.016096 | -2107.3183 | 0.05976 | -2298.4904 | 0.13978 | -2601.3704 | 0.14789 | -508.7754 | 0.0022831 | -301.4181 | 0.0093607 | -769.8312 | 0.0025114 | -425.5537 | 0.029623 | -951.4492 | 0.0071918 | -498.6882 | 0.042808 | -991.0414 | 0.030594 | -917.9344 | 0.052626 | -1324.2427 | 0.020263 | -1612.1893 | 0.043607 | -3161.005 | 0.0096461 | -3235.4228 | 0.028082 | -3495.7011 | 0.017751 | -3844.4736 | 0.036587 | -3591.8345 | 0.069292 | -391.2184 | 0.00371 | -614.427 | 0.00091324 | -503.1674 | 0.0033105 | -1667.7665 | 0.0019977 | -1906.6754 | 0.0079909
-875.5231 | 0.072603 | -1607.2305 | 0.04863 | -2362.9663 | 0.065982 | -3009.3541 | 0.080879 | -3040.4581 | 0.030651 | -908.4806 | 0.054737 | -948.1146 | 0.067523 | -919.297 | 0.089669 | -941.5597 | 0.080765 | -895.3624 | 0.079509 | -1028.2595 | 0.034532 | -1683.5227 | 0.010731 | -1575.5724 | 0.00045662 | -1814.6913 | 0.016553 | -1931.4057 | 0.014384 | -1506.2734 | 0.023116 | -1558.1386 | 0.026541 | -1359.9588 | 0.012728 | -1408.6074 | 0.025457 | -2002.3196 | 0.077226 | -3875.2578 | 0.015468 | -4064.9752 | 0.022146 | -4282.3805 | 0.0379 | -4306.3088 | 0.0079338 | -4678.3722 | 0.065297 | -388.2653 | 0.20519 | -371.5401 | 0.22763 | -424.2122 | 0.048687 | -450.5227 | 0.10046 | -386.4856 | 0.229 | -990.4474 | 0.034189 | -1690.6441 | 0.016667 | -2101.2647 | 0.060788 | -2292.6024 | 0.14115 | -2596.094 | 0.14874 | -506.2009 | 0.0023402 | -299.2158 | 0.0093607 | -767.3302 | 0.0025114 | -423.2735 | 0.03008 | -948.1941 | 0.0074772 | -494.4089 | 0.043607 | -986.6428 | 0.032306 | -913.6125 | 0.053767 | -1320.5325 | 0.020776 | -1607.9021 | 0.043893 | -3151.9381 | 0.010559 | -3226.5768 | 0.02871 | -3487.559 | 0.018151 | -3837.4097 | 0.037329 | -3583.3821 | 0.071632 | -386.8231 | 0.00371 | -609.9371 | 0.00097032 | -498.9188 | 0.0034817 | -1660.9006 | 0.0019977 | -1899.3648 | 0.0080479
-859.3688 | 0.074087 | -1592.4967 | 0.049772 | -2350.8404 | 0.067009 | -2997.7615 | 0.08282 | -3029.0186 | 0.031621 | -905.1216 | 0.055708 | -945.2645 | 0.068094 | -916.2575 | 0.090582 | -938.7042 | 0.081564 | -891.7145 | 0.080822 | -1022.9652 | 0.036701 | -1678.1615 | 0.010902 | -1570.0599 | 0.00045662 | -1809.6774 | 0.016781 | -1926.011 | 0.014612 | -1502.9636 | 0.023744 | -1554.9264 | 0.027169 | -1356.8329 | 0.013128 | -1404.4574 | 0.025913 | -1998.651 | 0.077968 | -3863.8988 | 0.015982 | -4055.9153 | 0.022489 | -4274.4152 | 0.03847 | -4299.1505 | 0.0079338 | -4672.733 | 0.065468 | -385.4728 | 0.20708 | -368.2721 | 0.22997 | -421.5079 | 0.048916 | -447.9545 | 0.10097 | -384.3384 | 0.23202 | -983.1066 | 0.034646 | -1683.4173 | 0.017123 | -2095.2112 | 0.061815 | -2286.7144 | 0.14247 | -2590.8175 | 0.15011 | -503.6263 | 0.0023973 | -297.0136 | 0.0093607 | -764.8291 | 0.0025114 | -420.9933 | 0.030422 | -944.939 | 0.0074772 | -490.1295 | 0.044635 | -982.2443 | 0.033276 | -909.2906 | 0.054852 | -1316.8223 | 0.021119 | -1603.615 | 0.044349 | -3142.8713 | 0.011244 | -3217.7308 | 0.02968 | -3479.4168 | 0.018779 | -3830.3458 | 0.038299 | -3574.9297 | 0.074258 | -382.4278 | 0.0038813 | -605.4472 | 0.00097032 | -494.6703 | 0.0035959 | -1654.0346 | 0.0019977 | -1892.0541 | 0.0080479
-843.2146 | 0.075114 | -1577.7629 | 0.051199 | -2338.7146 | 0.068607 | -2986.1689 | 0.084989 | -3017.5791 | 0.03282 | -901.7626 | 0.056507 | -942.4143 | 0.068836 | -913.218 | 0.091895 | -935.8488 | 0.082363 | -888.0666 | 0.082705 | -1017.6708 | 0.038299 | -1672.8003 | 0.010959 | -1564.5474 | 0.0005137 | -1804.6636 | 0.01718 | -1920.6163 | 0.014783 | -1499.6538 | 0.024315 | -1551.7142 | 0.027397 | -1353.7071 | 0.013413 | -1400.3075 | 0.026712 | -1994.9823 | 0.078482 | -3852.5399 | 0.016553 | -4046.8554 | 0.022774 | -4266.4499 | 0.038642 | -4291.9922 | 0.0082192 | -4667.0938 | 0.065925 | -382.6802 | 0.20845 | -365.0042 | 0.23191 | -418.8035 | 0.049315 | -445.3863 | 0.10126 | -382.1913 | 0.23505 | -975.7658 | 0.035103 | -1676.1906 | 0.017352 | -2089.1576 | 0.062957 | -2280.8264 | 0.14372 | -2585.5411 | 0.1508 | -501.0518 | 0.0023973 | -294.8114 | 0.0094178 | -762.328 | 0.0025685 | -418.7132 | 0.030822 | -941.6839 | 0.0075913 | -485.8501 | 0.04532 | -977.8457 | 0.034075 | -904.9687 | 0.055479 | -1313.1121 | 0.021518 | -1599.3279 | 0.044806 | -3133.8044 | 0.011929 | -3208.8848 | 0.030822 | -3471.2747 | 0.019235 | -3823.2819 | 0.039041 | -3566.4773 | 0.076142 | -378.0324 | 0.0039954 | -600.9574 | 0.0010274 | -490.4217 | 0.00371 | -1647.1687 | 0.0019977 | -1884.7435 | 0.008105
-827.0604 | 0.076769 | -1563.029 | 0.052055 | -2326.5888 | 0.069749 | -2974.5763 | 0.086701 | -3006.1397 | 0.033847 | -898.4036 | 0.057192 | -939.5641 | 0.069578 | -910.1785 | 0.093151 | -932.9934 | 0.083276 | -884.4187 | 0.083847 | -1012.3764 | 0.040183 | -1667.4391 | 0.011016 | -1559.0348 | 0.0005137 | -1799.6497 | 0.017466 | -1915.2216 | 0.015011 | -1496.3441 | 0.0246 | -1548.502 | 0.027854 | -1350.5813 | 0.013984 | -1396.1576 | 0.027169 | -1991.3137 | 0.07911 | -3841.1809 | 0.01718 | -4037.7955 | 0.022945 | -4258.4846 | 0.038984 | -4284.834 | 0.0083904 | -4661.4545 | 0.066438 | -379.8876 | 0.20993 | -361.7362 | 0.2339 | -416.0992 | 0.049772 | -442.8181 | 0.10137 | -380.0441 | 0.23858 | -968.4251 | 0.035616 | -1668.9638 | 0.017694 | -2083.104 | 0.064669 | -2274.9384 | 0.14498 | -2580.2646 | 0.15137 | -498.4773 | 0.0024543 | -292.6092 | 0.0094749 | -759.827 | 0.0025685 | -416.433 | 0.030993 | -938.4288 | 0.0078767 | -481.5707 | 0.045719 | -973.4471 | 0.035788 | -900.6467 | 0.056107 | -1309.4018 | 0.022032 | -1595.0408 | 0.045148 | -3124.7376 | 0.012215 | -3200.0388 | 0.031792 | -3463.1325 | 0.020263 | -3816.218 | 0.040525 | -3558.0249 | 0.079224 | -373.6371 | 0.0041096 | -596.4675 | 0.0010845 | -486.1732 | 0.0038242 | -1640.3027 | 0.0020548 | -1877.4329 | 0.008105
-810.9061 | 0.078482 | -1548.2952 | 0.053025 | -2314.463 | 0.071119 | -2962.9837 | 0.08847 | -2994.7002 | 0.034989 | -895.0446 | 0.057934 | -936.7139 | 0.070034 | -907.1389 | 0.094463 | -930.138 | 0.084361 | -880.7708 | 0.085559 | -1007.0821 | 0.041952 | -1662.0779 | 0.011016 | -1553.5223 | 0.0005137 | -1794.6358 | 0.017751 | -1909.8269 | 0.015126 | -1493.0343 | 0.0254 | -1545.2898 | 0.028368 | -1347.4555 | 0.014384 | -1392.0076 | 0.027568 | -1987.645 | 0.079452 | -3829.822 | 0.017808 | -4028.7355 | 0.023345 | -4250.5193 | 0.039326 | -4277.6757 | 0.0085046 | -4655.8153 | 0.067409 | -377.095 | 0.21142 | -358.4682 | 0.23567 | -413.3948 | 0.050342 | -440.2498 | 0.10148 | -377.897 | 0.24235 | -961.0843 | 0.036301 | -1661.7371 | 0.018208 | -2077.0504 | 0.065925 | -2269.0504 | 0.1464 | -2574.9882 | 0.15211 | -495.9028 | 0.0024543 | -290.407 | 0.0094749 | -757.3259 | 0.0026256 | -414.1528 | 0.031164 | -935.1737 | 0.0079909 | -477.2913 | 0.046518 | -969.0486 | 0.03653 | -896.3248 | 0.056849 | -1305.6916 | 0.022374 | -1590.7536 | 0.045776 | -3115.6707 | 0.012842 | -3191.1928 | 0.03242 | -3454.9904 | 0.021404 | -3809.1541 | 0.041724 | -3549.5724 | 0.080993 | -369.2418 | 0.0041096 | -591.9777 | 0.0011416 | -481.9246 | 0.0040525 | -1633.4367 | 0.0020548 | -1870.1223 | 0.0082763
-794.7519 | 0.079966 | -1533.5613 | 0.053938 | -2302.3371 | 0.072489 | -2951.3911 | 0.090183 | -2983.2607 | 0.035845 | -891.6856 | 0.058847 | -933.8637 | 0.070548 | -904.0994 | 0.095719 | -927.2825 | 0.085845 | -877.123 | 0.086929 | -1001.7877 | 0.043893 | -1656.7167 | 0.01113 | -1548.0098 | 0.0005137 | -1789.6219 | 0.018037 | -1904.4322 | 0.015297 | -1489.7245 | 0.025856 | -1542.0776 | 0.028767 | -1344.3297 | 0.014612 | -1387.8577 | 0.027854 | -1983.9763 | 0.080194 | -3818.463 | 0.018379 | -4019.6756 | 0.02363 | -4242.554 | 0.039726 | -4270.5174 | 0.0086187 | -4650.1761 | 0.068379 | -374.3024 | 0.21279 | -355.2003 | 0.23779 | -410.6905 | 0.050856 | -437.6816 | 0.10183 | -375.7499 | 0.24652 | -953.7435 | 0.036701 | -1654.5103 | 0.01895 | -2070.9969 | 0.066952 | -2263.1624 | 0.14783 | -2569.7117 | 0.15303 | -493.3283 | 0.0024543 | -288.2047 | 0.009589 | -754.8248 | 0.0026826 | -411.8726 | 0.031393 | -931.9186 | 0.0080479 | -473.0119 | 0.047203 | -964.65 | 0.037329 | -892.0029 | 0.057705 | -1301.9814 | 0.023059 | -1586.4665 | 0.04629 | -3106.6038 | 0.013584 | -3182.3468 | 0.032877 | -3446.8482 | 0.022032 | -3802.0902 | 0.042751 | -3541.12 | 0.083505 | -364.8465 | 0.0041096 | -587.4878 | 0.0011416 | -477.676 | 0.0041096 | -1626.5708 | 0.0021119 | -1862.8117 | 0.0083333
-778.5976 | 0.081963 | -1518.8275 | 0.054795 | -2290.2113 | 0.073916 | -2939.7985 | 0.091781 | -2971.8212 | 0.036872 | -888.3265 | 0.059532 | -931.0136 | 0.071062 | -901.0599 | 0.096804 | -924.4271 | 0.087043 | -873.4751 | 0.088756 | -996.4933 | 0.045719 | -1651.3555 | 0.011416 | -1542.4972 | 0.00057078 | -1784.6081 | 0.018436 | -1899.0375 | 0.015811 | -1486.4148 | 0.026427 | -1538.8654 | 0.02911 | -1341.2038 | 0.015126 | -1383.7078 | 0.028082 | -1980.3077 | 0.080822 | -3807.1041 | 0.01895 | -4010.6157 | 0.023858 | -4234.5886 | 0.04024 | -4263.3591 | 0.0086758 | -4644.5368 | 0.06992 | -371.5099 | 0.21421 | -351.9323 | 0.24041 | -407.9861 | 0.051427 | -435.1134 | 0.10194 | -373.6027 | 0.24971 | -946.4028 | 0.037215 | -1647.2835 | 0.019406 | -2064.9433 | 0.068037 | -2257.2744 | 0.14857 | -2564.4353 | 0.15405 | -490.7538 | 0.0025114 | -286.0025 | 0.0096461 | -752.3238 | 0.0026826 | -409.5925 | 0.031564 | -928.6635 | 0.0081621 | -468.7325 | 0.048174 | -960.2515 | 0.037957 | -887.681 | 0.058676 | -1298.2712 | 0.023916 | -1582.1794 | 0.046689 | -3097.537 | 0.014384 | -3173.5008 | 0.033733 | -3438.706 | 0.023059 | -3795.0263 | 0.043779 | -3532.6676 | 0.086929 | -360.4512 | 0.0042237 | -582.9979 | 0.0011416 | -473.4275 | 0.0045091 | -1619.7048 | 0.0021119 | -1855.5011 | 0.0083333
-762.4434 | 0.082877 | -1504.0936 | 0.055993 | -2278.0855 | 0.075685 | -2928.2059 | 0.093779 | -2960.3817 | 0.037785 | -884.9675 | 0.06016 | -928.1634 | 0.072089 | -898.0204 | 0.098002 | -921.5717 | 0.088071 | -869.8272 | 0.090297 | -991.199 | 0.047831 | -1645.9943 | 0.011587 | -1536.9847 | 0.00057078 | -1779.5942 | 0.018607 | -1893.6428 | 0.016096 | -1483.105 | 0.026941 | -1535.6531 | 0.029623 | -1338.078 | 0.015582 | -1379.5578 | 0.028311 | -1976.639 | 0.081336 | -3795.7451 | 0.019349 | -4001.5558 | 0.024258 | -4226.6233 | 0.040468 | -4256.2009 | 0.00879 | -4638.8976 | 0.071689 | -368.7173 | 0.2161 | -348.6643 | 0.24275 | -405.2818 | 0.051769 | -432.5452 | 0.10205 | -371.4556 | 0.25371 | -939.062 | 0.037557 | -1640.0568 | 0.019863 | -2058.8897 | 0.069235 | -2251.3864 | 0.14926 | -2559.1588 | 0.15485 | -488.1793 | 0.0025114 | -283.8003 | 0.0097603 | -749.8227 | 0.0027397 | -407.3123 | 0.031735 | -925.4084 | 0.0083333 | -464.4532 | 0.048573 | -955.8529 | 0.03887 | -883.3591 | 0.059932 | -1294.561 | 0.024087 | -1577.8923 | 0.04726 | -3088.4701 | 0.01484 | -3164.6548 | 0.034703 | -3430.5639 | 0.0246 | -3787.9624 | 0.044463 | -3524.2152 | 0.090011 | -356.0559 | 0.0042237 | -578.5081 | 0.0011416 | -469.1789 | 0.0046233 | -1612.8389 | 0.0021119 | -1848.1905 | 0.0083904
-746.2892 | 0.084475 | -1489.3598 | 0.057534 | -2265.9596 | 0.076998 | -2916.6133 | 0.095605 | -2948.9422 | 0.038699 | -881.6085 | 0.060788 | -925.3132 | 0.072888 | -894.9809 | 0.099429 | -918.7162 | 0.088642 | -866.1793 | 0.091895 | -985.9046 | 0.049658 | -1640.6331 | 0.011644 | -1531.4722 | 0.00062785 | -1774.5803 | 0.019121 | -1888.2481 | 0.016838 | -1479.7952 | 0.02734 | -1532.4409 | 0.030137 | -1334.9522 | 0.015811 | -1375.4079 | 0.028482 | -1972.9703 | 0.081906 | -3784.3862 | 0.019863 | -3992.4958 | 0.024429 | -4218.658 | 0.040925 | -4249.0426 | 0.008847 | -4633.2584 | 0.073687 | -365.9247 | 0.21752 | -345.3964 | 0.24526 | -402.5774 | 0.052055 | -429.977 | 0.10263 | -369.3084 | 0.25822 | -931.7213 | 0.038299 | -1632.83 | 0.02032 | -2052.8362 | 0.070263 | -2245.4984 | 0.15029 | -2553.8824 | 0.15571 | -485.6048 | 0.0025114 | -281.5981 | 0.0097603 | -747.3216 | 0.0027397 | -405.0321 | 0.031963 | -922.1533 | 0.0085046 | -460.1738 | 0.0496 | -951.4543 | 0.039441 | -879.0371 | 0.061016 | -1290.8508 | 0.024372 | -1573.6051 | 0.047831 | -3079.4033 | 0.015639 | -3155.8088 | 0.035559 | -3422.4217 | 0.025799 | -3780.8984 | 0.045605 | -3515.7628 | 0.092865 | -351.6605 | 0.0043379 | -574.0182 | 0.0011986 | -464.9304 | 0.0047945 | -1605.9729 | 0.0021689 | -1840.8798 | 0.0085046
-730.1349 | 0.08653 | -1474.6259 | 0.058333 | -2253.8338 | 0.078539 | -2905.0207 | 0.096575 | -2937.5027 | 0.039726 | -878.2495 | 0.061416 | -922.463 | 0.073858 | -891.9414 | 0.10063 | -915.8608 | 0.089555 | -862.5314 | 0.093265 | -980.6102 | 0.051655 | -1635.2719 | 0.011701 | -1525.9596 | 0.00062785 | -1769.5664 | 0.019349 | -1882.8534 | 0.01718 | -1476.4855 | 0.02774 | -1529.2287 | 0.030365 | -1331.8264 | 0.016381 | -1371.2579 | 0.028881 | -1969.3017 | 0.082934 | -3773.0273 | 0.020148 | -3983.4359 | 0.024715 | -4210.6927 | 0.041153 | -4241.8843 | 0.0091324 | -4627.6191 | 0.0754 | -363.1321 | 0.21906 | -342.1284 | 0.24829 | -399.8731 | 0.052454 | -427.4088 | 0.10314 | -367.1613 | 0.26398 | -924.3805 | 0.038927 | -1625.6033 | 0.021062 | -2046.7826 | 0.072146 | -2239.6104 | 0.1516 | -2548.6059 | 0.15622 | -483.0302 | 0.0025114 | -279.3958 | 0.0098174 | -744.8206 | 0.0027397 | -402.752 | 0.032135 | -918.8982 | 0.0086187 | -455.8944 | 0.050285 | -947.0558 | 0.040411 | -874.7152 | 0.061872 | -1287.1406 | 0.024943 | -1569.318 | 0.048687 | -3070.3364 | 0.016781 | -3146.9628 | 0.036358 | -3414.2796 | 0.027683 | -3773.8345 | 0.046404 | -3507.3104 | 0.095719 | -347.2652 | 0.004395 | -569.5284 | 0.0011986 | -460.6818 | 0.0050799 | -1599.1069 | 0.002226 | -1833.5692 | 0.0086187
-713.9807 | 0.088642 | -1459.8921 | 0.059532 | -2241.708 | 0.079795 | -2893.4281 | 0.098345 | -2926.0633 | 0.040925 | -874.8905 | 0.062043 | -919.6128 | 0.074943 | -888.9018 | 0.10171 | -913.0054 | 0.090354 | -858.8835 | 0.094977 | -975.3159 | 0.053653 | -1629.9107 | 0.011815 | -1520.4471 | 0.00068493 | -1764.5526 | 0.019977 | -1877.4587 | 0.017865 | -1473.1757 | 0.028311 | -1526.0165 | 0.030765 | -1328.7005 | 0.016952 | -1367.108 | 0.029281 | -1965.633 | 0.083904 | -3761.6683 | 0.021005 | -3974.376 | 0.024886 | -4202.7274 | 0.041324 | -4234.726 | 0.0093607 | -4621.9799 | 0.077968 | -360.3396 | 0.22061 | -338.8605 | 0.2516 | -397.1687 | 0.052797 | -424.8405 | 0.10348 | -365.0141 | 0.26769 | -917.0397 | 0.039669 | -1618.3765 | 0.021176 | -2040.729 | 0.073231 | -2233.7224 | 0.15251 | -2543.3295 | 0.15713 | -480.4557 | 0.0025114 | -277.1936 | 0.0099315 | -742.3195 | 0.0027397 | -400.4718 | 0.032363 | -915.6431 | 0.0087329 | -451.615 | 0.050799 | -942.6572 | 0.040982 | -870.3933 | 0.062785 | -1283.4304 | 0.0254 | -1565.0309 | 0.049087 | -3061.2695 | 0.017808 | -3138.1168 | 0.037329 | -3406.1374 | 0.029566 | -3766.7706 | 0.048002 | -3498.858 | 0.099144 | -342.8699 | 0.0045091 | -565.0385 | 0.0012557 | -456.4332 | 0.0052511 | -1592.241 | 0.0022831 | -1826.2586 | 0.00879
-697.8264 | 0.090354 | -1445.1582 | 0.060788 | -2229.5821 | 0.081621 | -2881.8355 | 0.10029 | -2914.6238 | 0.04218 | -871.5315 | 0.062728 | -916.7626 | 0.075685 | -885.8623 | 0.10308 | -910.15 | 0.091324 | -855.2357 | 0.096861 | -970.0215 | 0.055422 | -1624.5495 | 0.011986 | -1514.9346 | 0.00074201 | -1759.5387 | 0.020548 | -1872.064 | 0.018493 | -1469.8659 | 0.02871 | -1522.8043 | 0.031279 | -1325.5747 | 0.017694 | -1362.9581 | 0.029795 | -1961.9643 | 0.08516 | -3750.3094 | 0.021518 | -3965.3161 | 0.025285 | -4194.7621 | 0.041553 | -4227.5678 | 0.0094749 | -4616.3407 | 0.081507 | -357.547 | 0.2214 | -335.5925 | 0.25582 | -394.4644 | 0.053025 | -422.2723 | 0.10382 | -362.867 | 0.27283 | -909.699 | 0.040183 | -1611.1497 | 0.021461 | -2034.6754 | 0.074429 | -2227.8344 | 0.15342 | -2538.053 | 0.15782 | -477.8812 | 0.0025685 | -274.9914 | 0.0099886 | -739.8184 | 0.0027397 | -398.1916 | 0.032934 | -912.388 | 0.0089041 | -447.3356 | 0.051826 | -938.2587 | 0.041895 | -866.0714 | 0.063584 | -1279.7201 | 0.026027 | -1560.7438 | 0.049772 | -3052.2027 | 0.019064 | -3129.2708 | 0.03887 | -3397.9953 | 0.031735 | -3759.7067 | 0.048973 | -3490.4056 | 0.102 | -338.4746 | 0.0045091 | -560.5486 | 0.0012557 | -452.1847 | 0.0054795 | -1585.375 | 0.0022831 | -1818.948 | 0.00879
-681.6722 | 0.091895 | -1430.4244 | 0.062043 | -2217.4563 | 0.082991 | -2870.2429 | 0.102 | -2903.1843 | 0.043779 | -868.1725 | 0.063584 | -913.9125 | 0.076313 | -882.8228 | 0.10394 | -907.2945 | 0.092237 | -851.5878 | 0.099087 | -964.7271 | 0.056963 | -1619.1884 | 0.012215 | -1509.422 | 0.00074201 | -1754.5248 | 0.020833 | -1866.6693 | 0.019406 | -1466.5562 | 0.029338 | -1519.5921 | 0.031849 | -1322.4489 | 0.018322 | -1358.8081 | 0.030137 | -1958.2957 | 0.086244 | -3738.9504 | 0.02266 | -3956.2561 | 0.025628 | -4186.7967 | 0.041952 | -4220.4095 | 0.0097032 | -4610.7014 | 0.085217 | -354.7544 | 0.2226 | -332.3245 | 0.2593 | -391.76 | 0.053653 | -419.7041 | 0.10434 | -360.7199 | 0.27705 | -902.3582 | 0.040868 | -1603.923 | 0.02226 | -2028.6219 | 0.075285 | -2221.9464 | 0.15422 | -2532.7766 | 0.15862 | -475.3067 | 0.0025685 | -272.7892 | 0.010046 | -737.3174 | 0.0027397 | -395.9115 | 0.03339 | -909.1329 | 0.0089612 | -443.0562 | 0.052797 | -933.8601 | 0.043037 | -861.7494 | 0.064212 | -1276.0099 | 0.026598 | -1556.4566 | 0.0504 | -3043.1358 | 0.02089 | -3120.4248 | 0.039954 | -3389.8531 | 0.034075 | -3752.6428 | 0.0504 | -3481.9532 | 0.10582 | -334.0793 | 0.0045091 | -556.0588 | 0.0012557 | -447.9361 | 0.0056507 | -1578.509 | 0.0022831 | -1811.6374 | 0.008847
-665.518 | 0.094349 | -1415.6905 | 0.063242 | -2205.3305 | 0.084589 | -2858.6503 | 0.10371 | -2891.7448 | 0.045263 | -864.8135 | 0.064269 | -911.0623 | 0.076941 | -879.7833 | 0.10542 | -904.4391 | 0.093094 | -847.9399 | 0.10103 | -959.4328 | 0.058619 | -1613.8272 | 0.012671 | -1503.9095 | 0.00074201 | -1749.5109 | 0.021404 | -1861.2746 | 0.020034 | -1463.2464 | 0.029909 | -1516.3799 | 0.032249 | -1319.3231 | 0.018607 | -1354.6582 | 0.030194 | -1954.627 | 0.086758 | -3727.5915 | 0.023687 | -3947.1962 | 0.026484 | -4178.8314 | 0.042409 | -4213.2512 | 0.0097603 | -4605.0622 | 0.089098 | -351.9618 | 0.2234 | -329.0566 | 0.26273 | -389.0556 | 0.053995 | -417.1359 | 0.10474 | -358.5727 | 0.28168 | -895.0174 | 0.041096 | -1596.6962 | 0.022945 | -2022.5683 | 0.076084 | -2216.0584 | 0.15508 | -2527.5001 | 0.15902 | -472.7322 | 0.0026256 | -270.587 | 0.010103 | -734.8163 | 0.0027968 | -393.6313 | 0.033847 | -905.8778 | 0.0092466 | -438.7768 | 0.054281 | -929.4615 | 0.04355 | -857.4275 | 0.065468 | -1272.2997 | 0.026769 | -1552.1695 | 0.050913 | -3034.069 | 0.022489 | -3111.5788 | 0.041381 | -3381.711 | 0.037158 | -3745.5789 | 0.051598 | -3473.5008 | 0.10959 | -329.684 | 0.0046233 | -551.5689 | 0.0012557 | -443.6876 | 0.0058219 | -1571.6431 | 0.0022831 | -1804.3268 | 0.0089612
-649.3637 | 0.096347 | -1400.9567 | 0.064098 | -2193.2046 | 0.086244 | -2847.0577 | 0.10594 | -2880.3053 | 0.046861 | -861.4545 | 0.065183 | -908.2121 | 0.077568 | -876.7438 | 0.10731 | -901.5837 | 0.094235 | -844.292 | 0.1032 | -954.1384 | 0.060274 | -1608.466 | 0.012728 | -1498.3969 | 0.00079909 | -1744.4971 | 0.021861 | -1855.8799 | 0.020605 | -1459.9366 | 0.030137 | -1513.1676 | 0.032934 | -1316.1972 | 0.018836 | -1350.5083 | 0.030594 | -1950.9584 | 0.086872 | -3716.2325 | 0.02403 | -3938.1363 | 0.027169 | -4170.8661 | 0.042808 | -4206.0929 | 0.0099886 | -4599.423 | 0.093151 | -349.1693 | 0.2246 | -325.7886 | 0.26598 | -386.3513 | 0.054281 | -414.5677 | 0.10497 | -356.4256 | 0.28527 | -887.6767 | 0.041952 | -1589.4695 | 0.023402 | -2016.5147 | 0.077169 | -2210.1704 | 0.15634 | -2522.2237 | 0.1597 | -470.1577 | 0.0026826 | -268.3847 | 0.010274 | -732.3152 | 0.0027968 | -391.3511 | 0.034304 | -902.6227 | 0.0092466 | -434.4974 | 0.055422 | -925.063 | 0.044578 | -853.1056 | 0.066438 | -1268.5895 | 0.027226 | -1547.8824 | 0.051142 | -3025.0021 | 0.023402 | -3102.7329 | 0.042751 | -3373.5688 | 0.039498 | -3738.515 | 0.052854 | -3465.0484 | 0.1133 | -325.2887 | 0.0049087 | -547.0791 | 0.0013128 | -439.439 | 0.0059361 | -1564.7771 | 0.0023402 | -1797.0162 | 0.0089612
-633.2095 | 0.098516 | -1386.2228 | 0.065696 | -2181.0788 | 0.087671 | -2835.4651 | 0.10736 | -2868.8658 | 0.049258 | -858.0955 | 0.065868 | -905.3619 | 0.078368 | -873.7043 | 0.10913 | -898.7283 | 0.095662 | -840.6441 | 0.10548 | -948.844 | 0.061872 | -1603.1048 | 0.013071 | -1492.8844 | 0.00097032 | -1739.4832 | 0.022317 | -1850.4852 | 0.021176 | -1456.6269 | 0.030422 | -1509.9554 | 0.033619 | -1313.0714 | 0.019806 | -1346.3583 | 0.030708 | -1947.2897 | 0.087728 | -3704.8736 | 0.024943 | -3929.0764 | 0.028082 | -4162.9008 | 0.043436 | -4198.9347 | 0.010331 | -4593.7838 | 0.096861 | -346.3767 | 0.22568 | -322.5207 | 0.26798 | -383.6469 | 0.054623 | -411.9995 | 0.10548 | -354.2784 | 0.29018 | -880.3359 | 0.042466 | -1582.2427 | 0.02403 | -2010.4612 | 0.077968 | -2204.2824 | 0.15748 | -2516.9472 | 0.16045 | -467.5832 | 0.0027968 | -266.1825 | 0.010331 | -729.8141 | 0.0027968 | -389.0709 | 0.034817 | -899.3676 | 0.0093037 | -430.2181 | 0.056678 | -920.6644 | 0.04532 | -848.7837 | 0.067523 | -1264.8793 | 0.027568 | -1543.5953 | 0.051941 | -3015.9352 | 0.024543 | -3093.8869 | 0.044578 | -3365.4267 | 0.041952 | -3731.4511 | 0.05411 | -3456.596 | 0.11741 | -320.8933 | 0.0049087 | -542.5892 | 0.0013699 | -435.1904 | 0.0061073 | -1557.9112 | 0.0023402 | -1789.7055 | 0.0091324
-617.0553 | 0.10063 | -1371.489 | 0.067123 | -2168.953 | 0.089326 | -2823.8725 | 0.10896 | -2857.4263 | 0.0504 | -854.7365 | 0.066895 | -902.5117 | 0.078881 | -870.6648 | 0.11073 | -895.8728 | 0.096689 | -836.9962 | 0.10811 | -943.5497 | 0.063699 | -1597.7436 | 0.013356 | -1487.3719 | 0.0010845 | -1734.4693 | 0.022774 | -1845.0905 | 0.022146 | -1453.3171 | 0.030651 | -1506.7432 | 0.034247 | -1309.9456 | 0.020491 | -1342.2084 | 0.030936 | -1943.621 | 0.088128 | -3693.5146 | 0.025514 | -3920.0164 | 0.028767 | -4154.9355 | 0.043836 | -4191.7764 | 0.010445 | -4588.1445 | 0.10068 | -343.5841 | 0.22683 | -319.2527 | 0.27135 | -380.9426 | 0.054966 | -409.4312 | 0.10594 | -352.1313 | 0.29401 | -872.9952 | 0.043265 | -1575.0159 | 0.024658 | -2004.4076 | 0.078824 | -2198.3944 | 0.15816 | -2511.6708 | 0.16142 | -465.0087 | 0.0027968 | -263.9803 | 0.010502 | -727.3131 | 0.0028539 | -386.7908 | 0.035217 | -896.1125 | 0.009532 | -425.9387 | 0.058105 | -916.2658 | 0.045947 | -844.4618 | 0.068493 | -1261.1691 | 0.02774 | -1539.3081 | 0.052568 | -3006.8684 | 0.025571 | -3085.0409 | 0.046461 | -3357.2845 | 0.044749 | -3724.3872 | 0.054852 | -3448.1435 | 0.12158 | -316.498 | 0.0049087 | -538.0993 | 0.0014269 | -430.9419 | 0.0063927 | -1551.0452 | 0.0023402 | -1782.3949 | 0.0091324
-600.901 | 0.10268 | -1356.7552 | 0.068208 | -2156.8271 | 0.090639 | -2812.2799 | 0.11102 | -2845.9868 | 0.05234 | -851.3774 | 0.068094 | -899.6615 | 0.079623 | -867.6252 | 0.11216 | -893.0174 | 0.097945 | -833.3484 | 0.11005 | -938.2553 | 0.065297 | -1592.3824 | 0.013813 | -1481.8593 | 0.0010845 | -1729.4554 | 0.022945 | -1839.6958 | 0.023174 | -1450.0073 | 0.030993 | -1503.531 | 0.03476 | -1306.8198 | 0.02129 | -1338.0584 | 0.031336 | -1939.9524 | 0.088699 | -3682.1557 | 0.026256 | -3910.9565 | 0.029737 | -4146.9702 | 0.044406 | -4184.6181 | 0.010674 | -4582.5053 | 0.10508 | -340.7915 | 0.22842 | -315.9847 | 0.27312 | -378.2382 | 0.055708 | -406.863 | 0.10645 | -349.9841 | 0.29834 | -865.6544 | 0.043893 | -1567.7892 | 0.025057 | -1998.354 | 0.079852 | -2192.5064 | 0.1593 | -2506.3943 | 0.16239 | -462.4342 | 0.0028539 | -261.7781 | 0.010788 | -724.812 | 0.0028539 | -384.5106 | 0.035731 | -892.8574 | 0.0098174 | -421.6593 | 0.059075 | -911.8673 | 0.046632 | -840.1398 | 0.069521 | -1257.4589 | 0.028139 | -1535.021 | 0.053482 | -2997.8015 | 0.026998 | -3076.1949 | 0.04766 | -3349.1424 | 0.04766 | -3717.3233 | 0.05605 | -3439.6911 | 0.12551 | -312.1027 | 0.0050228 | -533.6095 | 0.0014269 | -426.6933 | 0.0064498 | -1544.1792 | 0.0023402 | -1775.0843 | 0.0091324
-584.7468 | 0.10491 | -1342.0213 | 0.069406 | -2144.7013 | 0.092295 | -2800.6873 | 0.11221 | -2834.5474 | 0.053596 | -848.0184 | 0.068893 | -896.8114 | 0.080308 | -864.5857 | 0.11381 | -890.162 | 0.099372 | -829.7005 | 0.11296 | -932.9609 | 0.066153 | -1587.0212 | 0.014498 | -1476.3468 | 0.0011986 | -1724.4415 | 0.023231 | -1834.3011 | 0.024372 | -1446.6976 | 0.031507 | -1500.3188 | 0.035331 | -1303.694 | 0.021918 | -1333.9085 | 0.031393 | -1936.2837 | 0.089326 | -3670.7967 | 0.026826 | -3901.8966 | 0.030594 | -4139.0049 | 0.044863 | -4177.4599 | 0.010788 | -4576.8661 | 0.10833 | -337.9989 | 0.22957 | -312.7168 | 0.27511 | -375.5339 | 0.056164 | -404.2948 | 0.10719 | -347.837 | 0.3032 | -858.3136 | 0.044349 | -1560.5624 | 0.025799 | -1992.3004 | 0.080365 | -2186.6184 | 0.15982 | -2501.1178 | 0.16347 | -459.8596 | 0.0028539 | -259.5759 | 0.010902 | -722.3109 | 0.0028539 | -382.2304 | 0.036301 | -889.6022 | 0.010103 | -417.3799 | 0.059703 | -907.4687 | 0.047489 | -835.8179 | 0.070377 | -1253.7487 | 0.028539 | -1530.7339 | 0.054167 | -2988.7347 | 0.028253 | -3067.3489 | 0.048801 | -3341.0002 | 0.050285 | -3710.2594 | 0.056963 | -3431.2387 | 0.12837 | -307.7074 | 0.0050799 | -529.1196 | 0.001484 | -422.4448 | 0.006621 | -1537.3133 | 0.0023402 | -1767.7737 | 0.0093037
-568.5925 | 0.10616 | -1327.2875 | 0.071404 | -2132.5755 | 0.093893 | -2789.0947 | 0.11433 | -2823.1079 | 0.055651 | -844.6594 | 0.069863 | -893.9612 | 0.080879 | -861.5462 | 0.11558 | -887.3066 | 0.10063 | -826.0526 | 0.11524 | -927.6666 | 0.067865 | -1581.66 | 0.015126 | -1470.8343 | 0.0012557 | -1719.4277 | 0.023402 | -1828.9064 | 0.025628 | -1443.3878 | 0.031792 | -1497.1066 | 0.035559 | -1300.5681 | 0.022717 | -1329.7586 | 0.031735 | -1932.615 | 0.090126 | -3659.4378 | 0.02734 | -3892.8367 | 0.031678 | -4131.0395 | 0.045491 | -4170.3016 | 0.011016 | -4571.2268 | 0.11113 | -335.2064 | 0.23071 | -309.4488 | 0.27745 | -372.8295 | 0.057078 | -401.7266 | 0.10793 | -345.6899 | 0.30771 | -850.9729 | 0.044806 | -1553.3356 | 0.026313 | -1986.2469 | 0.081279 | -2180.7304 | 0.16067 | -2495.8414 | 0.1641 | -457.2851 | 0.0028539 | -257.3736 | 0.01113 | -719.8099 | 0.0028539 | -379.9503 | 0.036758 | -886.3471 | 0.010217 | -413.1005 | 0.061244 | -903.0702 | 0.048288 | -831.496 | 0.071347 | -1250.0384 | 0.028767 | -1526.4468 | 0.054909 | -2979.6678 | 0.029909 | -3058.5029 | 0.050285 | -3332.8581 | 0.052854 | -3703.1955 | 0.058048 | -3422.7863 | 0.13076 | -303.3121 | 0.0051941 | -524.6298 | 0.0016553 | -418.1962 | 0.0069064 | -1530.4473 | 0.0023402 | -1760.4631 | 0.009532
-552.4383 | 0.10811 | -1312.5536 | 0.073116 | -2120.4496 | 0.094977 | -2777.5021 | 0.11587 | -2811.6684 | 0.057021 | -841.3004 | 0.071062 | -891.111 | 0.081164 | -858.5067 | 0.11729 | -884.4511 | 0.10188 | -822.4047 | 0.11752 | -922.3722 | 0.069692 | -1576.2988 | 0.015753 | -1465.3217 | 0.0012557 | -1714.4138 | 0.023459 | -1823.5117 | 0.027397 | -1440.078 | 0.032249 | -1493.8944 | 0.035731 | -1297.4423 | 0.023459 | -1325.6086 | 0.031906 | -1928.9464 | 0.090696 | -3648.0788 | 0.027968 | -3883.7767 | 0.032363 | -4123.0742 | 0.045947 | -4163.1433 | 0.011073 | -4565.5876 | 0.11513 | -332.4138 | 0.23208 | -306.1809 | 0.27894 | -370.1252 | 0.05879 | -399.1584 | 0.1089 | -343.5427 | 0.3113 | -843.6321 | 0.045719 | -1546.1089 | 0.027112 | -1980.1933 | 0.08282 | -2174.8424 | 0.16187 | -2490.5649 | 0.16478 | -454.7106 | 0.0028539 | -255.1714 | 0.011244 | -717.3088 | 0.0028539 | -377.6701 | 0.037272 | -883.092 | 0.010331 | -408.8211 | 0.063185 | -898.6716 | 0.048916 | -827.1741 | 0.072546 | -1246.3282 | 0.029224 | -1522.1596 | 0.055822 | -2970.601 | 0.03145 | -3049.6569 | 0.051427 | -3324.7159 | 0.05508 | -3696.1316 | 0.059532 | -3414.3339 | 0.13373 | -298.9168 | 0.0054795 | -520.1399 | 0.0017694 | -413.9476 | 0.0071918 | -1523.5813 | 0.0023973 | -1753.1525 | 0.009589
-536.2841 | 0.10959 | -1297.8198 | 0.0746 | -2108.3238 | 0.096632 | -2765.9095 | 0.11775 | -2800.2289 | 0.058447 | -837.9414 | 0.072032 | -888.2608 | 0.081678 | -855.4672 | 0.11884 | -881.5957 | 0.10382 | -818.7568 | 0.11901 | -917.0778 | 0.071005 | -1570.9376 | 0.016039 | -1459.8092 | 0.0013699 | -1709.3999 | 0.023744 | -1818.117 | 0.028653 | -1436.7683 | 0.03242 | -1490.6821 | 0.036187 | -1294.3165 | 0.024258 | -1321.4587 | 0.032306 | -1925.2777 | 0.091324 | -3636.7199 | 0.028767 | -3874.7168 | 0.033276 | -4115.1089 | 0.04629 | -4155.985 | 0.011358 | -4559.9484 | 0.11832 | -329.6212 | 0.23322 | -302.9129 | 0.28037 | -367.4208 | 0.060445 | -396.5902 | 0.1097 | -341.3956 | 0.31381 | -836.2914 | 0.046689 | -1538.8821 | 0.027568 | -1974.1397 | 0.083505 | -2168.9544 | 0.16244 | -2485.2885 | 0.16558 | -452.1361 | 0.002911 | -252.9692 | 0.011644 | -714.8077 | 0.002911 | -375.3899 | 0.037671 | -879.8369 | 0.010388 | -404.5417 | 0.064669 | -894.273 | 0.049829 | -822.8522 | 0.073858 | -1242.618 | 0.029737 | -1517.8725 | 0.056507 | -2961.5341 | 0.033276 | -3040.8109 | 0.053196 | -3316.5737 | 0.057192 | -3689.0676 | 0.060788 | -3405.8815 | 0.1375 | -294.5215 | 0.0057078 | -515.65 | 0.0018836 | -409.6991 | 0.0074201 | -1516.7154 | 0.0024543 | -1745.8419 | 0.0097032
-520.1298 | 0.11119 | -1283.0859 | 0.076199 | -2096.198 | 0.098345 | -2754.3169 | 0.11895 | -2788.7894 | 0.06016 | -834.5824 | 0.073801 | -885.4106 | 0.08242 | -852.4277 | 0.12049 | -878.7403 | 0.10519 | -815.1089 | 0.12192 | -911.7835 | 0.07266 | -1565.5764 | 0.01661 | -1454.2967 | 0.0015982 | -1704.386 | 0.024144 | -1812.7223 | 0.030023 | -1433.4585 | 0.032648 | -1487.4699 | 0.036587 | -1291.1907 | 0.024886 | -1317.3088 | 0.032763 | -1921.609 | 0.092123 | -3625.361 | 0.029338 | -3865.6569 | 0.034132 | -4107.1436 | 0.046747 | -4148.8268 | 0.01153 | -4554.3091 | 0.12175 | -326.8286 | 0.23476 | -299.6449 | 0.28191 | -364.7165 | 0.063984 | -394.0219 | 0.11033 | -339.2484 | 0.31712 | -828.9506 | 0.047546 | -1531.6554 | 0.028082 | -1968.0862 | 0.084132 | -2163.0664 | 0.16313 | -2480.012 | 0.16598 | -449.5616 | 0.002911 | -250.767 | 0.011872 | -712.3067 | 0.002911 | -373.1098 | 0.0379 | -876.5818 | 0.010502 | -400.2624 | 0.066838 | -889.8745 | 0.050856 | -818.5302 | 0.075285 | -1238.9078 | 0.029966 | -1513.5854 | 0.057078 | -2952.4672 | 0.035046 | -3031.9649 | 0.05508 | -3308.4316 | 0.059589 | -3682.0037 | 0.062386 | -3397.4291 | 0.14075 | -290.1261 | 0.0059361 | -511.1602 | 0.0020548 | -405.4505 | 0.0077626 | -1509.8494 | 0.0025685 | -1738.5312 | 0.0098744
-503.9756 | 0.11233 | -1268.3521 | 0.078082 | -2084.0722 | 0.10006 | -2742.7244 | 0.11981 | -2777.3499 | 0.061929 | -831.2234 | 0.0754 | -882.5604 | 0.083276 | -849.3881 | 0.12192 | -875.8849 | 0.10645 | -811.4611 | 0.12357 | -906.4891 | 0.074315 | -1560.2152 | 0.016895 | -1448.7841 | 0.0017694 | -1699.3722 | 0.024315 | -1807.3276 | 0.031393 | -1430.1487 | 0.032705 | -1484.2577 | 0.036872 | -1288.0648 | 0.02597 | -1313.1588 | 0.032934 | -1917.9404 | 0.092694 | -3614.002 | 0.030023 | -3856.5969 | 0.035046 | -4099.1783 | 0.047089 | -4141.6685 | 0.011644 | -4548.6699 | 0.12483 | -324.0361 | 0.23602 | -296.377 | 0.28356 | -362.0121 | 0.06758 | -391.4537 | 0.11164 | -337.1013 | 0.32043 | -821.6098 | 0.048402 | -1524.4286 | 0.028824 | -1962.0326 | 0.084703 | -2157.1784 | 0.16376 | -2474.7356 | 0.16695 | -446.9871 | 0.002911 | -248.5647 | 0.012272 | -709.8056 | 0.002911 | -370.8296 | 0.038584 | -873.3267 | 0.010616 | -395.983 | 0.068664 | -885.4759 | 0.051484 | -814.2083 | 0.076712 | -1235.1976 | 0.030365 | -1509.2983 | 0.057934 | -2943.4004 | 0.036358 | -3023.1189 | 0.056678 | -3300.2894 | 0.060845 | -3674.9398 | 0.064041 | -3388.9767 | 0.14406 | -285.7308 | 0.0059932 | -506.6703 | 0.0020548 | -401.202 | 0.0080479 | -1502.9835 | 0.0026256 | -1731.2206 | 0.0099886
-487.8213 | 0.11376 | -1253.6182 | 0.079566 | -2071.9463 | 0.10148 | -2731.1318 | 0.12158 | -2765.9104 | 0.063071 | -827.8644 | 0.076941 | -879.7103 | 0.083904 | -846.3486 | 0.123 | -873.0294 | 0.10759 | -807.8132 | 0.1262 | -901.1947 | 0.075342 | -1554.854 | 0.017295 | -1443.2716 | 0.0018836 | -1694.3583 | 0.024943 | -1801.9329 | 0.032648 | -1426.839 | 0.033276 | -1481.0455 | 0.037272 | -1284.939 | 0.026598 | -1309.0089 | 0.033219 | -1914.2717 | 0.093037 | -3602.6431 | 0.030822 | -3847.537 | 0.036758 | -4091.213 | 0.047831 | -4134.5102 | 0.011929 | -4543.0307 | 0.12831 | -321.2435 | 0.23864 | -293.109 | 0.28562 | -359.3078 | 0.070434 | -388.8855 | 0.1161 | -334.9541 | 0.32443 | -814.2691 | 0.049315 | -1517.2018 | 0.029623 | -1955.979 | 0.085616 | -2151.2904 | 0.1645 | -2469.4591 | 0.16758 | -444.4126 | 0.002911 | -246.3625 | 0.012443 | -707.3045 | 0.002911 | -368.5494 | 0.039269 | -870.0716 | 0.010731 | -391.7036 | 0.070719 | -881.0774 | 0.052283 | -809.8864 | 0.077511 | -1231.4874 | 0.030651 | -1505.0111 | 0.05879 | -2934.3335 | 0.038299 | -3014.2729 | 0.057991 | -3292.1473 | 0.0625 | -3667.8759 | 0.065525 | -3380.5243 | 0.14715 | -281.3355 | 0.0061644 | -502.1805 | 0.0021689 | -396.9534 | 0.0082763 | -1496.1175 | 0.0026826 | -1723.91 | 0.01016
-471.6671 | 0.1153 | -1238.8844 | 0.080936 | -2059.8205 | 0.1028 | -2719.5392 | 0.1234 | -2754.4709 | 0.064783 | -824.5054 | 0.078596 | -876.8601 | 0.08476 | -843.3091 | 0.12483 | -870.174 | 0.10947 | -804.1653 | 0.129 | -895.9004 | 0.076598 | -1549.4928 | 0.018265 | -1437.7591 | 0.0020548 | -1689.3444 | 0.025228 | -1796.5382 | 0.034475 | -1423.5292 | 0.033562 | -1477.8333 | 0.037557 | -1281.8132 | 0.02734 | -1304.859 | 0.033447 | -1910.603 | 0.093493 | -3591.2841 | 0.031279 | -3838.4771 | 0.038071 | -4083.2477 | 0.048402 | -4127.3519 | 0.012671 | -4537.3914 | 0.13202 | -318.4509 | 0.24047 | -289.8411 | 0.28693 | -356.6034 | 0.073858 | -386.3173 | 0.11901 | -332.807 | 0.32888 | -806.9283 | 0.050514 | -1509.9751 | 0.030251 | -1949.9254 | 0.086872 | -2145.4024 | 0.16518 | -2464.1827 | 0.16849 | -441.8381 | 0.002968 | -244.1603 | 0.013014 | -704.8035 | 0.002968 | -366.2692 | 0.039954 | -866.8165 | 0.010959 | -387.4242 | 0.073345 | -876.6788 | 0.053025 | -805.5645 | 0.078368 | -1227.7772 | 0.031107 | -1500.724 | 0.059532 | -2925.2667 | 0.039954 | -3005.4269 | 0.06016 | -3284.0051 | 0.064098 | -3660.812 | 0.067237 | -3372.0719 | 0.15011 | -276.9402 | 0.0062215 | -497.6906 | 0.0025114 | -392.7048 | 0.0084475 | -1489.2515 | 0.002911 | -1716.5994 | 0.010217
-455.5129 | 0.11707 | -1224.1505 | 0.08242 | -2047.6947 | 0.10417 | -2707.9466 | 0.12477 | -2743.0315 | 0.065925 | -821.1464 | 0.080137 | -874.0099 | 0.085674 | -840.2696 | 0.12671 | -867.3186 | 0.1109 | -800.5174 | 0.13071 | -890.606 | 0.078653 | -1544.1316 | 0.019178 | -1432.2465 | 0.002226 | -1684.3305 | 0.025685 | -1791.1435 | 0.036473 | -1420.2194 | 0.033904 | -1474.6211 | 0.037957 | -1278.6874 | 0.028139 | -1300.709 | 0.03379 | -1906.9344 | 0.094178 | -3579.9252 | 0.031906 | -3829.4172 | 0.039441 | -4075.2823 | 0.048916 | -4120.1937 | 0.013242 | -4531.7522 | 0.13499 | -315.6583 | 0.24315 | -286.5731 | 0.28876 | -353.8991 | 0.076655 | -383.7491 | 0.1218 | -330.6599 | 0.33236 | -799.5875 | 0.051313 | -1502.7483 | 0.030651 | -1943.8719 | 0.087329 | -2139.5144 | 0.16581 | -2458.9062 | 0.16912 | -439.2635 | 0.0030822 | -241.9581 | 0.013128 | -702.3024 | 0.002968 | -363.9891 | 0.040297 | -863.5614 | 0.011244 | -383.1448 | 0.075685 | -872.2802 | 0.053881 | -801.2426 | 0.07968 | -1224.067 | 0.03145 | -1496.4369 | 0.059874 | -2916.1998 | 0.041324 | -2996.5809 | 0.062158 | -3275.863 | 0.065639 | -3653.7481 | 0.068607 | -3363.6195 | 0.15211 | -272.5449 | 0.0063927 | -493.2007 | 0.0026826 | -388.4563 | 0.0087329 | -1482.3856 | 0.002911 | -1709.2888 | 0.010388
-439.3586 | 0.11826 | -1209.4167 | 0.084132 | -2035.5688 | 0.10519 | -2696.354 | 0.12677 | -2731.592 | 0.067808 | -817.7874 | 0.082306 | -871.1597 | 0.086758 | -837.2301 | 0.1286 | -864.4631 | 0.11204 | -796.8695 | 0.13362 | -885.3116 | 0.079795 | -1538.7704 | 0.019863 | -1426.734 | 0.0023973 | -1679.3167 | 0.026199 | -1785.7488 | 0.037842 | -1416.9097 | 0.034361 | -1471.4088 | 0.038356 | -1275.5616 | 0.028824 | -1296.5591 | 0.034189 | -1903.2657 | 0.094749 | -3568.5662 | 0.032477 | -3820.3572 | 0.040753 | -4067.317 | 0.050457 | -4113.0354 | 0.014384 | -4526.113 | 0.13818 | -312.8658 | 0.24532 | -283.3051 | 0.2899 | -351.1947 | 0.080422 | -381.1808 | 0.1238 | -328.5127 | 0.33647 | -792.2468 | 0.052511 | -1495.5216 | 0.031164 | -1937.8183 | 0.088527 | -2133.6264 | 0.16678 | -2453.6298 | 0.17015 | -436.689 | 0.0030822 | -239.7559 | 0.013413 | -699.8013 | 0.002968 | -361.7089 | 0.040753 | -860.3063 | 0.011244 | -378.8654 | 0.077397 | -867.8817 | 0.054795 | -796.9206 | 0.081279 | -1220.3568 | 0.031792 | -1492.1498 | 0.061073 | -2907.1329 | 0.043436 | -2987.7349 | 0.063642 | -3267.7208 | 0.066895 | -3646.6842 | 0.070205 | -3355.167 | 0.15485 | -268.1496 | 0.0065068 | -488.7109 | 0.002911 | -384.2077 | 0.00879 | -1475.5196 | 0.002911 | -1701.9782 | 0.010445
-423.2044 | 0.11981 | -1194.6828 | 0.085902 | -2023.443 | 0.10696 | -2684.7614 | 0.12808 | -2720.1525 | 0.069406 | -814.4283 | 0.084361 | -868.3095 | 0.087614 | -834.1906 | 0.13054 | -861.6077 | 0.11318 | -793.2216 | 0.13624 | -880.0173 | 0.081279 | -1533.4092 | 0.02089 | -1421.2214 | 0.0026256 | -1674.3028 | 0.026427 | -1780.3541 | 0.040183 | -1413.5999 | 0.034646 | -1468.1966 | 0.038927 | -1272.4357 | 0.029795 | -1292.4091 | 0.034418 | -1899.5971 | 0.095205 | -3557.2073 | 0.033219 | -3811.2973 | 0.042352 | -4059.3517 | 0.053311 | -4105.8771 | 0.015639 | -4520.4737 | 0.14167 | -310.0732 | 0.24709 | -280.0372 | 0.29098 | -348.4903 | 0.082934 | -378.6126 | 0.12568 | -326.3656 | 0.34075 | -784.906 | 0.053311 | -1488.2948 | 0.031906 | -1931.7647 | 0.089269 | -2127.7384 | 0.16724 | -2448.3533 | 0.17112 | -434.1145 | 0.0031393 | -237.5536 | 0.013756 | -697.3003 | 0.002968 | -359.4287 | 0.041667 | -857.0512 | 0.011416 | -374.586 | 0.07968 | -863.4831 | 0.055479 | -792.5987 | 0.083562 | -1216.6465 | 0.032192 | -1487.8626 | 0.06153 | -2898.0661 | 0.04532 | -2978.8889 | 0.065468 | -3259.5787 | 0.068265 | -3639.6203 | 0.071918 | -3346.7146 | 0.15753 | -263.7542 | 0.0069635 | -484.221 | 0.002968 | -379.9592 | 0.008847 | -1468.6537 | 0.002968 | -1694.6676 | 0.010674
-407.0501 | 0.12095 | -1179.949 | 0.087215 | -2011.3172 | 0.10862 | -2673.1688 | 0.12945 | -2708.713 | 0.071233 | -811.0693 | 0.085788 | -865.4593 | 0.088584 | -831.151 | 0.13276 | -858.7523 | 0.1149 | -789.5738 | 0.13836 | -874.7229 | 0.082477 | -1528.048 | 0.021575 | -1415.7089 | 0.0026826 | -1669.2889 | 0.026769 | -1774.9594 | 0.041438 | -1410.2902 | 0.034989 | -1464.9844 | 0.039269 | -1269.3099 | 0.030879 | -1288.2592 | 0.034932 | -1895.9284 | 0.095605 | -3545.8483 | 0.034018 | -3802.2374 | 0.044178 | -4051.3864 | 0.056107 | -4098.7188 | 0.017409 | -4514.8345 | 0.14475 | -307.2806 | 0.24926 | -276.7692 | 0.29207 | -345.786 | 0.085959 | -376.0444 | 0.12803 | -324.2184 | 0.34378 | -777.5653 | 0.054224 | -1481.068 | 0.032763 | -1925.7112 | 0.090297 | -2121.8504 | 0.16792 | -2443.0769 | 0.17197 | -431.54 | 0.0031963 | -235.3514 | 0.013927 | -694.7992 | 0.002968 | -357.1486 | 0.042637 | -853.7961 | 0.011701 | -370.3066 | 0.08145 | -859.0846 | 0.05605 | -788.2768 | 0.085388 | -1212.9363 | 0.03242 | -1483.5755 | 0.0621 | -2888.9992 | 0.047089 | -2970.0429 | 0.067237 | -3251.4365 | 0.069635 | -3632.5564 | 0.07403 | -3338.2622 | 0.15993 | -259.3589 | 0.0071918 | -479.7312 | 0.0033105 | -375.7106 | 0.0090753 | -1461.7877 | 0.0031393 | -1687.3569 | 0.01113
-390.8959 | 0.12203 | -1165.2151 | 0.08887 | -1999.1913 | 0.11016 | -2661.5762 | 0.13099 | -2697.2735 | 0.073402 | -807.7103 | 0.0871 | -862.6092 | 0.089669 | -828.1115 | 0.13465 | -855.8969 | 0.11615 | -785.9259 | 0.13978 | -869.4285 | 0.084475 | -1522.6868 | 0.022089 | -1410.1964 | 0.0027397 | -1664.275 | 0.027169 | -1769.5647 | 0.042865 | -1406.9804 | 0.035445 | -1461.7722 | 0.039555 | -1266.1841 | 0.031621 | -1284.1093 | 0.03516 | -1892.2597 | 0.095947 | -3534.4894 | 0.034932 | -3793.1775 | 0.045548 | -4043.4211 | 0.058219 | -4091.5606 | 0.01895 | -4509.1953 | 0.14789 | -304.488 | 0.25171 | -273.5013 | 0.29349 | -343.0816 | 0.0879 | -373.4762 | 0.13065 | -322.0713 | 0.34812 | -770.2245 | 0.055308 | -1473.8413 | 0.033733 | -1919.6576 | 0.091381 | -2115.9625 | 0.16866 | -2437.8004 | 0.17277 | -428.9655 | 0.0031963 | -233.1492 | 0.013927 | -692.2981 | 0.0030251 | -354.8684 | 0.043208 | -850.541 | 0.011758 | -366.0273 | 0.083847 | -854.686 | 0.056792 | -783.9549 | 0.087158 | -1209.2261 | 0.033048 | -1479.2884 | 0.062671 | -2879.9324 | 0.048516 | -2961.1969 | 0.069292 | -3243.2944 | 0.07089 | -3625.4925 | 0.075685 | -3329.8098 | 0.16239 | -254.9636 | 0.007363 | -475.2413 | 0.0033676 | -371.4621 | 0.009532 | -1454.9217 | 0.0031393 | -1680.0463 | 0.011416
-374.7417 | 0.12317 | -1150.4813 | 0.090753 | -1987.0655 | 0.11164 | -2649.9836 | 0.13288 | -2685.834 | 0.076027 | -804.3513 | 0.088813 | -859.759 | 0.090982 | -825.072 | 0.13682 | -853.0414 | 0.11735 | -782.278 | 0.14218 | -864.1341 | 0.086301 | -1517.3256 | 0.023059 | -1404.6838 | 0.002968 | -1659.2611 | 0.02734 | -1764.17 | 0.043779 | -1403.6706 | 0.035788 | -1458.56 | 0.039783 | -1263.0583 | 0.032477 | -1279.9593 | 0.035502 | -1888.5911 | 0.096347 | -3523.1304 | 0.035445 | -3784.1175 | 0.046461 | -4035.4558 | 0.060046 | -4084.4023 | 0.020548 | -4503.556 | 0.15103 | -301.6954 | 0.2536 | -270.2333 | 0.29492 | -340.3773 | 0.089155 | -370.908 | 0.13236 | -319.9241 | 0.35211 | -762.8837 | 0.056164 | -1466.6145 | 0.034132 | -1913.604 | 0.092694 | -2110.0745 | 0.16935 | -2432.524 | 0.17317 | -426.391 | 0.0031963 | -230.947 | 0.014326 | -689.7971 | 0.0030251 | -352.5882 | 0.043779 | -847.2859 | 0.011986 | -361.7479 | 0.086301 | -850.2874 | 0.057991 | -779.633 | 0.089555 | -1205.5159 | 0.033333 | -1475.0013 | 0.063356 | -2870.8655 | 0.050171 | -2952.3509 | 0.071119 | -3235.1522 | 0.073059 | -3618.4286 | 0.077626 | -3321.3574 | 0.16467 | -250.5683 | 0.0076484 | -470.7514 | 0.0034247 | -367.2135 | 0.0098174 | -1448.0558 | 0.0031393 | -1672.7357 | 0.011644
-358.5874 | 0.1242 | -1135.7474 | 0.092466 | -1974.9397 | 0.11364 | -2638.391 | 0.13447 | -2674.3945 | 0.077568 | -800.9923 | 0.089954 | -856.9088 | 0.092237 | -822.0325 | 0.13898 | -850.186 | 0.11872 | -778.6301 | 0.14492 | -858.8398 | 0.088584 | -1511.9644 | 0.023858 | -1399.1713 | 0.0030251 | -1654.2473 | 0.027511 | -1758.7753 | 0.044578 | -1400.3609 | 0.036187 | -1455.3478 | 0.040468 | -1259.9324 | 0.032991 | -1275.8094 | 0.035616 | -1884.9224 | 0.096861 | -3511.7715 | 0.036244 | -3775.0576 | 0.048116 | -4027.4905 | 0.062272 | -4077.244 | 0.022146 | -4497.9168 | 0.15434 | -298.9029 | 0.25514 | -266.9653 | 0.29635 | -337.6729 | 0.090525 | -368.3398 | 0.1343 | -317.777 | 0.35554 | -755.543 | 0.057078 | -1459.3878 | 0.034475 | -1907.5504 | 0.093607 | -2104.1865 | 0.17015 | -2427.2475 | 0.17414 | -423.8165 | 0.0033105 | -228.7448 | 0.014498 | -687.296 | 0.0030251 | -350.3081 | 0.044235 | -844.0308 | 0.012215 | -357.4685 | 0.088584 | -845.8889 | 0.058733 | -775.311 | 0.091039 | -1201.8057 | 0.033619 | -1470.7141 | 0.063927 | -2861.7986 | 0.051712 | -2943.5049 | 0.073345 | -3227.0101 | 0.074715 | -3611.3647 | 0.07911 | -3312.905 | 0.16689 | -246.173 | 0.0078196 | -466.2616 | 0.0034817 | -362.9649 | 0.010217 | -1441.1898 | 0.0031963 | -1665.4251 | 0.011701
-342.4332 | 0.12568 | -1121.0136 | 0.094463 | -1962.8138 | 0.11535 | -2626.7984 | 0.13613 | -2662.955 | 0.079395 | -797.6333 | 0.091324 | -854.0586 | 0.093664 | -818.993 | 0.14104 | -847.3306 | 0.12021 | -774.9822 | 0.14686 | -853.5454 | 0.090068 | -1506.6033 | 0.024486 | -1393.6588 | 0.0031963 | -1649.2334 | 0.027626 | -1753.3806 | 0.045548 | -1397.0511 | 0.036587 | -1452.1356 | 0.041039 | -1256.8066 | 0.033847 | -1271.6595 | 0.035902 | -1881.2537 | 0.097089 | -3500.4125 | 0.037329 | -3765.9977 | 0.049429 | -4019.5251 | 0.064155 | -4070.0858 | 0.023459 | -4492.2776 | 0.15771 | -296.1103 | 0.25725 | -263.6974 | 0.29806 | -334.9686 | 0.091895 | -365.7715 | 0.13556 | -315.6299 | 0.35873 | -748.2022 | 0.057705 | -1452.161 | 0.035103 | -1901.4969 | 0.094235 | -2098.2985 | 0.171 | -2421.9711 | 0.175 | -421.242 | 0.0033676 | -226.5425 | 0.014726 | -684.7949 | 0.0030251 | -348.0279 | 0.044635 | -840.7757 | 0.012386 | -353.1891 | 0.09024 | -841.4903 | 0.059132 | -770.9891 | 0.092808 | -1198.0955 | 0.033676 | -1466.427 | 0.064726 | -2852.7318 | 0.053767 | -2934.6589 | 0.075342 | -3218.8679 | 0.076598 | -3604.3008 | 0.080879 | -3304.4526 | 0.16895 | -241.7777 | 0.008105 | -461.7717 | 0.0035959 | -358.7164 | 0.010217 | -1434.3238 | 0.0031963 | -1658.1145 | 0.011701
-326.2789 | 0.12626 | -1106.2798 | 0.095833 | -1950.688 | 0.11718 | -2615.2058 | 0.13733 | -2651.5156 | 0.081906 | -794.2743 | 0.092295 | -851.2084 | 0.094863 | -815.9535 | 0.14247 | -844.4752 | 0.12215 | -771.3343 | 0.14909 | -848.251 | 0.091667 | -1501.2421 | 0.025285 | -1388.1462 | 0.0032534 | -1644.2195 | 0.027854 | -1747.9859 | 0.046632 | -1393.7413 | 0.037158 | -1448.9233 | 0.041438 | -1253.6808 | 0.034418 | -1267.5095 | 0.03613 | -1877.5851 | 0.097489 | -3489.0536 | 0.038699 | -3756.9378 | 0.050856 | -4011.5598 | 0.066724 | -4062.9275 | 0.025114 | -4486.6383 | 0.1601 | -293.3177 | 0.25999 | -260.4294 | 0.29926 | -332.2642 | 0.093094 | -363.2033 | 0.13653 | -313.4827 | 0.36147 | -740.8614 | 0.058961 | -1444.9342 | 0.035616 | -1895.4433 | 0.094977 | -2092.4105 | 0.1718 | -2416.6946 | 0.17568 | -418.6675 | 0.0034247 | -224.3403 | 0.015468 | -682.2939 | 0.0030251 | -345.7477 | 0.045148 | -837.5206 | 0.012614 | -348.9097 | 0.091895 | -837.0918 | 0.060388 | -766.6672 | 0.095205 | -1194.3853 | 0.034361 | -1462.1399 | 0.064954 | -2843.6649 | 0.055422 | -2925.8129 | 0.077626 | -3210.7258 | 0.078139 | -3597.2368 | 0.082648 | -3296.0002 | 0.17089 | -237.3824 | 0.0083333 | -457.2819 | 0.0038242 | -354.4678 | 0.010388 | -1427.4579 | 0.0031963 | -1650.8039 | 0.012043
-310.1247 | 0.12728 | -1091.5459 | 0.097831 | -1938.5622 | 0.11901 | -2603.6132 | 0.13864 | -2640.0761 | 0.083676 | -790.9153 | 0.094292 | -848.3582 | 0.095719 | -812.914 | 0.14429 | -841.6197 | 0.12397 | -767.6865 | 0.1512 | -842.9567 | 0.093037 | -1495.8809 | 0.025685 | -1382.6337 | 0.0035388 | -1639.2056 | 0.028539 | -1742.5912 | 0.047432 | -1390.4316 | 0.037557 | -1445.7111 | 0.041895 | -1250.555 | 0.035103 | -1263.3596 | 0.03613 | -1873.9164 | 0.098059 | -3477.6947 | 0.039783 | -3747.8778 | 0.052283 | -4003.5945 | 0.069007 | -4055.7692 | 0.026998 | -4480.9991 | 0.16318 | -290.5251 | 0.26199 | -257.1615 | 0.30068 | -329.5599 | 0.09492 | -360.6351 | 0.13739 | -311.3356 | 0.36364 | -733.5207 | 0.060046 | -1437.7075 | 0.036473 | -1889.3897 | 0.095377 | -2086.5225 | 0.17237 | -2411.4182 | 0.17648 | -416.0929 | 0.0035388 | -222.1381 | 0.015982 | -679.7928 | 0.0030251 | -343.4675 | 0.04589 | -834.2655 | 0.012785 | -344.6303 | 0.094121 | -832.6932 | 0.061473 | -762.3453 | 0.09726 | -1190.6751 | 0.034932 | -1457.8528 | 0.065411 | -2834.5981 | 0.057534 | -2916.9669 | 0.079452 | -3202.5836 | 0.080023 | -3590.1729 | 0.084361 | -3287.5478 | 0.17374 | -232.987 | 0.0086187 | -452.792 | 0.0038813 | -350.2193 | 0.010502 | -1420.5919 | 0.0031963 | -1643.4933 | 0.012158
-293.9705 | 0.12842 | -1076.8121 | 0.099715 | -1926.4363 | 0.12083 | -2592.0206 | 0.13978 | -2628.6366 | 0.085331 | -787.5563 | 0.095833 | -845.5081 | 0.097089 | -809.8744 | 0.14686 | -838.7643 | 0.1254 | -764.0386 | 0.15325 | -837.6623 | 0.094692 | -1490.5197 | 0.026484 | -1377.1212 | 0.0035959 | -1634.1918 | 0.028938 | -1737.1965 | 0.048345 | -1387.1218 | 0.037957 | -1442.4989 | 0.042352 | -1247.4291 | 0.03613 | -1259.2096 | 0.036473 | -1870.2477 | 0.098459 | -3466.3357 | 0.040982 | -3738.8179 | 0.053196 | -3995.6292 | 0.07129 | -4048.6109 | 0.028767 | -4475.3599 | 0.16638 | -287.7326 | 0.26358 | -253.8935 | 0.30211 | -326.8555 | 0.096119 | -358.0669 | 0.13938 | -309.1884 | 0.36621 | -726.1799 | 0.061644 | -1430.4807 | 0.0371 | -1883.3362 | 0.095833 | -2080.6345 | 0.17323 | -2406.1417 | 0.17694 | -413.5184 | 0.0035388 | -219.9359 | 0.016553 | -677.2917 | 0.0030822 | -341.1874 | 0.046347 | -831.0104 | 0.013071 | -340.3509 | 0.096461 | -828.2946 | 0.062671 | -758.0234 | 0.099543 | -1186.9648 | 0.035217 | -1453.5656 | 0.066153 | -2825.5312 | 0.059361 | -2908.1209 | 0.081849 | -3194.4414 | 0.08145 | -3583.109 | 0.086815 | -3279.0954 | 0.17677 | -228.5917 | 0.008847 | -448.3021 | 0.0039384 | -345.9707 | 0.010616 | -1413.726 | 0.0031963 | -1636.1826 | 0.012215
-277.8162 | 0.12979 | -1062.0782 | 0.10154 | -1914.3105 | 0.1226 | -2580.428 | 0.14121 | -2617.1971 | 0.0875 | -784.1973 | 0.097203 | -842.6579 | 0.098744 | -806.8349 | 0.14903 | -835.9089 | 0.12763 | -760.3907 | 0.15542 | -832.3679 | 0.096062 | -1485.1585 | 0.026998 | -1371.6086 | 0.0037671 | -1629.1779 | 0.029053 | -1731.8018 | 0.049543 | -1383.812 | 0.038299 | -1439.2867 | 0.042922 | -1244.3033 | 0.036872 | -1255.0597 | 0.036758 | -1866.5791 | 0.098916 | -3454.9768 | 0.042409 | -3729.758 | 0.054338 | -3987.6639 | 0.072888 | -4041.4527 | 0.030251 | -4469.7206 | 0.16969 | -284.94 | 0.26558 | -250.6255 | 0.30377 | -324.1512 | 0.097774 | -355.4987 | 0.14087 | -307.0413 | 0.36826 | -718.8392 | 0.062557 | -1423.254 | 0.037957 | -1877.2826 | 0.096518 | -2074.7465 | 0.17392 | -2400.8653 | 0.17745 | -410.9439 | 0.0035959 | -217.7337 | 0.016838 | -674.7907 | 0.0030822 | -338.9072 | 0.046975 | -827.7553 | 0.013242 | -336.0716 | 0.09863 | -823.8961 | 0.063813 | -753.7014 | 0.1016 | -1183.2546 | 0.035788 | -1449.2785 | 0.066781 | -2816.4643 | 0.061701 | -2899.2749 | 0.084075 | -3186.2993 | 0.083219 | -3576.0451 | 0.089498 | -3270.643 | 0.18014 | -224.1964 | 0.0091895 | -443.8123 | 0.0039954 | -341.7221 | 0.010788 | -1406.86 | 0.0034247 | -1628.872 | 0.012443
-261.662 | 0.13122 | -1047.3444 | 0.10342 | -1902.1847 | 0.12426 | -2568.8354 | 0.14224 | -2605.7576 | 0.089098 | -780.8383 | 0.098573 | -839.8077 | 0.10063 | -803.7954 | 0.15091 | -833.0535 | 0.12957 | -756.7428 | 0.15759 | -827.0736 | 0.097432 | -1479.7973 | 0.028196 | -1366.0961 | 0.0039384 | -1624.164 | 0.029224 | -1726.4071 | 0.050856 | -1380.5023 | 0.038699 | -1436.0745 | 0.043322 | -1241.1775 | 0.037728 | -1250.9098 | 0.0371 | -1862.9104 | 0.099315 | -3443.6178 | 0.043607 | -3720.6981 | 0.055479 | -3979.6986 | 0.075114 | -4034.2944 | 0.031849 | -4464.0814 | 0.17249 | -282.1474 | 0.26832 | -247.3576 | 0.30582 | -321.4468 | 0.098801 | -352.9305 | 0.14304 | -304.8941 | 0.37061 | -711.4984 | 0.064098 | -1416.0272 | 0.038642 | -1871.229 | 0.097089 | -2068.8585 | 0.1754 | -2395.5888 | 0.17797 | -408.3694 | 0.003653 | -215.5314 | 0.017237 | -672.2896 | 0.0030822 | -336.627 | 0.04766 | -824.5002 | 0.013299 | -331.7922 | 0.10137 | -819.4975 | 0.064897 | -749.3795 | 0.10394 | -1179.5444 | 0.036473 | -1444.9914 | 0.06758 | -2807.3975 | 0.064098 | -2890.4289 | 0.086815 | -3178.1571 | 0.08516 | -3568.9812 | 0.091952 | -3262.1905 | 0.18356 | -219.8011 | 0.0093037 | -439.3224 | 0.0042237 | -337.4736 | 0.011016 | -1399.994 | 0.0034247 | -1621.5614 | 0.012671
-245.5077 | 0.13231 | -1032.6105 | 0.10531 | -1890.0588 | 0.12551 | -2557.2428 | 0.14338 | -2594.3181 | 0.091667 | -777.4792 | 0.099943 | -836.9575 | 0.10234 | -800.7559 | 0.15297 | -830.198 | 0.13179 | -753.0949 | 0.15993 | -821.7792 | 0.099258 | -1474.4361 | 0.028824 | -1360.5836 | 0.0040525 | -1619.1501 | 0.029566 | -1721.0124 | 0.052454 | -1377.1925 | 0.038984 | -1432.8623 | 0.043607 | -1238.0517 | 0.038584 | -1246.7598 | 0.037614 | -1859.2417 | 0.099658 | -3432.2589 | 0.044635 | -3711.6381 | 0.056564 | -3971.7333 | 0.076941 | -4027.1361 | 0.03339 | -4458.4422 | 0.17546 | -279.3548 | 0.27015 | -244.0896 | 0.30713 | -318.7425 | 0.10029 | -350.3622 | 0.14498 | -302.747 | 0.37312 | -704.1576 | 0.065297 | -1408.8004 | 0.039041 | -1865.1754 | 0.097888 | -2062.9705 | 0.17626 | -2390.3124 | 0.17882 | -405.7949 | 0.00371 | -213.3292 | 0.017637 | -669.7885 | 0.0030822 | -334.3469 | 0.048516 | -821.2451 | 0.013356 | -327.5128 | 0.1036 | -815.0989 | 0.065297 | -745.0576 | 0.10571 | -1175.8342 | 0.036587 | -1440.7043 | 0.068493 | -2798.3306 | 0.066381 | -2881.5829 | 0.088642 | -3170.015 | 0.087329 | -3561.9173 | 0.094349 | -3253.7381 | 0.18836 | -215.4058 | 0.009532 | -434.8326 | 0.0045091 | -333.225 | 0.011301 | -1393.1281 | 0.0034817 | -1614.2508 | 0.012671
-229.3535 | 0.13385 | -1017.8767 | 0.10731 | -1877.933 | 0.12666 | -2545.6502 | 0.14446 | -2582.8786 | 0.09355 | -774.1202 | 0.10103 | -834.1073 | 0.10382 | -797.7164 | 0.15525 | -827.3426 | 0.13396 | -749.447 | 0.16256 | -816.4848 | 0.10068 | -1469.0749 | 0.029395 | -1355.071 | 0.0043379 | -1614.1363 | 0.029909 | -1715.6177 | 0.054167 | -1373.8827 | 0.039269 | -1429.6501 | 0.044007 | -1234.9259 | 0.039441 | -1242.6099 | 0.037957 | -1855.5731 | 0.1 | -3420.8999 | 0.045833 | -3702.5782 | 0.058105 | -3963.7679 | 0.078196 | -4019.9778 | 0.034646 | -4452.8029 | 0.179 | -276.5622 | 0.27272 | -240.8217 | 0.3089 | -316.0381 | 0.10148 | -347.794 | 0.1468 | -300.5999 | 0.37529 | -696.8169 | 0.066952 | -1401.5737 | 0.039669 | -1859.1219 | 0.098744 | -2057.0825 | 0.17711 | -2385.0359 | 0.17951 | -403.2204 | 0.0038242 | -211.127 | 0.018094 | -667.2874 | 0.0031393 | -332.0667 | 0.049201 | -817.99 | 0.013527 | -323.2334 | 0.10628 | -810.7004 | 0.066039 | -740.7357 | 0.10799 | -1172.124 | 0.037043 | -1436.4171 | 0.068836 | -2789.2638 | 0.068779 | -2872.7369 | 0.090753 | -3161.8728 | 0.088984 | -3554.8534 | 0.096176 | -3245.2857 | 0.19332 | -211.0105 | 0.0097032 | -430.3427 | 0.0046804 | -328.9765 | 0.011416 | -1386.2621 | 0.0034817 | -1606.9402 | 0.012842
-213.1993 | 0.13499 | -1003.1428 | 0.10873 | -1865.8072 | 0.12865 | -2534.0576 | 0.14555 | -2571.4391 | 0.09532 | -770.7612 | 0.10205 | -831.2572 | 0.10599 | -794.6769 | 0.15742 | -824.4872 | 0.13613 | -745.7991 | 0.1645 | -811.1905 | 0.10251 | -1463.7137 | 0.029623 | -1349.5585 | 0.0046233 | -1609.1224 | 0.030137 | -1710.223 | 0.055879 | -1370.573 | 0.039669 | -1426.4378 | 0.044406 | -1231.8 | 0.040468 | -1238.46 | 0.038356 | -1851.9044 | 0.10034 | -3409.541 | 0.047032 | -3693.5183 | 0.059361 | -3955.8026 | 0.080594 | -4012.8196 | 0.035902 | -4447.1637 | 0.18088 | -273.7697 | 0.27432 | -237.5537 | 0.31073 | -313.3338 | 0.10263 | -345.2258 | 0.14817 | -298.4527 | 0.37666 | -689.4761 | 0.068664 | -1394.3469 | 0.04024 | -1853.0683 | 0.099543 | -2051.1945 | 0.17774 | -2379.7595 | 0.18031 | -400.6459 | 0.0041667 | -208.9248 | 0.01855 | -664.7864 | 0.0032534 | -329.7865 | 0.049543 | -814.7349 | 0.013756 | -318.954 | 0.10913 | -806.3018 | 0.067009 | -736.4138 | 0.1101 | -1168.4138 | 0.037158 | -1432.13 | 0.069692 | -2780.1969 | 0.071062 | -2863.8909 | 0.093208 | -3153.7307 | 0.090868 | -3547.7895 | 0.098744 | -3236.8333 | 0.19772 | -206.6152 | 0.01016 | -425.8528 | 0.005137 | -324.7279 | 0.011587 | -1379.3962 | 0.0034817 | -1599.6296 | 0.013071
-197.045 | 0.13596 | -988.409 | 0.1101 | -1853.6814 | 0.12997 | -2522.465 | 0.14686 | -2559.9997 | 0.097489 | -767.4022 | 0.10337 | -828.407 | 0.10759 | -791.6373 | 0.15936 | -821.6318 | 0.13807 | -742.1513 | 0.1665 | -805.8961 | 0.104 | -1458.3525 | 0.030137 | -1344.0459 | 0.0047945 | -1604.1085 | 0.030594 | -1704.8283 | 0.057648 | -1367.2632 | 0.040068 | -1423.2256 | 0.044863 | -1228.6742 | 0.041267 | -1234.31 | 0.038813 | -1848.2358 | 0.10063 | -3398.182 | 0.047888 | -3684.4584 | 0.060445 | -3947.8373 | 0.082934 | -4005.6613 | 0.0371 | -4441.5245 | 0.18373 | -270.9771 | 0.27677 | -234.2857 | 0.31233 | -310.6294 | 0.10382 | -342.6576 | 0.14914 | -296.3056 | 0.3782 | -682.1353 | 0.069806 | -1387.1202 | 0.040982 | -1847.0147 | 0.1004 | -2045.3065 | 0.17865 | -2374.483 | 0.18111 | -398.0714 | 0.0043379 | -206.7225 | 0.019064 | -662.2853 | 0.0034247 | -327.5063 | 0.050514 | -811.4798 | 0.01387 | -314.6746 | 0.11153 | -801.9033 | 0.067808 | -732.0918 | 0.11239 | -1164.7036 | 0.037329 | -1427.8429 | 0.07032 | -2771.1301 | 0.073059 | -2855.0449 | 0.095434 | -3145.5885 | 0.092352 | -3540.7256 | 0.10171 | -3228.3809 | 0.2016 | -202.2198 | 0.010274 | -421.363 | 0.0054795 | -320.4793 | 0.011701 | -1372.5302 | 0.0034817 | -1592.319 | 0.013356
-180.8908 | 0.13699 | -973.6751 | 0.1117 | -1841.5555 | 0.13168 | -2510.8724 | 0.14812 | -2548.5602 | 0.099486 | -764.0432 | 0.10457 | -825.5568 | 0.10947 | -788.5978 | 0.16187 | -818.7763 | 0.13961 | -738.5034 | 0.16889 | -800.6017 | 0.10525 | -1452.9913 | 0.030651 | -1338.5334 | 0.0053082 | -1599.0946 | 0.031621 | -1699.4336 | 0.058961 | -1363.9534 | 0.040297 | -1420.0134 | 0.045263 | -1225.5484 | 0.042295 | -1230.1601 | 0.038984 | -1844.5671 | 0.10103 | -3386.8231 | 0.048801 | -3675.3984 | 0.061872 | -3939.872 | 0.085731 | -3998.503 | 0.038527 | -4435.8853 | 0.1867 | -268.1845 | 0.27865 | -231.0178 | 0.3145 | -307.925 | 0.10519 | -340.0894 | 0.15011 | -294.1584 | 0.37979 | -674.7946 | 0.071404 | -1379.8934 | 0.041781 | -1840.9612 | 0.10137 | -2039.4185 | 0.17957 | -2369.2065 | 0.18185 | -395.4968 | 0.004395 | -204.5203 | 0.019406 | -659.7842 | 0.0035388 | -325.2262 | 0.051084 | -808.2247 | 0.014155 | -310.3952 | 0.11478 | -797.5047 | 0.068721 | -727.7699 | 0.11461 | -1160.9934 | 0.037557 | -1423.5558 | 0.070833 | -2762.0632 | 0.074886 | -2846.1989 | 0.097317 | -3137.4464 | 0.09395 | -3533.6617 | 0.10462 | -3219.9285 | 0.20548 | -197.8245 | 0.010445 | -416.8731 | 0.0057078 | -316.2308 | 0.011872 | -1365.6642 | 0.0035388 | -1585.0083 | 0.013356
-164.7365 | 0.13756 | -958.9413 | 0.11307 | -1829.4297 | 0.13328 | -2499.2798 | 0.15011 | -2537.1207 | 0.10097 | -760.6842 | 0.10611 | -822.7066 | 0.11147 | -785.5583 | 0.16398 | -815.9209 | 0.14167 | -734.8555 | 0.1714 | -795.3074 | 0.10674 | -1447.6301 | 0.031107 | -1333.0209 | 0.0055936 | -1594.0808 | 0.032135 | -1694.0389 | 0.060445 | -1360.6437 | 0.040582 | -1416.8012 | 0.045833 | -1222.4226 | 0.043607 | -1226.0101 | 0.039384 | -1840.8984 | 0.10148 | -3375.4641 | 0.049886 | -3666.3385 | 0.063242 | -3931.9067 | 0.0879 | -3991.3447 | 0.039555 | -4430.246 | 0.18927 | -265.3919 | 0.28008 | -227.7498 | 0.31587 | -305.2207 | 0.10634 | -337.5212 | 0.15171 | -292.0113 | 0.38139 | -667.4538 | 0.073002 | -1372.6666 | 0.042694 | -1834.9076 | 0.1024 | -2033.5305 | 0.18065 | -2363.9301 | 0.18236 | -392.9223 | 0.0044521 | -202.3181 | 0.020263 | -657.2832 | 0.0035388 | -322.946 | 0.051655 | -804.9695 | 0.014326 | -306.1158 | 0.11689 | -793.1061 | 0.070034 | -723.448 | 0.11632 | -1157.2831 | 0.037785 | -1419.2686 | 0.07129 | -2752.9963 | 0.077397 | -2837.3529 | 0.099829 | -3129.3042 | 0.095719 | -3526.5978 | 0.10799 | -3211.4761 | 0.2089 | -193.4292 | 0.010731 | -412.3833 | 0.0059361 | -311.9822 | 0.011929 | -1358.7983 | 0.0035959 | -1577.6977 | 0.01347
-148.5823 | 0.1391 | -944.2074 | 0.11484 | -1817.3039 | 0.13459 | -2487.6872 | 0.15194 | -2525.6812 | 0.1028 | -757.3252 | 0.10782 | -819.8564 | 0.11353 | -782.5188 | 0.16598 | -813.0655 | 0.14389 | -731.2076 | 0.17352 | -790.013 | 0.10811 | -1442.2689 | 0.031564 | -1327.5083 | 0.0061644 | -1589.0669 | 0.03282 | -1688.6442 | 0.061758 | -1357.3339 | 0.040753 | -1413.589 | 0.046461 | -1219.2967 | 0.044235 | -1221.8602 | 0.039726 | -1837.2298 | 0.10188 | -3364.1052 | 0.051084 | -3657.2786 | 0.064269 | -3923.9414 | 0.089726 | -3984.1865 | 0.04121 | -4424.6068 | 0.19281 | -262.5994 | 0.28185 | -224.4819 | 0.31809 | -302.5163 | 0.10765 | -334.9529 | 0.1528 | -289.8641 | 0.38236 | -660.1131 | 0.07403 | -1365.4399 | 0.043436 | -1828.854 | 0.10308 | -2027.6425 | 0.18151 | -2358.6536 | 0.18316 | -390.3478 | 0.0046804 | -200.1159 | 0.020719 | -654.7821 | 0.0035388 | -320.6658 | 0.052397 | -801.7144 | 0.014612 | -301.8365 | 0.11975 | -788.7076 | 0.070947 | -719.1261 | 0.11832 | -1153.5729 | 0.038242 | -1414.9815 | 0.071689 | -2743.9295 | 0.079737 | -2828.5069 | 0.10194 | -3121.1621 | 0.097945 | -3519.5339 | 0.10947 | -3203.0237 | 0.21199 | -189.0339 | 0.010788 | -407.8934 | 0.0061644 | -307.7337 | 0.0121 | -1351.9323 | 0.0035959 | -1570.3871 | 0.013584
-132.4281 | 0.14035 | -929.4736 | 0.11621 | -1805.178 | 0.1363 | -2476.0946 | 0.15331 | -2514.2417 | 0.10537 | -753.9662 | 0.10942 | -817.0062 | 0.11484 | -779.4793 | 0.16787 | -810.21 | 0.14572 | -727.5597 | 0.17643 | -784.7186 | 0.10965 | -1436.9077 | 0.031792 | -1321.9958 | 0.0065068 | -1584.053 | 0.033447 | -1683.2495 | 0.0629 | -1354.0241 | 0.041096 | -1410.3768 | 0.046918 | -1216.1709 | 0.044635 | -1217.7103 | 0.040126 | -1833.5611 | 0.10223 | -3352.7462 | 0.052226 | -3648.2186 | 0.065183 | -3915.976 | 0.091553 | -3977.0282 | 0.042066 | -4418.9676 | 0.19578 | -259.8068 | 0.28385 | -221.2139 | 0.32003 | -299.812 | 0.10856 | -332.3847 | 0.15382 | -287.717 | 0.38328 | -652.7723 | 0.075514 | -1358.2131 | 0.044064 | -1822.8004 | 0.10388 | -2021.7545 | 0.18219 | -2353.3772 | 0.18396 | -387.7733 | 0.0047374 | -197.9137 | 0.021233 | -652.281 | 0.0035959 | -318.3857 | 0.053139 | -798.4593 | 0.014612 | -297.5571 | 0.12209 | -784.309 | 0.071975 | -714.8042 | 0.12061 | -1149.8627 | 0.038527 | -1410.6944 | 0.072089 | -2734.8626 | 0.081906 | -2819.6609 | 0.10474 | -3113.0199 | 0.099772 | -3512.47 | 0.11153 | -3194.5713 | 0.21513 | -184.6386 | 0.010959 | -403.4035 | 0.0063356 | -303.4851 | 0.012158 | -1345.0663 | 0.0035959 | -1563.0765 | 0.013642
-116.2738 | 0.14178 | -914.7397 | 0.11787 | -1793.0522 | 0.13813 | -2464.502 | 0.15434 | -2502.8022 | 0.10719 | -750.6072 | 0.1101 | -814.1561 | 0.11741 | -776.4398 | 0.17009 | -807.3546 | 0.148 | -723.9118 | 0.17865 | -779.4243 | 0.11073 | -1431.5465 | 0.03242 | -1316.4833 | 0.0069064 | -1579.0391 | 0.034247 | -1677.8548 | 0.064098 | -1350.7144 | 0.041153 | -1407.1646 | 0.047317 | -1213.0451 | 0.045662 | -1213.5603 | 0.040411 | -1829.8924 | 0.10263 | -3341.3873 | 0.053311 | -3639.1587 | 0.066438 | -3908.0107 | 0.093208 | -3969.8699 | 0.043664 | -4413.3283 | 0.19914 | -257.0142 | 0.28527 | -217.9459 | 0.32135 | -297.1076 | 0.10925 | -329.8165 | 0.15519 | -285.5699 | 0.38493 | -645.4315 | 0.076598 | -1350.9864 | 0.044806 | -1816.7469 | 0.10434 | -2015.8665 | 0.18299 | -2348.1007 | 0.18476 | -385.1988 | 0.0047374 | -195.7114 | 0.021918 | -649.78 | 0.0037671 | -316.1055 | 0.053824 | -795.2042 | 0.014669 | -293.2777 | 0.12477 | -779.9105 | 0.072888 | -710.4822 | 0.12232 | -1146.1525 | 0.039612 | -1406.4073 | 0.072717 | -2725.7958 | 0.08476 | -2810.8149 | 0.10748 | -3104.8778 | 0.102 | -3505.406 | 0.11318 | -3186.1189 | 0.21821 | -180.2433 | 0.011416 | -398.9137 | 0.0065639 | -299.2365 | 0.012329 | -1338.2004 | 0.003653 | -1555.7659 | 0.013756
-100.1196 | 0.14338 | -900.0059 | 0.11963 | -1780.9264 | 0.13938 | -2452.9095 | 0.15605 | -2491.3627 | 0.10925 | -747.2482 | 0.11102 | -811.3059 | 0.12021 | -773.4003 | 0.17169 | -804.4992 | 0.15023 | -720.264 | 0.18134 | -774.1299 | 0.1129 | -1426.1853 | 0.03282 | -1310.9707 | 0.0075913 | -1574.0252 | 0.035217 | -1672.4601 | 0.06484 | -1347.4046 | 0.041553 | -1403.9523 | 0.047945 | -1209.9193 | 0.046689 | -1209.4104 | 0.040868 | -1826.2238 | 0.1028 | -3330.0283 | 0.054395 | -3630.0988 | 0.067808 | -3900.0454 | 0.094578 | -3962.7117 | 0.044578 | -4407.6891 | 0.20143 | -254.2216 | 0.28687 | -214.678 | 0.32346 | -294.4033 | 0.11005 | -327.2483 | 0.15656 | -283.4227 | 0.38647 | -638.0908 | 0.079053 | -1343.7596 | 0.045434 | -1810.6933 | 0.10514 | -2009.9785 | 0.18385 | -2342.8243 | 0.18545 | -382.6243 | 0.0048516 | -193.5092 | 0.022603 | -647.2789 | 0.0040525 | -313.8253 | 0.054167 | -791.9491 | 0.014726 | -288.9983 | 0.12723 | -775.5119 | 0.074372 | -706.1603 | 0.12414 | -1142.4423 | 0.040126 | -1402.1201 | 0.073231 | -2716.7289 | 0.086986 | -2801.9689 | 0.10965 | -3096.7356 | 0.10337 | -3498.3421 | 0.11535 | -3177.6665 | 0.22169 | -175.8479 | 0.011872 | -394.4238 | 0.0068493 | -294.988 | 0.012386 | -1331.3344 | 0.003653 | -1548.4553 | 0.013813
-83.9654 | 0.14441 | -885.2721 | 0.12209 | -1768.8005 | 0.14053 | -2441.3169 | 0.15753 | -2479.9232 | 0.1109 | -743.8892 | 0.11239 | -808.4557 | 0.12163 | -770.3607 | 0.17409 | -801.6438 | 0.15325 | -716.6161 | 0.18368 | -768.8355 | 0.1141 | -1420.8241 | 0.033676 | -1305.4582 | 0.0079338 | -1569.0114 | 0.035845 | -1667.0654 | 0.065639 | -1344.0948 | 0.042009 | -1400.7401 | 0.048345 | -1206.7935 | 0.04726 | -1205.2605 | 0.041096 | -1822.5551 | 0.10342 | -3318.6694 | 0.055422 | -3621.0389 | 0.068721 | -3892.0801 | 0.096404 | -3955.5534 | 0.046119 | -4402.0499 | 0.20451 | -251.4291 | 0.28841 | -211.41 | 0.32511 | -291.6989 | 0.11079 | -324.6801 | 0.15742 | -281.2756 | 0.38779 | -630.75 | 0.080537 | -1336.5328 | 0.045947 | -1804.6397 | 0.10616 | -2004.0905 | 0.18476 | -2337.5478 | 0.1863 | -380.0498 | 0.0049087 | -191.307 | 0.022945 | -644.7778 | 0.0043379 | -311.5452 | 0.054795 | -788.694 | 0.014897 | -284.7189 | 0.12957 | -771.1133 | 0.075571 | -701.8384 | 0.1262 | -1138.7321 | 0.040982 | -1397.833 | 0.073973 | -2707.662 | 0.089498 | -2793.1229 | 0.11244 | -3088.5934 | 0.10531 | -3491.2782 | 0.11758 | -3169.214 | 0.2238 | -171.4526 | 0.0121 | -389.934 | 0.0070205 | -290.7394 | 0.012614 | -1324.4685 | 0.003653 | -1541.1447 | 0.013927
-67.8111 | 0.14538 | -870.5382 | 0.12374 | -1756.6747 | 0.14235 | -2429.7243 | 0.15908 | -2468.4838 | 0.11313 | -740.5301 | 0.11341 | -805.6055 | 0.12437 | -767.3212 | 0.1762 | -798.7883 | 0.15565 | -712.9682 | 0.18636 | -763.5412 | 0.11615 | -1415.4629 | 0.034361 | -1299.9457 | 0.0083333 | -1563.9975 | 0.0375 | -1661.6707 | 0.066153 | -1340.7851 | 0.042352 | -1397.5279 | 0.048916 | -1203.6676 | 0.047888 | -1201.1105 | 0.041438 | -1818.8864 | 0.10371 | -3307.3105 | 0.057192 | -3611.9789 | 0.070034 | -3884.1148 | 0.098402 | -3948.3951 | 0.046975 | -4396.4106 | 0.20782 | -248.6365 | 0.29047 | -208.1421 | 0.3266 | -288.9946 | 0.11199 | -322.1119 | 0.15868 | -279.1284 | 0.3891 | -623.4093 | 0.082078 | -1329.3061 | 0.046747 | -1798.5862 | 0.10725 | -1998.2025 | 0.18562 | -2332.2714 | 0.18727 | -377.4753 | 0.0050799 | -189.1048 | 0.023345 | -642.2768 | 0.0046804 | -309.265 | 0.055251 | -785.4389 | 0.015126 | -280.4395 | 0.13265 | -766.7148 | 0.076484 | -697.5165 | 0.1286 | -1135.0219 | 0.04161 | -1393.5459 | 0.075057 | -2698.5952 | 0.09218 | -2784.2769 | 0.11495 | -3080.4513 | 0.10713 | -3484.2143 | 0.11901 | -3160.7616 | 0.2258 | -167.0573 | 0.012957 | -385.4441 | 0.0071347 | -286.4909 | 0.012785 | -1317.6025 | 0.0037671 | -1533.834 | 0.014098
-51.6569 | 0.14623 | -855.8044 | 0.1258 | -1744.5489 | 0.14361 | -2418.1317 | 0.16005 | -2457.0443 | 0.11427 | -737.1711 | 0.11421 | -802.7553 | 0.12643 | -764.2817 | 0.17831 | -795.9329 | 0.15833 | -709.3203 | 0.18818 | -758.2468 | 0.11735 | -1410.1017 | 0.035217 | -1294.4331 | 0.0089041 | -1558.9836 | 0.039098 | -1656.276 | 0.066895 | -1337.4753 | 0.042637 | -1394.3157 | 0.049372 | -1200.5418 | 0.048573 | -1196.9606 | 0.04161 | -1815.2178 | 0.10422 | -3295.9515 | 0.058904 | -3602.919 | 0.071176 | -3876.1495 | 0.099715 | -3941.2368 | 0.048231 | -4390.7714 | 0.21107 | -245.8439 | 0.29189 | -204.8741 | 0.32825 | -286.2902 | 0.11341 | -319.5436 | 0.1597 | -276.9813 | 0.39081 | -616.0685 | 0.083733 | -1322.0793 | 0.047317 | -1792.5326 | 0.10799 | -1992.3145 | 0.18659 | -2326.9949 | 0.18836 | -374.9008 | 0.0053653 | -186.9026 | 0.023801 | -639.7757 | 0.0049087 | -306.9848 | 0.05605 | -782.1838 | 0.015183 | -276.1601 | 0.13527 | -762.3162 | 0.077683 | -693.1946 | 0.13082 | -1131.3117 | 0.041895 | -1389.2588 | 0.075685 | -2689.5283 | 0.094749 | -2775.4309 | 0.11764 | -3072.3091 | 0.10913 | -3477.1504 | 0.12089 | -3152.3092 | 0.22808 | -162.662 | 0.013242 | -380.9542 | 0.0073059 | -282.2423 | 0.012842 | -1310.7365 | 0.0037671 | -1526.5234 | 0.014269
-35.5026 | 0.14766 | -841.0705 | 0.12785 | -1732.423 | 0.14549 | -2406.5391 | 0.1613 | -2445.6048 | 0.11598 | -733.8121 | 0.11513 | -799.9051 | 0.12854 | -761.2422 | 0.18019 | -793.0775 | 0.16084 | -705.6724 | 0.19064 | -752.9524 | 0.11901 | -1404.7405 | 0.036073 | -1288.9206 | 0.0098174 | -1553.9697 | 0.04024 | -1650.8813 | 0.067466 | -1334.1655 | 0.042979 | -1391.1035 | 0.0496 | -1197.416 | 0.049715 | -1192.8107 | 0.041952 | -1811.5491 | 0.10485 | -3284.5926 | 0.061244 | -3593.8591 | 0.07226 | -3868.1842 | 0.10137 | -3934.0786 | 0.049258 | -4385.1322 | 0.21387 | -243.0513 | 0.29321 | -201.6061 | 0.32968 | -283.5859 | 0.11473 | -316.9754 | 0.1605 | -274.8341 | 0.39264 | -608.7277 | 0.085502 | -1314.8525 | 0.048288 | -1786.479 | 0.10862 | -1986.4265 | 0.18767 | -2321.7185 | 0.18893 | -372.3262 | 0.0055365 | -184.7003 | 0.024486 | -637.2746 | 0.0051941 | -304.7046 | 0.056906 | -778.9287 | 0.015297 | -271.8807 | 0.13773 | -757.9177 | 0.078824 | -688.8726 | 0.13282 | -1127.6014 | 0.042466 | -1384.9716 | 0.076256 | -2680.4615 | 0.09726 | -2766.5849 | 0.12049 | -3064.167 | 0.11147 | -3470.0865 | 0.1226 | -3143.8568 | 0.23054 | -158.2667 | 0.013584 | -376.4644 | 0.0075913 | -277.9937 | 0.013014 | -1303.8706 | 0.0038242 | -1519.2128 | 0.014384
-19.3484 | 0.14869 | -826.3367 | 0.12945 | -1720.2972 | 0.1468 | -2394.9465 | 0.16279 | -2434.1653 | 0.11787 | -730.4531 | 0.1165 | -797.055 | 0.13071 | -758.2027 | 0.18174 | -790.2221 | 0.16353 | -702.0245 | 0.19235 | -747.6581 | 0.12026 | -1399.3794 | 0.037043 | -1283.4081 | 0.010331 | -1548.9559 | 0.042352 | -1645.4866 | 0.068094 | -1330.8558 | 0.043322 | -1387.8913 | 0.050342 | -1194.2902 | 0.050742 | -1188.6607 | 0.042295 | -1807.8805 | 0.10491 | -3273.2336 | 0.062728 | -3584.7992 | 0.073345 | -3860.2188 | 0.10314 | -3926.9203 | 0.050514 | -4379.4929 | 0.21701 | -240.2587 | 0.29503 | -198.3382 | 0.33179 | -280.8815 | 0.1161 | -314.4072 | 0.16153 | -272.687 | 0.39395 | -601.387 | 0.0871 | -1307.6258 | 0.04863 | -1780.4254 | 0.10925 | -1980.5385 | 0.1887 | -2316.442 | 0.18933 | -369.7517 | 0.0057078 | -182.4981 | 0.024772 | -634.7736 | 0.0053082 | -302.4245 | 0.057705 | -775.6736 | 0.015354 | -267.6014 | 0.14053 | -753.5191 | 0.079795 | -684.5507 | 0.1347 | -1123.8912 | 0.043037 | -1380.6845 | 0.076941 | -2671.3946 | 0.10006 | -2757.7389 | 0.12357 | -3056.0248 | 0.11364 | -3463.0226 | 0.1234 | -3135.4044 | 0.23265 | -153.8714 | 0.014098 | -371.9745 | 0.0077626 | -273.7452 | 0.013128 | -1297.0046 | 0.0038242 | -1511.9022 | 0.014555
-3.1942 | 0.14926 | -811.6028 | 0.13122 | -1708.1714 | 0.14823 | -2383.3539 | 0.16404 | -2422.7258 | 0.11946 | -727.0941 | 0.11792 | -794.2048 | 0.13265 | -755.1632 | 0.18362 | -787.3666 | 0.16695 | -698.3767 | 0.19429 | -742.3637 | 0.12146 | -1394.0182 | 0.038299 | -1277.8955 | 0.010788 | -1543.942 | 0.043836 | -1640.0919 | 0.06855 | -1327.546 | 0.043779 | -1384.679 | 0.050685 | -1191.1643 | 0.051712 | -1184.5108 | 0.042409 | -1804.2118 | 0.10554 | -3261.8747 | 0.064897 | -3575.7392 | 0.074429 | -3852.2535 | 0.10445 | -3919.762 | 0.051826 | -4373.8537 | 0.21929 | -237.4662 | 0.29618 | -195.0702 | 0.33379 | -278.1772 | 0.11747 | -311.839 | 0.16239 | -270.5399 | 0.39532 | -594.0462 | 0.088756 | -1300.399 | 0.049144 | -1774.3719 | 0.1097 | -1974.6505 | 0.18955 | -2311.1656 | 0.19018 | -367.1772 | 0.0057078 | -180.2959 | 0.025285 | -632.2725 | 0.0055365 | -300.1443 | 0.05839 | -772.4185 | 0.015411 | -263.322 | 0.14258 | -749.1205 | 0.080479 | -680.2288 | 0.13682 | -1120.181 | 0.044007 | -1376.3974 | 0.077511 | -2662.3277 | 0.1024 | -2748.8929 | 0.127 | -3047.8827 | 0.11581 | -3455.9587 | 0.12489 | -3126.952 | 0.23402 | -149.4761 | 0.014212 | -367.4847 | 0.0078767 | -269.4966 | 0.013356 | -1290.1386 | 0.0038813 | -1504.5916 | 0.014555
12.9601 | 0.15034 | -796.869 | 0.13362 | -1696.0455 | 0.1492 | -2371.7613 | 0.16558 | -2411.2863 | 0.12112 | -723.7351 | 0.11924 | -791.3546 | 0.13442 | -752.1236 | 0.18487 | -784.5112 | 0.16878 | -694.7288 | 0.196 | -737.0693 | 0.12266 | -1388.657 | 0.039498 | -1272.383 | 0.011187 | -1538.9281 | 0.046176 | -1634.6972 | 0.06895 | -1324.2362 | 0.044007 | -1381.4668 | 0.051541 | -1188.0385 | 0.052454 | -1180.3608 | 0.042751 | -1800.5431 | 0.10582 | -3250.5157 | 0.066838 | -3566.6793 | 0.075514 | -3844.2882 | 0.10599 | -3912.6037 | 0.053253 | -4368.2145 | 0.22192 | -234.6736 | 0.29749 | -191.8023 | 0.33527 | -275.4728 | 0.11901 | -309.2708 | 0.16364 | -268.3927 | 0.39732 | -586.7054 | 0.089726 | -1293.1723 | 0.049372 | -1768.3183 | 0.11039 | -1968.7625 | 0.19024 | -2305.8891 | 0.19081 | -364.6027 | 0.0057078 | -178.0937 | 0.025913 | -629.7714 | 0.0057078 | -297.8641 | 0.059189 | -769.1634 | 0.015639 | -259.0426 | 0.14515 | -744.722 | 0.081678 | -675.9069 | 0.13881 | -1116.4708 | 0.044521 | -1372.1103 | 0.077968 | -2653.2609 | 0.10462 | -2740.0469 | 0.13071 | -3039.7405 | 0.11844 | -3448.8948 | 0.1262 | -3118.4996 | 0.2359 | -145.0807 | 0.014669 | -362.9948 | 0.0079909 | -265.2481 | 0.01347 | -1283.2727 | 0.0039384 | -1497.281 | 0.014612
29.1143 | 0.15154 | -782.1351 | 0.13533 | -1683.9197 | 0.15108 | -2360.1687 | 0.16758 | -2399.8468 | 0.12295 | -720.3761 | 0.12043 | -788.5044 | 0.13613 | -749.0841 | 0.18636 | -781.6558 | 0.17112 | -691.0809 | 0.19795 | -731.775 | 0.12443 | -1383.2958 | 0.039954 | -1266.8704 | 0.012043 | -1533.9142 | 0.047888 | -1629.3025 | 0.069521 | -1320.9265 | 0.044064 | -1378.2546 | 0.052055 | -1184.9127 | 0.053482 | -1176.2109 | 0.043037 | -1796.8745 | 0.10611 | -3239.1568 | 0.068322 | -3557.6194 | 0.076712 | -3836.3229 | 0.10731 | -3905.4455 | 0.054452 | -4362.5752 | 0.22506 | -231.881 | 0.29869 | -188.5343 | 0.33624 | -272.7685 | 0.11986 | -306.7025 | 0.16484 | -266.2456 | 0.39834 | -579.3647 | 0.091438 | -1285.9455 | 0.05 | -1762.2647 | 0.11113 | -1962.8745 | 0.19167 | -2300.6127 | 0.19155 | -362.0282 | 0.005879 | -175.8914 | 0.026084 | -627.2704 | 0.0060502 | -295.584 | 0.060046 | -765.9083 | 0.015696 | -254.7632 | 0.14732 | -740.3234 | 0.08282 | -671.585 | 0.14081 | -1112.7606 | 0.045091 | -1367.8231 | 0.078539 | -2644.194 | 0.10713 | -2731.2009 | 0.13368 | -3031.5984 | 0.11992 | -3441.8309 | 0.12745 | -3110.0472 | 0.23818 | -140.6854 | 0.014783 | -358.5049 | 0.0081621 | -260.9995 | 0.013756 | -1276.4067 | 0.0039954 | -1489.9704 | 0.014669
45.2686 | 0.15263 | -767.4013 | 0.13727 | -1671.7939 | 0.15268 | -2348.5761 | 0.16861 | -2388.4074 | 0.12471 | -717.0171 | 0.12169 | -785.6542 | 0.13756 | -746.0446 | 0.18801 | -778.8004 | 0.17374 | -687.433 | 0.20029 | -726.4806 | 0.1258 | -1377.9346 | 0.040753 | -1261.3579 | 0.012957 | -1528.9004 | 0.049258 | -1623.9078 | 0.07032 | -1317.6167 | 0.044349 | -1375.0424 | 0.05234 | -1181.7869 | 0.054509 | -1172.061 | 0.043151 | -1793.2058 | 0.10639 | -3227.7978 | 0.069863 | -3548.5595 | 0.078311 | -3828.3576 | 0.10856 | -3898.2872 | 0.055936 | -4356.936 | 0.22768 | -229.0884 | 0.30029 | -185.2663 | 0.33761 | -270.0641 | 0.12118 | -304.1343 | 0.16604 | -264.0984 | 0.39943 | -572.0239 | 0.093493 | -1278.7187 | 0.050628 | -1756.2111 | 0.11182 | -1956.9865 | 0.19241 | -2295.3362 | 0.19212 | -359.4537 | 0.0059932 | -173.6892 | 0.026655 | -624.7693 | 0.0061644 | -293.3038 | 0.060902 | -762.6532 | 0.015925 | -250.4838 | 0.14989 | -735.9248 | 0.084304 | -667.263 | 0.14309 | -1109.0504 | 0.045377 | -1363.536 | 0.078995 | -2635.1272 | 0.10896 | -2722.3549 | 0.13682 | -3023.4562 | 0.12158 | -3434.767 | 0.12882 | -3101.5948 | 0.24024 | -136.2901 | 0.01484 | -354.0151 | 0.0083333 | -256.7509 | 0.014098 | -1269.5408 | 0.0039954 | -1482.6597 | 0.014897
61.4228 | 0.1536 | -752.6674 | 0.13853 | -1659.6681 | 0.15411 | -2336.9835 | 0.16969 | -2376.9679 | 0.12603 | -713.6581 | 0.12277 | -782.804 | 0.1391 | -743.0051 | 0.18973 | -775.9449 | 0.17637 | -683.7851 | 0.202 | -721.1862 | 0.12745 | -1372.5734 | 0.041724 | -1255.8454 | 0.014041 | -1523.8865 | 0.050342 | -1618.5131 | 0.070776 | -1314.3069 | 0.044578 | -1371.8302 | 0.052854 | -1178.661 | 0.055993 | -1167.911 | 0.043208 | -1789.5371 | 0.10668 | -3216.4389 | 0.071233 | -3539.4995 | 0.079224 | -3820.3923 | 0.11062 | -3891.1289 | 0.05782 | -4351.2968 | 0.23002 | -226.2959 | 0.30177 | -181.9984 | 0.3391 | -267.3597 | 0.12249 | -301.5661 | 0.16695 | -261.9513 | 0.40068 | -564.6832 | 0.094692 | -1271.492 | 0.051084 | -1750.1576 | 0.11221 | -1951.0985 | 0.19298 | -2290.0598 | 0.19252 | -356.8792 | 0.0060502 | -171.487 | 0.027112 | -622.2682 | 0.0063927 | -291.0236 | 0.062043 | -759.3981 | 0.016324 | -246.2044 | 0.15223 | -731.5263 | 0.085902 | -662.9411 | 0.14492 | -1105.3402 | 0.046062 | -1359.2489 | 0.079623 | -2626.0603 | 0.11107 | -2713.5089 | 0.1403 | -3015.3141 | 0.1238 | -3427.7031 | 0.12985 | -3093.1424 | 0.24247 | -131.8948 | 0.014954 | -349.5252 | 0.0083904 | -252.5024 | 0.014326 | -1262.6748 | 0.0039954 | -1475.3491 | 0.015068
77.577 | 0.15462 | -737.9336 | 0.14058 | -1647.5422 | 0.15514 | -2325.3909 | 0.171 | -2365.5284 | 0.12763 | -710.2991 | 0.12426 | -779.9539 | 0.14081 | -739.9656 | 0.19104 | -773.0895 | 0.17808 | -680.1372 | 0.20451 | -715.8919 | 0.12871 | -1367.2122 | 0.042922 | -1250.3328 | 0.014954 | -1518.8726 | 0.052511 | -1613.1184 | 0.071861 | -1310.9972 | 0.045091 | -1368.618 | 0.053482 | -1175.5352 | 0.057249 | -1163.7611 | 0.04395 | -1785.8685 | 0.10702 | -3205.0799 | 0.072831 | -3530.4396 | 0.080023 | -3812.427 | 0.11227 | -3883.9706 | 0.059075 | -4345.6575 | 0.23213 | -223.5033 | 0.30303 | -178.7304 | 0.34024 | -264.6554 | 0.12397 | -298.9979 | 0.16809 | -259.8041 | 0.40137 | -557.3424 | 0.096404 | -1264.2652 | 0.052511 | -1744.104 | 0.11313 | -1945.2105 | 0.19406 | -2284.7833 | 0.19315 | -354.3047 | 0.0061073 | -169.2848 | 0.027454 | -619.7672 | 0.0065639 | -288.7435 | 0.062785 | -756.143 | 0.016553 | -241.925 | 0.15474 | -727.1277 | 0.087272 | -658.6192 | 0.14658 | -1101.63 | 0.046404 | -1354.9618 | 0.08008 | -2616.9935 | 0.11318 | -2704.6629 | 0.14241 | -3007.1719 | 0.12574 | -3420.6392 | 0.13139 | -3084.69 | 0.24429 | -127.4995 | 0.015011 | -345.0354 | 0.0085616 | -248.2538 | 0.014555 | -1255.8088 | 0.0039954 | -1468.0385 | 0.015297
93.7313 | 0.15616 | -723.1997 | 0.14189 | -1635.4164 | 0.15662 | -2313.7983 | 0.17232 | -2354.0889 | 0.12934 | -706.9401 | 0.12506 | -777.1037 | 0.14218 | -736.9261 | 0.19315 | -770.2341 | 0.18071 | -676.4894 | 0.20651 | -710.5975 | 0.12957 | -1361.851 | 0.043721 | -1244.8203 | 0.015525 | -1513.8587 | 0.054395 | -1607.7237 | 0.072774 | -1307.6874 | 0.045434 | -1365.4058 | 0.054053 | -1172.4094 | 0.057763 | -1159.6112 | 0.044349 | -1782.1998 | 0.10759 | -3193.721 | 0.074886 | -3521.3797 | 0.080936 | -3804.4616 | 0.11353 | -3876.8124 | 0.059989 | -4340.0183 | 0.23482 | -220.7107 | 0.30434 | -175.4625 | 0.34092 | -261.951 | 0.1254 | -296.4297 | 0.16963 | -257.657 | 0.40268 | -550.0016 | 0.097888 | -1257.0385 | 0.053425 | -1738.0504 | 0.11404 | -1939.3225 | 0.19486 | -2279.5069 | 0.19378 | -351.7301 | 0.0061644 | -167.0826 | 0.028139 | -617.2661 | 0.0067352 | -286.4633 | 0.06387 | -752.8879 | 0.016724 | -237.6457 | 0.15736 | -722.7292 | 0.088356 | -654.2973 | 0.14863 | -1097.9198 | 0.047032 | -1350.6746 | 0.080765 | -2607.9266 | 0.11524 | -2695.8169 | 0.14492 | -2999.0298 | 0.12717 | -3413.5752 | 0.13259 | -3076.2375 | 0.2464 | -123.1042 | 0.015126 | -340.5455 | 0.0086187 | -244.0053 | 0.014783 | -1248.9429 | 0.0040525 | -1460.7279 | 0.015354
109.8855 | 0.15702 | -708.4659 | 0.14355 | -1623.2906 | 0.15828 | -2302.2057 | 0.17392 | -2342.6494 | 0.13174 | -703.581 | 0.12626 | -774.2535 | 0.14378 | -733.8865 | 0.19515 | -767.3787 | 0.18253 | -672.8415 | 0.20879 | -705.3031 | 0.13071 | -1356.4898 | 0.044635 | -1239.3078 | 0.016381 | -1508.8448 | 0.055537 | -1602.329 | 0.073345 | -1304.3776 | 0.045833 | -1362.1935 | 0.054566 | -1169.2836 | 0.058676 | -1155.4612 | 0.044749 | -1778.5311 | 0.10811 | -3182.362 | 0.076769 | -3512.3198 | 0.082477 | -3796.4963 | 0.11518 | -3869.6541 | 0.061301 | -4334.3791 | 0.23704 | -217.9181 | 0.30582 | -172.1945 | 0.34218 | -259.2467 | 0.12683 | -293.8615 | 0.17061 | -255.5099 | 0.40445 | -542.6609 | 0.099201 | -1249.8117 | 0.054281 | -1731.9969 | 0.11444 | -1933.4345 | 0.196 | -2274.2304 | 0.19469 | -349.1556 | 0.0063927 | -164.8803 | 0.028653 | -614.765 | 0.0067352 | -284.1831 | 0.06484 | -749.6328 | 0.016895 | -233.3663 | 0.15942 | -718.3306 | 0.089326 | -649.9754 | 0.15086 | -1094.2095 | 0.047432 | -1346.3875 | 0.081336 | -2598.8597 | 0.11752 | -2686.9709 | 0.14646 | -2990.8876 | 0.12894 | -3406.5113 | 0.13425 | -3067.7851 | 0.24829 | -118.7089 | 0.01524 | -336.0556 | 0.0086758 | -239.7567 | 0.015011 | -1242.0769 | 0.0042808 | -1453.4173 | 0.015468
126.0398 | 0.15816 | -693.732 | 0.14492 | -1611.1647 | 0.16033 | -2290.6131 | 0.17534 | -2331.2099 | 0.1335 | -700.222 | 0.12751 | -771.4033 | 0.14555 | -730.847 | 0.19686 | -764.5232 | 0.18505 | -669.1936 | 0.21022 | -700.0088 | 0.13151 | -1351.1286 | 0.04532 | -1233.7952 | 0.016838 | -1503.831 | 0.056849 | -1596.9343 | 0.073916 | -1301.0679 | 0.04629 | -1358.9813 | 0.054966 | -1166.1578 | 0.059932 | -1151.3113 | 0.04492 | -1774.8625 | 0.10816 | -3171.0031 | 0.078482 | -3503.2598 | 0.083904 | -3788.531 | 0.11661 | -3862.4958 | 0.062329 | -4328.7398 | 0.23967 | -215.1255 | 0.30725 | -168.9265 | 0.34378 | -256.5423 | 0.12803 | -291.2932 | 0.17163 | -253.3627 | 0.40576 | -535.3201 | 0.10086 | -1242.5849 | 0.055194 | -1725.9433 | 0.11518 | -1927.5465 | 0.19692 | -2268.954 | 0.19543 | -346.5811 | 0.0067352 | -162.6781 | 0.029281 | -612.264 | 0.0067352 | -281.9029 | 0.066039 | -746.3777 | 0.01718 | -229.0869 | 0.16102 | -713.932 | 0.08984 | -645.6534 | 0.1524 | -1090.4993 | 0.047888 | -1342.1004 | 0.081849 | -2589.7929 | 0.12003 | -2678.1249 | 0.14943 | -2982.7455 | 0.13088 | -3399.4474 | 0.13533 | -3059.3327 | 0.25046 | -114.3135 | 0.01524 | -331.5658 | 0.00879 | -235.5081 | 0.015297 | -1235.211 | 0.0042808 | -1446.1067 | 0.015582
142.194 | 0.15896 | -678.9982 | 0.14658 | -1599.0389 | 0.16182 | -2279.0205 | 0.17705 | -2319.7704 | 0.13499 | -696.863 | 0.12888 | -768.5531 | 0.14737 | -727.8075 | 0.19903 | -761.6678 | 0.18687 | -665.5457 | 0.21244 | -694.7144 | 0.13265 | -1345.7674 | 0.046233 | -1228.2827 | 0.018037 | -1498.8171 | 0.057877 | -1591.5396 | 0.074486 | -1297.7581 | 0.046975 | -1355.7691 | 0.055422 | -1163.0319 | 0.060902 | -1147.1613 | 0.04532 | -1771.1938 | 0.10828 | -3159.6442 | 0.079966 | -3494.1999 | 0.085331 | -3780.5657 | 0.11809 | -3855.3376 | 0.063242 | -4323.1006 | 0.24229 | -212.333 | 0.30856 | -165.6586 | 0.34543 | -253.838 | 0.12922 | -288.725 | 0.17272 | -251.2156 | 0.40691 | -527.9793 | 0.10251 | -1235.3582 | 0.055765 | -1719.8897 | 0.11598 | -1921.6585 | 0.19766 | -2263.6775 | 0.19595 | -344.0066 | 0.0072489 | -160.4759 | 0.030023 | -609.7629 | 0.0068493 | -279.6228 | 0.067009 | -743.1226 | 0.017466 | -224.8075 | 0.16376 | -709.5335 | 0.090753 | -641.3315 | 0.15434 | -1086.7891 | 0.048516 | -1337.8133 | 0.08242 | -2580.726 | 0.12232 | -2669.279 | 0.15166 | -2974.6033 | 0.13225 | -3392.3835 | 0.13699 | -3050.8803 | 0.25245 | -109.9182 | 0.015354 | -327.0759 | 0.0090183 | -231.2596 | 0.015468 | -1228.345 | 0.0043379 | -1438.7961 | 0.015639
158.3482 | 0.16005 | -664.2643 | 0.14812 | -1586.9131 | 0.16284 | -2267.4279 | 0.17848 | -2308.3309 | 0.13613 | -693.504 | 0.12962 | -765.7029 | 0.14943 | -724.768 | 0.20023 | -758.8124 | 0.18881 | -661.8978 | 0.21427 | -689.42 | 0.13368 | -1340.4062 | 0.046918 | -1222.7702 | 0.01855 | -1493.8032 | 0.059247 | -1586.1449 | 0.075285 | -1294.4484 | 0.047374 | -1352.5569 | 0.055765 | -1159.9061 | 0.061758 | -1143.0114 | 0.045548 | -1767.5251 | 0.10839 | -3148.2852 | 0.081849 | -3485.14 | 0.0871 | -3772.6004 | 0.11981 | -3848.1793 | 0.064555 | -4317.4614 | 0.24469 | -209.5404 | 0.30953 | -162.3906 | 0.34737 | -251.1336 | 0.13122 | -286.1568 | 0.17409 | -249.0684 | 0.40799 | -520.6386 | 0.10445 | -1228.1314 | 0.056393 | -1713.8361 | 0.11678 | -1915.7705 | 0.19852 | -2258.4011 | 0.19675 | -341.4321 | 0.0075913 | -158.2737 | 0.030708 | -607.2618 | 0.0069635 | -277.3426 | 0.068151 | -739.8675 | 0.017694 | -220.5281 | 0.16672 | -705.1349 | 0.091553 | -637.0096 | 0.15628 | -1083.0789 | 0.048801 | -1333.5261 | 0.082763 | -2571.6592 | 0.12409 | -2660.433 | 0.15474 | -2966.4611 | 0.13408 | -3385.3196 | 0.1403 | -3042.4279 | 0.25462 | -105.5229 | 0.015411 | -322.5861 | 0.0091895 | -227.011 | 0.015639 | -1221.479 | 0.0044521 | -1431.4854 | 0.015982
174.5025 | 0.16096 | -649.5305 | 0.14943 | -1574.7872 | 0.16416 | -2255.8353 | 0.18025 | -2296.8915 | 0.13761 | -690.145 | 0.13048 | -762.8528 | 0.15137 | -721.7285 | 0.20171 | -755.9569 | 0.19053 | -658.2499 | 0.21621 | -684.1256 | 0.13419 | -1335.045 | 0.048345 | -1217.2576 | 0.019064 | -1488.7893 | 0.060445 | -1580.7502 | 0.075628 | -1291.1386 | 0.047489 | -1349.3447 | 0.056507 | -1156.7803 | 0.062215 | -1138.8615 | 0.04589 | -1763.8565 | 0.10856 | -3136.9263 | 0.083447 | -3476.0801 | 0.089098 | -3764.6351 | 0.12106 | -3841.021 | 0.065468 | -4311.8221 | 0.24646 | -206.7478 | 0.31062 | -159.1227 | 0.34909 | -248.4293 | 0.13259 | -283.5886 | 0.17557 | -246.9213 | 0.40976 | -513.2978 | 0.10599 | -1220.9047 | 0.057135 | -1707.7826 | 0.11741 | -1909.8825 | 0.19949 | -2253.1246 | 0.19772 | -338.8576 | 0.0078196 | -156.0715 | 0.031164 | -604.7607 | 0.0071347 | -275.0624 | 0.069178 | -736.6124 | 0.017865 | -216.2487 | 0.16935 | -700.7364 | 0.092237 | -632.6877 | 0.15793 | -1079.3687 | 0.049258 | -1329.239 | 0.083333 | -2562.5923 | 0.12546 | -2651.587 | 0.15679 | -2958.319 | 0.13545 | -3378.2557 | 0.14247 | -3033.9755 | 0.25588 | -101.1276 | 0.015468 | -318.0962 | 0.0093607 | -222.7625 | 0.016039 | -1214.6131 | 0.0046233 | -1424.1748 | 0.016267
190.6567 | 0.16233 | -634.7967 | 0.15108 | -1562.6614 | 0.16598 | -2244.2427 | 0.18196 | -2285.452 | 0.13961 | -686.786 | 0.13145 | -760.0026 | 0.15274 | -718.689 | 0.2028 | -753.1015 | 0.19275 | -654.6021 | 0.21844 | -678.8313 | 0.13516 | -1329.6838 | 0.049772 | -1211.7451 | 0.019806 | -1483.7755 | 0.061929 | -1575.3555 | 0.075913 | -1287.8288 | 0.04766 | -1346.1325 | 0.057363 | -1153.6545 | 0.063185 | -1134.7115 | 0.046233 | -1760.1878 | 0.10885 | -3125.5673 | 0.084989 | -3467.0201 | 0.090925 | -3756.6698 | 0.12237 | -3833.8627 | 0.066438 | -4306.1829 | 0.2484 | -203.9552 | 0.3113 | -155.8547 | 0.35074 | -245.7249 | 0.13379 | -281.0204 | 0.1774 | -244.7741 | 0.41107 | -505.9571 | 0.10771 | -1213.6779 | 0.057591 | -1701.729 | 0.11815 | -1903.9945 | 0.20051 | -2247.8482 | 0.1984 | -336.2831 | 0.0080479 | -153.8692 | 0.031792 | -602.2597 | 0.007363 | -272.7823 | 0.069806 | -733.3573 | 0.018037 | -211.9693 | 0.17106 | -696.3378 | 0.093379 | -628.3658 | 0.15982 | -1075.6585 | 0.049943 | -1324.9519 | 0.084189 | -2553.5254 | 0.12797 | -2642.741 | 0.15942 | -2950.1768 | 0.13699 | -3371.1918 | 0.14492 | -3025.5231 | 0.25765 | -96.7323 | 0.015525 | -313.6063 | 0.009589 | -218.5139 | 0.016324 | -1207.7471 | 0.0047945 | -1416.8642 | 0.016495
206.811 | 0.16416 | -620.0628 | 0.15308 | -1550.5356 | 0.16815 | -2232.6501 | 0.18339 | -2274.0125 | 0.14127 | -683.427 | 0.13299 | -757.1524 | 0.15439 | -715.6495 | 0.20451 | -750.2461 | 0.19424 | -650.9542 | 0.22061 | -673.5369 | 0.13584 | -1324.3226 | 0.050571 | -1206.2326 | 0.020605 | -1478.7616 | 0.063642 | -1569.9608 | 0.076712 | -1284.5191 | 0.047945 | -1342.9203 | 0.057763 | -1150.5286 | 0.06387 | -1130.5616 | 0.046689 | -1756.5192 | 0.10913 | -3114.2084 | 0.086872 | -3457.9602 | 0.093322 | -3748.7044 | 0.12392 | -3826.7045 | 0.067523 | -4300.5437 | 0.25034 | -201.1627 | 0.31204 | -152.5867 | 0.35245 | -243.0206 | 0.13613 | -278.4522 | 0.17894 | -242.627 | 0.41233 | -498.6163 | 0.10902 | -1206.4511 | 0.058162 | -1695.6754 | 0.11878 | -1898.1065 | 0.20143 | -2242.5717 | 0.19943 | -333.7086 | 0.0081621 | -151.667 | 0.032306 | -599.7586 | 0.007363 | -270.5021 | 0.071176 | -730.1022 | 0.018322 | -207.6899 | 0.17312 | -691.9392 | 0.094406 | -624.0438 | 0.16182 | -1071.9483 | 0.050457 | -1320.6648 | 0.084817 | -2544.4586 | 0.13037 | -2633.895 | 0.16221 | -2942.0347 | 0.13853 | -3364.1279 | 0.14743 | -3017.0707 | 0.25947 | -92.337 | 0.015639 | -309.1165 | 0.0097032 | -214.2654 | 0.016553 | -1200.8811 | 0.0047945 | -1409.5536 | 0.016952
222.9652 | 0.16501 | -605.329 | 0.15451 | -1538.4097 | 0.16924 | -2221.0575 | 0.18516 | -2262.573 | 0.14349 | -680.068 | 0.13362 | -754.3022 | 0.15548 | -712.6099 | 0.20594 | -747.3907 | 0.196 | -647.3063 | 0.22272 | -668.2425 | 0.13704 | -1318.9614 | 0.052055 | -1200.72 | 0.021518 | -1473.7477 | 0.065126 | -1564.5661 | 0.077511 | -1281.2093 | 0.048059 | -1339.708 | 0.058276 | -1147.4028 | 0.064726 | -1126.4117 | 0.047146 | -1752.8505 | 0.10936 | -3102.8494 | 0.089041 | -3448.9003 | 0.095091 | -3740.7391 | 0.12557 | -3819.5462 | 0.068265 | -4294.9044 | 0.25285 | -198.3701 | 0.31301 | -149.3188 | 0.35434 | -240.3162 | 0.13858 | -275.8839 | 0.18065 | -240.4799 | 0.4137 | -491.2755 | 0.1101 | -1199.2244 | 0.058619 | -1689.6219 | 0.11935 | -1892.2185 | 0.202 | -2237.2953 | 0.20006 | -331.134 | 0.0082192 | -149.4648 | 0.03282 | -597.2575 | 0.007363 | -268.2219 | 0.072146 | -726.8471 | 0.018607 | -203.4106 | 0.17494 | -687.5407 | 0.09532 | -619.7219 | 0.16353 | -1068.2381 | 0.050913 | -1316.3776 | 0.085388 | -2535.3917 | 0.13242 | -2625.049 | 0.16416 | -2933.8925 | 0.14007 | -3357.064 | 0.15 | -3008.6183 | 0.26153 | -87.9416 | 0.015639 | -304.6266 | 0.0098744 | -210.0168 | 0.016838 | -1194.0152 | 0.0049087 | -1402.243 | 0.017237
239.1194 | 0.1665 | -590.5951 | 0.15565 | -1526.2839 | 0.17095 | -2209.4649 | 0.18659 | -2251.1335 | 0.14555 | -676.709 | 0.13447 | -751.452 | 0.15651 | -709.5704 | 0.20725 | -744.5352 | 0.19834 | -643.6584 | 0.22517 | -662.9482 | 0.13807 | -1313.6002 | 0.052911 | -1195.2075 | 0.022432 | -1468.7338 | 0.066553 | -1559.1714 | 0.078139 | -1277.8995 | 0.048345 | -1336.4958 | 0.058904 | -1144.277 | 0.065468 | -1122.2617 | 0.047546 | -1749.1818 | 0.10987 | -3091.4905 | 0.090868 | -3439.8403 | 0.096918 | -3732.7738 | 0.1266 | -3812.3879 | 0.069121 | -4289.2652 | 0.25479 | -195.5775 | 0.31376 | -146.0508 | 0.35605 | -237.6119 | 0.14218 | -273.3157 | 0.18196 | -238.3327 | 0.41513 | -483.9348 | 0.11187 | -1191.9976 | 0.059361 | -1683.5683 | 0.12038 | -1886.3305 | 0.2028 | -2232.0188 | 0.20103 | -328.5595 | 0.0085046 | -147.2626 | 0.03339 | -594.7565 | 0.0074772 | -265.9418 | 0.072945 | -723.5919 | 0.018721 | -199.1312 | 0.17705 | -683.1421 | 0.095776 | -615.4 | 0.1657 | -1064.5278 | 0.051655 | -1312.0905 | 0.086187 | -2526.3249 | 0.1339 | -2616.203 | 0.16655 | -2925.7504 | 0.14195 | -3350.0001 | 0.15303 | -3000.1659 | 0.2629 | -83.5463 | 0.015868 | -300.1368 | 0.010274 | -205.7682 | 0.017123 | -1187.1492 | 0.0050228 | -1394.9324 | 0.017466
255.2737 | 0.16729 | -575.8613 | 0.15753 | -1514.1581 | 0.17272 | -2197.8723 | 0.18841 | -2239.694 | 0.14709 | -673.35 | 0.13579 | -748.6018 | 0.15862 | -706.5309 | 0.20902 | -741.6798 | 0.20017 | -640.0105 | 0.22666 | -657.6538 | 0.13955 | -1308.239 | 0.054395 | -1189.6949 | 0.022831 | -1463.72 | 0.067922 | -1553.7767 | 0.078767 | -1274.5898 | 0.048973 | -1333.2836 | 0.059304 | -1141.1512 | 0.06661 | -1118.1118 | 0.047717 | -1745.5132 | 0.11005 | -3080.1315 | 0.092922 | -3430.7804 | 0.098345 | -3724.8085 | 0.12831 | -3805.2296 | 0.070205 | -4283.626 | 0.25679 | -192.7849 | 0.31473 | -142.7829 | 0.35759 | -234.9075 | 0.1468 | -270.7475 | 0.18385 | -236.1856 | 0.41632 | -476.594 | 0.11347 | -1184.7709 | 0.059989 | -1677.5147 | 0.12123 | -1880.4425 | 0.20388 | -2226.7423 | 0.20183 | -325.985 | 0.0089041 | -145.0604 | 0.033676 | -592.2554 | 0.0077055 | -263.6616 | 0.074087 | -720.3368 | 0.019007 | -194.8518 | 0.17934 | -678.7436 | 0.096632 | -611.0781 | 0.16752 | -1060.8176 | 0.052683 | -1307.8034 | 0.086929 | -2517.258 | 0.13584 | -2607.357 | 0.16838 | -2917.6082 | 0.14395 | -3342.9362 | 0.15674 | -2991.7135 | 0.26455 | -79.151 | 0.015925 | -295.6469 | 0.010388 | -201.5197 | 0.017352 | -1180.2833 | 0.0050799 | -1387.6218 | 0.017523
271.4279 | 0.16804 | -561.1274 | 0.15873 | -1502.0322 | 0.17409 | -2186.2797 | 0.19035 | -2228.2545 | 0.14897 | -669.991 | 0.13642 | -745.7517 | 0.16084 | -703.4914 | 0.21067 | -738.8244 | 0.20194 | -636.3626 | 0.22882 | -652.3594 | 0.14081 | -1302.8778 | 0.055365 | -1184.1824 | 0.023459 | -1458.7061 | 0.069235 | -1548.382 | 0.080023 | -1271.28 | 0.049429 | -1330.0714 | 0.059989 | -1138.0254 | 0.067237 | -1113.9618 | 0.048059 | -1741.8445 | 0.11039 | -3068.7726 | 0.094863 | -3421.7205 | 0.10023 | -3716.8432 | 0.12951 | -3798.0714 | 0.070605 | -4277.9868 | 0.25828 | -189.9924 | 0.31553 | -139.5149 | 0.3597 | -232.2032 | 0.15148 | -268.1793 | 0.18579 | -234.0384 | 0.41775 | -469.2532 | 0.11495 | -1177.5441 | 0.061187 | -1671.4611 | 0.12197 | -1874.5545 | 0.20451 | -2221.4659 | 0.20263 | -323.4105 | 0.0090753 | -142.8581 | 0.034361 | -589.7543 | 0.0077055 | -261.3814 | 0.075171 | -717.0817 | 0.019064 | -190.5724 | 0.18185 | -674.345 | 0.09726 | -606.7562 | 0.16998 | -1057.1074 | 0.053425 | -1303.5163 | 0.0875 | -2508.1911 | 0.1379 | -2598.511 | 0.17009 | -2909.4661 | 0.14578 | -3335.8723 | 0.16073 | -2983.261 | 0.26638 | -74.7557 | 0.015925 | -291.157 | 0.010616 | -197.2711 | 0.017466 | -1173.4173 | 0.0050799 | -1380.3111 | 0.01758
287.5822 | 0.16884 | -546.3936 | 0.15999 | -1489.9064 | 0.17563 | -2174.6871 | 0.19144 | -2216.815 | 0.15074 | -666.6319 | 0.13796 | -742.9015 | 0.16239 | -700.4519 | 0.21204 | -735.969 | 0.20342 | -632.7148 | 0.23059 | -647.0651 | 0.14184 | -1297.5166 | 0.056393 | -1178.6699 | 0.024144 | -1453.6922 | 0.071005 | -1542.9873 | 0.080936 | -1267.9702 | 0.049772 | -1326.8592 | 0.060674 | -1134.8995 | 0.068322 | -1109.8119 | 0.048174 | -1738.1758 | 0.11079 | -3057.4136 | 0.096747 | -3412.6606 | 0.10223 | -3708.8779 | 0.13088 | -3790.9131 | 0.071575 | -4272.3475 | 0.26016 | -187.1998 | 0.31707 | -136.2469 | 0.36119 | -229.4988 | 0.15634 | -265.6111 | 0.1895 | -231.8913 | 0.41884 | -461.9125 | 0.11678 | -1170.3173 | 0.061815 | -1665.4076 | 0.12312 | -1868.6665 | 0.20554 | -2216.1894 | 0.20342 | -320.836 | 0.0092466 | -140.6559 | 0.034874 | -587.2533 | 0.0077626 | -259.1012 | 0.075742 | -713.8266 | 0.019121 | -186.293 | 0.18362 | -669.9464 | 0.097717 | -602.4342 | 0.17266 | -1053.3972 | 0.054338 | -1299.2291 | 0.087957 | -2499.1243 | 0.14001 | -2589.665 | 0.17209 | -2901.3239 | 0.14743 | -3328.8084 | 0.16376 | -2974.8086 | 0.26821 | -70.3604 | 0.01621 | -286.6672 | 0.010731 | -193.0226 | 0.017751 | -1166.5513 | 0.005137 | -1373.0005 | 0.017865
303.7364 | 0.16975 | -531.6597 | 0.1617 | -1477.7806 | 0.17728 | -2163.0945 | 0.19281 | -2205.3756 | 0.1524 | -663.2729 | 0.1391 | -740.0513 | 0.16376 | -697.4124 | 0.2133 | -733.1135 | 0.20479 | -629.0669 | 0.23253 | -641.7707 | 0.14241 | -1292.1555 | 0.057192 | -1173.1573 | 0.024829 | -1448.6783 | 0.072146 | -1537.5926 | 0.08242 | -1264.6605 | 0.050285 | -1323.647 | 0.06113 | -1131.7737 | 0.068893 | -1105.662 | 0.048459 | -1734.5072 | 0.1109 | -3046.0547 | 0.098916 | -3403.6006 | 0.10497 | -3700.9126 | 0.13202 | -3783.7548 | 0.07226 | -4266.7083 | 0.26153 | -184.4072 | 0.31866 | -132.979 | 0.3629 | -226.7944 | 0.1613 | -263.0429 | 0.19184 | -229.7441 | 0.42049 | -454.5717 | 0.11821 | -1163.0906 | 0.062557 | -1659.354 | 0.1238 | -1862.7785 | 0.20651 | -2210.913 | 0.20439 | -318.2615 | 0.009589 | -138.4537 | 0.035388 | -584.7522 | 0.0080479 | -256.8211 | 0.076884 | -710.5715 | 0.019235 | -182.0136 | 0.18607 | -665.5479 | 0.098288 | -598.1123 | 0.17489 | -1049.687 | 0.055137 | -1294.942 | 0.08847 | -2490.0574 | 0.14195 | -2580.819 | 0.17369 | -2893.1818 | 0.14994 | -3321.7444 | 0.16707 | -2966.3562 | 0.26941 | -65.9651 | 0.016324 | -282.1773 | 0.010788 | -188.774 | 0.017865 | -1159.6854 | 0.0051941 | -1365.6899 | 0.018094
319.8906 | 0.17106 | -516.9259 | 0.16296 | -1465.6547 | 0.17922 | -2151.502 | 0.19424 | -2193.9361 | 0.15462 | -659.9139 | 0.14007 | -737.2011 | 0.16604 | -694.3728 | 0.21433 | -730.2581 | 0.20594 | -625.419 | 0.2343 | -636.4763 | 0.14344 | -1286.7943 | 0.058333 | -1167.6448 | 0.025285 | -1443.6645 | 0.073801 | -1532.1979 | 0.083447 | -1261.3507 | 0.051084 | -1320.4348 | 0.061758 | -1128.6479 | 0.070263 | -1101.512 | 0.048801 | -1730.8385 | 0.11113 | -3034.6957 | 0.10148 | -3394.5407 | 0.10753 | -3692.9472 | 0.13311 | -3776.5965 | 0.072945 | -4261.0691 | 0.26296 | -181.6146 | 0.32032 | -129.711 | 0.36421 | -224.0901 | 0.16558 | -260.4746 | 0.19509 | -227.597 | 0.42169 | -447.231 | 0.11958 | -1155.8638 | 0.063356 | -1653.3004 | 0.125 | -1856.8905 | 0.20753 | -2205.6365 | 0.20519 | -315.687 | 0.0098174 | -136.2515 | 0.035674 | -582.2511 | 0.0082192 | -254.5409 | 0.077626 | -707.3164 | 0.019406 | -177.7342 | 0.18858 | -661.1493 | 0.099144 | -593.7904 | 0.1778 | -1045.9768 | 0.056336 | -1290.6549 | 0.089041 | -2480.9906 | 0.14344 | -2571.973 | 0.17534 | -2885.0396 | 0.15234 | -3314.6805 | 0.17066 | -2957.9038 | 0.27078 | -61.5698 | 0.016324 | -277.6875 | 0.01113 | -184.5254 | 0.018037 | -1152.8194 | 0.0051941 | -1358.3793 | 0.018322
336.0449 | 0.1722 | -502.192 | 0.16433 | -1453.5289 | 0.18065 | -2139.9094 | 0.19509 | -2182.4966 | 0.15639 | -656.5549 | 0.14115 | -734.3509 | 0.16752 | -691.3333 | 0.21501 | -727.4027 | 0.20736 | -621.7711 | 0.23642 | -631.182 | 0.14441 | -1281.4331 | 0.059703 | -1162.1323 | 0.025913 | -1438.6506 | 0.074715 | -1526.8032 | 0.084874 | -1258.0409 | 0.051427 | -1317.2225 | 0.062785 | -1125.5221 | 0.071233 | -1097.3621 | 0.049144 | -1727.1698 | 0.11136 | -3023.3368 | 0.10354 | -3385.4808 | 0.10965 | -3684.9819 | 0.1335 | -3769.4383 | 0.074087 | -4255.4298 | 0.26421 | -178.822 | 0.32215 | -126.4431 | 0.36553 | -221.3857 | 0.17003 | -257.9064 | 0.19932 | -225.4499 | 0.42334 | -439.8902 | 0.12083 | -1148.6371 | 0.064155 | -1647.2469 | 0.12568 | -1851.0025 | 0.20856 | -2200.3601 | 0.20634 | -313.1125 | 0.010274 | -134.0492 | 0.036073 | -579.7501 | 0.0083333 | -252.2607 | 0.078938 | -704.0613 | 0.019578 | -173.4549 | 0.19053 | -656.7507 | 0.099772 | -589.4685 | 0.17985 | -1042.2666 | 0.057306 | -1286.3678 | 0.089726 | -2471.9237 | 0.146 | -2563.127 | 0.17734 | -2876.8975 | 0.15439 | -3307.6166 | 0.17329 | -2949.4514 | 0.27197 | -57.1744 | 0.016438 | -273.1976 | 0.011473 | -180.2769 | 0.018265 | -1145.9535 | 0.0051941 | -1351.0687 | 0.018379
352.1991 | 0.17329 | -487.4582 | 0.16501 | -1441.4031 | 0.18225 | -2128.3168 | 0.19658 | -2171.0571 | 0.15811 | -653.1959 | 0.14218 | -731.5008 | 0.16844 | -688.2938 | 0.21621 | -724.5473 | 0.20908 | -618.1232 | 0.23853 | -625.8876 | 0.14526 | -1276.0719 | 0.060788 | -1156.6197 | 0.026598 | -1433.6367 | 0.075856 | -1521.4085 | 0.085788 | -1254.7312 | 0.051769 | -1314.0103 | 0.06347 | -1122.3962 | 0.072032 | -1093.2122 | 0.049486 | -1723.5012 | 0.11164 | -3011.9779 | 0.10576 | -3376.4209 | 0.11164 | -3677.0166 | 0.13425 | -3762.28 | 0.074829 | -4249.7906 | 0.26558 | -176.0295 | 0.32432 | -123.1751 | 0.36707 | -218.6814 | 0.17386 | -255.3382 | 0.20263 | -223.3027 | 0.42454 | -432.5494 | 0.12243 | -1141.4103 | 0.065068 | -1641.1933 | 0.12631 | -1845.1145 | 0.20947 | -2195.0836 | 0.20719 | -310.538 | 0.010616 | -131.847 | 0.0371 | -577.249 | 0.0086187 | -249.9806 | 0.079966 | -700.8062 | 0.019578 | -169.1755 | 0.19178 | -652.3522 | 0.10086 | -585.1466 | 0.18219 | -1038.5564 | 0.058619 | -1282.0806 | 0.090126 | -2462.8568 | 0.14766 | -2554.281 | 0.17882 | -2868.7553 | 0.15708 | -3300.5527 | 0.17648 | -2940.999 | 0.27334 | -52.7791 | 0.016495 | -268.7077 | 0.011701 | -176.0283 | 0.018379 | -1139.0875 | 0.0052511 | -1343.7581 | 0.018607
368.3534 | 0.17432 | -472.7243 | 0.16672 | -1429.2773 | 0.18373 | -2116.7242 | 0.19795 | -2159.6176 | 0.15993 | -649.8369 | 0.14326 | -728.6506 | 0.16941 | -685.2543 | 0.21729 | -721.6918 | 0.21005 | -614.4753 | 0.2403 | -620.5932 | 0.1464 | -1270.7107 | 0.062215 | -1151.1072 | 0.027112 | -1428.6228 | 0.07734 | -1516.0138 | 0.087272 | -1251.4214 | 0.052226 | -1310.7981 | 0.064326 | -1119.2704 | 0.072717 | -1089.0622 | 0.049943 | -1719.8325 | 0.11187 | -3000.6189 | 0.10793 | -3367.3609 | 0.11381 | -3669.0513 | 0.13533 | -3755.1217 | 0.075628 | -4244.1514 | 0.26741 | -173.2369 | 0.32626 | -119.9071 | 0.36861 | -215.977 | 0.17808 | -252.77 | 0.20668 | -221.1556 | 0.42586 | -425.2087 | 0.12346 | -1134.1835 | 0.065753 | -1635.1397 | 0.12723 | -1839.2265 | 0.21079 | -2189.8072 | 0.20776 | -307.9634 | 0.010788 | -129.6448 | 0.0375 | -574.7479 | 0.008847 | -247.7004 | 0.080765 | -697.5511 | 0.019806 | -164.8961 | 0.19384 | -647.9536 | 0.1016 | -580.8246 | 0.18413 | -1034.8461 | 0.059532 | -1277.7935 | 0.090696 | -2453.79 | 0.14971 | -2545.435 | 0.18031 | -2860.6132 | 0.15919 | -3293.4888 | 0.17945 | -2932.5466 | 0.27466 | -48.3838 | 0.01661 | -264.2179 | 0.011815 | -171.7798 | 0.01855 | -1132.2215 | 0.0052511 | -1336.4475 | 0.018836
384.5076 | 0.175 | -457.9905 | 0.16798 | -1417.1514 | 0.18516 | -2105.1316 | 0.19903 | -2148.1781 | 0.1621 | -646.4779 | 0.14441 | -725.8004 | 0.17089 | -682.2148 | 0.21872 | -718.8364 | 0.21159 | -610.8275 | 0.24264 | -615.2989 | 0.14732 | -1265.3495 | 0.063642 | -1145.5947 | 0.027968 | -1423.6089 | 0.078596 | -1510.6191 | 0.088128 | -1248.1116 | 0.052854 | -1307.5859 | 0.065068 | -1116.1446 | 0.073402 | -1084.9123 | 0.050457 | -1716.1638 | 0.11216 | -2989.26 | 0.10982 | -3358.301 | 0.1161 | -3661.086 | 0.13653 | -3747.9634 | 0.07637 | -4238.5121 | 0.26849 | -170.4443 | 0.32808 | -116.6392 | 0.37026 | -213.2727 | 0.18156 | -250.2018 | 0.21027 | -219.0084 | 0.42728 | -417.8679 | 0.125 | -1126.9568 | 0.066495 | -1629.0861 | 0.12803 | -1833.3385 | 0.21164 | -2184.5307 | 0.20828 | -305.3889 | 0.011187 | -127.4426 | 0.038071 | -572.2469 | 0.0093037 | -245.4202 | 0.082249 | -694.296 | 0.019977 | -160.6167 | 0.19635 | -643.5551 | 0.10303 | -576.5027 | 0.18642 | -1031.1359 | 0.060674 | -1273.5064 | 0.091724 | -2444.7231 | 0.15183 | -2536.589 | 0.18253 | -2852.471 | 0.1609 | -3286.4249 | 0.18156 | -2924.0942 | 0.27631 | -43.9885 | 0.016667 | -259.728 | 0.0121 | -167.5312 | 0.018779 | -1125.3556 | 0.0055365 | -1329.1368 | 0.019007
400.6618 | 0.17654 | -443.2566 | 0.16889 | -1405.0256 | 0.18647 | -2093.539 | 0.20017 | -2136.7386 | 0.16364 | -643.1189 | 0.14583 | -722.9502 | 0.1722 | -679.1753 | 0.21986 | -715.981 | 0.21301 | -607.1796 | 0.24486 | -610.0045 | 0.14829 | -1259.9883 | 0.064954 | -1140.0821 | 0.028653 | -1418.5951 | 0.079338 | -1505.2244 | 0.089098 | -1244.8019 | 0.053196 | -1304.3737 | 0.065753 | -1113.0188 | 0.074144 | -1080.7624 | 0.050856 | -1712.4952 | 0.11256 | -2977.901 | 0.11193 | -3349.2411 | 0.11798 | -3653.1207 | 0.13744 | -3740.8052 | 0.07734 | -4232.8729 | 0.26992 | -167.6517 | 0.32962 | -113.3712 | 0.37169 | -210.5683 | 0.18482 | -247.6335 | 0.21416 | -216.8613 | 0.42882 | -410.5272 | 0.12614 | -1119.73 | 0.067352 | -1623.0326 | 0.12882 | -1827.4505 | 0.21233 | -2179.2543 | 0.20936 | -302.8144 | 0.011815 | -125.2404 | 0.038984 | -569.7458 | 0.0094749 | -243.14 | 0.08282 | -691.0409 | 0.020205 | -156.3373 | 0.19743 | -639.1565 | 0.10354 | -572.1808 | 0.18858 | -1027.4257 | 0.061929 | -1269.2193 | 0.092295 | -2435.6563 | 0.15331 | -2527.743 | 0.18465 | -2844.3288 | 0.16324 | -3279.361 | 0.18265 | -2915.6418 | 0.2774 | -39.5932 | 0.016724 | -255.2382 | 0.012215 | -163.2826 | 0.018836 | -1118.4896 | 0.0056507 | -1321.8262 | 0.019235
416.8161 | 0.17791 | -428.5228 | 0.17026 | -1392.8998 | 0.1879 | -2081.9464 | 0.20188 | -2125.2991 | 0.16484 | -639.7599 | 0.14732 | -720.1 | 0.1738 | -676.1357 | 0.22089 | -713.1256 | 0.21393 | -603.5317 | 0.24669 | -604.7101 | 0.14937 | -1254.6271 | 0.065696 | -1134.5696 | 0.029338 | -1413.5812 | 0.080422 | -1499.8297 | 0.091039 | -1241.4921 | 0.053653 | -1301.1615 | 0.066324 | -1109.8929 | 0.074543 | -1076.6124 | 0.051256 | -1708.8265 | 0.1129 | -2966.5421 | 0.11381 | -3340.1812 | 0.12049 | -3645.1554 | 0.1391 | -3733.6469 | 0.078139 | -4227.2337 | 0.2714 | -164.8592 | 0.33105 | -110.1033 | 0.3734 | -207.864 | 0.18818 | -245.0653 | 0.21741 | -214.7141 | 0.42979 | -403.1864 | 0.12763 | -1112.5033 | 0.068265 | -1616.979 | 0.12962 | -1821.5625 | 0.2133 | -2173.9778 | 0.21005 | -300.2399 | 0.012215 | -123.0381 | 0.039441 | -567.2447 | 0.010046 | -240.8599 | 0.083733 | -687.7858 | 0.020491 | -152.0579 | 0.19886 | -634.7579 | 0.10485 | -567.8589 | 0.19041 | -1023.7155 | 0.063242 | -1264.9321 | 0.093037 | -2426.5894 | 0.15514 | -2518.897 | 0.1859 | -2836.1867 | 0.16598 | -3272.2971 | 0.18385 | -2907.1894 | 0.2786 | -35.1979 | 0.016895 | -250.7483 | 0.012272 | -159.0341 | 0.019007 | -1111.6236 | 0.0056507 | -1314.5156 | 0.019578
432.9703 | 0.17877 | -413.7889 | 0.17226 | -1380.7739 | 0.18944 | -2070.3538 | 0.20325 | -2113.8597 | 0.16638 | -636.4009 | 0.14909 | -717.2498 | 0.17511 | -673.0962 | 0.2218 | -710.2701 | 0.2161 | -599.8838 | 0.24886 | -599.4158 | 0.15006 | -1249.2659 | 0.066724 | -1129.0571 | 0.030137 | -1408.5673 | 0.081621 | -1494.435 | 0.092066 | -1238.1823 | 0.054338 | -1297.9492 | 0.066724 | -1106.7671 | 0.075228 | -1072.4625 | 0.051541 | -1705.1579 | 0.1133 | -2955.1831 | 0.11632 | -3331.1212 | 0.12277 | -3637.19 | 0.14018 | -3726.4886 | 0.078995 | -4221.5944 | 0.27289 | -162.0666 | 0.33288 | -106.8353 | 0.37523 | -205.1596 | 0.19132 | -242.4971 | 0.22078 | -212.567 | 0.43128 | -395.8456 | 0.12945 | -1105.2765 | 0.069292 | -1610.9254 | 0.13014 | -1815.6745 | 0.21416 | -2168.7014 | 0.21142 | -297.6654 | 0.0125 | -120.8359 | 0.039897 | -564.7437 | 0.010559 | -238.5797 | 0.084703 | -684.5307 | 0.020719 | -147.7785 | 0.20074 | -630.3594 | 0.10565 | -563.537 | 0.19247 | -1020.0053 | 0.064669 | -1260.645 | 0.093721 | -2417.5226 | 0.15708 | -2510.051 | 0.1875 | -2828.0445 | 0.16838 | -3265.2332 | 0.18505 | -2898.737 | 0.27991 | -30.8026 | 0.016952 | -246.2584 | 0.0125 | -154.7855 | 0.019064 | -1104.7577 | 0.0056507 | -1307.205 | 0.019806
449.1245 | 0.18019 | -399.0551 | 0.17323 | -1368.6481 | 0.1911 | -2058.7612 | 0.20497 | -2102.4202 | 0.16866 | -633.0419 | 0.15046 | -714.3997 | 0.17637 | -670.0567 | 0.22306 | -707.4147 | 0.21729 | -596.2359 | 0.25057 | -594.1214 | 0.15148 | -1243.9047 | 0.067979 | -1123.5445 | 0.030651 | -1403.5534 | 0.082877 | -1489.0403 | 0.093151 | -1234.8726 | 0.054852 | -1294.737 | 0.067009 | -1103.6413 | 0.076598 | -1068.3125 | 0.051941 | -1701.4892 | 0.11347 | -2943.8242 | 0.11826 | -3322.0613 | 0.1246 | -3629.2247 | 0.14235 | -3719.3304 | 0.080023 | -4215.9552 | 0.27454 | -159.274 | 0.33436 | -103.5673 | 0.37626 | -202.4553 | 0.19395 | -239.9289 | 0.22369 | -210.4199 | 0.43225 | -388.5049 | 0.13042 | -1098.0497 | 0.069977 | -1604.8719 | 0.13088 | -1809.7865 | 0.21501 | -2163.4249 | 0.21216 | -295.0909 | 0.012957 | -118.6337 | 0.040411 | -562.2426 | 0.011016 | -236.2995 | 0.085502 | -681.2756 | 0.020833 | -143.4991 | 0.20251 | -625.9608 | 0.10685 | -559.215 | 0.19469 | -1016.2951 | 0.066667 | -1256.3579 | 0.094349 | -2408.4557 | 0.15919 | -2501.205 | 0.18916 | -2819.9024 | 0.17055 | -3258.1693 | 0.18642 | -2890.2845 | 0.28128 | -26.4072 | 0.01718 | -241.7686 | 0.012671 | -150.537 | 0.019235 | -1097.8917 | 0.0057078 | -1299.8944 | 0.020148
465.2788 | 0.18116 | -384.3213 | 0.17466 | -1356.5223 | 0.19224 | -2047.1686 | 0.20639 | -2090.9807 | 0.16998 | -629.6828 | 0.15205 | -711.5495 | 0.17757 | -667.0172 | 0.22414 | -704.5593 | 0.21866 | -592.588 | 0.2528 | -588.827 | 0.15234 | -1238.5435 | 0.06895 | -1118.032 | 0.031678 | -1398.5396 | 0.083961 | -1483.6456 | 0.094292 | -1231.5628 | 0.055308 | -1291.5248 | 0.067466 | -1100.5155 | 0.077568 | -1064.1626 | 0.052226 | -1697.8205 | 0.11404 | -2932.4652 | 0.12015 | -3313.0014 | 0.12728 | -3621.2594 | 0.14441 | -3712.1721 | 0.081735 | -4210.316 | 0.27586 | -156.4814 | 0.33596 | -100.2994 | 0.37763 | -199.7509 | 0.1972 | -237.3607 | 0.22705 | -208.2727 | 0.43436 | -381.1641 | 0.13219 | -1090.823 | 0.070833 | -1598.8183 | 0.13139 | -1803.8985 | 0.21575 | -2158.1485 | 0.21336 | -292.5164 | 0.01347 | -116.4315 | 0.04121 | -559.7415 | 0.011644 | -234.0194 | 0.086473 | -678.0205 | 0.02089 | -139.2198 | 0.204 | -621.5623 | 0.10799 | -554.8931 | 0.19743 | -1012.5849 | 0.069007 | -1252.0708 | 0.09532 | -2399.3888 | 0.16079 | -2492.359 | 0.1907 | -2811.7602 | 0.1738 | -3251.1054 | 0.18727 | -2881.8321 | 0.28253 | -22.0119 | 0.017295 | -237.2787 | 0.012957 | -146.2884 | 0.019292 | -1091.0258 | 0.0057648 | -1292.5838 | 0.020434
481.433 | 0.18202 | -369.5874 | 0.17557 | -1344.3964 | 0.19395 | -2035.576 | 0.20782 | -2079.5412 | 0.17175 | -626.3238 | 0.15365 | -708.6993 | 0.1786 | -663.9777 | 0.22551 | -701.7038 | 0.21958 | -588.9402 | 0.25462 | -583.5327 | 0.15337 | -1233.1823 | 0.069977 | -1112.5195 | 0.032135 | -1393.5257 | 0.085046 | -1478.2509 | 0.095263 | -1228.253 | 0.055993 | -1288.3126 | 0.067979 | -1097.3897 | 0.078539 | -1060.0127 | 0.052568 | -1694.1519 | 0.11438 | -2921.1063 | 0.12129 | -3303.9415 | 0.12979 | -3613.2941 | 0.1464 | -3705.0138 | 0.083276 | -4204.6767 | 0.27763 | -153.6888 | 0.33739 | -97.0314 | 0.37979 | -197.0466 | 0.20126 | -234.7925 | 0.23059 | -206.1256 | 0.43573 | -373.8233 | 0.13379 | -1083.5962 | 0.071747 | -1592.7647 | 0.13219 | -1798.0105 | 0.21638 | -2152.872 | 0.21421 | -289.9419 | 0.013756 | -114.2293 | 0.041667 | -557.2405 | 0.011872 | -231.7392 | 0.087443 | -674.7654 | 0.02129 | -134.9404 | 0.20565 | -617.1637 | 0.10936 | -550.5712 | 0.19966 | -1008.8747 | 0.071005 | -1247.7836 | 0.096062 | -2390.322 | 0.16261 | -2483.513 | 0.19241 | -2803.6181 | 0.17654 | -3244.0415 | 0.18881 | -2873.3797 | 0.28362 | -17.6166 | 0.017352 | -232.7889 | 0.013071 | -142.0398 | 0.019463 | -1084.1598 | 0.0058219 | -1285.2732 | 0.020662
497.5873 | 0.18328 | -354.8536 | 0.17643 | -1332.2706 | 0.19509 | -2023.9834 | 0.20947 | -2068.1017 | 0.17317 | -622.9648 | 0.15525 | -705.8491 | 0.17997 | -660.9382 | 0.22677 | -698.8484 | 0.22123 | -585.2923 | 0.25668 | -578.2383 | 0.15445 | -1227.8211 | 0.071062 | -1107.0069 | 0.033162 | -1388.5118 | 0.086416 | -1472.8562 | 0.096347 | -1224.9433 | 0.056621 | -1285.1004 | 0.06855 | -1094.2638 | 0.079909 | -1055.8627 | 0.052968 | -1690.4832 | 0.11473 | -2909.7473 | 0.12317 | -3294.8815 | 0.13282 | -3605.3288 | 0.1488 | -3697.8555 | 0.085502 | -4199.0375 | 0.27865 | -150.8963 | 0.33944 | -93.7635 | 0.38151 | -194.3422 | 0.20439 | -232.2242 | 0.23362 | -203.9784 | 0.4371 | -366.4826 | 0.13602 | -1076.3694 | 0.073059 | -1586.7111 | 0.13311 | -1792.1225 | 0.21752 | -2147.5956 | 0.21518 | -287.3673 | 0.014269 | -112.027 | 0.042295 | -554.7394 | 0.012386 | -229.459 | 0.088527 | -671.5103 | 0.021518 | -130.661 | 0.20679 | -612.7651 | 0.11022 | -546.2493 | 0.20166 | -1005.1645 | 0.072888 | -1243.4965 | 0.097089 | -2381.2551 | 0.1641 | -2474.667 | 0.19424 | -2795.4759 | 0.17979 | -3236.9776 | 0.19013 | -2864.9273 | 0.2851 | -13.2213 | 0.01758 | -228.299 | 0.013071 | -137.7913 | 0.019635 | -1077.2938 | 0.005879 | -1277.9625 | 0.020833
513.7415 | 0.18442 | -340.1197 | 0.17785 | -1320.1448 | 0.19629 | -2012.3908 | 0.2109 | -2056.6622 | 0.17529 | -619.6058 | 0.15668 | -702.9989 | 0.18134 | -657.8987 | 0.22757 | -695.993 | 0.22243 | -581.6444 | 0.25896 | -572.9439 | 0.15554 | -1222.4599 | 0.072603 | -1101.4944 | 0.034361 | -1383.4979 | 0.087785 | -1467.4615 | 0.097203 | -1221.6335 | 0.057192 | -1281.8882 | 0.069292 | -1091.138 | 0.080422 | -1051.7128 | 0.053196 | -1686.8145 | 0.11513 | -2898.3884 | 0.12471 | -3285.8216 | 0.13493 | -3597.3635 | 0.1512 | -3690.6973 | 0.088128 | -4193.3983 | 0.27979 | -148.1037 | 0.3407 | -90.4955 | 0.38339 | -191.6379 | 0.20742 | -229.656 | 0.23664 | -201.8313 | 0.43904 | -359.1418 | 0.13761 | -1069.1427 | 0.074144 | -1580.6576 | 0.13408 | -1786.2345 | 0.21844 | -2142.3191 | 0.2157 | -284.7928 | 0.01484 | -109.8248 | 0.043094 | -552.2383 | 0.0129 | -227.1789 | 0.089612 | -668.2552 | 0.021689 | -126.3816 | 0.20839 | -608.3666 | 0.1117 | -541.9274 | 0.20388 | -1001.4542 | 0.074943 | -1239.2094 | 0.098459 | -2372.1883 | 0.1657 | -2465.821 | 0.196 | -2787.3338 | 0.18253 | -3229.9137 | 0.19127 | -2856.4749 | 0.28624 | -8.826 | 0.017751 | -223.8091 | 0.013128 | -133.5427 | 0.019977 | -1070.4279 | 0.0059361 | -1270.6519 | 0.021005
529.8957 | 0.18562 | -325.3859 | 0.17917 | -1308.0189 | 0.19709 | -2000.7982 | 0.2125 | -2045.2227 | 0.17728 | -616.2468 | 0.15793 | -700.1487 | 0.18219 | -654.8591 | 0.22848 | -693.1376 | 0.22369 | -577.9965 | 0.2609 | -567.6496 | 0.15679 | -1217.0987 | 0.073573 | -1095.9818 | 0.035331 | -1378.4841 | 0.089326 | -1462.0668 | 0.098231 | -1218.3237 | 0.057591 | -1278.676 | 0.070034 | -1088.0122 | 0.080936 | -1047.5629 | 0.053311 | -1683.1459 | 0.11541 | -2887.0294 | 0.12648 | -3276.7617 | 0.1371 | -3589.3981 | 0.15325 | -3683.539 | 0.09121 | -4187.759 | 0.28076 | -145.3111 | 0.34161 | -87.2275 | 0.38533 | -188.9335 | 0.2105 | -227.0878 | 0.24064 | -199.6841 | 0.44098 | -351.8011 | 0.1391 | -1061.9159 | 0.075057 | -1574.604 | 0.13505 | -1780.3465 | 0.21935 | -2137.0427 | 0.21638 | -282.2183 | 0.015411 | -107.6226 | 0.043436 | -549.7373 | 0.013584 | -224.8987 | 0.090411 | -665.0001 | 0.021689 | -122.1022 | 0.21005 | -603.968 | 0.11256 | -537.6054 | 0.20611 | -997.744 | 0.076884 | -1234.9222 | 0.099372 | -2363.1214 | 0.16712 | -2456.975 | 0.19697 | -2779.1916 | 0.18567 | -3222.8497 | 0.19247 | -2848.0225 | 0.2875 | -4.4307 | 0.017808 | -219.3193 | 0.013242 | -129.2942 | 0.020091 | -1063.5619 | 0.0059932 | -1263.3413 | 0.021176
546.05 | 0.18682 | -310.652 | 0.18019 | -1295.8931 | 0.19863 | -1989.2056 | 0.21404 | -2033.7832 | 0.17871 | -612.8878 | 0.15919 | -697.2986 | 0.18328 | -651.8196 | 0.22962 | -690.2821 | 0.22511 | -574.3486 | 0.2625 | -562.3552 | 0.15753 | -1211.7375 | 0.075 | -1090.4693 | 0.036473 | -1373.4702 | 0.090582 | -1456.6721 | 0.099886 | -1215.014 | 0.05782 | -1275.4637 | 0.070776 | -1084.8864 | 0.081564 | -1043.4129 | 0.053767 | -1679.4772 | 0.11564 | -2875.6705 | 0.1282 | -3267.7018 | 0.13876 | -3581.4328 | 0.15554 | -3676.3807 | 0.094121 | -4182.1198 | 0.28213 | -142.5185 | 0.34287 | -83.9596 | 0.38687 | -186.2292 | 0.21444 | -224.5196 | 0.24435 | -197.537 | 0.44275 | -344.4603 | 0.14092 | -1054.6892 | 0.07597 | -1568.5504 | 0.13579 | -1774.4585 | 0.22003 | -2131.7662 | 0.21712 | -279.6438 | 0.015868 | -105.4204 | 0.043836 | -547.2362 | 0.014441 | -222.6185 | 0.091495 | -661.745 | 0.021975 | -117.8228 | 0.21164 | -599.5695 | 0.11353 | -533.2835 | 0.20856 | -994.0338 | 0.079167 | -1230.6351 | 0.10029 | -2354.0545 | 0.16872 | -2448.129 | 0.19834 | -2771.0495 | 0.18898 | -3215.7858 | 0.19395 | -2839.5701 | 0.28881 | -0.03535 | 0.017865 | -214.8294 | 0.013356 | -125.0456 | 0.020263 | -1056.696 | 0.0060502 | -1256.0307 | 0.021347
562.2042 | 0.18836 | -295.9182 | 0.18099 | -1283.7673 | 0.19954 | -1977.613 | 0.21553 | -2022.3438 | 0.17991 | -609.5288 | 0.16096 | -694.4484 | 0.18516 | -648.7801 | 0.23065 | -687.4267 | 0.22631 | -570.7007 | 0.26438 | -557.0608 | 0.15896 | -1206.3763 | 0.076427 | -1084.9568 | 0.037614 | -1368.4563 | 0.091667 | -1451.2774 | 0.10137 | -1211.7042 | 0.058333 | -1272.2515 | 0.07129 | -1081.7605 | 0.082363 | -1039.263 | 0.054167 | -1675.8085 | 0.1161 | -2864.3115 | 0.13025 | -3258.6418 | 0.14092 | -3573.4675 | 0.15742 | -3669.2224 | 0.097432 | -4176.4806 | 0.28311 | -139.726 | 0.34406 | -80.6916 | 0.38858 | -183.5248 | 0.21809 | -221.9514 | 0.24766 | -195.3899 | 0.44452 | -337.1195 | 0.14258 | -1047.4624 | 0.077283 | -1562.4969 | 0.13687 | -1768.5705 | 0.22078 | -2126.4898 | 0.21815 | -277.0693 | 0.016381 | -103.2181 | 0.044178 | -544.7351 | 0.014726 | -220.3383 | 0.092466 | -658.4899 | 0.02226 | -113.5434 | 0.21307 | -595.1709 | 0.11478 | -528.9616 | 0.21027 | -990.3236 | 0.081164 | -1226.348 | 0.10137 | -2344.9877 | 0.17009 | -2439.283 | 0.19943 | -2762.9073 | 0.19138 | -3208.7219 | 0.19515 | -2831.1177 | 0.28984 | 4.36 | 0.017979 | -210.3396 | 0.013413 | -120.797 | 0.020548 | -1049.83 | 0.0060502 | -1248.7201 | 0.021404
578.3585 | 0.1891 | -281.1843 | 0.18236 | -1271.6414 | 0.20091 | -1966.0204 | 0.21741 | -2010.9043 | 0.18168 | -606.1698 | 0.16204 | -691.5982 | 0.18613 | -645.7406 | 0.23179 | -684.5713 | 0.2274 | -567.0529 | 0.26655 | -551.7665 | 0.15999 | -1201.0151 | 0.077626 | -1079.4442 | 0.038984 | -1363.4424 | 0.092751 | -1445.8827 | 0.10291 | -1208.3944 | 0.058961 | -1269.0393 | 0.071804 | -1078.6347 | 0.082991 | -1035.113 | 0.054737 | -1672.1399 | 0.1165 | -2852.9526 | 0.13168 | -3249.5819 | 0.14287 | -3565.5022 | 0.15947 | -3662.0642 | 0.10166 | -4170.8413 | 0.28419 | -136.9334 | 0.34515 | -77.4237 | 0.3903 | -180.8204 | 0.22112 | -219.3832 | 0.25131 | -193.2427 | 0.44583 | -329.7788 | 0.14441 | -1040.2356 | 0.078311 | -1556.4433 | 0.13767 | -1762.6825 | 0.22163 | -2121.2133 | 0.21918 | -274.4948 | 0.016838 | -101.0159 | 0.044635 | -542.234 | 0.015354 | -218.0582 | 0.09355 | -655.2348 | 0.022432 | -109.2641 | 0.21404 | -590.7723 | 0.11598 | -524.6397 | 0.21182 | -986.6134 | 0.083333 | -1222.0609 | 0.10251 | -2335.9208 | 0.17163 | -2430.437 | 0.20068 | -2754.7652 | 0.19378 | -3201.658 | 0.19646 | -2822.6653 | 0.29064 | 8.7553 | 0.018094 | -205.8497 | 0.013642 | -116.5485 | 0.020833 | -1042.964 | 0.0061073 | -1241.4095 | 0.021804
594.5127 | 0.19013 | -266.4505 | 0.1835 | -1259.5156 | 0.20234 | -1954.4278 | 0.21906 | -1999.4648 | 0.18299 | -602.8108 | 0.16387 | -688.748 | 0.18727 | -642.7011 | 0.23265 | -681.7159 | 0.22854 | -563.405 | 0.26764 | -546.4721 | 0.16096 | -1195.6539 | 0.078596 | -1073.9317 | 0.040753 | -1358.4285 | 0.094121 | -1440.488 | 0.10491 | -1205.0847 | 0.060046 | -1265.8271 | 0.072831 | -1075.5089 | 0.083619 | -1030.9631 | 0.054966 | -1668.4712 | 0.11684 | -2841.5937 | 0.13328 | -3240.522 | 0.14446 | -3557.5369 | 0.16176 | -3654.9059 | 0.10639 | -4165.2021 | 0.28499 | -134.1408 | 0.34623 | -74.1557 | 0.39155 | -178.1161 | 0.22369 | -216.8149 | 0.25502 | -191.0956 | 0.44789 | -322.438 | 0.14572 | -1033.0089 | 0.079224 | -1550.3897 | 0.13858 | -1756.7945 | 0.22272 | -2115.9369 | 0.21986 | -271.9203 | 0.017409 | -98.8137 | 0.045263 | -539.733 | 0.015925 | -215.778 | 0.094749 | -651.9797 | 0.02266 | -104.9847 | 0.21547 | -586.3738 | 0.11735 | -520.3178 | 0.2137 | -982.9032 | 0.085616 | -1217.7737 | 0.1036 | -2326.854 | 0.17277 | -2421.591 | 0.20194 | -2746.623 | 0.19629 | -3194.5941 | 0.19743 | -2814.2129 | 0.29189 | 13.1506 | 0.018151 | -201.3598 | 0.013699 | -112.2999 | 0.021119 | -1036.0981 | 0.0061073 | -1234.0989 | 0.021861
610.6669 | 0.19138 | -251.7166 | 0.18487 | -1247.3898 | 0.20331 | -1942.8352 | 0.22043 | -1988.0253 | 0.18459 | -599.4518 | 0.16518 | -685.8978 | 0.1887 | -639.6616 | 0.23379 | -678.8604 | 0.22957 | -559.7571 | 0.26929 | -541.1777 | 0.16159 | -1190.2927 | 0.079509 | -1068.4192 | 0.042409 | -1353.4147 | 0.095491 | -1435.0933 | 0.10679 | -1201.7749 | 0.060674 | -1262.6149 | 0.073516 | -1072.3831 | 0.084418 | -1026.8132 | 0.055422 | -1664.8026 | 0.11689 | -2830.2347 | 0.13539 | -3231.462 | 0.1464 | -3549.5716 | 0.16421 | -3647.7476 | 0.11067 | -4159.5629 | 0.28619 | -131.3482 | 0.34697 | -70.8877 | 0.39406 | -175.4117 | 0.22751 | -214.2467 | 0.25839 | -188.9484 | 0.44989 | -315.0972 | 0.1476 | -1025.7821 | 0.080879 | -1544.3361 | 0.13944 | -1750.9065 | 0.22357 | -2110.6604 | 0.22049 | -269.3458 | 0.018094 | -96.6115 | 0.045719 | -537.2319 | 0.01661 | -213.4978 | 0.095776 | -648.7246 | 0.022774 | -100.7053 | 0.21684 | -581.9752 | 0.11878 | -515.9958 | 0.21575 | -979.193 | 0.087842 | -1213.4866 | 0.10428 | -2317.7871 | 0.17426 | -2412.745 | 0.20348 | -2738.4809 | 0.19869 | -3187.5302 | 0.19857 | -2805.7605 | 0.29321 | 17.5459 | 0.018208 | -196.87 | 0.013756 | -108.0514 | 0.021176 | -1029.2321 | 0.0061644 | -1226.7882 | 0.022203
626.8212 | 0.19309 | -236.9828 | 0.18607 | -1235.2639 | 0.20428 | -1931.2426 | 0.2214 | -1976.5858 | 0.18562 | -596.0928 | 0.16661 | -683.0476 | 0.19001 | -636.622 | 0.23476 | -676.005 | 0.23019 | -556.1092 | 0.27038 | -535.8834 | 0.1621 | -1184.9316 | 0.080479 | -1062.9066 | 0.04355 | -1348.4008 | 0.096975 | -1429.6986 | 0.10833 | -1198.4651 | 0.061301 | -1259.4027 | 0.074144 | -1069.2573 | 0.08516 | -1022.6632 | 0.055651 | -1661.1339 | 0.11712 | -2818.8758 | 0.13664 | -3222.4021 | 0.14823 | -3541.6063 | 0.16621 | -3640.5893 | 0.1149 | -4153.9236 | 0.28716 | -128.5557 | 0.34783 | -67.6198 | 0.39566 | -172.7074 | 0.23025 | -211.6785 | 0.26233 | -186.8013 | 0.45234 | -307.7565 | 0.1496 | -1018.5554 | 0.082477 | -1538.2826 | 0.14041 | -1745.0185 | 0.22449 | -2105.384 | 0.22129 | -266.7713 | 0.018379 | -94.4093 | 0.046005 | -534.7308 | 0.016952 | -211.2177 | 0.096689 | -645.4695 | 0.022888 | -96.4259 | 0.21918 | -577.5766 | 0.12015 | -511.6739 | 0.21798 | -975.4828 | 0.089669 | -1209.1995 | 0.10531 | -2308.7202 | 0.17551 | -2403.899 | 0.20508 | -2730.3387 | 0.20143 | -3180.4663 | 0.19994 | -2797.308 | 0.29441 | 21.9412 | 0.018265 | -192.3801 | 0.013813 | -103.8028 | 0.021404 | -1022.3661 | 0.0061644 | -1219.4776 | 0.022317
642.9754 | 0.19429 | -222.2489 | 0.18721 | -1223.1381 | 0.20599 | -1919.65 | 0.22266 | -1965.1463 | 0.18682 | -592.7337 | 0.16815 | -680.1975 | 0.19155 | -633.5825 | 0.23579 | -673.1496 | 0.23122 | -552.4613 | 0.27203 | -530.589 | 0.16267 | -1179.5704 | 0.082249 | -1057.3941 | 0.045719 | -1343.3869 | 0.098345 | -1424.3039 | 0.11005 | -1195.1554 | 0.061986 | -1256.1905 | 0.074543 | -1066.1314 | 0.086244 | -1018.5133 | 0.05605 | -1657.4652 | 0.11747 | -2807.5168 | 0.1387 | -3213.3422 | 0.14977 | -3533.6409 | 0.16872 | -3633.4311 | 0.11935 | -4148.2844 | 0.28847 | -125.7631 | 0.34909 | -64.3518 | 0.39772 | -170.003 | 0.23288 | -209.1103 | 0.26592 | -184.6541 | 0.45537 | -300.4157 | 0.15154 | -1011.3286 | 0.083219 | -1532.229 | 0.1411 | -1739.1305 | 0.22563 | -2100.1075 | 0.22163 | -264.1967 | 0.019007 | -92.207 | 0.046461 | -532.2298 | 0.01758 | -208.9375 | 0.09766 | -642.2144 | 0.023231 | -92.1465 | 0.22095 | -573.1781 | 0.12169 | -507.352 | 0.21986 | -971.7725 | 0.091781 | -1204.9124 | 0.10611 | -2299.6534 | 0.17654 | -2395.053 | 0.20651 | -2722.1965 | 0.20348 | -3173.4024 | 0.20086 | -2788.8556 | 0.29521 | 26.3365 | 0.018379 | -187.8903 | 0.013984 | -99.5542 | 0.021689 | -1015.5002 | 0.0062215 | -1212.167 | 0.022546
659.1297 | 0.19526 | -207.5151 | 0.18836 | -1211.0123 | 0.20788 | -1908.0574 | 0.22392 | -1953.7068 | 0.18796 | -589.3747 | 0.16975 | -677.3473 | 0.19287 | -630.543 | 0.23687 | -670.2942 | 0.23253 | -548.8134 | 0.2734 | -525.2946 | 0.16353 | -1174.2092 | 0.083676 | -1051.8816 | 0.047032 | -1338.373 | 0.1004 | -1418.9092 | 0.11239 | -1191.8456 | 0.062614 | -1252.9782 | 0.075628 | -1063.0056 | 0.087557 | -1014.3634 | 0.056279 | -1653.7966 | 0.11758 | -2796.1579 | 0.14058 | -3204.2823 | 0.15137 | -3525.6756 | 0.17095 | -3626.2728 | 0.12295 | -4142.6452 | 0.28921 | -122.9705 | 0.35006 | -61.0839 | 0.40046 | -167.2987 | 0.2363 | -206.5421 | 0.26963 | -182.507 | 0.4593 | -293.075 | 0.15325 | -1004.1018 | 0.084532 | -1526.1754 | 0.14178 | -1733.2425 | 0.22683 | -2094.8311 | 0.22249 | -261.6222 | 0.019292 | -90.0048 | 0.046747 | -529.7287 | 0.018151 | -206.6573 | 0.098858 | -638.9592 | 0.023516 | -87.8671 | 0.22232 | -568.7795 | 0.1234 | -503.0301 | 0.22112 | -968.0623 | 0.093721 | -1200.6252 | 0.10759 | -2290.5865 | 0.17825 | -2386.207 | 0.20805 | -2714.0544 | 0.20588 | -3166.3385 | 0.20245 | -2780.4032 | 0.29635 | 30.7319 | 0.018379 | -183.4004 | 0.013984 | -95.3057 | 0.021861 | -1008.6342 | 0.0063356 | -1204.8564 | 0.022546
675.2839 | 0.19663 | -192.7812 | 0.18955 | -1198.8865 | 0.20902 | -1896.4648 | 0.22511 | -1942.2673 | 0.18967 | -586.0157 | 0.17123 | -674.4971 | 0.19412 | -627.5035 | 0.23773 | -667.4387 | 0.23368 | -545.1656 | 0.27449 | -520.0003 | 0.16484 | -1168.848 | 0.085103 | -1046.369 | 0.048916 | -1333.3592 | 0.10183 | -1413.5145 | 0.11376 | -1188.5358 | 0.063413 | -1249.766 | 0.076598 | -1059.8798 | 0.088242 | -1010.2134 | 0.05645 | -1650.1279 | 0.11787 | -2784.7989 | 0.14281 | -3195.2223 | 0.15274 | -3517.7103 | 0.17329 | -3619.1145 | 0.12688 | -4137.0059 | 0.29001 | -120.1779 | 0.3508 | -57.8159 | 0.40297 | -164.5943 | 0.23955 | -203.9739 | 0.27392 | -180.3599 | 0.4621 | -285.7342 | 0.15462 | -996.8751 | 0.085959 | -1520.1219 | 0.14287 | -1727.3545 | 0.22785 | -2089.5546 | 0.22289 | -259.0477 | 0.019635 | -87.8026 | 0.047146 | -527.2276 | 0.018836 | -204.3772 | 0.099543 | -635.7041 | 0.023801 | -83.5877 | 0.22409 | -564.381 | 0.12523 | -498.7082 | 0.22266 | -964.3521 | 0.095947 | -1196.3381 | 0.10902 | -2281.5197 | 0.17917 | -2377.361 | 0.20965 | -2705.9122 | 0.20856 | -3159.2746 | 0.20337 | -2771.9508 | 0.29749 | 35.1272 | 0.018607 | -178.9105 | 0.014041 | -91.0571 | 0.022203 | -1001.7683 | 0.0063356 | -1197.5458 | 0.022774
691.4381 | 0.19806 | -178.0474 | 0.19087 | -1186.7606 | 0.21079 | -1884.8722 | 0.22643 | -1930.8279 | 0.19075 | -582.6567 | 0.17277 | -671.6469 | 0.19526 | -624.464 | 0.23887 | -664.5833 | 0.23516 | -541.5177 | 0.27631 | -514.7059 | 0.16547 | -1163.4868 | 0.08653 | -1040.8565 | 0.050342 | -1328.3453 | 0.10297 | -1408.1198 | 0.1149 | -1185.2261 | 0.064326 | -1246.5538 | 0.07734 | -1056.754 | 0.089669 | -1006.0635 | 0.056735 | -1646.4592 | 0.11832 | -2773.44 | 0.14429 | -3186.1624 | 0.15451 | -3509.745 | 0.1758 | -3611.9563 | 0.13014 | -4131.3667 | 0.29104 | -117.3853 | 0.35171 | -54.5479 | 0.40502 | -161.89 | 0.24212 | -201.4056 | 0.277 | -178.2127 | 0.46564 | -278.3934 | 0.15634 | -989.6483 | 0.086644 | -1514.0683 | 0.14378 | -1721.4665 | 0.229 | -2084.2781 | 0.22352 | -256.4732 | 0.02032 | -85.6004 | 0.047546 | -524.7266 | 0.019578 | -202.097 | 0.10068 | -632.449 | 0.024087 | -79.3083 | 0.22551 | -559.9824 | 0.1266 | -494.3862 | 0.22392 | -960.6419 | 0.098002 | -1192.051 | 0.11022 | -2272.4528 | 0.18076 | -2368.515 | 0.21153 | -2697.7701 | 0.21073 | -3152.2107 | 0.20474 | -2763.4984 | 0.29903 | 39.5225 | 0.018893 | -174.4207 | 0.014212 | -86.8086 | 0.022317 | -994.9023 | 0.0064498 | -1190.2352 | 0.022888
707.5924 | 0.19874 | -163.3136 | 0.19218 | -1174.6348 | 0.21199 | -1873.2796 | 0.22814 | -1919.3884 | 0.19224 | -579.2977 | 0.17409 | -668.7967 | 0.19612 | -621.4245 | 0.23961 | -661.7279 | 0.23613 | -537.8698 | 0.27774 | -509.4115 | 0.16638 | -1158.1256 | 0.087443 | -1035.344 | 0.051998 | -1323.3314 | 0.10502 | -1402.7251 | 0.11701 | -1181.9163 | 0.065011 | -1243.3416 | 0.078025 | -1053.6281 | 0.090126 | -1001.9135 | 0.057078 | -1642.7906 | 0.11901 | -2762.081 | 0.14606 | -3177.1025 | 0.15645 | -3501.7797 | 0.17785 | -3604.798 | 0.13413 | -4125.7275 | 0.29207 | -114.5928 | 0.35308 | -51.28 | 0.40753 | -159.1856 | 0.24458 | -198.8374 | 0.27979 | -176.0656 | 0.46929 | -271.0527 | 0.15793 | -982.4216 | 0.087728 | -1508.0147 | 0.14481 | -1715.5785 | 0.22997 | -2079.0017 | 0.22409 | -253.8987 | 0.021062 | -83.3982 | 0.048402 | -522.2255 | 0.02032 | -199.8168 | 0.10177 | -629.1939 | 0.024486 | -75.029 | 0.22683 | -555.5838 | 0.1282 | -490.0643 | 0.2258 | -956.9317 | 0.099772 | -1187.7639 | 0.11153 | -2263.386 | 0.18134 | -2359.669 | 0.21313 | -2689.6279 | 0.21353 | -3145.1468 | 0.20582 | -2755.046 | 0.30091 | 43.9178 | 0.01895 | -169.9308 | 0.014269 | -82.56 | 0.022774 | -988.0363 | 0.006621 | -1182.9246 | 0.023059
723.7466 | 0.19977 | -148.5797 | 0.19338 | -1162.509 | 0.2133 | -1861.687 | 0.22917 | -1907.9489 | 0.19332 | -575.9387 | 0.17546 | -665.9465 | 0.19703 | -618.3849 | 0.24058 | -658.8725 | 0.23744 | -534.2219 | 0.27917 | -504.1171 | 0.16747 | -1152.7644 | 0.088527 | -1029.8314 | 0.053311 | -1318.3175 | 0.10719 | -1397.3304 | 0.11963 | -1178.6066 | 0.065982 | -1240.1294 | 0.079338 | -1050.5023 | 0.091039 | -997.7636 | 0.057306 | -1639.1219 | 0.11929 | -2750.7221 | 0.14795 | -3168.0426 | 0.15839 | -3493.8144 | 0.17934 | -3597.6397 | 0.13807 | -4120.0883 | 0.29315 | -111.8002 | 0.35377 | -48.012 | 0.40982 | -156.4813 | 0.24863 | -196.2692 | 0.28339 | -173.9184 | 0.47403 | -263.7119 | 0.15942 | -975.1948 | 0.089326 | -1501.9611 | 0.14618 | -1709.6905 | 0.23088 | -2073.7252 | 0.225 | -251.3242 | 0.021804 | -81.1959 | 0.049087 | -519.7244 | 0.021119 | -197.5366 | 0.10291 | -625.9388 | 0.0246 | -70.7496 | 0.22882 | -551.1853 | 0.12985 | -485.7424 | 0.22705 | -953.2215 | 0.10194 | -1183.4767 | 0.11261 | -2254.3191 | 0.18265 | -2350.823 | 0.21467 | -2681.4858 | 0.21592 | -3138.0829 | 0.20725 | -2746.5936 | 0.30274 | 48.3131 | 0.01895 | -165.441 | 0.014669 | -78.3114 | 0.023288 | -981.1704 | 0.0067922 | -1175.6139 | 0.023174
739.9009 | 0.20108 | -133.8459 | 0.19435 | -1150.3831 | 0.21433 | -1850.0945 | 0.23031 | -1896.5094 | 0.19406 | -572.5797 | 0.17728 | -663.0964 | 0.19829 | -615.3454 | 0.24201 | -656.017 | 0.23858 | -530.574 | 0.28094 | -498.8228 | 0.16849 | -1147.4032 | 0.089441 | -1024.3189 | 0.055023 | -1313.3037 | 0.1089 | -1391.9357 | 0.12306 | -1175.2968 | 0.067123 | -1236.9172 | 0.079966 | -1047.3765 | 0.091895 | -993.6137 | 0.057534 | -1635.4532 | 0.11963 | -2739.3631 | 0.14971 | -3158.9826 | 0.1601 | -3485.8491 | 0.18236 | -3590.4814 | 0.14155 | -4114.449 | 0.29412 | -109.0076 | 0.35491 | -44.7441 | 0.41244 | -153.7769 | 0.25171 | -193.701 | 0.28579 | -171.7713 | 0.47877 | -256.3711 | 0.16062 | -967.968 | 0.090753 | -1495.9076 | 0.14686 | -1703.8025 | 0.23156 | -2068.4488 | 0.22557 | -248.7497 | 0.022374 | -78.9937 | 0.0496 | -517.2234 | 0.021404 | -195.2565 | 0.10439 | -622.6837 | 0.025114 | -66.4702 | 0.23082 | -546.7867 | 0.13122 | -481.4205 | 0.22831 | -949.5113 | 0.10411 | -1179.1896 | 0.11381 | -2245.2522 | 0.18408 | -2341.977 | 0.21592 | -2673.3436 | 0.21844 | -3131.0189 | 0.20856 | -2738.1412 | 0.30428 | 52.7084 | 0.019007 | -160.9511 | 0.01484 | -74.0629 | 0.02363 | -974.3044 | 0.0068493 | -1168.3033 | 0.023345
756.0551 | 0.20171 | -119.112 | 0.19578 | -1138.2573 | 0.2153 | -1838.5019 | 0.23139 | -1885.0699 | 0.19543 | -569.2207 | 0.17865 | -660.2462 | 0.19937 | -612.3059 | 0.24304 | -653.1616 | 0.23973 | -526.9261 | 0.28242 | -493.5284 | 0.16941 | -1142.042 | 0.090925 | -1018.8063 | 0.056735 | -1308.2898 | 0.11022 | -1386.541 | 0.12677 | -1171.987 | 0.067979 | -1233.705 | 0.080879 | -1044.2507 | 0.093094 | -989.4637 | 0.058162 | -1631.7846 | 0.12026 | -2728.0042 | 0.15126 | -3149.9227 | 0.16182 | -3477.8837 | 0.18408 | -3583.3232 | 0.14566 | -4108.8098 | 0.29475 | -106.215 | 0.35576 | -41.4761 | 0.41501 | -151.0726 | 0.25485 | -191.1328 | 0.28904 | -169.6241 | 0.4847 | -249.0304 | 0.16256 | -960.7413 | 0.092523 | -1489.854 | 0.14783 | -1697.9145 | 0.23225 | -2063.1723 | 0.22608 | -246.1752 | 0.023231 | -76.7915 | 0.05 | -514.7223 | 0.021918 | -192.9763 | 0.10542 | -619.4286 | 0.025742 | -62.1908 | 0.23242 | -542.3882 | 0.13265 | -477.0986 | 0.22991 | -945.8011 | 0.10622 | -1174.9025 | 0.11581 | -2236.1854 | 0.18527 | -2333.131 | 0.21747 | -2665.2015 | 0.22055 | -3123.955 | 0.2097 | -2729.6888 | 0.30571 | 57.1037 | 0.019064 | -156.4612 | 0.014897 | -69.8143 | 0.023801 | -967.4384 | 0.0068493 | -1160.9927 | 0.023402
772.2093 | 0.20234 | -104.3782 | 0.1968 | -1126.1315 | 0.21644 | -1826.9093 | 0.23248 | -1873.6304 | 0.19675 | -565.8617 | 0.18065 | -657.396 | 0.20046 | -609.2664 | 0.24395 | -650.3062 | 0.24087 | -523.2783 | 0.28396 | -488.234 | 0.17066 | -1136.6808 | 0.092123 | -1013.2938 | 0.057934 | -1303.2759 | 0.1113 | -1381.1463 | 0.12974 | -1168.6773 | 0.068493 | -1230.4927 | 0.081621 | -1041.1248 | 0.094121 | -985.3138 | 0.058276 | -1628.1159 | 0.12049 | -2716.6452 | 0.15325 | -3140.8628 | 0.1637 | -3469.9184 | 0.18636 | -3576.1649 | 0.15017 | -4103.1706 | 0.29635 | -103.4225 | 0.35662 | -38.2081 | 0.41741 | -148.3682 | 0.25731 | -188.5645 | 0.29269 | -167.477 | 0.49115 | -241.6896 | 0.1649 | -953.5145 | 0.094178 | -1483.8004 | 0.14863 | -1692.0265 | 0.23345 | -2057.8959 | 0.22688 | -243.6006 | 0.024372 | -74.5893 | 0.050628 | -512.2212 | 0.022203 | -190.6961 | 0.10668 | -616.1735 | 0.026027 | -57.9114 | 0.23396 | -537.9896 | 0.13447 | -472.7766 | 0.23145 | -942.0908 | 0.10822 | -1170.6154 | 0.11769 | -2227.1185 | 0.18642 | -2324.285 | 0.21901 | -2657.0593 | 0.22243 | -3116.8911 | 0.2109 | -2721.2364 | 0.30662 | 61.4991 | 0.019178 | -151.9714 | 0.015068 | -65.5658 | 0.024087 | -960.5725 | 0.0069064 | -1153.6821 | 0.023687
788.3636 | 0.20342 | -89.6443 | 0.19772 | -1114.0056 | 0.21729 | -1815.3167 | 0.23356 | -1862.1909 | 0.19812 | -562.5027 | 0.18185 | -654.5458 | 0.20143 | -606.2269 | 0.24446 | -647.4507 | 0.24212 | -519.6304 | 0.28562 | -482.9397 | 0.17192 | -1131.3196 | 0.093493 | -1007.7813 | 0.059247 | -1298.262 | 0.11279 | -1375.7516 | 0.13339 | -1165.3675 | 0.069007 | -1227.2805 | 0.082306 | -1037.999 | 0.095263 | -981.1639 | 0.058562 | -1624.4472 | 0.12066 | -2705.2863 | 0.15485 | -3131.8029 | 0.16484 | -3461.9531 | 0.18853 | -3569.0066 | 0.15422 | -4097.5313 | 0.29743 | -100.6299 | 0.35713 | -34.9402 | 0.41969 | -145.6639 | 0.25987 | -185.9963 | 0.29543 | -165.3299 | 0.49715 | -234.3489 | 0.1665 | -946.2878 | 0.095148 | -1477.7469 | 0.14949 | -1686.1385 | 0.2343 | -2052.6194 | 0.22757 | -241.0261 | 0.024715 | -72.3871 | 0.050913 | -509.7202 | 0.022489 | -188.416 | 0.10811 | -612.9184 | 0.02637 | -53.632 | 0.23539 | -533.591 | 0.13619 | -468.4547 | 0.23293 | -938.3806 | 0.10999 | -1166.3282 | 0.11952 | -2218.0517 | 0.18739 | -2315.439 | 0.22055 | -2648.9172 | 0.22437 | -3109.8272 | 0.21256 | -2712.784 | 0.30873 | 65.8944 | 0.019349 | -147.4815 | 0.015297 | -61.3172 | 0.024429 | -953.7065 | 0.0069064 | -1146.3715 | 0.024144
804.5178 | 0.20462 | -74.9105 | 0.19863 | -1101.8798 | 0.21849 | -1803.7241 | 0.2347 | -1850.7515 | 0.19926 | -559.1437 | 0.18328 | -651.6956 | 0.20251 | -603.1874 | 0.24543 | -644.5953 | 0.24292 | -515.9825 | 0.28687 | -477.6453 | 0.17283 | -1125.9584 | 0.095148 | -1002.2687 | 0.059817 | -1293.2482 | 0.11416 | -1370.3569 | 0.1375 | -1162.0577 | 0.069863 | -1224.0683 | 0.083048 | -1034.8732 | 0.096347 | -977.0139 | 0.058619 | -1620.7786 | 0.121 | -2693.9274 | 0.15639 | -3122.7429 | 0.16695 | -3453.9878 | 0.19041 | -3561.8483 | 0.15771 | -4091.8921 | 0.29863 | -97.8373 | 0.35782 | -31.6722 | 0.42232 | -142.9595 | 0.2625 | -183.4281 | 0.29834 | -163.1827 | 0.50217 | -227.0081 | 0.16769 | -939.061 | 0.09629 | -1471.6933 | 0.15046 | -1680.2505 | 0.23539 | -2047.343 | 0.22837 | -238.4516 | 0.025342 | -70.1848 | 0.051541 | -507.2191 | 0.023059 | -186.1358 | 0.10965 | -609.6633 | 0.026655 | -49.3526 | 0.23693 | -529.1925 | 0.13853 | -464.1328 | 0.2343 | -934.6704 | 0.11204 | -1162.0411 | 0.12043 | -2208.9848 | 0.18893 | -2306.593 | 0.2214 | -2640.775 | 0.22648 | -3102.7633 | 0.21438 | -2704.3316 | 0.31005 | 70.2897 | 0.019406 | -142.9917 | 0.015468 | -57.0686 | 0.024772 | -946.8406 | 0.0069064 | -1139.0609 | 0.024315
820.6721 | 0.20582 | -60.1766 | 0.19966 | -1089.754 | 0.21952 | -1792.1315 | 0.2351 | -1839.312 | 0.20017 | -555.7846 | 0.18487 | -648.8454 | 0.2036 | -600.1479 | 0.24583 | -641.7399 | 0.24401 | -512.3346 | 0.28801 | -472.3509 | 0.17426 | -1120.5972 | 0.096632 | -996.7562 | 0.060616 | -1288.2343 | 0.11575 | -1364.9622 | 0.14161 | -1158.748 | 0.07032 | -1220.8561 | 0.083847 | -1031.7474 | 0.097489 | -972.864 | 0.058676 | -1617.1099 | 0.12118 | -2682.5684 | 0.15771 | -3113.683 | 0.16849 | -3446.0225 | 0.19224 | -3554.6901 | 0.16022 | -4086.2529 | 0.2996 | -95.0447 | 0.35856 | -28.4043 | 0.42631 | -140.2551 | 0.26518 | -180.8599 | 0.30091 | -161.0356 | 0.50611 | -219.6673 | 0.16929 | -931.8342 | 0.09766 | -1465.6397 | 0.15137 | -1674.3625 | 0.23584 | -2042.0665 | 0.22917 | -235.8771 | 0.025742 | -67.9826 | 0.051884 | -504.718 | 0.023573 | -183.8556 | 0.11073 | -606.4082 | 0.026941 | -45.0732 | 0.23841 | -524.7939 | 0.1411 | -459.8109 | 0.2355 | -930.9602 | 0.11364 | -1157.754 | 0.12203 | -2199.9179 | 0.19035 | -2297.747 | 0.22289 | -2632.6329 | 0.22814 | -3095.6994 | 0.21621 | -2695.8791 | 0.3117 | 74.685 | 0.019578 | -138.5018 | 0.015696 | -52.8201 | 0.025 | -939.9746 | 0.0069635 | -1131.7503 | 0.024543
836.8263 | 0.20691 | -45.4428 | 0.20114 | -1077.6281 | 0.22043 | -1780.5389 | 0.23607 | -1827.8725 | 0.20154 | -552.4256 | 0.18636 | -645.9953 | 0.20462 | -597.1083 | 0.24675 | -638.8845 | 0.24481 | -508.6867 | 0.28938 | -467.0566 | 0.17551 | -1115.236 | 0.098516 | -991.2437 | 0.061815 | -1283.2204 | 0.11832 | -1359.5675 | 0.14521 | -1155.4382 | 0.070833 | -1217.6439 | 0.084418 | -1028.6216 | 0.098516 | -968.7141 | 0.058961 | -1613.4413 | 0.12135 | -2671.2095 | 0.15902 | -3104.6231 | 0.17021 | -3438.0572 | 0.19418 | -3547.5318 | 0.16336 | -4080.6136 | 0.30034 | -92.2521 | 0.35942 | -25.1363 | 0.43037 | -137.5508 | 0.26815 | -178.2917 | 0.30285 | -158.8884 | 0.50925 | -212.3266 | 0.17112 | -924.6075 | 0.09903 | -1459.5861 | 0.1528 | -1668.4745 | 0.23659 | -2036.7901 | 0.22962 | -233.3026 | 0.026142 | -65.7804 | 0.052283 | -502.217 | 0.024144 | -181.5755 | 0.11233 | -603.1531 | 0.02734 | -40.7939 | 0.24001 | -520.3954 | 0.14332 | -455.4889 | 0.23653 | -927.25 | 0.11621 | -1153.4669 | 0.12426 | -2190.8511 | 0.19155 | -2288.901 | 0.22386 | -2624.4907 | 0.22962 | -3088.6355 | 0.21724 | -2687.4267 | 0.31296 | 79.0803 | 0.019692 | -134.0119 | 0.016039 | -48.5715 | 0.025285 | -933.1086 | 0.0070205 | -1124.4396 | 0.024829
852.9805 | 0.20782 | -30.7089 | 0.20245 | -1065.5023 | 0.2214 | -1768.9463 | 0.23693 | -1816.433 | 0.20263 | -549.0666 | 0.18761 | -643.1451 | 0.20554 | -594.0688 | 0.24795 | -636.029 | 0.246 | -505.0388 | 0.29058 | -461.7622 | 0.17637 | -1109.8748 | 0.099829 | -985.7311 | 0.062785 | -1278.2065 | 0.1214 | -1354.1728 | 0.14914 | -1152.1284 | 0.071575 | -1214.4317 | 0.085388 | -1025.4957 | 0.0996 | -964.5641 | 0.059361 | -1609.7726 | 0.12175 | -2659.8505 | 0.16062 | -3095.5632 | 0.17192 | -3430.0919 | 0.19578 | -3540.3735 | 0.16707 | -4074.9744 | 0.3016 | -89.4596 | 0.35999 | -21.8683 | 0.43408 | -134.8464 | 0.27123 | -175.7235 | 0.30548 | -156.7413 | 0.5121 | -204.9858 | 0.17272 | -917.3807 | 0.10057 | -1453.5326 | 0.154 | -1662.5865 | 0.23733 | -2031.5136 | 0.23025 | -230.7281 | 0.026484 | -63.5782 | 0.052911 | -499.7159 | 0.024829 | -179.2953 | 0.1141 | -599.898 | 0.02774 | -36.5145 | 0.24189 | -515.9968 | 0.14452 | -451.167 | 0.23773 | -923.5398 | 0.11821 | -1149.1797 | 0.12597 | -2181.7842 | 0.19304 | -2280.055 | 0.22494 | -2616.3485 | 0.23128 | -3081.5716 | 0.21855 | -2678.9743 | 0.31438 | 83.4756 | 0.019749 | -129.5221 | 0.01621 | -44.323 | 0.025742 | -926.2427 | 0.0073059 | -1117.129 | 0.024943
869.1348 | 0.20896 | -15.9751 | 0.20382 | -1053.3765 | 0.22283 | -1757.3537 | 0.2391 | -1804.9935 | 0.20422 | -545.7076 | 0.18904 | -640.2949 | 0.20662 | -591.0293 | 0.24829 | -633.1736 | 0.24715 | -501.391 | 0.29218 | -456.4678 | 0.17705 | -1104.5136 | 0.10177 | -980.2186 | 0.06387 | -1273.1926 | 0.12443 | -1348.7781 | 0.1524 | -1148.8187 | 0.072774 | -1211.2194 | 0.086644 | -1022.3699 | 0.10091 | -960.4142 | 0.059646 | -1606.1039 | 0.1222 | -2648.4916 | 0.16239 | -3086.5032 | 0.17295 | -3422.1265 | 0.19755 | -3533.2152 | 0.17021 | -4069.3352 | 0.3024 | -86.667 | 0.36096 | -18.6004 | 0.4375 | -132.1421 | 0.27449 | -173.1552 | 0.30776 | -154.5941 | 0.51484 | -197.6451 | 0.17494 | -910.154 | 0.10154 | -1447.479 | 0.15548 | -1656.6985 | 0.23876 | -2026.2372 | 0.23071 | -228.1536 | 0.026941 | -61.3759 | 0.053368 | -497.2148 | 0.025114 | -177.0151 | 0.11558 | -596.6429 | 0.027968 | -32.2351 | 0.24326 | -511.5982 | 0.14663 | -446.8451 | 0.23876 | -919.8296 | 0.11963 | -1144.8926 | 0.12791 | -2172.7174 | 0.19412 | -2271.209 | 0.22586 | -2608.2064 | 0.23271 | -3074.5077 | 0.21998 | -2670.5219 | 0.31524 | 87.8709 | 0.019863 | -125.0322 | 0.016495 | -40.0744 | 0.02597 | -919.3767 | 0.007363 | -1109.8184 | 0.025057
885.289 | 0.20993 | -1.2412 | 0.20537 | -1041.2506 | 0.2242 | -1745.7611 | 0.24047 | -1793.554 | 0.20502 | -542.3486 | 0.19035 | -637.4447 | 0.20793 | -587.9898 | 0.24926 | -630.3182 | 0.24777 | -497.7431 | 0.29366 | -451.1735 | 0.17825 | -1099.1524 | 0.10308 | -974.7061 | 0.064897 | -1268.1788 | 0.12711 | -1343.3834 | 0.15605 | -1145.5089 | 0.073288 | -1208.0072 | 0.087329 | -1019.2441 | 0.10194 | -956.2642 | 0.059989 | -1602.4353 | 0.12272 | -2637.1326 | 0.16381 | -3077.4433 | 0.17494 | -3414.1612 | 0.19903 | -3526.057 | 0.17369 | -4063.6959 | 0.30308 | -83.8744 | 0.3617 | -15.3324 | 0.44098 | -129.4377 | 0.27728 | -170.587 | 0.31022 | -152.447 | 0.51644 | -190.3043 | 0.17688 | -902.9272 | 0.10274 | -1441.4254 | 0.15696 | -1650.8105 | 0.23916 | -2020.9607 | 0.23174 | -225.5791 | 0.027454 | -59.1737 | 0.05411 | -494.7138 | 0.025571 | -174.7349 | 0.11707 | -593.3878 | 0.028139 | -27.9557 | 0.24475 | -507.1997 | 0.1492 | -442.5232 | 0.24058 | -916.1194 | 0.12135 | -1140.6055 | 0.13002 | -2163.6505 | 0.19606 | -2262.363 | 0.22728 | -2600.0642 | 0.23453 | -3067.4438 | 0.2218 | -2662.0695 | 0.31689 | 92.2663 | 0.019977 | -120.5424 | 0.016781 | -35.8259 | 0.026541 | -912.5108 | 0.007363 | -1102.5078 | 0.025057
901.4432 | 0.21119 | 13.4926 | 0.20685 | -1029.1248 | 0.2258 | -1734.1685 | 0.24144 | -1782.1145 | 0.20634 | -538.9896 | 0.19115 | -634.5945 | 0.20902 | -584.9503 | 0.24989 | -627.4628 | 0.2488 | -494.0952 | 0.29481 | -445.8791 | 0.17957 | -1093.7912 | 0.10451 | -969.1935 | 0.066153 | -1263.1649 | 0.12945 | -1337.9887 | 0.16022 | -1142.1991 | 0.073801 | -1204.795 | 0.088413 | -1016.1183 | 0.1032 | -952.1143 | 0.060331 | -1598.7666 | 0.12357 | -2625.7737 | 0.1653 | -3068.3834 | 0.17705 | -3406.1959 | 0.20068 | -3518.8987 | 0.17757 | -4058.0567 | 0.304 | -81.0818 | 0.3633 | -12.0645 | 0.44555 | -126.7334 | 0.28042 | -168.0188 | 0.31239 | -150.2999 | 0.51918 | -182.9635 | 0.17865 | -895.7004 | 0.10451 | -1435.3719 | 0.15833 | -1644.9225 | 0.24018 | -2015.6843 | 0.23259 | -223.0045 | 0.028082 | -56.9715 | 0.055023 | -492.2127 | 0.026027 | -172.4548 | 0.11838 | -590.1327 | 0.028425 | -23.6763 | 0.24583 | -502.8011 | 0.15108 | -438.2013 | 0.24172 | -912.4091 | 0.12306 | -1136.3184 | 0.13168 | -2154.5836 | 0.19732 | -2253.517 | 0.22877 | -2591.9221 | 0.23619 | -3060.3799 | 0.22334 | -2653.6171 | 0.31832 | 96.6616 | 0.020091 | -116.0525 | 0.016895 | -31.5773 | 0.027055 | -905.6448 | 0.0074201 | -1095.1972 | 0.025057
917.5975 | 0.21233 | 28.2265 | 0.20782 | -1016.999 | 0.22671 | -1722.5759 | 0.24201 | -1770.675 | 0.20776 | -535.6306 | 0.19241 | -631.7444 | 0.21016 | -581.9108 | 0.25074 | -624.6073 | 0.24994 | -490.4473 | 0.29623 | -440.5847 | 0.18076 | -1088.43 | 0.10576 | -963.681 | 0.067865 | -1258.151 | 0.13139 | -1332.594 | 0.16387 | -1138.8894 | 0.074715 | -1201.5828 | 0.089612 | -1012.9924 | 0.10457 | -947.9644 | 0.060502 | -1595.0979 | 0.1238 | -2614.4147 | 0.16678 | -3059.3235 | 0.17871 | -3398.2306 | 0.2024 | -3511.7404 | 0.18031 | -4052.4175 | 0.30474 | -78.2893 | 0.36393 | -8.7965 | 0.44994 | -124.029 | 0.28328 | -165.4506 | 0.31438 | -148.1527 | 0.52106 | -175.6228 | 0.18025 | -888.4737 | 0.10651 | -1429.3183 | 0.15936 | -1639.0345 | 0.24132 | -2010.4078 | 0.23305 | -220.43 | 0.028311 | -54.7693 | 0.055651 | -489.7116 | 0.026427 | -170.1746 | 0.11969 | -586.8776 | 0.02871 | -19.3969 | 0.24732 | -498.4026 | 0.15354 | -433.8793 | 0.24344 | -908.6989 | 0.12477 | -1132.0312 | 0.13408 | -2145.5168 | 0.19857 | -2244.671 | 0.23002 | -2583.7799 | 0.23784 | -3053.316 | 0.22534 | -2645.1647 | 0.32021 | 101.0569 | 0.020091 | -111.5626 | 0.017123 | -27.3287 | 0.027454 | -898.7788 | 0.0074772 | -1087.8866 | 0.025342
933.7517 | 0.21381 | 42.9603 | 0.20873 | -1004.8731 | 0.22757 | -1710.9833 | 0.24298 | -1759.2356 | 0.20873 | -532.2716 | 0.19395 | -628.8942 | 0.21119 | -578.8712 | 0.25171 | -621.7519 | 0.25091 | -486.7994 | 0.29766 | -435.2904 | 0.18191 | -1083.0688 | 0.10742 | -958.1685 | 0.069463 | -1253.1371 | 0.13379 | -1327.1993 | 0.16689 | -1135.5796 | 0.075571 | -1198.3706 | 0.090925 | -1009.8666 | 0.10611 | -943.8144 | 0.060845 | -1591.4293 | 0.12432 | -2603.0558 | 0.16844 | -3050.2635 | 0.17979 | -3390.2653 | 0.20411 | -3504.5822 | 0.18368 | -4046.7782 | 0.30537 | -75.4967 | 0.36501 | -5.5285 | 0.45405 | -121.3247 | 0.2863 | -162.8824 | 0.31655 | -146.0056 | 0.52317 | -168.282 | 0.18162 | -881.2469 | 0.10782 | -1423.2647 | 0.16067 | -1633.1465 | 0.24218 | -2005.1314 | 0.23339 | -217.8555 | 0.028539 | -52.5671 | 0.056107 | -487.2106 | 0.026655 | -167.8944 | 0.12106 | -583.6225 | 0.029281 | -15.1175 | 0.24852 | -494.004 | 0.15548 | -429.5574 | 0.24424 | -904.9887 | 0.12643 | -1127.7441 | 0.13607 | -2136.4499 | 0.19909 | -2235.8251 | 0.23116 | -2575.6378 | 0.23933 | -3046.2521 | 0.2266 | -2636.7123 | 0.32083 | 105.4522 | 0.020263 | -107.0728 | 0.017409 | -23.0802 | 0.027797 | -891.9129 | 0.0075913 | -1080.576 | 0.025514
949.906 | 0.21495 | 57.6942 | 0.20959 | -992.7473 | 0.2286 | -1699.3907 | 0.24384 | -1747.7961 | 0.21005 | -528.9126 | 0.19503 | -626.044 | 0.21216 | -575.8317 | 0.25274 | -618.8965 | 0.25194 | -483.1515 | 0.29892 | -429.996 | 0.18339 | -1077.7077 | 0.10953 | -952.6559 | 0.071005 | -1248.1233 | 0.1367 | -1321.8046 | 0.16992 | -1132.2698 | 0.07637 | -1195.1584 | 0.092066 | -1006.7408 | 0.10708 | -939.6645 | 0.06113 | -1587.7606 | 0.12477 | -2591.6968 | 0.16941 | -3041.2036 | 0.18116 | -3382.3 | 0.20519 | -3497.4239 | 0.18659 | -4041.139 | 0.30611 | -72.7041 | 0.36627 | -2.2606 | 0.45822 | -118.6203 | 0.2891 | -160.3142 | 0.31929 | -143.8584 | 0.52506 | -160.9412 | 0.18322 | -874.0202 | 0.10953 | -1417.2111 | 0.16204 | -1627.2585 | 0.24366 | -1999.8549 | 0.23373 | -215.281 | 0.028995 | -50.3648 | 0.056621 | -484.7095 | 0.027226 | -165.6143 | 0.12232 | -580.3674 | 0.029395 | -10.8382 | 0.24989 | -489.6054 | 0.15742 | -425.2355 | 0.24566 | -901.2785 | 0.12797 | -1123.457 | 0.13876 | -2127.3831 | 0.19994 | -2226.9791 | 0.23248 | -2567.4956 | 0.24053 | -3039.1881 | 0.22814 | -2628.2599 | 0.32186 | 109.8475 | 0.02032 | -102.5829 | 0.017694 | -18.8316 | 0.027911 | -885.0469 | 0.0077626 | -1073.2653 | 0.025571
966.0602 | 0.2161 | 72.428 | 0.21067 | -980.6215 | 0.22928 | -1687.7981 | 0.24481 | -1736.3566 | 0.21124 | -525.5536 | 0.1964 | -623.1938 | 0.21347 | -572.7922 | 0.25371 | -616.0411 | 0.25303 | -479.5037 | 0.30023 | -424.7016 | 0.18459 | -1072.3465 | 0.11124 | -947.1434 | 0.071975 | -1243.1094 | 0.14075 | -1316.4099 | 0.173 | -1128.9601 | 0.077397 | -1191.9462 | 0.093208 | -1003.615 | 0.10908 | -935.5146 | 0.061358 | -1584.0919 | 0.12511 | -2580.3379 | 0.17089 | -3032.1437 | 0.18293 | -3374.3347 | 0.20713 | -3490.2656 | 0.18995 | -4035.4998 | 0.30645 | -69.9115 | 0.36747 | 1.0074 | 0.46296 | -115.916 | 0.29241 | -157.7459 | 0.3218 | -141.7113 | 0.52648 | -153.6005 | 0.18505 | -866.7934 | 0.11119 | -1411.1576 | 0.16341 | -1621.3705 | 0.24475 | -1994.5785 | 0.23459 | -212.7065 | 0.029281 | -48.1626 | 0.057363 | -482.2084 | 0.027626 | -163.3341 | 0.12426 | -577.1123 | 0.029566 | -6.5588 | 0.25166 | -485.2069 | 0.15913 | -420.9136 | 0.24663 | -897.5683 | 0.13002 | -1119.1699 | 0.1411 | -2118.3162 | 0.20108 | -2218.1331 | 0.23362 | -2559.3535 | 0.24207 | -3032.1242 | 0.22951 | -2619.8075 | 0.32289 | 114.2428 | 0.020377 | -98.0931 | 0.018037 | -14.5831 | 0.028139 | -878.1809 | 0.0078196 | -1065.9547 | 0.025742
982.2144 | 0.21729 | 87.1618 | 0.21119 | -968.4957 | 0.23054 | -1676.2055 | 0.24555 | -1724.9171 | 0.21239 | -522.1946 | 0.19777 | -620.3436 | 0.2145 | -569.7527 | 0.25479 | -613.1856 | 0.25434 | -475.8558 | 0.30143 | -419.4073 | 0.18659 | -1066.9853 | 0.11239 | -941.6308 | 0.073744 | -1238.0955 | 0.14429 | -1311.0152 | 0.17683 | -1125.6503 | 0.078025 | -1188.7339 | 0.094235 | -1000.4892 | 0.1105 | -931.3646 | 0.061758 | -1580.4233 | 0.12591 | -2568.9789 | 0.17209 | -3023.0837 | 0.18436 | -3366.3693 | 0.2089 | -3483.1073 | 0.19218 | -4029.8605 | 0.30771 | -67.119 | 0.36924 | 4.2753 | 0.46667 | -113.2116 | 0.29572 | -155.1777 | 0.32414 | -139.5641 | 0.5286 | -146.2597 | 0.18636 | -859.5666 | 0.11307 | -1405.104 | 0.16455 | -1615.4825 | 0.24578 | -1989.302 | 0.23516 | -210.132 | 0.02968 | -45.9604 | 0.058105 | -479.7074 | 0.028139 | -161.0539 | 0.12529 | -573.8572 | 0.029795 | -2.2794 | 0.25291 | -480.8083 | 0.16159 | -416.5917 | 0.24777 | -893.8581 | 0.13156 | -1114.8827 | 0.14309 | -2109.2493 | 0.20234 | -2209.2871 | 0.23499 | -2551.2113 | 0.24384 | -3025.0603 | 0.23088 | -2611.3551 | 0.32346 | 118.6382 | 0.020719 | -93.6032 | 0.018379 | -10.3345 | 0.028311 | -871.315 | 0.0079338 | -1058.6441 | 0.025913
998.3687 | 0.21838 | 101.8957 | 0.21233 | -956.3698 | 0.23151 | -1664.6129 | 0.24623 | -1713.4776 | 0.2137 | -518.8355 | 0.19926 | -617.4934 | 0.21564 | -566.7132 | 0.25565 | -610.3302 | 0.25542 | -472.2079 | 0.30263 | -414.1129 | 0.1879 | -1061.6241 | 0.11398 | -936.1183 | 0.074886 | -1233.0816 | 0.1472 | -1305.6205 | 0.18082 | -1122.3405 | 0.078824 | -1185.5217 | 0.09589 | -997.3633 | 0.11187 | -927.2147 | 0.061929 | -1576.7546 | 0.12637 | -2557.62 | 0.17317 | -3014.0238 | 0.1859 | -3358.404 | 0.21084 | -3475.9491 | 0.19515 | -4024.2213 | 0.30839 | -64.3264 | 0.371 | 7.5433 | 0.471 | -110.5073 | 0.2992 | -152.6095 | 0.32643 | -137.417 | 0.53002 | -138.919 | 0.18796 | -852.3399 | 0.11473 | -1399.0504 | 0.16627 | -1609.5945 | 0.24652 | -1984.0256 | 0.23556 | -207.5575 | 0.030023 | -43.7582 | 0.059247 | -477.2063 | 0.028767 | -158.7737 | 0.12626 | -570.6021 | 0.030194 | 2 | 0.25457 | -476.4097 | 0.16398 | -412.2697 | 0.24869 | -890.1479 | 0.13379 | -1110.5956 | 0.14498 | -2100.1825 | 0.2032 | -2200.4411 | 0.2355 | -2543.0692 | 0.24475 | -3017.9964 | 0.23219 | -2602.9026 | 0.3242 | 123.0335 | 0.021119 | -89.1133 | 0.018493 | -6.0859 | 0.028596 | -864.449 | 0.0079338 | -1051.3335 | 0.026084
1014.5229 | 0.21969 | 116.6295 | 0.21353 | -944.244 | 0.23253 | -1653.0203 | 0.24692 | -1702.0381 | 0.21438 | -515.4765 | 0.20086 | -614.6433 | 0.21672 | -563.6737 | 0.25679 | -607.4748 | 0.25651 | -468.56 | 0.30411 | -408.8185 | 0.18893 | -1056.2629 | 0.11627 | -930.6058 | 0.075742 | -1228.0678 | 0.14983 | -1300.2258 | 0.18447 | -1119.0308 | 0.079566 | -1182.3095 | 0.096975 | -994.2375 | 0.11324 | -923.0647 | 0.062329 | -1573.086 | 0.12671 | -2546.2611 | 0.17437 | -3004.9639 | 0.18699 | -3350.4387 | 0.21227 | -3468.7908 | 0.1976 | -4018.5821 | 0.30919 | -61.5338 | 0.3722 | 10.8113 | 0.47506 | -107.8029 | 0.30331 | -150.0413 | 0.32854 | -135.2699 | 0.53139 | -131.5782 | 0.1891 | -845.1131 | 0.11615 | -1392.9969 | 0.16758 | -1603.7065 | 0.24749 | -1978.7491 | 0.23624 | -204.983 | 0.030479 | -41.556 | 0.06016 | -474.7052 | 0.029224 | -156.4936 | 0.1274 | -567.347 | 0.030708 | 6.2794 | 0.25594 | -472.0112 | 0.16615 | -407.9478 | 0.24994 | -886.4377 | 0.13516 | -1106.3085 | 0.14715 | -2091.1156 | 0.20388 | -2191.5951 | 0.23699 | -2534.927 | 0.24618 | -3010.9325 | 0.23385 | -2594.4502 | 0.32546 | 127.4288 | 0.021404 | -84.6235 | 0.018721 | -1.8374 | 0.02871 | -857.5831 | 0.0079909 | -1044.0229 | 0.026313
1030.6772 | 0.22152 | 131.3634 | 0.21478 | -932.1182 | 0.2335 | -1641.4277 | 0.24777 | -1690.5986 | 0.21541 | -512.1175 | 0.20211 | -611.7931 | 0.21741 | -560.6342 | 0.25771 | -604.6194 | 0.25731 | -464.9121 | 0.30508 | -403.5242 | 0.19041 | -1050.9017 | 0.11895 | -925.0932 | 0.076769 | -1223.0539 | 0.152 | -1294.8311 | 0.18847 | -1115.721 | 0.080308 | -1179.0973 | 0.098059 | -991.1117 | 0.11524 | -918.9148 | 0.062557 | -1569.4173 | 0.12711 | -2534.9021 | 0.1758 | -2995.904 | 0.1883 | -3342.4734 | 0.2141 | -3461.6325 | 0.19943 | -4012.9428 | 0.31022 | -58.7412 | 0.37289 | 14.0792 | 0.47962 | -105.0986 | 0.30713 | -147.4731 | 0.33122 | -133.1227 | 0.53362 | -124.2374 | 0.19058 | -837.8863 | 0.11769 | -1386.9433 | 0.16866 | -1597.8185 | 0.24789 | -1973.4727 | 0.23693 | -202.4085 | 0.030594 | -39.3537 | 0.060959 | -472.2041 | 0.02968 | -154.2134 | 0.12894 | -564.0919 | 0.030936 | 10.5588 | 0.25696 | -467.6126 | 0.16889 | -403.6259 | 0.25126 | -882.7275 | 0.13744 | -1102.0214 | 0.14983 | -2082.0488 | 0.20468 | -2182.7491 | 0.23796 | -2526.7849 | 0.24732 | -3003.8686 | 0.23522 | -2585.9978 | 0.32626 | 131.8241 | 0.021689 | -80.1336 | 0.019007 | 2.4112 | 0.02911 | -850.7171 | 0.0079909 | -1036.7123 | 0.026313
1046.8314 | 0.22289 | 146.0972 | 0.21604 | -919.9923 | 0.23442 | -1629.8351 | 0.24857 | -1679.1591 | 0.21632 | -508.7585 | 0.20297 | -608.9429 | 0.21832 | -557.5946 | 0.25896 | -601.7639 | 0.25833 | -461.2642 | 0.30611 | -398.2298 | 0.1915 | -1045.5405 | 0.12129 | -919.5807 | 0.077968 | -1218.04 | 0.15411 | -1289.4364 | 0.19201 | -1112.4112 | 0.081164 | -1175.8851 | 0.0996 | -987.9859 | 0.11729 | -914.7649 | 0.062842 | -1565.7486 | 0.12763 | -2523.5432 | 0.1774 | -2986.844 | 0.18984 | -3334.5081 | 0.21615 | -3454.4742 | 0.20183 | -4007.3036 | 0.3109 | -55.9486 | 0.37409 | 17.3472 | 0.48413 | -102.3942 | 0.31124 | -144.9049 | 0.33425 | -130.9756 | 0.53453 | -116.8967 | 0.19184 | -830.6596 | 0.11912 | -1380.8897 | 0.16986 | -1591.9305 | 0.24892 | -1968.1962 | 0.23756 | -199.8339 | 0.030879 | -37.1515 | 0.06153 | -469.7031 | 0.030365 | -151.9332 | 0.12991 | -560.8368 | 0.031279 | 14.8382 | 0.25828 | -463.2141 | 0.17061 | -399.304 | 0.25251 | -879.0172 | 0.13887 | -1097.7342 | 0.15251 | -2072.9819 | 0.20525 | -2173.9031 | 0.23938 | -2518.6427 | 0.24823 | -2996.8047 | 0.23653 | -2577.5454 | 0.32723 | 136.2194 | 0.021861 | -75.6438 | 0.019235 | 6.6597 | 0.029395 | -843.8511 | 0.0081621 | -1029.4017 | 0.026427
1062.9856 | 0.2242 | 160.8311 | 0.21701 | -907.8665 | 0.23556 | -1618.2425 | 0.2492 | -1667.7197 | 0.21724 | -505.3995 | 0.20394 | -606.0927 | 0.21958 | -554.5551 | 0.25993 | -598.9085 | 0.25987 | -457.6164 | 0.30725 | -392.9354 | 0.19292 | -1040.1793 | 0.12471 | -914.0682 | 0.079452 | -1213.0261 | 0.15582 | -1284.0417 | 0.19475 | -1109.1015 | 0.082249 | -1172.6729 | 0.10086 | -984.86 | 0.11935 | -910.6149 | 0.063071 | -1562.08 | 0.1282 | -2512.1842 | 0.17825 | -2977.7841 | 0.19098 | -3326.5428 | 0.21792 | -3447.316 | 0.20439 | -4001.6644 | 0.31159 | -53.1561 | 0.37534 | 20.6152 | 0.48887 | -99.6898 | 0.31478 | -142.3366 | 0.3367 | -128.8284 | 0.5355 | -109.5559 | 0.19326 | -823.4328 | 0.12089 | -1374.8361 | 0.17106 | -1586.0425 | 0.24943 | -1962.9198 | 0.23836 | -197.2594 | 0.031792 | -34.9493 | 0.062386 | -467.202 | 0.030537 | -149.6531 | 0.13122 | -557.5817 | 0.031735 | 19.1176 | 0.25953 | -458.8155 | 0.17215 | -394.9821 | 0.25405 | -875.307 | 0.14087 | -1093.4471 | 0.15519 | -2063.9151 | 0.20611 | -2165.0571 | 0.24053 | -2510.5006 | 0.24886 | -2989.7408 | 0.2379 | -2569.093 | 0.3282 | 140.6147 | 0.022032 | -71.1539 | 0.019578 | 10.9083 | 0.029566 | -836.9852 | 0.0083333 | -1022.091 | 0.026484
1079.1399 | 0.22529 | 175.5649 | 0.21798 | -895.7407 | 0.23659 | -1606.6499 | 0.25091 | -1656.2802 | 0.21781 | -502.0405 | 0.20462 | -603.2425 | 0.22083 | -551.5156 | 0.26142 | -596.0531 | 0.26056 | -453.9685 | 0.30856 | -387.6411 | 0.19389 | -1034.8181 | 0.12694 | -908.5556 | 0.080308 | -1208.0122 | 0.15856 | -1278.647 | 0.19777 | -1105.7917 | 0.083619 | -1169.4607 | 0.10223 | -981.7342 | 0.12129 | -906.465 | 0.06347 | -1558.4113 | 0.12905 | -2500.8253 | 0.17957 | -2968.7242 | 0.19229 | -3318.5774 | 0.21935 | -3440.1577 | 0.20696 | -3996.0251 | 0.31239 | -50.3635 | 0.37608 | 23.8831 | 0.49332 | -96.9855 | 0.31861 | -139.7684 | 0.34001 | -126.6813 | 0.53784 | -102.2151 | 0.19486 | -816.2061 | 0.12249 | -1368.7826 | 0.17186 | -1580.1545 | 0.25 | -1957.6433 | 0.23927 | -194.6849 | 0.032192 | -32.7471 | 0.062842 | -464.7009 | 0.030879 | -147.3729 | 0.13208 | -554.3265 | 0.031963 | 23.3969 | 0.26073 | -454.4169 | 0.17403 | -390.6601 | 0.25514 | -871.5968 | 0.14229 | -1089.16 | 0.15771 | -2054.8482 | 0.20702 | -2156.2111 | 0.24127 | -2502.3584 | 0.24994 | -2982.6769 | 0.23921 | -2560.6406 | 0.32951 | 145.01 | 0.022146 | -66.664 | 0.019749 | 15.1569 | 0.029909 | -830.1192 | 0.0085046 | -1014.7804 | 0.026598
1095.2941 | 0.22671 | 190.2988 | 0.21872 | -883.6148 | 0.23779 | -1595.0573 | 0.25183 | -1644.8407 | 0.21912 | -498.6815 | 0.20542 | -600.3923 | 0.22186 | -548.4761 | 0.26279 | -593.1976 | 0.26176 | -450.3206 | 0.30976 | -382.3467 | 0.19463 | -1029.4569 | 0.12917 | -903.0431 | 0.081507 | -1202.9984 | 0.16124 | -1273.2523 | 0.2008 | -1102.4819 | 0.084475 | -1166.2484 | 0.10337 | -978.6084 | 0.12392 | -902.3151 | 0.063927 | -1554.7426 | 0.12974 | -2489.4663 | 0.18059 | -2959.6643 | 0.19315 | -3310.6121 | 0.221 | -3432.9994 | 0.20936 | -3990.3859 | 0.31313 | -47.5709 | 0.37711 | 27.1511 | 0.49863 | -94.2811 | 0.3226 | -137.2002 | 0.34304 | -124.5341 | 0.53961 | -94.8744 | 0.1964 | -808.9793 | 0.12392 | -1362.729 | 0.17334 | -1574.2665 | 0.25086 | -1952.3669 | 0.23995 | -192.1104 | 0.03282 | -30.5448 | 0.063642 | -462.1999 | 0.03145 | -145.0927 | 0.13345 | -551.0714 | 0.032477 | 27.6763 | 0.26216 | -450.0184 | 0.17648 | -386.3382 | 0.25634 | -867.8866 | 0.14338 | -1084.8729 | 0.15993 | -2045.7813 | 0.20788 | -2147.3651 | 0.24281 | -2494.2162 | 0.25131 | -2975.613 | 0.23995 | -2552.1882 | 0.33054 | 149.4054 | 0.022432 | -62.1742 | 0.020091 | 19.4054 | 0.030137 | -823.2533 | 0.0085046 | -1007.4698 | 0.026712
1111.4484 | 0.22814 | 205.0326 | 0.21986 | -871.489 | 0.23847 | -1583.4647 | 0.25228 | -1633.4012 | 0.22003 | -495.3225 | 0.20622 | -597.5422 | 0.22283 | -545.4366 | 0.26364 | -590.3422 | 0.26267 | -446.6727 | 0.31107 | -377.0523 | 0.19572 | -1024.0957 | 0.13076 | -897.5306 | 0.08339 | -1197.9845 | 0.1629 | -1267.8576 | 0.20371 | -1099.1722 | 0.085388 | -1163.0362 | 0.10491 | -975.4826 | 0.12597 | -898.1651 | 0.064498 | -1551.074 | 0.13031 | -2478.1074 | 0.18145 | -2950.6043 | 0.19446 | -3302.6468 | 0.22255 | -3425.8411 | 0.21164 | -3984.7467 | 0.31398 | -44.7783 | 0.3778 | 30.419 | 0.50417 | -91.5768 | 0.32711 | -134.632 | 0.34595 | -122.387 | 0.54172 | -87.5336 | 0.19777 | -801.7525 | 0.12574 | -1356.6754 | 0.17449 | -1568.3785 | 0.25143 | -1947.0904 | 0.24064 | -189.5359 | 0.03379 | -28.3426 | 0.064954 | -459.6988 | 0.031792 | -142.8126 | 0.13482 | -547.8163 | 0.03282 | 31.9557 | 0.26376 | -445.6198 | 0.17894 | -382.0163 | 0.25725 | -864.1764 | 0.14429 | -1080.5857 | 0.16233 | -2036.7145 | 0.20885 | -2138.5191 | 0.24395 | -2486.0741 | 0.25234 | -2968.5491 | 0.24121 | -2543.7358 | 0.33139 | 153.8007 | 0.022603 | -57.6843 | 0.020377 | 23.654 | 0.030479 | -816.3873 | 0.0086187 | -1000.1592 | 0.026941
1127.6026 | 0.22928 | 219.7665 | 0.22106 | -859.3632 | 0.23973 | -1571.8721 | 0.25331 | -1621.9617 | 0.22112 | -491.9635 | 0.20696 | -594.692 | 0.22346 | -542.3971 | 0.26455 | -587.4868 | 0.26404 | -443.0248 | 0.31267 | -371.758 | 0.19675 | -1018.7345 | 0.13282 | -892.018 | 0.084817 | -1192.9706 | 0.16398 | -1262.4629 | 0.20634 | -1095.8624 | 0.086701 | -1159.824 | 0.10645 | -972.3568 | 0.12751 | -894.0152 | 0.064612 | -1547.4053 | 0.13071 | -2466.7484 | 0.18276 | -2941.5444 | 0.19555 | -3294.6815 | 0.22414 | -3418.6829 | 0.21501 | -3979.1074 | 0.31461 | -41.9858 | 0.37865 | 33.687 | 0.51033 | -88.8724 | 0.33122 | -132.0638 | 0.34874 | -120.2399 | 0.54389 | -80.1929 | 0.19892 | -794.5258 | 0.12677 | -1350.6219 | 0.17608 | -1562.4905 | 0.25217 | -1941.8139 | 0.2411 | -186.9614 | 0.034361 | -26.1404 | 0.065753 | -457.1977 | 0.032078 | -140.5324 | 0.13676 | -544.5612 | 0.033447 | 36.2351 | 0.2653 | -441.2213 | 0.18122 | -377.6944 | 0.2585 | -860.4662 | 0.14606 | -1076.2986 | 0.16416 | -2027.6476 | 0.21022 | -2129.6731 | 0.24543 | -2477.9319 | 0.25365 | -2961.4852 | 0.24224 | -2535.2834 | 0.33236 | 158.196 | 0.022945 | -53.1945 | 0.020605 | 27.9025 | 0.030936 | -809.5213 | 0.008847 | -992.8486 | 0.026998
1143.7568 | 0.23082 | 234.5003 | 0.22237 | -847.2373 | 0.24104 | -1560.2796 | 0.25434 | -1610.5222 | 0.2222 | -488.6045 | 0.20811 | -591.8418 | 0.22437 | -539.3575 | 0.26564 | -584.6314 | 0.26507 | -439.3769 | 0.31358 | -366.4636 | 0.19777 | -1013.3733 | 0.13465 | -886.5055 | 0.085674 | -1187.9567 | 0.16592 | -1257.0682 | 0.20873 | -1092.5526 | 0.0879 | -1156.6118 | 0.10748 | -969.2309 | 0.12922 | -889.8652 | 0.064726 | -1543.7366 | 0.13111 | -2455.3895 | 0.18373 | -2932.4845 | 0.1968 | -3286.7162 | 0.22529 | -3411.5246 | 0.21781 | -3973.4682 | 0.31507 | -39.1932 | 0.37997 | 36.955 | 0.5153 | -86.1681 | 0.33505 | -129.4956 | 0.35166 | -118.0927 | 0.54532 | -72.8521 | 0.19983 | -787.299 | 0.1282 | -1344.5683 | 0.1774 | -1556.6025 | 0.25274 | -1936.5375 | 0.24167 | -184.3869 | 0.035217 | -23.9382 | 0.066895 | -454.6967 | 0.03242 | -138.2522 | 0.13779 | -541.3061 | 0.034132 | 40.5145 | 0.26661 | -436.8227 | 0.18316 | -373.3725 | 0.25976 | -856.756 | 0.14806 | -1072.0115 | 0.1661 | -2018.5808 | 0.21147 | -2120.8271 | 0.2468 | -2469.7898 | 0.25462 | -2954.4213 | 0.24326 | -2526.831 | 0.33311 | 162.5913 | 0.023116 | -48.7046 | 0.020776 | 32.1511 | 0.031221 | -802.6554 | 0.008847 | -985.538 | 0.027226
1159.9111 | 0.23208 | 249.2342 | 0.22334 | -835.1115 | 0.24195 | -1548.687 | 0.25525 | -1599.0827 | 0.22334 | -485.2455 | 0.20925 | -588.9916 | 0.22489 | -536.318 | 0.26627 | -581.7759 | 0.26644 | -435.7291 | 0.3149 | -361.1692 | 0.19874 | -1008.0121 | 0.13664 | -880.993 | 0.0871 | -1182.9429 | 0.16804 | -1251.6735 | 0.21096 | -1089.2429 | 0.088927 | -1153.3996 | 0.10845 | -966.1051 | 0.13151 | -885.7153 | 0.064954 | -1540.068 | 0.13168 | -2444.0305 | 0.18527 | -2923.4246 | 0.19795 | -3278.7509 | 0.22626 | -3404.3663 | 0.22015 | -3967.829 | 0.31581 | -36.4006 | 0.38088 | 40.2229 | 0.52106 | -83.4637 | 0.33955 | -126.9273 | 0.35451 | -115.9456 | 0.54663 | -65.5113 | 0.20103 | -780.0723 | 0.12985 | -1338.5147 | 0.17894 | -1550.7145 | 0.25331 | -1931.261 | 0.24224 | -181.8124 | 0.035674 | -21.736 | 0.067352 | -452.1956 | 0.03282 | -135.972 | 0.13876 | -538.051 | 0.034304 | 44.7939 | 0.26764 | -432.4241 | 0.18459 | -369.0505 | 0.26113 | -853.0458 | 0.14937 | -1067.7244 | 0.16832 | -2009.5139 | 0.21233 | -2111.9811 | 0.24783 | -2461.6476 | 0.25599 | -2947.3573 | 0.24458 | -2518.3786 | 0.33425 | 166.9866 | 0.023345 | -44.2147 | 0.021176 | 36.3997 | 0.031393 | -795.7894 | 0.008847 | -978.2274 | 0.027283
1176.0653 | 0.23328 | 263.968 | 0.2246 | -822.9857 | 0.24298 | -1537.0944 | 0.25622 | -1587.6432 | 0.22466 | -481.8864 | 0.21005 | -586.1414 | 0.22563 | -533.2785 | 0.26741 | -578.9205 | 0.26758 | -432.0812 | 0.31621 | -355.8749 | 0.1996 | -1002.6509 | 0.1387 | -875.4804 | 0.088299 | -1177.929 | 0.16998 | -1246.2788 | 0.21347 | -1085.9331 | 0.090011 | -1150.1874 | 0.10982 | -962.9793 | 0.13408 | -881.5654 | 0.065411 | -1536.3993 | 0.13196 | -2432.6716 | 0.18602 | -2914.3646 | 0.19914 | -3270.7856 | 0.22791 | -3397.2081 | 0.22283 | -3962.1898 | 0.31667 | -33.608 | 0.38179 | 43.4909 | 0.52723 | -80.7594 | 0.34452 | -124.3591 | 0.35713 | -113.7984 | 0.54852 | -58.1706 | 0.20257 | -772.8455 | 0.13139 | -1332.4611 | 0.18059 | -1544.8265 | 0.25422 | -1925.9846 | 0.24298 | -179.2378 | 0.036644 | -19.5337 | 0.067808 | -449.6945 | 0.033333 | -133.6919 | 0.1399 | -534.7959 | 0.034932 | 49.0733 | 0.26912 | -428.0256 | 0.18676 | -364.7286 | 0.26261 | -849.3355 | 0.15143 | -1063.4372 | 0.17043 | -2000.447 | 0.21318 | -2103.1351 | 0.24892 | -2453.5055 | 0.25685 | -2940.2934 | 0.24561 | -2509.9261 | 0.33516 | 171.3819 | 0.02363 | -39.7249 | 0.021461 | 40.6482 | 0.031507 | -788.9234 | 0.0091895 | -970.9167 | 0.027454
1192.2196 | 0.23465 | 278.7019 | 0.22563 | -810.8598 | 0.24344 | -1525.5018 | 0.25685 | -1576.2038 | 0.22557 | -478.5274 | 0.21045 | -583.2912 | 0.22666 | -530.239 | 0.26872 | -576.0651 | 0.26861 | -428.4333 | 0.31809 | -350.5805 | 0.2008 | -997.2897 | 0.14001 | -869.9679 | 0.089326 | -1172.9151 | 0.17243 | -1240.884 | 0.21564 | -1082.6233 | 0.091438 | -1146.9752 | 0.1113 | -959.8535 | 0.13545 | -877.4154 | 0.066039 | -1532.7306 | 0.13259 | -2421.3126 | 0.1871 | -2905.3047 | 0.19989 | -3262.8202 | 0.22894 | -3390.0498 | 0.22529 | -3956.5505 | 0.31781 | -30.8154 | 0.38253 | 46.7588 | 0.53482 | -78.055 | 0.34846 | -121.7909 | 0.35925 | -111.6513 | 0.55063 | -50.8298 | 0.20365 | -765.6187 | 0.13271 | -1326.4076 | 0.18208 | -1538.9385 | 0.25537 | -1920.7081 | 0.24349 | -176.6633 | 0.0371 | -17.3315 | 0.068836 | -447.1935 | 0.033733 | -131.4117 | 0.1411 | -531.5408 | 0.03516 | 53.3526 | 0.27061 | -423.627 | 0.18927 | -360.4067 | 0.26358 | -845.6253 | 0.15297 | -1059.1501 | 0.17255 | -1991.3802 | 0.21473 | -2094.2891 | 0.25017 | -2445.3633 | 0.2585 | -2933.2295 | 0.24663 | -2501.4737 | 0.3359 | 175.7772 | 0.02403 | -35.235 | 0.021689 | 44.8968 | 0.031792 | -782.0575 | 0.0092466 | -963.6061 | 0.02774
1208.3738 | 0.23596 | 293.4357 | 0.22671 | -798.734 | 0.24446 | -1513.9092 | 0.25811 | -1564.7643 | 0.22666 | -475.1684 | 0.2113 | -580.4411 | 0.22757 | -527.1995 | 0.26986 | -573.2097 | 0.26969 | -424.7854 | 0.31924 | -345.2861 | 0.20137 | -991.9285 | 0.14184 | -864.4553 | 0.091039 | -1167.9012 | 0.17449 | -1235.4893 | 0.21775 | -1079.3136 | 0.092808 | -1143.7629 | 0.11296 | -956.7276 | 0.1371 | -873.2655 | 0.066324 | -1529.062 | 0.13299 | -2409.9537 | 0.18807 | -2896.2448 | 0.2016 | -3254.8549 | 0.23025 | -3382.8915 | 0.22728 | -3950.9113 | 0.31832 | -28.0229 | 0.38396 | 50.0268 | 0.54275 | -75.3507 | 0.35234 | -119.2227 | 0.36296 | -109.5041 | 0.55291 | -43.489 | 0.20525 | -758.392 | 0.13396 | -1320.354 | 0.18316 | -1533.0506 | 0.25656 | -1915.4317 | 0.24406 | -174.0888 | 0.037842 | -15.1293 | 0.069692 | -444.6924 | 0.034418 | -129.1315 | 0.14235 | -528.2857 | 0.035788 | 57.632 | 0.27266 | -419.2285 | 0.19155 | -356.0848 | 0.26473 | -841.9151 | 0.15422 | -1054.863 | 0.17443 | -1982.3133 | 0.21581 | -2085.4431 | 0.252 | -2437.2212 | 0.25919 | -2926.1656 | 0.24743 | -2493.0213 | 0.33687 | 180.1726 | 0.024258 | -30.7452 | 0.021918 | 49.1453 | 0.032021 | -775.1915 | 0.0094178 | -956.2955 | 0.027854
1224.528 | 0.23739 | 308.1696 | 0.22774 | -786.6082 | 0.24509 | -1502.3166 | 0.25885 | -1553.3248 | 0.22734 | -471.8094 | 0.21221 | -577.5909 | 0.22842 | -524.16 | 0.2714 | -570.3542 | 0.27061 | -421.1375 | 0.32083 | -339.9918 | 0.20234 | -986.5673 | 0.14435 | -858.9428 | 0.092352 | -1162.8874 | 0.17603 | -1230.0946 | 0.22032 | -1076.0038 | 0.094007 | -1140.5507 | 0.1145 | -953.6018 | 0.13904 | -869.1156 | 0.067009 | -1525.3933 | 0.13396 | -2398.5947 | 0.1887 | -2887.1849 | 0.20274 | -3246.8896 | 0.23128 | -3375.7332 | 0.22979 | -3945.2721 | 0.31941 | -25.2303 | 0.38465 | 53.2948 | 0.5516 | -72.6463 | 0.35639 | -116.6545 | 0.36667 | -107.357 | 0.55474 | -36.1483 | 0.20628 | -751.1652 | 0.13556 | -1314.3004 | 0.18402 | -1527.1626 | 0.25696 | -1910.1552 | 0.24481 | -171.5143 | 0.039441 | -12.9271 | 0.070605 | -442.1913 | 0.034874 | -126.8514 | 0.14355 | -525.0306 | 0.036073 | 61.9114 | 0.2742 | -414.8299 | 0.19309 | -351.7629 | 0.2657 | -838.2049 | 0.15565 | -1050.5759 | 0.17643 | -1973.2465 | 0.21678 | -2076.5971 | 0.25371 | -2429.079 | 0.26039 | -2919.1017 | 0.2488 | -2484.5689 | 0.33744 | 184.5679 | 0.024658 | -26.2553 | 0.022203 | 53.3939 | 0.032249 | -768.3256 | 0.009589 | -948.9849 | 0.028025
1240.6823 | 0.23933 | 322.9034 | 0.22905 | -774.4824 | 0.2464 | -1490.724 | 0.2597 | -1541.8853 | 0.22837 | -468.4504 | 0.21273 | -574.7407 | 0.22934 | -521.1204 | 0.27203 | -567.4988 | 0.27163 | -417.4896 | 0.32169 | -334.6974 | 0.20303 | -981.2061 | 0.14629 | -853.4303 | 0.093208 | -1157.8735 | 0.1778 | -1224.6999 | 0.22277 | -1072.694 | 0.095605 | -1137.3385 | 0.11604 | -950.476 | 0.14064 | -864.9656 | 0.06718 | -1521.7247 | 0.13453 | -2387.2358 | 0.18973 | -2878.1249 | 0.20325 | -3238.9243 | 0.23259 | -3368.575 | 0.23185 | -3939.6328 | 0.32003 | -22.4377 | 0.38567 | 56.5627 | 0.55896 | -69.942 | 0.36113 | -114.0862 | 0.37089 | -105.2099 | 0.55656 | -28.8075 | 0.20793 | -743.9385 | 0.13699 | -1308.2468 | 0.18556 | -1521.2746 | 0.25765 | -1904.8788 | 0.24555 | -168.9398 | 0.040582 | -10.7249 | 0.071176 | -439.6903 | 0.035674 | -124.5712 | 0.14526 | -521.7755 | 0.036416 | 66.1908 | 0.27494 | -410.4313 | 0.19543 | -347.4409 | 0.26655 | -834.4947 | 0.15748 | -1046.2887 | 0.179 | -1964.1796 | 0.21787 | -2067.7511 | 0.25497 | -2420.9369 | 0.26164 | -2912.0378 | 0.25011 | -2476.1165 | 0.33801 | 188.9632 | 0.024829 | -21.7654 | 0.022203 | 57.6425 | 0.032477 | -761.4596 | 0.009589 | -941.6743 | 0.028196
1256.8365 | 0.24092 | 337.6372 | 0.23002 | -762.3565 | 0.2472 | -1479.1314 | 0.26062 | -1530.4458 | 0.22922 | -465.0914 | 0.21358 | -571.8905 | 0.23071 | -518.0809 | 0.273 | -564.6434 | 0.27255 | -413.8418 | 0.32312 | -329.403 | 0.20405 | -975.8449 | 0.14846 | -847.9177 | 0.094349 | -1152.8596 | 0.17911 | -1219.3052 | 0.22529 | -1069.3843 | 0.097489 | -1134.1263 | 0.11741 | -947.3502 | 0.14224 | -860.8157 | 0.067808 | -1518.056 | 0.13516 | -2375.8769 | 0.1911 | -2869.065 | 0.20462 | -3230.959 | 0.23402 | -3361.4167 | 0.23408 | -3933.9936 | 0.32066 | -19.6451 | 0.38676 | 59.8307 | 0.56655 | -67.2376 | 0.36518 | -111.518 | 0.37443 | -103.0627 | 0.55879 | -21.4668 | 0.20936 | -736.7117 | 0.13824 | -1302.1933 | 0.18682 | -1515.3866 | 0.25833 | -1899.6023 | 0.24652 | -166.3653 | 0.04161 | -8.5226 | 0.071747 | -437.1892 | 0.036473 | -122.291 | 0.14658 | -518.5204 | 0.036758 | 70.4702 | 0.27608 | -406.0328 | 0.19817 | -343.119 | 0.26758 | -830.7845 | 0.15908 | -1042.0016 | 0.18082 | -1955.1127 | 0.21866 | -2058.9051 | 0.25588 | -2412.7947 | 0.26313 | -2904.9739 | 0.25194 | -2467.6641 | 0.3387 | 193.3585 | 0.025171 | -17.2756 | 0.022317 | 61.891 | 0.032763 | -754.5936 | 0.0096461 | -934.3637 | 0.028253
1272.9908 | 0.24241 | 352.3711 | 0.23151 | -750.2307 | 0.24812 | -1467.5388 | 0.26136 | -1519.0063 | 0.23025 | -461.7324 | 0.2145 | -569.0403 | 0.23151 | -515.0414 | 0.27414 | -561.788 | 0.27397 | -410.1939 | 0.32471 | -324.1086 | 0.20479 | -970.4838 | 0.14994 | -842.4052 | 0.09492 | -1147.8457 | 0.18014 | -1213.9105 | 0.22723 | -1066.0745 | 0.099087 | -1130.9141 | 0.11855 | -944.2243 | 0.14389 | -856.6658 | 0.068265 | -1514.3873 | 0.13584 | -2364.5179 | 0.19212 | -2860.0051 | 0.20542 | -3222.9937 | 0.2351 | -3354.2584 | 0.23613 | -3928.3544 | 0.321 | -16.8526 | 0.3879 | 63.0986 | 0.57506 | -64.5333 | 0.37032 | -108.9498 | 0.37837 | -100.9156 | 0.56033 | -14.126 | 0.2105 | -729.4849 | 0.13944 | -1296.1397 | 0.1879 | -1509.4986 | 0.25965 | -1894.3259 | 0.24703 | -163.7908 | 0.042352 | -6.3204 | 0.072546 | -434.6881 | 0.036872 | -120.0109 | 0.14743 | -515.2653 | 0.037557 | 74.7496 | 0.27751 | -401.6342 | 0.20023 | -338.7971 | 0.26855 | -827.0743 | 0.16062 | -1037.7145 | 0.18339 | -1946.0459 | 0.21952 | -2050.0591 | 0.25742 | -2404.6526 | 0.2641 | -2897.91 | 0.25297 | -2459.2117 | 0.33961 | 197.7538 | 0.025514 | -12.7857 | 0.022432 | 66.1396 | 0.032991 | -747.7277 | 0.0097032 | -927.0531 | 0.028425
1289.145 | 0.24372 | 367.1049 | 0.23271 | -738.1049 | 0.24897 | -1455.9462 | 0.26216 | -1507.5668 | 0.23116 | -458.3734 | 0.21553 | -566.1901 | 0.23242 | -512.0019 | 0.27506 | -558.9325 | 0.27557 | -406.546 | 0.32603 | -318.8143 | 0.20611 | -965.1226 | 0.15228 | -836.8927 | 0.095548 | -1142.8319 | 0.18202 | -1208.5158 | 0.22985 | -1062.7648 | 0.10046 | -1127.7019 | 0.12009 | -941.0985 | 0.14543 | -852.5158 | 0.068779 | -1510.7187 | 0.13624 | -2353.159 | 0.19344 | -2850.9452 | 0.20662 | -3215.0284 | 0.23659 | -3347.1001 | 0.2375 | -3922.7151 | 0.32158 | -14.06 | 0.38881 | 66.3666 | 0.58299 | -61.8289 | 0.37403 | -106.3816 | 0.38179 | -98.7684 | 0.5625 | -6.7852 | 0.21136 | -722.2582 | 0.14081 | -1290.0861 | 0.18876 | -1503.6106 | 0.26005 | -1889.0494 | 0.24749 | -161.2163 | 0.043151 | -4.1182 | 0.073345 | -432.1871 | 0.037329 | -117.7307 | 0.14863 | -512.0102 | 0.038128 | 79.029 | 0.27865 | -397.2356 | 0.20263 | -334.4752 | 0.26998 | -823.3641 | 0.16204 | -1033.4274 | 0.18476 | -1936.979 | 0.22078 | -2041.2131 | 0.25896 | -2396.5104 | 0.26535 | -2890.8461 | 0.25388 | -2450.7593 | 0.34018 | 202.1491 | 0.02597 | -8.2959 | 0.02266 | 70.3881 | 0.033105 | -740.8617 | 0.0097603 | -919.7424 | 0.028596
1305.2992 | 0.24572 | 381.8388 | 0.23413 | -725.979 | 0.25 | -1444.3536 | 0.26296 | -1496.1273 | 0.23202 | -455.0144 | 0.21627 | -563.34 | 0.23328 | -508.9624 | 0.2758 | -556.0771 | 0.27705 | -402.8981 | 0.32785 | -313.5199 | 0.20748 | -959.7614 | 0.15394 | -831.3801 | 0.096747 | -1137.818 | 0.1835 | -1203.1211 | 0.23179 | -1059.455 | 0.10223 | -1124.4896 | 0.12163 | -937.9727 | 0.14692 | -848.3659 | 0.069235 | -1507.05 | 0.13693 | -2341.8 | 0.19446 | -2841.8852 | 0.20742 | -3207.063 | 0.2379 | -3339.9419 | 0.23967 | -3917.0759 | 0.3222 | -11.2674 | 0.3899 | 69.6346 | 0.59035 | -59.1245 | 0.37865 | -103.8134 | 0.38562 | -96.6213 | 0.56416 | 0.55552 | 0.21313 | -715.0314 | 0.14292 | -1284.0326 | 0.18944 | -1497.7226 | 0.2609 | -1883.773 | 0.24829 | -158.6418 | 0.044064 | -1.916 | 0.073916 | -429.686 | 0.037957 | -115.4505 | 0.14983 | -508.7551 | 0.038642 | 83.3084 | 0.28002 | -392.8371 | 0.20491 | -330.1533 | 0.27095 | -819.6538 | 0.16376 | -1029.1402 | 0.18699 | -1927.9122 | 0.22192 | -2032.3671 | 0.25999 | -2388.3683 | 0.26678 | -2883.7822 | 0.25531 | -2442.3069 | 0.3407 | 206.5445 | 0.026598 | -3.806 | 0.022774 | 74.6367 | 0.033219 | -733.9958 | 0.010046 | -912.4318 | 0.028881
1321.4535 | 0.2472 | 396.5726 | 0.23527 | -713.8532 | 0.25074 | -1432.761 | 0.26381 | -1484.6879 | 0.23316 | -451.6554 | 0.21695 | -560.4898 | 0.23425 | -505.9229 | 0.27694 | -553.2217 | 0.27848 | -399.2502 | 0.32945 | -308.2255 | 0.20862 | -954.4002 | 0.15594 | -825.8676 | 0.097831 | -1132.8041 | 0.18436 | -1197.7264 | 0.23436 | -1056.1452 | 0.10371 | -1121.2774 | 0.12352 | -934.8469 | 0.1488 | -844.2159 | 0.069692 | -1503.3813 | 0.13739 | -2330.4411 | 0.19543 | -2832.8253 | 0.20868 | -3199.0977 | 0.23893 | -3332.7836 | 0.24155 | -3911.4367 | 0.32249 | -8.4748 | 0.39189 | 72.9025 | 0.59772 | -56.4202 | 0.38373 | -101.2452 | 0.39001 | -94.4741 | 0.56547 | 7.8963 | 0.21455 | -707.8047 | 0.14486 | -1277.979 | 0.19024 | -1491.8346 | 0.26176 | -1878.4965 | 0.24892 | -156.0672 | 0.044406 | 0.28625 | 0.074772 | -427.1849 | 0.038527 | -113.1703 | 0.15103 | -505.5 | 0.038927 | 87.5877 | 0.28179 | -388.4385 | 0.20674 | -325.8313 | 0.27226 | -815.9436 | 0.16541 | -1024.8531 | 0.18904 | -1918.8453 | 0.22289 | -2023.5211 | 0.26147 | -2380.2261 | 0.26781 | -2876.7183 | 0.25628 | -2433.8545 | 0.34121 | 210.9398 | 0.027112 | 0.68386 | 0.022831 | 78.8853 | 0.033276 | -727.1298 | 0.010217 | -905.1212 | 0.028995
1337.6077 | 0.24834 | 411.3065 | 0.23642 | -701.7274 | 0.25166 | -1421.1684 | 0.26455 | -1473.2484 | 0.23442 | -448.2964 | 0.21821 | -557.6396 | 0.2351 | -502.8834 | 0.27803 | -550.3663 | 0.27968 | -395.6023 | 0.33094 | -302.9312 | 0.20942 | -949.039 | 0.15839 | -820.3551 | 0.098916 | -1127.7902 | 0.18584 | -1192.3317 | 0.23607 | -1052.8355 | 0.10485 | -1118.0652 | 0.12477 | -931.7211 | 0.15029 | -840.066 | 0.070205 | -1499.7127 | 0.13818 | -2319.0821 | 0.19658 | -2823.7654 | 0.20965 | -3191.1324 | 0.23973 | -3325.6253 | 0.24372 | -3905.7974 | 0.323 | -5.6823 | 0.39378 | 76.1705 | 0.60508 | -53.7158 | 0.3887 | -98.6769 | 0.39395 | -92.327 | 0.56724 | 15.237 | 0.21615 | -700.5779 | 0.14658 | -1271.9254 | 0.19121 | -1485.9466 | 0.26227 | -1873.2201 | 0.24977 | -153.4927 | 0.044977 | 2.4885 | 0.075742 | -424.6839 | 0.03887 | -110.8902 | 0.15234 | -502.2449 | 0.039669 | 91.8671 | 0.28345 | -384.04 | 0.20833 | -321.5094 | 0.27352 | -812.2334 | 0.16672 | -1020.566 | 0.19144 | -1909.7785 | 0.22432 | -2014.6751 | 0.26279 | -2372.0839 | 0.26889 | -2869.6544 | 0.25782 | -2425.4021 | 0.34218 | 215.3351 | 0.027854 | 5.1737 | 0.023174 | 83.1338 | 0.033333 | -720.2638 | 0.010274 | -897.8106 | 0.029224
1353.762 | 0.25051 | 426.0403 | 0.23858 | -689.6015 | 0.25251 | -1409.5758 | 0.26518 | -1461.8089 | 0.23556 | -444.9374 | 0.21906 | -554.7894 | 0.23562 | -499.8438 | 0.27917 | -547.5108 | 0.28111 | -391.9545 | 0.33219 | -297.6368 | 0.21045 | -943.6778 | 0.16073 | -814.8425 | 0.10017 | -1122.7763 | 0.18716 | -1186.937 | 0.23818 | -1049.5257 | 0.10588 | -1114.853 | 0.12603 | -928.5952 | 0.15177 | -835.9161 | 0.070263 | -1496.044 | 0.13898 | -2307.7232 | 0.19766 | -2814.7054 | 0.21056 | -3183.1671 | 0.24047 | -3318.467 | 0.24509 | -3900.1582 | 0.32374 | -2.8897 | 0.39578 | 79.4384 | 0.61233 | -51.0115 | 0.39475 | -96.1087 | 0.398 | -90.1799 | 0.56981 | 22.5778 | 0.21792 | -693.3511 | 0.14755 | -1265.8718 | 0.19195 | -1480.0586 | 0.26284 | -1867.9436 | 0.25034 | -150.9182 | 0.045377 | 4.6907 | 0.076256 | -422.1828 | 0.038984 | -108.61 | 0.15388 | -498.9898 | 0.040068 | 96.1465 | 0.28579 | -379.6414 | 0.21045 | -317.1875 | 0.27449 | -808.5232 | 0.16849 | -1016.2789 | 0.19326 | -1900.7116 | 0.225 | -2005.8291 | 0.26376 | -2363.9418 | 0.26986 | -2862.5905 | 0.25965 | -2416.9496 | 0.34258 | 219.7304 | 0.028425 | 9.6636 | 0.023288 | 87.3824 | 0.033505 | -713.3979 | 0.010445 | -890.5 | 0.029281
1369.9162 | 0.25171 | 440.7742 | 0.23984 | -677.4757 | 0.25274 | -1397.9832 | 0.26604 | -1450.3694 | 0.23659 | -441.5783 | 0.22021 | -551.9392 | 0.23619 | -496.8043 | 0.28014 | -544.6554 | 0.28248 | -388.3066 | 0.33311 | -292.3424 | 0.21164 | -938.3166 | 0.16233 | -809.33 | 0.10126 | -1117.7625 | 0.18864 | -1181.5423 | 0.24024 | -1046.2159 | 0.10719 | -1111.6408 | 0.12705 | -925.4694 | 0.15314 | -831.7661 | 0.07089 | -1492.3753 | 0.13961 | -2296.3642 | 0.19869 | -2805.6455 | 0.21187 | -3175.2018 | 0.24161 | -3311.3088 | 0.24646 | -3894.519 | 0.3242 | -0.0971 | 0.39715 | 82.7064 | 0.61861 | -48.3071 | 0.39886 | -93.5405 | 0.40394 | -88.0327 | 0.5722 | 29.9186 | 0.21884 | -686.1244 | 0.14892 | -1259.8183 | 0.19309 | -1474.1706 | 0.26353 | -1862.6672 | 0.25126 | -148.3437 | 0.046632 | 6.8929 | 0.076884 | -419.6817 | 0.039441 | -106.3298 | 0.15559 | -495.7347 | 0.040582 | 100.4259 | 0.28733 | -375.2428 | 0.2125 | -312.8656 | 0.27529 | -804.813 | 0.16992 | -1011.9917 | 0.19475 | -1891.6447 | 0.22586 | -1996.9831 | 0.26473 | -2355.7996 | 0.27095 | -2855.5265 | 0.26164 | -2408.4972 | 0.34309 | 224.1257 | 0.029053 | 14.1534 | 0.023402 | 91.6309 | 0.033676 | -706.5319 | 0.010445 | -883.1894 | 0.029395
1386.0704 | 0.25354 | 455.508 | 0.24087 | -665.3499 | 0.25365 | -1386.3906 | 0.26712 | -1438.9299 | 0.23767 | -438.2193 | 0.22112 | -549.089 | 0.23721 | -493.7648 | 0.28134 | -541.8 | 0.28345 | -384.6587 | 0.3343 | -287.0481 | 0.21284 | -932.9554 | 0.16444 | -803.8175 | 0.10194 | -1112.7486 | 0.19007 | -1176.1476 | 0.24258 | -1042.9062 | 0.1085 | -1108.4286 | 0.12831 | -922.3436 | 0.15485 | -827.6162 | 0.071518 | -1488.7067 | 0.1399 | -2285.0053 | 0.19949 | -2796.5856 | 0.21284 | -3167.2365 | 0.24235 | -3304.1505 | 0.24829 | -3888.8797 | 0.32506 | 2.6955 | 0.39834 | 85.9744 | 0.62483 | -45.6028 | 0.40337 | -90.9723 | 0.40828 | -85.8856 | 0.57477 | 37.2593 | 0.22015 | -678.8976 | 0.14989 | -1253.7647 | 0.19384 | -1468.2826 | 0.2645 | -1857.3907 | 0.25177 | -145.7692 | 0.048345 | 9.0951 | 0.077397 | -417.1807 | 0.03984 | -104.0497 | 0.15731 | -492.4796 | 0.041039 | 104.7053 | 0.28955 | -370.8443 | 0.2149 | -308.5437 | 0.27626 | -801.1028 | 0.17129 | -1007.7046 | 0.19635 | -1882.5779 | 0.22677 | -1988.1371 | 0.26547 | -2347.6575 | 0.2718 | -2848.4626 | 0.26301 | -2400.0448 | 0.34361 | 228.521 | 0.029795 | 18.6433 | 0.023573 | 95.8795 | 0.033847 | -699.6659 | 0.010502 | -875.8788 | 0.02968
1402.2247 | 0.25565 | 470.2419 | 0.24178 | -653.224 | 0.25451 | -1374.798 | 0.26781 | -1427.4904 | 0.23858 | -434.8603 | 0.22175 | -546.2389 | 0.23818 | -490.7253 | 0.28265 | -538.9445 | 0.28419 | -381.0108 | 0.3355 | -281.7537 | 0.2141 | -927.5942 | 0.16689 | -798.3049 | 0.10274 | -1107.7347 | 0.19184 | -1170.7529 | 0.24475 | -1039.5964 | 0.11033 | -1105.2164 | 0.12997 | -919.2178 | 0.15628 | -823.4663 | 0.071861 | -1485.038 | 0.1403 | -2273.6463 | 0.20006 | -2787.5257 | 0.2141 | -3159.2712 | 0.24361 | -3296.9922 | 0.2496 | -3883.2405 | 0.32546 | 5.4881 | 0.39983 | 89.2423 | 0.63037 | -42.8984 | 0.40793 | -88.4041 | 0.4141 | -83.7384 | 0.57745 | 44.6001 | 0.221 | -671.6709 | 0.15131 | -1247.7111 | 0.19503 | -1462.3946 | 0.26507 | -1852.1143 | 0.2524 | -143.1947 | 0.049543 | 11.2974 | 0.077683 | -414.6796 | 0.040354 | -101.7695 | 0.15873 | -489.2245 | 0.041781 | 108.9847 | 0.29064 | -366.4457 | 0.21724 | -304.2217 | 0.27723 | -797.3926 | 0.17346 | -1003.4175 | 0.19806 | -1873.511 | 0.2274 | -1979.2911 | 0.26638 | -2339.5153 | 0.27374 | -2841.3987 | 0.26438 | -2391.5924 | 0.34424 | 232.9163 | 0.029966 | 23.1332 | 0.023916 | 100.1281 | 0.034018 | -692.8 | 0.010559 | -868.5681 | 0.029852
1418.3789 | 0.25742 | 484.9757 | 0.24247 | -641.0982 | 0.25514 | -1363.2054 | 0.26901 | -1416.0509 | 0.23973 | -431.5013 | 0.22272 | -543.3887 | 0.2391 | -487.6858 | 0.28385 | -536.0891 | 0.28539 | -377.3629 | 0.33693 | -276.4593 | 0.21518 | -922.233 | 0.16826 | -792.7924 | 0.10342 | -1102.7208 | 0.19338 | -1165.3582 | 0.24755 | -1036.2866 | 0.11159 | -1102.0041 | 0.13088 | -916.0919 | 0.15788 | -819.3163 | 0.072146 | -1481.3693 | 0.14064 | -2262.2874 | 0.20046 | -2778.4657 | 0.21478 | -3151.3058 | 0.24475 | -3289.834 | 0.25108 | -3877.6013 | 0.32603 | 8.2806 | 0.40194 | 92.5103 | 0.63664 | -40.1941 | 0.41244 | -85.8359 | 0.41935 | -81.5913 | 0.58156 | 51.9409 | 0.22203 | -664.4441 | 0.15263 | -1241.6576 | 0.19612 | -1456.5066 | 0.26592 | -1846.8378 | 0.25268 | -140.6202 | 0.050742 | 13.4996 | 0.078539 | -412.1785 | 0.040982 | -99.4893 | 0.15993 | -485.9694 | 0.04218 | 113.2641 | 0.29201 | -362.0472 | 0.21958 | -299.8998 | 0.27808 | -793.6824 | 0.17529 | -999.1304 | 0.19966 | -1864.4442 | 0.22803 | -1970.4451 | 0.26741 | -2331.3732 | 0.27489 | -2834.3348 | 0.26581 | -2383.14 | 0.34486 | 237.3117 | 0.030137 | 27.623 | 0.024087 | 104.3766 | 0.034304 | -685.934 | 0.010674 | -861.2575 | 0.029966
1434.5331 | 0.25942 | 499.7096 | 0.24349 | -628.9724 | 0.25594 | -1351.6128 | 0.26986 | -1404.6114 | 0.2411 | -428.1423 | 0.22357 | -540.5385 | 0.23995 | -484.6463 | 0.2851 | -533.2337 | 0.28682 | -373.715 | 0.33807 | -271.165 | 0.21564 | -916.8718 | 0.16998 | -787.2798 | 0.10388 | -1097.707 | 0.19521 | -1159.9635 | 0.25023 | -1032.9769 | 0.11273 | -1098.7919 | 0.13242 | -912.9661 | 0.15936 | -815.1664 | 0.072489 | -1477.7007 | 0.14132 | -2250.9284 | 0.20154 | -2769.4058 | 0.21587 | -3143.3405 | 0.24578 | -3282.6757 | 0.25251 | -3871.962 | 0.3266 | 11.0732 | 0.40337 | 95.7782 | 0.64207 | -37.4897 | 0.41667 | -83.2676 | 0.42523 | -79.4441 | 0.58476 | 59.2816 | 0.22317 | -657.2173 | 0.154 | -1235.604 | 0.19703 | -1450.6186 | 0.26661 | -1841.5614 | 0.25342 | -138.0457 | 0.051884 | 15.7018 | 0.079281 | -409.6774 | 0.041495 | -97.2092 | 0.16113 | -482.7143 | 0.042466 | 117.5434 | 0.29378 | -357.6486 | 0.22169 | -295.5779 | 0.27911 | -789.9722 | 0.17711 | -994.8432 | 0.2012 | -1855.3773 | 0.22911 | -1961.5991 | 0.26838 | -2323.231 | 0.2762 | -2827.2709 | 0.26701 | -2374.6876 | 0.34538 | 241.707 | 0.030479 | 32.1129 | 0.024486 | 108.6252 | 0.034589 | -679.0681 | 0.010674 | -853.9469 | 0.030137
1450.6874 | 0.26136 | 514.4434 | 0.24435 | -616.8465 | 0.25668 | -1340.0202 | 0.27083 | -1393.172 | 0.24212 | -424.7833 | 0.22477 | -537.6883 | 0.24092 | -481.6067 | 0.28642 | -530.3783 | 0.28813 | -370.0672 | 0.33933 | -265.8706 | 0.21684 | -911.5106 | 0.17277 | -781.7673 | 0.10462 | -1092.6931 | 0.19635 | -1154.5688 | 0.25291 | -1029.6671 | 0.11398 | -1095.5797 | 0.13442 | -909.8403 | 0.1609 | -811.0164 | 0.073116 | -1474.032 | 0.14218 | -2239.5695 | 0.20245 | -2760.3459 | 0.21655 | -3135.3752 | 0.24703 | -3275.5174 | 0.25342 | -3866.3228 | 0.32694 | 13.8658 | 0.40474 | 99.0462 | 0.64909 | -34.7854 | 0.42083 | -80.6994 | 0.43179 | -77.297 | 0.58807 | 66.6224 | 0.22489 | -649.9906 | 0.15537 | -1229.5504 | 0.19823 | -1444.7306 | 0.26707 | -1836.2849 | 0.25422 | -135.4711 | 0.053139 | 17.904 | 0.080422 | -407.1764 | 0.042066 | -94.929 | 0.16233 | -479.4592 | 0.042694 | 121.8228 | 0.29549 | -353.25 | 0.22386 | -291.256 | 0.28031 | -786.2619 | 0.17871 | -990.5561 | 0.20268 | -1846.3104 | 0.23002 | -1952.7531 | 0.26918 | -2315.0889 | 0.27717 | -2820.207 | 0.26832 | -2366.2352 | 0.34578 | 246.1023 | 0.030708 | 36.6027 | 0.024772 | 112.8737 | 0.03476 | -672.2021 | 0.010788 | -846.6363 | 0.030137
1466.8416 | 0.26313 | 529.1773 | 0.24578 | -604.7207 | 0.25748 | -1328.4276 | 0.27192 | -1381.7325 | 0.24344 | -421.4243 | 0.22574 | -534.8381 | 0.24189 | -478.5672 | 0.28756 | -527.5228 | 0.28927 | -366.4193 | 0.3403 | -260.5762 | 0.21792 | -906.1494 | 0.17449 | -776.2548 | 0.10565 | -1087.6792 | 0.19783 | -1149.1741 | 0.25451 | -1026.3573 | 0.11478 | -1092.3675 | 0.13584 | -906.7145 | 0.16256 | -806.8665 | 0.07363 | -1470.3634 | 0.14264 | -2228.2106 | 0.20354 | -2751.286 | 0.21741 | -3127.4099 | 0.24795 | -3268.3591 | 0.25485 | -3860.6836 | 0.32751 | 16.6584 | 0.40708 | 102.3142 | 0.65428 | -32.081 | 0.42523 | -78.1312 | 0.43801 | -75.1499 | 0.59098 | 73.9631 | 0.2262 | -642.7638 | 0.15702 | -1223.4968 | 0.19897 | -1438.8426 | 0.26769 | -1831.0085 | 0.25497 | -132.8966 | 0.053767 | 20.1062 | 0.081221 | -404.6753 | 0.042466 | -92.6488 | 0.16364 | -476.2041 | 0.043208 | 126.1022 | 0.29726 | -348.8515 | 0.22551 | -286.9341 | 0.28139 | -782.5517 | 0.18008 | -986.269 | 0.20462 | -1837.2436 | 0.23099 | -1943.9071 | 0.27021 | -2306.9467 | 0.2782 | -2813.1431 | 0.26992 | -2357.7828 | 0.34663 | 250.4976 | 0.030822 | 41.0926 | 0.025 | 117.1223 | 0.035331 | -665.3361 | 0.010845 | -839.3257 | 0.030365
1482.9959 | 0.26524 | 543.9111 | 0.24635 | -592.5949 | 0.25805 | -1316.835 | 0.27289 | -1370.293 | 0.24429 | -418.0653 | 0.22688 | -531.988 | 0.24275 | -475.5277 | 0.28881 | -524.6674 | 0.29053 | -362.7714 | 0.3415 | -255.2819 | 0.21895 | -900.7882 | 0.17557 | -770.7422 | 0.10628 | -1082.6653 | 0.1992 | -1143.7794 | 0.25662 | -1023.0476 | 0.11587 | -1089.1553 | 0.13727 | -903.5887 | 0.16381 | -802.7166 | 0.073801 | -1466.6947 | 0.14304 | -2216.8516 | 0.20479 | -2742.226 | 0.21809 | -3119.4446 | 0.24857 | -3261.2009 | 0.25645 | -3855.0443 | 0.32831 | 19.4509 | 0.40885 | 105.5821 | 0.65999 | -29.3767 | 0.42985 | -75.563 | 0.44315 | -73.0027 | 0.59395 | 81.3039 | 0.22734 | -635.5371 | 0.15856 | -1217.4433 | 0.20029 | -1432.9546 | 0.26844 | -1825.732 | 0.25525 | -130.3221 | 0.054623 | 22.3085 | 0.082249 | -402.1742 | 0.042865 | -90.3686 | 0.16484 | -472.949 | 0.043779 | 130.3816 | 0.2988 | -344.4529 | 0.22717 | -282.6121 | 0.28219 | -778.8415 | 0.18196 | -981.9819 | 0.20639 | -1828.1767 | 0.23179 | -1935.0611 | 0.27123 | -2298.8046 | 0.27934 | -2806.0792 | 0.2714 | -2349.3304 | 0.34732 | 254.8929 | 0.030936 | 45.5825 | 0.025171 | 121.3708 | 0.035502 | -658.4702 | 0.010902 | -832.0151 | 0.030594
1499.1501 | 0.26804 | 558.6449 | 0.24726 | -580.469 | 0.2589 | -1305.2424 | 0.27392 | -1358.8535 | 0.24549 | -414.7063 | 0.22757 | -529.1378 | 0.24332 | -472.4882 | 0.2895 | -521.812 | 0.29195 | -359.1235 | 0.34252 | -249.9875 | 0.22015 | -895.427 | 0.1774 | -765.2297 | 0.10702 | -1077.6515 | 0.20086 | -1138.3847 | 0.25885 | -1019.7378 | 0.11729 | -1085.9431 | 0.13858 | -900.4628 | 0.16518 | -798.5666 | 0.074372 | -1463.026 | 0.14389 | -2205.4927 | 0.20537 | -2733.1661 | 0.21844 | -3111.4793 | 0.24914 | -3254.0426 | 0.25725 | -3849.4051 | 0.32888 | 22.2435 | 0.41079 | 108.8501 | 0.66581 | -26.6723 | 0.43345 | -72.9948 | 0.44829 | -70.8556 | 0.59658 | 88.6447 | 0.22854 | -628.3103 | 0.16039 | -1211.3897 | 0.20131 | -1427.0666 | 0.26912 | -1820.4556 | 0.25582 | -127.7476 | 0.055594 | 24.5107 | 0.083162 | -399.6732 | 0.043037 | -88.0885 | 0.16598 | -469.6938 | 0.044178 | 134.661 | 0.3 | -340.0544 | 0.22888 | -278.2902 | 0.2835 | -775.1313 | 0.18362 | -977.6947 | 0.20765 | -1819.1099 | 0.23305 | -1926.2151 | 0.27186 | -2290.6624 | 0.28054 | -2799.0153 | 0.2726 | -2340.878 | 0.34783 | 259.2882 | 0.030936 | 50.0723 | 0.025342 | 125.6194 | 0.035674 | -651.6042 | 0.011073 | -824.7045 | 0.030822
1515.3043 | 0.27009 | 573.3788 | 0.24812 | -568.3432 | 0.25965 | -1293.6498 | 0.2746 | -1347.414 | 0.24658 | -411.3473 | 0.22848 | -526.2876 | 0.24469 | -469.4487 | 0.29047 | -518.9566 | 0.29315 | -355.4756 | 0.34406 | -244.6931 | 0.22095 | -890.0658 | 0.17871 | -759.7172 | 0.10759 | -1072.6376 | 0.20217 | -1132.99 | 0.2613 | -1016.428 | 0.11895 | -1082.7309 | 0.13973 | -897.337 | 0.16644 | -794.4167 | 0.0746 | -1459.3574 | 0.14475 | -2194.1337 | 0.20616 | -2724.1062 | 0.21901 | -3103.514 | 0.24989 | -3246.8843 | 0.25839 | -3843.7659 | 0.32962 | 25.0361 | 0.41313 | 112.118 | 0.67152 | -23.968 | 0.4379 | -70.4266 | 0.45297 | -68.7084 | 0.59966 | 95.9854 | 0.22997 | -621.0835 | 0.16204 | -1205.3361 | 0.20251 | -1421.1786 | 0.26998 | -1815.1791 | 0.25685 | -125.1731 | 0.056564 | 26.7129 | 0.083961 | -397.1721 | 0.043493 | -85.8083 | 0.16718 | -466.4387 | 0.044806 | 138.9404 | 0.30171 | -335.6558 | 0.23088 | -273.9683 | 0.28487 | -771.4211 | 0.18545 | -973.4076 | 0.20896 | -1810.043 | 0.23373 | -1917.3691 | 0.27277 | -2282.5203 | 0.28145 | -2791.9514 | 0.27437 | -2332.4256 | 0.34846 | 263.6835 | 0.031107 | 54.5622 | 0.0254 | 129.868 | 0.035788 | -644.7382 | 0.011187 | -817.3938 | 0.030936
1531.4586 | 0.27123 | 588.1126 | 0.24932 | -556.2174 | 0.26073 | -1282.0572 | 0.27517 | -1335.9745 | 0.2472 | -407.9883 | 0.22934 | -523.4374 | 0.24578 | -466.4092 | 0.29138 | -516.1011 | 0.29441 | -351.8277 | 0.34492 | -239.3988 | 0.22215 | -884.7046 | 0.17985 | -754.2046 | 0.10833 | -1067.6237 | 0.20382 | -1127.5953 | 0.26324 | -1013.1183 | 0.12026 | -1079.5186 | 0.14092 | -894.2112 | 0.16798 | -790.2668 | 0.075228 | -1455.6887 | 0.14549 | -2182.7748 | 0.20725 | -2715.0463 | 0.21958 | -3095.5486 | 0.25051 | -3239.726 | 0.25947 | -3838.1266 | 0.33008 | 27.8287 | 0.41587 | 115.386 | 0.67666 | -21.2636 | 0.44247 | -67.8583 | 0.45639 | -66.5613 | 0.60234 | 103.3262 | 0.23116 | -613.8568 | 0.16381 | -1199.2826 | 0.20325 | -1415.2906 | 0.271 | -1809.9027 | 0.25748 | -122.5986 | 0.057306 | 28.9151 | 0.084874 | -394.671 | 0.043836 | -83.5281 | 0.16878 | -463.1836 | 0.045377 | 143.2198 | 0.30337 | -331.2572 | 0.23242 | -269.6464 | 0.28602 | -767.7109 | 0.18796 | -969.1205 | 0.21062 | -1800.9761 | 0.23465 | -1908.5231 | 0.27374 | -2274.3781 | 0.28219 | -2784.8875 | 0.27534 | -2323.9731 | 0.34903 | 268.0789 | 0.031107 | 59.052 | 0.025571 | 134.1165 | 0.035902 | -637.8723 | 0.011416 | -810.0832 | 0.031221
1547.6128 | 0.27346 | 602.8465 | 0.25017 | -544.0916 | 0.26153 | -1270.4646 | 0.27551 | -1324.535 | 0.2476 | -404.6292 | 0.23002 | -520.5872 | 0.24663 | -463.3696 | 0.29247 | -513.2457 | 0.29595 | -348.1799 | 0.34623 | -234.1044 | 0.22317 | -879.3434 | 0.18145 | -748.6921 | 0.10908 | -1062.6098 | 0.20531 | -1122.2006 | 0.26592 | -1009.8085 | 0.12175 | -1076.3064 | 0.14224 | -891.0854 | 0.16889 | -786.1168 | 0.075685 | -1452.02 | 0.14595 | -2171.4158 | 0.20805 | -2705.9863 | 0.22009 | -3087.5833 | 0.25137 | -3232.5678 | 0.26084 | -3832.4874 | 0.33076 | 30.6213 | 0.41884 | 118.654 | 0.68071 | -18.5592 | 0.44658 | -65.2901 | 0.46096 | -64.4141 | 0.60537 | 110.667 | 0.23202 | -606.63 | 0.16581 | -1193.229 | 0.20434 | -1409.4026 | 0.27158 | -1804.6262 | 0.25805 | -120.0241 | 0.05839 | 31.1173 | 0.085788 | -392.17 | 0.044235 | -81.248 | 0.17003 | -459.9285 | 0.045947 | 147.4992 | 0.30445 | -326.8587 | 0.23402 | -265.3245 | 0.28716 | -764.0007 | 0.18967 | -964.8334 | 0.21193 | -1791.9093 | 0.23545 | -1899.6771 | 0.27449 | -2266.236 | 0.28305 | -2777.8236 | 0.27654 | -2315.5207 | 0.35006 | 272.4742 | 0.031107 | 63.5419 | 0.025742 | 138.3651 | 0.036016 | -631.0063 | 0.011587 | -802.7726 | 0.031279
1563.7671 | 0.27506 | 617.5803 | 0.2512 | -531.9657 | 0.26187 | -1258.8721 | 0.27643 | -1313.0956 | 0.24863 | -401.2702 | 0.23054 | -517.737 | 0.24772 | -460.3301 | 0.29332 | -510.3903 | 0.29743 | -344.532 | 0.34743 | -228.81 | 0.22409 | -873.9822 | 0.18328 | -743.1796 | 0.10953 | -1057.596 | 0.20702 | -1116.8059 | 0.26815 | -1006.4987 | 0.12334 | -1073.0942 | 0.14321 | -887.9595 | 0.17055 | -781.9669 | 0.076199 | -1448.3514 | 0.14652 | -2160.0569 | 0.20896 | -2696.9264 | 0.22095 | -3079.618 | 0.25257 | -3225.4095 | 0.26153 | -3826.8482 | 0.33116 | 33.4138 | 0.42226 | 121.9219 | 0.68459 | -15.8549 | 0.45166 | -62.7219 | 0.46524 | -62.267 | 0.60788 | 118.0077 | 0.23328 | -599.4032 | 0.16747 | -1187.1754 | 0.20519 | -1403.5146 | 0.27209 | -1799.3497 | 0.25879 | -117.4496 | 0.059189 | 33.3196 | 0.086701 | -389.6689 | 0.044578 | -78.9678 | 0.17203 | -456.6734 | 0.046176 | 151.7785 | 0.30537 | -322.4601 | 0.23562 | -261.0025 | 0.28841 | -760.2905 | 0.19161 | -960.5462 | 0.21376 | -1782.8424 | 0.23653 | -1890.8311 | 0.275 | -2258.0938 | 0.28379 | -2770.7597 | 0.27768 | -2307.0683 | 0.35137 | 276.8695 | 0.031164 | 68.0318 | 0.026084 | 142.6136 | 0.036358 | -624.1404 | 0.011872 | -795.462 | 0.031507
1579.9213 | 0.27757 | 632.3142 | 0.25251 | -519.8399 | 0.26273 | -1247.2795 | 0.27683 | -1301.6561 | 0.24977 | -397.9112 | 0.23082 | -514.8869 | 0.24834 | -457.2906 | 0.29441 | -507.5349 | 0.29817 | -340.8841 | 0.34892 | -223.5157 | 0.22511 | -868.621 | 0.1851 | -737.667 | 0.11073 | -1052.5821 | 0.20845 | -1111.4112 | 0.27003 | -1003.189 | 0.12466 | -1069.882 | 0.14481 | -884.8337 | 0.17232 | -777.8169 | 0.076655 | -1444.6827 | 0.14686 | -2148.6979 | 0.20982 | -2687.8665 | 0.22169 | -3071.6527 | 0.25342 | -3218.2512 | 0.2625 | -3821.2089 | 0.33174 | 36.2064 | 0.42506 | 125.1899 | 0.68876 | -13.1505 | 0.45776 | -60.1537 | 0.47003 | -60.1199 | 0.61073 | 125.3485 | 0.23447 | -592.1765 | 0.16935 | -1181.1218 | 0.20651 | -1397.6266 | 0.27289 | -1794.0733 | 0.2593 | -114.875 | 0.060388 | 35.5218 | 0.087386 | -387.1678 | 0.045034 | -76.6876 | 0.17312 | -453.4183 | 0.046804 | 156.0579 | 0.30679 | -318.0615 | 0.2371 | -256.6806 | 0.28904 | -756.5802 | 0.19389 | -956.2591 | 0.21501 | -1773.7756 | 0.23699 | -1881.9851 | 0.27557 | -2249.9516 | 0.28476 | -2763.6957 | 0.279 | -2298.6159 | 0.352 | 281.2648 | 0.031164 | 72.5216 | 0.026199 | 146.8622 | 0.036872 | -617.2744 | 0.011929 | -788.1514 | 0.031678
1596.0755 | 0.27979 | 647.048 | 0.25348 | -507.7141 | 0.2637 | -1235.6869 | 0.27751 | -1290.2166 | 0.25046 | -394.5522 | 0.23156 | -512.0367 | 0.24886 | -454.2511 | 0.29532 | -504.6794 | 0.29926 | -337.2362 | 0.35029 | -218.2213 | 0.22568 | -863.2599 | 0.1867 | -732.1545 | 0.11147 | -1047.5682 | 0.21079 | -1106.0165 | 0.2722 | -999.8792 | 0.12586 | -1066.6698 | 0.14572 | -881.7079 | 0.17432 | -773.667 | 0.077283 | -1441.014 | 0.1472 | -2137.339 | 0.21079 | -2678.8066 | 0.22243 | -3063.6874 | 0.25428 | -3211.0929 | 0.26433 | -3815.5697 | 0.33253 | 38.999 | 0.42768 | 128.4578 | 0.69235 | -10.4462 | 0.4617 | -57.5855 | 0.47386 | -57.9727 | 0.6133 | 132.6892 | 0.23545 | -584.9497 | 0.17083 | -1175.0683 | 0.20713 | -1391.7386 | 0.27323 | -1788.7968 | 0.25993 | -112.3005 | 0.061073 | 37.724 | 0.087957 | -384.6668 | 0.045377 | -74.4074 | 0.17437 | -450.1632 | 0.047432 | 160.3373 | 0.30833 | -313.663 | 0.23887 | -252.3587 | 0.29047 | -752.87 | 0.19526 | -951.972 | 0.21627 | -1764.7087 | 0.23796 | -1873.1391 | 0.2762 | -2241.8095 | 0.28584 | -2756.6318 | 0.28042 | -2290.1635 | 0.3528 | 285.6601 | 0.031221 | 77.0115 | 0.02637 | 151.1108 | 0.036986 | -610.4084 | 0.0121 | -780.8408 | 0.032078
1612.2298 | 0.28185 | 661.7819 | 0.25411 | -495.5882 | 0.26444 | -1224.0943 | 0.27865 | -1278.7771 | 0.25114 | -391.1932 | 0.23219 | -509.1865 | 0.25006 | -451.2116 | 0.29623 | -501.824 | 0.3004 | -333.5883 | 0.3516 | -212.9269 | 0.22654 | -857.8987 | 0.1875 | -726.642 | 0.11204 | -1042.5543 | 0.21273 | -1100.6218 | 0.27483 | -996.5694 | 0.12723 | -1063.4576 | 0.14777 | -878.5821 | 0.17534 | -769.5171 | 0.07774 | -1437.3454 | 0.14772 | -2125.98 | 0.21153 | -2669.7466 | 0.22312 | -3055.7221 | 0.25508 | -3203.9347 | 0.26627 | -3809.9305 | 0.33311 | 41.7916 | 0.43059 | 131.7258 | 0.69675 | -7.7418 | 0.46575 | -55.0172 | 0.47911 | -55.8256 | 0.61547 | 140.03 | 0.2367 | -577.723 | 0.173 | -1169.0147 | 0.20782 | -1385.8506 | 0.27386 | -1783.5204 | 0.26056 | -109.726 | 0.061986 | 39.9262 | 0.088756 | -382.1657 | 0.045947 | -72.1273 | 0.1754 | -446.9081 | 0.048116 | 164.6167 | 0.30919 | -309.2644 | 0.24035 | -248.0368 | 0.29144 | -749.1598 | 0.19686 | -947.6849 | 0.21775 | -1755.6418 | 0.23853 | -1864.2931 | 0.27688 | -2233.6673 | 0.28676 | -2749.5679 | 0.28128 | -2281.7111 | 0.35371 | 290.0554 | 0.031279 | 81.5013 | 0.026427 | 155.3593 | 0.037158 | -603.5425 | 0.012158 | -773.5302 | 0.032249
1628.384 | 0.28396 | 676.5157 | 0.25479 | -483.4624 | 0.26575 | -1212.5017 | 0.27951 | -1267.3376 | 0.25228 | -387.8342 | 0.23333 | -506.3363 | 0.2504 | -448.1721 | 0.29658 | -498.9686 | 0.30166 | -329.9404 | 0.35297 | -207.6326 | 0.22717 | -852.5375 | 0.1891 | -721.1294 | 0.11267 | -1037.5404 | 0.2157 | -1095.2271 | 0.27666 | -993.2597 | 0.1282 | -1060.2454 | 0.14909 | -875.4562 | 0.17694 | -765.3671 | 0.078311 | -1433.6767 | 0.14852 | -2114.6211 | 0.21244 | -2660.6867 | 0.22392 | -3047.7568 | 0.25628 | -3196.7764 | 0.26741 | -3804.2913 | 0.33379 | 44.5841 | 0.43373 | 134.9938 | 0.70074 | -5.0375 | 0.47049 | -52.449 | 0.48453 | -53.6784 | 0.61872 | 147.3708 | 0.23807 | -570.4962 | 0.17477 | -1162.9611 | 0.20862 | -1379.9626 | 0.27449 | -1778.2439 | 0.26113 | -107.1515 | 0.063014 | 42.1285 | 0.089612 | -379.6646 | 0.046176 | -69.8471 | 0.17648 | -443.653 | 0.048801 | 168.8961 | 0.31039 | -304.8659 | 0.24184 | -243.7149 | 0.29207 | -745.4496 | 0.19829 | -943.3977 | 0.21975 | -1746.575 | 0.23927 | -1855.4471 | 0.27768 | -2225.5252 | 0.28744 | -2742.504 | 0.28259 | -2273.2587 | 0.35439 | 294.4508 | 0.031393 | 85.9912 | 0.026655 | 159.6079 | 0.037614 | -596.6765 | 0.012386 | -766.2195 | 0.032648
1644.5383 | 0.28584 | 691.2496 | 0.25559 | -471.3366 | 0.26655 | -1200.9091 | 0.28025 | -1255.8981 | 0.25325 | -384.4752 | 0.23453 | -503.4861 | 0.25137 | -445.1326 | 0.29749 | -496.1132 | 0.30274 | -326.2926 | 0.35474 | -202.3382 | 0.22791 | -847.1763 | 0.19018 | -715.6169 | 0.11336 | -1032.5266 | 0.21729 | -1089.8324 | 0.27945 | -989.9499 | 0.12957 | -1057.0331 | 0.15006 | -872.3304 | 0.1786 | -761.2172 | 0.07871 | -1430.0081 | 0.14903 | -2103.2621 | 0.21376 | -2651.6268 | 0.22477 | -3039.7914 | 0.25668 | -3189.6181 | 0.26832 | -3798.652 | 0.33442 | 47.3767 | 0.43727 | 138.2617 | 0.7036 | -2.3331 | 0.47409 | -49.8808 | 0.48978 | -51.5313 | 0.62277 | 154.7115 | 0.23916 | -563.2694 | 0.17626 | -1156.9076 | 0.20987 | -1374.0746 | 0.27506 | -1772.9675 | 0.26193 | -104.577 | 0.064041 | 44.3307 | 0.09024 | -377.1636 | 0.046233 | -67.5669 | 0.17763 | -440.3979 | 0.049429 | 173.1755 | 0.3117 | -300.4673 | 0.24309 | -239.3929 | 0.29292 | -741.7394 | 0.20017 | -939.1106 | 0.22118 | -1737.5081 | 0.24018 | -1846.6011 | 0.2782 | -2217.383 | 0.28898 | -2735.4401 | 0.28413 | -2264.8063 | 0.35514 | 298.8461 | 0.031393 | 90.4811 | 0.026826 | 163.8564 | 0.038014 | -589.8106 | 0.0125 | -758.9089 | 0.032705
1660.6925 | 0.2879 | 705.9834 | 0.25691 | -459.2107 | 0.26712 | -1189.3165 | 0.28094 | -1244.4586 | 0.25382 | -381.1162 | 0.23539 | -500.6359 | 0.252 | -442.093 | 0.29829 | -493.2577 | 0.30348 | -322.6447 | 0.35571 | -197.0438 | 0.22888 | -841.8151 | 0.19155 | -710.1044 | 0.11421 | -1027.5127 | 0.21958 | -1084.4377 | 0.28179 | -986.6401 | 0.13065 | -1053.8209 | 0.15091 | -869.2046 | 0.17991 | -757.0673 | 0.078881 | -1426.3394 | 0.1496 | -2091.9032 | 0.21495 | -2642.5669 | 0.22557 | -3031.8261 | 0.25731 | -3182.4599 | 0.26935 | -3793.0128 | 0.33499 | 50.1693 | 0.44092 | 141.5297 | 0.70685 | 0.37123 | 0.47842 | -47.3126 | 0.49435 | -49.3841 | 0.62643 | 162.0523 | 0.24018 | -556.0427 | 0.17745 | -1150.854 | 0.21084 | -1368.1866 | 0.27586 | -1767.691 | 0.26233 | -102.0025 | 0.064612 | 46.5329 | 0.090982 | -374.6625 | 0.046404 | -65.2868 | 0.17917 | -437.1428 | 0.049829 | 177.4549 | 0.31267 | -296.0687 | 0.24395 | -235.071 | 0.29355 | -738.0292 | 0.20166 | -934.8235 | 0.22266 | -1728.4413 | 0.24087 | -1837.7551 | 0.27894 | -2209.2409 | 0.29018 | -2728.3762 | 0.28499 | -2256.3539 | 0.35599 | 303.2414 | 0.031507 | 94.9709 | 0.027055 | 168.105 | 0.038356 | -582.9446 | 0.012671 | -751.5983 | 0.032877
1676.8467 | 0.28978 | 720.7173 | 0.25788 | -447.0849 | 0.26764 | -1177.7239 | 0.28145 | -1233.0191 | 0.25474 | -377.7572 | 0.23613 | -497.7858 | 0.25257 | -439.0535 | 0.29909 | -490.4023 | 0.30445 | -318.9968 | 0.35708 | -191.7495 | 0.22939 | -836.4539 | 0.19292 | -704.5918 | 0.11473 | -1022.4988 | 0.22106 | -1079.043 | 0.28505 | -983.3304 | 0.13179 | -1050.6087 | 0.15183 | -866.0788 | 0.18105 | -752.9173 | 0.079167 | -1422.6707 | 0.15006 | -2080.5443 | 0.21564 | -2633.5069 | 0.2262 | -3023.8608 | 0.25782 | -3175.3016 | 0.27032 | -3787.3736 | 0.33596 | 52.9619 | 0.44435 | 144.7976 | 0.71039 | 3.0756 | 0.48202 | -44.7444 | 0.49846 | -47.237 | 0.63071 | 169.393 | 0.24144 | -548.8159 | 0.17905 | -1144.8004 | 0.21164 | -1362.2986 | 0.2766 | -1762.4146 | 0.26307 | -99.428 | 0.06524 | 48.7351 | 0.091553 | -372.1614 | 0.046804 | -63.0066 | 0.18019 | -433.8877 | 0.0504 | 181.7342 | 0.31353 | -291.6702 | 0.24526 | -230.7491 | 0.29463 | -734.319 | 0.20303 | -930.5364 | 0.22403 | -1719.3744 | 0.24155 | -1828.9091 | 0.27934 | -2201.0987 | 0.29081 | -2721.3123 | 0.28562 | -2247.9015 | 0.35668 | 307.6367 | 0.031507 | 99.4608 | 0.027283 | 172.3536 | 0.03847 | -576.0786 | 0.012842 | -744.2877 | 0.033219
1693.001 | 0.29207 | 735.4511 | 0.25925 | -434.9591 | 0.26832 | -1166.1313 | 0.28219 | -1221.5797 | 0.25599 | -374.3982 | 0.23733 | -494.9356 | 0.25337 | -436.014 | 0.30011 | -487.5469 | 0.30554 | -315.3489 | 0.35845 | -186.4551 | 0.23008 | -831.0927 | 0.19378 | -699.0793 | 0.11535 | -1017.4849 | 0.223 | -1073.6483 | 0.2875 | -980.0206 | 0.1335 | -1047.3965 | 0.15263 | -862.953 | 0.18145 | -748.7674 | 0.079509 | -1419.0021 | 0.1508 | -2069.1853 | 0.21701 | -2624.447 | 0.22683 | -3015.8955 | 0.25833 | -3168.1433 | 0.27152 | -3781.7343 | 0.33653 | 55.7544 | 0.44709 | 148.0656 | 0.7133 | 5.7799 | 0.4855 | -42.1762 | 0.50297 | -45.0899 | 0.6347 | 176.7338 | 0.24235 | -541.5892 | 0.18082 | -1138.7468 | 0.21227 | -1356.4106 | 0.277 | -1757.1381 | 0.26364 | -96.8535 | 0.066039 | 50.9373 | 0.092466 | -369.6604 | 0.047317 | -60.7264 | 0.18168 | -430.6326 | 0.050799 | 186.0136 | 0.31433 | -287.2716 | 0.24697 | -226.4272 | 0.29532 | -730.6088 | 0.20497 | -926.2492 | 0.22626 | -1710.3076 | 0.24207 | -1820.0631 | 0.27991 | -2192.9566 | 0.29121 | -2714.2484 | 0.28676 | -2239.4491 | 0.35708 | 312.032 | 0.031507 | 103.9506 | 0.027626 | 176.6021 | 0.038813 | -569.2127 | 0.0129 | -736.9771 | 0.033447
1709.1552 | 0.29395 | 750.185 | 0.26016 | -422.8332 | 0.26878 | -1154.5387 | 0.28276 | -1210.1402 | 0.25691 | -371.0392 | 0.23796 | -492.0854 | 0.25388 | -432.9745 | 0.30108 | -484.6914 | 0.30685 | -311.701 | 0.35936 | -181.1607 | 0.23082 | -825.7315 | 0.19566 | -693.5667 | 0.11581 | -1012.4711 | 0.22489 | -1068.2536 | 0.28961 | -976.7108 | 0.13465 | -1044.1843 | 0.15445 | -859.8271 | 0.18253 | -744.6175 | 0.079966 | -1415.3334 | 0.15154 | -2057.8264 | 0.21798 | -2615.3871 | 0.22774 | -3007.9302 | 0.25902 | -3160.985 | 0.2726 | -3776.0951 | 0.33716 | 58.547 | 0.45017 | 151.3336 | 0.71712 | 8.4843 | 0.48916 | -39.6079 | 0.50742 | -42.9427 | 0.6403 | 184.0746 | 0.24309 | -534.3624 | 0.18231 | -1132.6933 | 0.21353 | -1350.5226 | 0.27768 | -1751.8617 | 0.26427 | -94.279 | 0.066438 | 53.1396 | 0.092979 | -367.1593 | 0.04766 | -58.4463 | 0.18311 | -427.3775 | 0.05137 | 190.293 | 0.31524 | -282.8731 | 0.24823 | -222.1053 | 0.29612 | -726.8985 | 0.20668 | -921.9621 | 0.22785 | -1701.2407 | 0.24269 | -1811.2171 | 0.28054 | -2184.8144 | 0.29207 | -2707.1845 | 0.28796 | -2230.9966 | 0.35759 | 316.4273 | 0.031564 | 108.4405 | 0.027854 | 180.8507 | 0.039155 | -562.3467 | 0.0129 | -729.6665 | 0.033733
1725.3095 | 0.29623 | 764.9188 | 0.26136 | -410.7074 | 0.26958 | -1142.9461 | 0.28379 | -1198.7007 | 0.25776 | -367.6801 | 0.23904 | -489.2352 | 0.25485 | -429.935 | 0.30188 | -481.836 | 0.30793 | -308.0531 | 0.36056 | -175.8664 | 0.23191 | -820.3703 | 0.19697 | -688.0542 | 0.11627 | -1007.4572 | 0.22723 | -1062.8589 | 0.29144 | -973.4011 | 0.13596 | -1040.9721 | 0.15565 | -856.7013 | 0.1839 | -740.4675 | 0.080479 | -1411.6647 | 0.15251 | -2046.4674 | 0.21866 | -2606.3271 | 0.22854 | -2999.9649 | 0.25987 | -3153.8268 | 0.27369 | -3770.4559 | 0.33773 | 61.3396 | 0.45394 | 154.6015 | 0.71981 | 11.1886 | 0.49344 | -37.0397 | 0.51176 | -40.7956 | 0.64743 | 191.4153 | 0.24401 | -527.1356 | 0.18379 | -1126.6397 | 0.21467 | -1344.6346 | 0.27865 | -1746.5852 | 0.26524 | -91.7044 | 0.067066 | 55.3418 | 0.093836 | -364.6582 | 0.047717 | -56.1661 | 0.18436 | -424.1224 | 0.051998 | 194.5724 | 0.31575 | -278.4745 | 0.24897 | -217.7833 | 0.2972 | -723.1883 | 0.20868 | -917.675 | 0.22968 | -1692.1738 | 0.24361 | -1802.3712 | 0.28071 | -2176.6723 | 0.29287 | -2700.1206 | 0.28927 | -2222.5442 | 0.35816 | 320.8226 | 0.031792 | 112.9304 | 0.028139 | 185.0992 | 0.039498 | -555.4807 | 0.013014 | -722.3559 | 0.033961
1741.4637 | 0.29829 | 779.6527 | 0.26284 | -398.5816 | 0.26998 | -1131.3535 | 0.28447 | -1187.2612 | 0.25868 | -364.3211 | 0.24007 | -486.385 | 0.25576 | -426.8955 | 0.30308 | -478.9806 | 0.30936 | -304.4053 | 0.36164 | -170.572 | 0.23259 | -815.0091 | 0.19812 | -682.5417 | 0.11741 | -1002.4433 | 0.22922 | -1057.4642 | 0.29389 | -970.0913 | 0.13687 | -1037.7598 | 0.15685 | -853.5755 | 0.18476 | -736.3176 | 0.080822 | -1407.9961 | 0.15325 | -2035.1085 | 0.21975 | -2597.2672 | 0.22939 | -2991.9995 | 0.26084 | -3146.6685 | 0.27466 | -3764.8166 | 0.33818 | 64.1322 | 0.45668 | 157.8695 | 0.72249 | 13.893 | 0.49777 | -34.4715 | 0.51495 | -38.6484 | 0.65696 | 198.7561 | 0.24521 | -519.9089 | 0.18533 | -1120.5861 | 0.21615 | -1338.7466 | 0.27911 | -1741.3088 | 0.26564 | -89.1299 | 0.068094 | 57.544 | 0.094806 | -362.1572 | 0.048059 | -53.8859 | 0.1855 | -420.8673 | 0.05274 | 198.8518 | 0.31667 | -274.0759 | 0.24983 | -213.4614 | 0.2984 | -719.4781 | 0.21022 | -913.3879 | 0.23071 | -1683.107 | 0.24441 | -1793.5252 | 0.28134 | -2168.5301 | 0.29401 | -2693.0567 | 0.2907 | -2214.0918 | 0.35845 | 325.218 | 0.031849 | 117.4202 | 0.028311 | 189.3478 | 0.039954 | -548.6148 | 0.013242 | -715.0452 | 0.034132
1757.6179 | 0.30068 | 794.3865 | 0.26387 | -386.4557 | 0.27061 | -1119.7609 | 0.28516 | -1175.8217 | 0.25953 | -360.9621 | 0.24092 | -483.5348 | 0.25651 | -423.8559 | 0.30348 | -476.1252 | 0.30987 | -300.7574 | 0.36256 | -165.2776 | 0.23339 | -809.6479 | 0.19903 | -677.0291 | 0.11826 | -997.4294 | 0.23116 | -1052.0695 | 0.29572 | -966.7815 | 0.13767 | -1034.5476 | 0.15822 | -850.4497 | 0.18562 | -732.1676 | 0.08145 | -1404.3274 | 0.15434 | -2023.7495 | 0.22055 | -2588.2073 | 0.23014 | -2984.0342 | 0.26153 | -3139.5102 | 0.27557 | -3759.1774 | 0.3387 | 66.9248 | 0.46039 | 161.1374 | 0.72534 | 16.5973 | 0.50234 | -31.9033 | 0.51872 | -36.5013 | 0.66798 | 206.0969 | 0.24663 | -512.6821 | 0.18767 | -1114.5326 | 0.21695 | -1332.8586 | 0.27951 | -1736.0323 | 0.26621 | -86.5554 | 0.069292 | 59.7462 | 0.09532 | -359.6561 | 0.048345 | -51.6057 | 0.18664 | -417.6122 | 0.053311 | 203.1312 | 0.31712 | -269.6774 | 0.25097 | -209.1395 | 0.29943 | -715.7679 | 0.21204 | -909.1007 | 0.23225 | -1674.0401 | 0.24526 | -1784.6792 | 0.28253 | -2160.388 | 0.29463 | -2685.9928 | 0.29241 | -2205.6394 | 0.35925 | 329.6133 | 0.031849 | 121.9101 | 0.028425 | 193.5964 | 0.040068 | -541.7488 | 0.013813 | -707.7346 | 0.034475
1773.7722 | 0.30234 | 809.1203 | 0.26478 | -374.3299 | 0.27135 | -1108.1683 | 0.28573 | -1164.3822 | 0.26016 | -357.6031 | 0.24207 | -480.6847 | 0.25719 | -420.8164 | 0.30491 | -473.2697 | 0.31124 | -297.1095 | 0.36416 | -159.9832 | 0.23436 | -804.2867 | 0.20017 | -671.5166 | 0.11918 | -992.4156 | 0.23282 | -1046.6748 | 0.298 | -963.4718 | 0.1387 | -1031.3354 | 0.15925 | -847.3238 | 0.18699 | -728.0177 | 0.081849 | -1400.6587 | 0.15491 | -2012.3906 | 0.22135 | -2579.1474 | 0.23076 | -2976.0689 | 0.26239 | -3132.3519 | 0.2766 | -3753.5382 | 0.33904 | 69.7173 | 0.4637 | 164.4054 | 0.7278 | 19.3017 | 0.50708 | -29.3351 | 0.52186 | -34.3541 | 0.68014 | 213.4376 | 0.24777 | -505.4554 | 0.18944 | -1108.479 | 0.21792 | -1326.9706 | 0.28019 | -1730.7559 | 0.26678 | -83.9809 | 0.070148 | 61.9484 | 0.096176 | -357.155 | 0.048744 | -49.3256 | 0.18773 | -414.3571 | 0.053938 | 207.4106 | 0.31798 | -265.2788 | 0.25228 | -204.8176 | 0.29994 | -712.0577 | 0.2133 | -904.8136 | 0.2339 | -1664.9733 | 0.24612 | -1775.8332 | 0.28316 | -2152.2458 | 0.29549 | -2678.9289 | 0.29366 | -2197.187 | 0.36016 | 334.0086 | 0.031906 | 126.3999 | 0.028767 | 197.8449 | 0.040525 | -534.8829 | 0.013984 | -700.424 | 0.034532
1789.9264 | 0.30428 | 823.8542 | 0.26644 | -362.2041 | 0.27197 | -1096.5757 | 0.2867 | -1152.9427 | 0.26113 | -354.2441 | 0.24332 | -477.8345 | 0.25788 | -417.7769 | 0.30571 | -470.4143 | 0.31199 | -293.4616 | 0.3653 | -154.6889 | 0.23505 | -798.9255 | 0.2016 | -666.0041 | 0.12021 | -987.4017 | 0.23436 | -1041.2801 | 0.30034 | -960.162 | 0.1399 | -1028.1232 | 0.16073 | -844.198 | 0.18841 | -723.8678 | 0.082249 | -1396.9901 | 0.15542 | -2001.0316 | 0.22197 | -2570.0874 | 0.23151 | -2968.1036 | 0.2629 | -3125.1937 | 0.27711 | -3747.8989 | 0.33967 | 72.5099 | 0.46667 | 167.6734 | 0.72991 | 22.0061 | 0.51221 | -26.7669 | 0.52529 | -32.207 | 0.6911 | 220.7784 | 0.24892 | -498.2286 | 0.19121 | -1102.4254 | 0.21861 | -1321.0826 | 0.28054 | -1725.4794 | 0.26718 | -81.4064 | 0.071176 | 64.1507 | 0.096689 | -354.654 | 0.049087 | -47.0454 | 0.18858 | -411.102 | 0.054395 | 211.69 | 0.31849 | -260.8803 | 0.25365 | -200.4957 | 0.3012 | -708.3475 | 0.21507 | -900.5265 | 0.23567 | -1655.9064 | 0.2472 | -1766.9872 | 0.28402 | -2144.1037 | 0.29606 | -2671.865 | 0.29538 | -2188.7346 | 0.36084 | 338.4039 | 0.031963 | 130.8898 | 0.02911 | 202.0935 | 0.040868 | -528.0169 | 0.014326 | -693.1134 | 0.03476
1806.0807 | 0.30662 | 838.588 | 0.26769 | -350.0782 | 0.273 | -1084.9831 | 0.28727 | -1141.5032 | 0.26193 | -350.8851 | 0.24452 | -474.9843 | 0.25856 | -414.7374 | 0.30634 | -467.5589 | 0.31261 | -289.8137 | 0.3665 | -149.3945 | 0.23613 | -793.5643 | 0.20291 | -660.4915 | 0.12095 | -982.3878 | 0.23596 | -1035.8854 | 0.30348 | -956.8522 | 0.14104 | -1024.911 | 0.1621 | -841.0722 | 0.18955 | -719.7178 | 0.082591 | -1393.3214 | 0.15639 | -1989.6727 | 0.22312 | -2561.0275 | 0.23242 | -2960.1383 | 0.2641 | -3118.0354 | 0.27814 | -3742.2597 | 0.34035 | 75.3025 | 0.47003 | 170.9413 | 0.73202 | 24.7104 | 0.51861 | -24.1986 | 0.52854 | -30.0599 | 0.6996 | 228.1191 | 0.25057 | -491.0018 | 0.19321 | -1096.3718 | 0.21958 | -1315.1946 | 0.28111 | -1720.203 | 0.26764 | -78.8319 | 0.072374 | 66.3529 | 0.097146 | -352.1529 | 0.049144 | -44.7652 | 0.18955 | -407.8469 | 0.054966 | 215.9693 | 0.31952 | -256.4817 | 0.25508 | -196.1737 | 0.30188 | -704.6373 | 0.2165 | -896.2394 | 0.23676 | -1646.8395 | 0.24852 | -1758.1412 | 0.28425 | -2135.9615 | 0.29726 | -2664.801 | 0.29606 | -2180.2822 | 0.36159 | 342.7992 | 0.032135 | 135.3797 | 0.029395 | 206.342 | 0.041096 | -521.1509 | 0.014726 | -685.8028 | 0.034874
1822.2349 | 0.30788 | 853.3219 | 0.26924 | -337.9524 | 0.27346 | -1073.3905 | 0.2879 | -1130.0638 | 0.26267 | -347.5261 | 0.24549 | -472.1341 | 0.2593 | -411.6979 | 0.30725 | -464.7035 | 0.3133 | -286.1658 | 0.36764 | -144.1001 | 0.23682 | -788.2031 | 0.20394 | -654.979 | 0.12215 | -977.3739 | 0.2371 | -1030.4907 | 0.30628 | -953.5425 | 0.14172 | -1021.6988 | 0.16307 | -837.9464 | 0.19115 | -715.5679 | 0.082991 | -1389.6527 | 0.15725 | -1978.3137 | 0.22363 | -2551.9676 | 0.23282 | -2952.173 | 0.26495 | -3110.8771 | 0.27882 | -3736.6205 | 0.34081 | 78.0951 | 0.4738 | 174.2093 | 0.73339 | 27.4148 | 0.52449 | -21.6304 | 0.53248 | -27.9127 | 0.70805 | 235.4599 | 0.25137 | -483.7751 | 0.19509 | -1090.3183 | 0.22066 | -1309.3066 | 0.28168 | -1714.9265 | 0.26838 | -76.2574 | 0.073687 | 68.5551 | 0.097831 | -349.6518 | 0.049715 | -42.4851 | 0.19087 | -404.5918 | 0.055537 | 220.2487 | 0.32055 | -252.0831 | 0.25639 | -191.8518 | 0.30263 | -700.9271 | 0.21849 | -891.9522 | 0.23813 | -1637.7727 | 0.24932 | -1749.2952 | 0.28499 | -2127.8193 | 0.29766 | -2657.7371 | 0.29715 | -2171.8298 | 0.36204 | 347.1945 | 0.032477 | 139.8695 | 0.029737 | 210.5906 | 0.041553 | -514.285 | 0.015068 | -678.4922 | 0.034989
1838.3891 | 0.30953 | 868.0557 | 0.27026 | -325.8266 | 0.27414 | -1061.7979 | 0.28841 | -1118.6243 | 0.2633 | -344.1671 | 0.24612 | -469.2839 | 0.26016 | -408.6584 | 0.30816 | -461.848 | 0.31433 | -282.518 | 0.36844 | -138.8058 | 0.2379 | -782.8419 | 0.20542 | -649.4665 | 0.12283 | -972.36 | 0.23904 | -1025.096 | 0.30925 | -950.2327 | 0.14258 | -1018.4866 | 0.16427 | -834.8206 | 0.19212 | -711.418 | 0.083676 | -1385.9841 | 0.15793 | -1966.9548 | 0.22449 | -2542.9077 | 0.23379 | -2944.2077 | 0.26581 | -3103.7188 | 0.27968 | -3730.9812 | 0.3415 | 80.8876 | 0.47877 | 177.4772 | 0.7359 | 30.1191 | 0.52917 | -19.0622 | 0.53562 | -25.7656 | 0.71815 | 242.8007 | 0.25285 | -476.5483 | 0.19675 | -1084.2647 | 0.22192 | -1303.4186 | 0.28242 | -1709.6501 | 0.26884 | -73.6829 | 0.074658 | 70.7573 | 0.098801 | -347.1507 | 0.050114 | -40.2049 | 0.19235 | -401.3367 | 0.056164 | 224.5281 | 0.32106 | -247.6846 | 0.25776 | -187.5299 | 0.30382 | -697.2169 | 0.21969 | -887.6651 | 0.24001 | -1628.7058 | 0.25034 | -1740.4492 | 0.28602 | -2119.6772 | 0.29829 | -2650.6732 | 0.29874 | -2163.3774 | 0.36221 | 351.5898 | 0.032591 | 144.3594 | 0.030194 | 214.8392 | 0.041895 | -507.419 | 0.015354 | -671.1816 | 0.035217
1854.5434 | 0.31113 | 882.7896 | 0.27112 | -313.7008 | 0.27506 | -1050.2053 | 0.28904 | -1107.1848 | 0.26433 | -340.8081 | 0.24675 | -466.4337 | 0.2609 | -405.6189 | 0.30896 | -458.9926 | 0.31535 | -278.8701 | 0.36935 | -133.5114 | 0.23853 | -777.4807 | 0.20639 | -643.9539 | 0.1234 | -967.3462 | 0.24087 | -1019.7013 | 0.3121 | -946.923 | 0.14344 | -1015.2743 | 0.16524 | -831.6947 | 0.19315 | -707.268 | 0.084132 | -1382.3154 | 0.1585 | -1955.5958 | 0.22489 | -2533.8477 | 0.23476 | -2936.2423 | 0.26667 | -3096.5606 | 0.28059 | -3725.342 | 0.34184 | 83.6802 | 0.48413 | 180.7452 | 0.73756 | 32.8235 | 0.53493 | -16.494 | 0.53955 | -23.6184 | 0.73002 | 250.1414 | 0.25388 | -469.3216 | 0.1984 | -1078.2111 | 0.22283 | -1297.5306 | 0.28276 | -1704.3736 | 0.26924 | -71.1083 | 0.075457 | 72.9596 | 0.10017 | -344.6497 | 0.050171 | -37.9247 | 0.19361 | -398.0816 | 0.05645 | 228.8075 | 0.32226 | -243.286 | 0.25868 | -183.208 | 0.30485 | -693.5066 | 0.22152 | -883.378 | 0.24121 | -1619.639 | 0.25108 | -1731.6032 | 0.2867 | -2111.535 | 0.2988 | -2643.6093 | 0.30011 | -2154.925 | 0.36284 | 355.9852 | 0.03282 | 148.8492 | 0.030308 | 219.0877 | 0.042352 | -500.5531 | 0.015639 | -663.8709 | 0.035674
1870.6976 | 0.3125 | 897.5234 | 0.27215 | -301.5749 | 0.27586 | -1038.6127 | 0.28984 | -1095.7453 | 0.2653 | -337.4491 | 0.2476 | -463.5836 | 0.26153 | -402.5793 | 0.30942 | -456.1372 | 0.31615 | -275.2222 | 0.37043 | -128.217 | 0.23961 | -772.1195 | 0.20788 | -638.4414 | 0.12432 | -962.3323 | 0.24269 | -1014.3066 | 0.31564 | -943.6132 | 0.14463 | -1012.0621 | 0.16632 | -828.5689 | 0.19395 | -703.1181 | 0.084475 | -1378.6468 | 0.15976 | -1944.2369 | 0.22563 | -2524.7878 | 0.23562 | -2928.277 | 0.26747 | -3089.4023 | 0.28139 | -3719.7028 | 0.34235 | 86.4728 | 0.48973 | 184.0132 | 0.73967 | 35.5278 | 0.54001 | -13.9258 | 0.54389 | -21.4713 | 0.7411 | 257.4822 | 0.25519 | -462.0948 | 0.20011 | -1072.1576 | 0.22363 | -1291.6426 | 0.28322 | -1699.0972 | 0.27003 | -68.5338 | 0.076313 | 75.1618 | 0.10108 | -342.1486 | 0.050571 | -35.6446 | 0.19458 | -394.8265 | 0.057363 | 233.0869 | 0.3234 | -238.8874 | 0.25976 | -178.8861 | 0.30582 | -689.7964 | 0.22329 | -879.0909 | 0.24258 | -1610.5721 | 0.25194 | -1722.7572 | 0.28739 | -2103.3929 | 0.29949 | -2636.5454 | 0.30086 | -2146.4726 | 0.3637 | 360.3805 | 0.032991 | 153.3391 | 0.030651 | 223.3363 | 0.042751 | -493.6871 | 0.015925 | -656.5603 | 0.036073
1886.8519 | 0.31455 | 912.2573 | 0.27369 | -289.4491 | 0.27643 | -1027.0201 | 0.29053 | -1084.3058 | 0.26621 | -334.0901 | 0.24892 | -460.7334 | 0.26267 | -399.5398 | 0.31005 | -453.2818 | 0.31678 | -271.5743 | 0.37152 | -122.9227 | 0.24087 | -766.7583 | 0.20959 | -632.9289 | 0.12534 | -957.3184 | 0.24389 | -1008.9119 | 0.31798 | -940.3034 | 0.14555 | -1008.8499 | 0.16712 | -825.4431 | 0.19481 | -698.9681 | 0.085046 | -1374.9781 | 0.1609 | -1932.878 | 0.22648 | -2515.7279 | 0.2367 | -2920.3117 | 0.26826 | -3082.244 | 0.28213 | -3714.0635 | 0.34269 | 89.2654 | 0.49606 | 187.2811 | 0.74258 | 38.2322 | 0.54549 | -11.3576 | 0.54783 | -19.3241 | 0.75354 | 264.823 | 0.25668 | -454.868 | 0.20148 | -1066.104 | 0.22437 | -1285.7546 | 0.28396 | -1693.8207 | 0.27072 | -65.9593 | 0.077169 | 77.364 | 0.10205 | -339.6475 | 0.050856 | -33.3644 | 0.19572 | -391.5714 | 0.057591 | 237.3663 | 0.32392 | -234.4889 | 0.26062 | -174.5641 | 0.30656 | -686.0862 | 0.225 | -874.8037 | 0.24429 | -1601.5052 | 0.25325 | -1713.9112 | 0.28818 | -2095.2507 | 0.30017 | -2629.4815 | 0.30228 | -2138.0201 | 0.3645 | 364.7758 | 0.033048 | 157.829 | 0.030936 | 227.5848 | 0.042979 | -486.8211 | 0.016096 | -649.2497 | 0.036815
1903.0061 | 0.31655 | 926.9911 | 0.27517 | -277.3233 | 0.27711 | -1015.4275 | 0.29138 | -1072.8663 | 0.26718 | -330.731 | 0.24977 | -457.8832 | 0.26336 | -396.5003 | 0.3105 | -450.4263 | 0.31724 | -267.9264 | 0.37277 | -117.6283 | 0.24167 | -761.3971 | 0.2109 | -627.4163 | 0.12648 | -952.3045 | 0.24509 | -1003.5172 | 0.32038 | -936.9937 | 0.14646 | -1005.6377 | 0.16861 | -822.3173 | 0.19583 | -694.8182 | 0.085274 | -1371.3094 | 0.16142 | -1921.519 | 0.22717 | -2506.668 | 0.2375 | -2912.3464 | 0.26935 | -3075.0858 | 0.28305 | -3708.4243 | 0.34332 | 92.0579 | 0.5008 | 190.5491 | 0.74458 | 40.9365 | 0.54903 | -8.7893 | 0.55217 | -17.177 | 0.76541 | 272.1637 | 0.25776 | -447.6413 | 0.20274 | -1060.0504 | 0.22523 | -1279.8666 | 0.28476 | -1688.5443 | 0.27106 | -63.3848 | 0.077968 | 79.5662 | 0.10257 | -337.1465 | 0.051199 | -31.0842 | 0.1968 | -388.3162 | 0.057877 | 241.6457 | 0.32494 | -230.0903 | 0.2617 | -170.2422 | 0.30742 | -682.376 | 0.22626 | -870.5166 | 0.24572 | -1592.4384 | 0.25434 | -1705.0652 | 0.28904 | -2087.1086 | 0.30068 | -2622.4176 | 0.30342 | -2129.5677 | 0.36518 | 369.1711 | 0.033162 | 162.3188 | 0.030993 | 231.8334 | 0.043151 | -479.9552 | 0.016438 | -641.9391 | 0.037443
1919.1603 | 0.31912 | 941.725 | 0.27677 | -265.1974 | 0.27757 | -1003.8349 | 0.29218 | -1061.4268 | 0.26844 | -327.372 | 0.25126 | -455.033 | 0.26421 | -393.4608 | 0.31119 | -447.5709 | 0.31809 | -264.2785 | 0.37357 | -112.3339 | 0.24264 | -756.036 | 0.2125 | -621.9038 | 0.12757 | -947.2907 | 0.24709 | -998.1225 | 0.32283 | -933.6839 | 0.14743 | -1002.4255 | 0.16975 | -819.1914 | 0.1968 | -690.6683 | 0.085674 | -1367.6408 | 0.16221 | -1910.1601 | 0.2282 | -2497.608 | 0.23801 | -2904.3811 | 0.27026 | -3067.9275 | 0.28373 | -3702.7851 | 0.34366 | 94.8505 | 0.50639 | 193.817 | 0.7468 | 43.6409 | 0.55439 | -6.2211 | 0.55628 | -15.0299 | 0.77877 | 279.5045 | 0.25868 | -440.4145 | 0.20405 | -1053.9968 | 0.22614 | -1273.9786 | 0.28562 | -1683.2678 | 0.27129 | -60.8103 | 0.078824 | 81.7684 | 0.1032 | -334.6454 | 0.051826 | -28.804 | 0.19812 | -385.0611 | 0.058333 | 245.9251 | 0.32608 | -225.6918 | 0.2625 | -165.9203 | 0.30828 | -678.6658 | 0.22785 | -866.2295 | 0.24726 | -1583.3715 | 0.25542 | -1696.2192 | 0.28973 | -2078.9664 | 0.30126 | -2615.3537 | 0.30422 | -2121.1153 | 0.36564 | 373.5664 | 0.033219 | 166.8087 | 0.031336 | 236.082 | 0.043493 | -473.0892 | 0.016781 | -634.6285 | 0.037842
1935.3146 | 0.32118 | 956.4588 | 0.27808 | -253.0716 | 0.27803 | -992.2423 | 0.29264 | -1049.9873 | 0.26912 | -324.013 | 0.252 | -452.1828 | 0.26518 | -390.4213 | 0.31204 | -444.7155 | 0.31901 | -260.6307 | 0.37483 | -107.0396 | 0.24372 | -750.6748 | 0.21416 | -616.3912 | 0.12894 | -942.2768 | 0.24834 | -992.7278 | 0.32483 | -930.3741 | 0.14829 | -999.2133 | 0.17112 | -816.0656 | 0.19777 | -686.5183 | 0.086187 | -1363.9721 | 0.16318 | -1898.8011 | 0.22945 | -2488.5481 | 0.23916 | -2896.4158 | 0.271 | -3060.7692 | 0.2847 | -3697.1458 | 0.34418 | 97.6431 | 0.51199 | 197.085 | 0.74909 | 46.3452 | 0.55947 | -3.6529 | 0.56159 | -12.8827 | 0.79247 | 286.8452 | 0.2605 | -433.1878 | 0.20571 | -1047.9433 | 0.22717 | -1268.0906 | 0.28624 | -1677.9914 | 0.27169 | -58.2358 | 0.079281 | 83.9707 | 0.10394 | -332.1443 | 0.052397 | -26.5239 | 0.19914 | -381.806 | 0.058961 | 250.2044 | 0.32717 | -221.2932 | 0.26358 | -161.5984 | 0.30925 | -674.9556 | 0.22951 | -861.9424 | 0.24852 | -1574.3047 | 0.25628 | -1687.3732 | 0.29018 | -2070.8243 | 0.30188 | -2608.2898 | 0.30525 | -2112.6629 | 0.36615 | 377.9617 | 0.033333 | 171.2985 | 0.031564 | 240.3305 | 0.04395 | -466.2232 | 0.016895 | -627.3179 | 0.038299
1951.4688 | 0.32329 | 971.1927 | 0.27979 | -240.9458 | 0.27888 | -980.6497 | 0.29326 | -1038.5479 | 0.26981 | -320.654 | 0.25308 | -449.3326 | 0.26604 | -387.3818 | 0.31256 | -441.8601 | 0.31981 | -256.9828 | 0.37586 | -101.7452 | 0.24441 | -745.3136 | 0.21535 | -610.8787 | 0.12979 | -937.2629 | 0.24977 | -987.3331 | 0.32711 | -927.0644 | 0.14943 | -996.0011 | 0.17203 | -812.9398 | 0.1992 | -682.3684 | 0.08653 | -1360.3034 | 0.16433 | -1887.4422 | 0.23048 | -2479.4882 | 0.23984 | -2888.4505 | 0.27163 | -3053.6109 | 0.28567 | -3691.5066 | 0.34469 | 100.4357 | 0.51821 | 200.353 | 0.75126 | 49.0496 | 0.56501 | -1.0847 | 0.56547 | -10.7356 | 0.80639 | 294.186 | 0.26164 | -425.961 | 0.20765 | -1041.8897 | 0.22854 | -1262.2026 | 0.28716 | -1672.7149 | 0.27192 | -55.6613 | 0.079852 | 86.1729 | 0.10457 | -329.6433 | 0.05274 | -24.2437 | 0.20011 | -378.5509 | 0.059475 | 254.4838 | 0.3282 | -216.8946 | 0.26438 | -157.2765 | 0.30999 | -671.2454 | 0.23059 | -857.6552 | 0.25017 | -1565.2378 | 0.25702 | -1678.5272 | 0.2911 | -2062.6821 | 0.30228 | -2601.2259 | 0.30588 | -2104.2105 | 0.36661 | 382.3571 | 0.033733 | 175.7884 | 0.032249 | 244.5791 | 0.044121 | -459.3573 | 0.017066 | -620.0073 | 0.038584
1967.623 | 0.32614 | 985.9265 | 0.28076 | -228.8199 | 0.27957 | -969.0571 | 0.29401 | -1027.1084 | 0.27083 | -317.295 | 0.25508 | -446.4825 | 0.26689 | -384.3422 | 0.31301 | -439.0046 | 0.32032 | -253.3349 | 0.37683 | -96.4508 | 0.24526 | -739.9524 | 0.21644 | -605.3662 | 0.13105 | -932.249 | 0.2508 | -981.9384 | 0.32928 | -923.7546 | 0.1504 | -992.7888 | 0.17277 | -809.814 | 0.20029 | -678.2185 | 0.087215 | -1356.6348 | 0.1653 | -1876.0832 | 0.23156 | -2470.4283 | 0.2407 | -2880.4851 | 0.27243 | -3046.4527 | 0.28647 | -3685.8674 | 0.34515 | 103.2283 | 0.52334 | 203.6209 | 0.75371 | 51.7539 | 0.56906 | 1.4835 | 0.56998 | -8.5884 | 0.82049 | 301.5268 | 0.26261 | -418.7342 | 0.20885 | -1035.8361 | 0.22922 | -1256.3146 | 0.2879 | -1667.4385 | 0.27226 | -53.0868 | 0.080936 | 88.3751 | 0.10531 | -327.1422 | 0.052968 | -21.9635 | 0.20103 | -375.2958 | 0.060103 | 258.7632 | 0.32928 | -212.4961 | 0.26501 | -152.9545 | 0.3109 | -667.5352 | 0.23185 | -853.3681 | 0.25205 | -1556.171 | 0.25788 | -1669.6812 | 0.29172 | -2054.54 | 0.30257 | -2594.162 | 0.30662 | -2095.7581 | 0.36741 | 386.7524 | 0.033961 | 180.2783 | 0.032591 | 248.8276 | 0.044178 | -452.4913 | 0.017237 | -612.6966 | 0.039155
1983.7773 | 0.32877 | 1000.6604 | 0.28202 | -216.6941 | 0.28037 | -957.4646 | 0.29498 | -1015.6689 | 0.27158 | -313.936 | 0.25622 | -443.6323 | 0.26775 | -381.3027 | 0.31398 | -436.1492 | 0.32089 | -249.687 | 0.3778 | -91.1565 | 0.24629 | -734.5912 | 0.21741 | -599.8536 | 0.13185 | -927.2352 | 0.252 | -976.5437 | 0.33151 | -920.4448 | 0.1512 | -989.5766 | 0.17386 | -806.6881 | 0.20143 | -674.0685 | 0.087957 | -1352.9661 | 0.16615 | -1864.7243 | 0.23259 | -2461.3683 | 0.2411 | -2872.5198 | 0.27289 | -3039.2944 | 0.2871 | -3680.2281 | 0.34561 | 106.0208 | 0.53008 | 206.8889 | 0.75656 | 54.4583 | 0.5742 | 4.0518 | 0.57511 | -6.4413 | 0.8351 | 308.8675 | 0.26364 | -411.5075 | 0.21027 | -1029.7826 | 0.22991 | -1250.4266 | 0.28841 | -1662.162 | 0.27289 | -50.5123 | 0.081792 | 90.5773 | 0.10605 | -324.6411 | 0.053139 | -19.6834 | 0.20251 | -372.0407 | 0.060616 | 263.0426 | 0.33054 | -208.0975 | 0.26604 | -148.6326 | 0.31193 | -663.8249 | 0.23368 | -849.081 | 0.25411 | -1547.1041 | 0.25868 | -1660.8352 | 0.29252 | -2046.3978 | 0.30285 | -2587.0981 | 0.30759 | -2087.3057 | 0.36792 | 391.1477 | 0.034075 | 184.7681 | 0.03282 | 253.0762 | 0.044292 | -445.6254 | 0.017352 | -605.386 | 0.039555
1999.9315 | 0.33094 | 1015.3942 | 0.2835 | -204.5683 | 0.28094 | -945.872 | 0.296 | -1004.2294 | 0.2722 | -310.577 | 0.25725 | -440.7821 | 0.26895 | -378.2632 | 0.31473 | -433.2938 | 0.32186 | -246.0391 | 0.37911 | -85.8621 | 0.24715 | -729.23 | 0.21809 | -594.3411 | 0.13368 | -922.2213 | 0.2536 | -971.149 | 0.33373 | -917.1351 | 0.15205 | -986.3644 | 0.175 | -803.5623 | 0.20223 | -669.9186 | 0.088242 | -1349.2974 | 0.16672 | -1853.3653 | 0.23379 | -2452.3084 | 0.24178 | -2864.5545 | 0.27392 | -3032.1361 | 0.28756 | -3674.5889 | 0.34589 | 108.8134 | 0.53636 | 210.1568 | 0.75936 | 57.1626 | 0.57928 | 6.62 | 0.58037 | -4.2941 | 0.84755 | 316.2083 | 0.26438 | -404.2807 | 0.21193 | -1023.729 | 0.23099 | -1244.5386 | 0.28927 | -1656.8855 | 0.27357 | -47.9377 | 0.083105 | 92.7795 | 0.10674 | -322.1401 | 0.053253 | -17.4032 | 0.20314 | -368.7856 | 0.061073 | 267.322 | 0.33151 | -203.699 | 0.26684 | -144.3107 | 0.3129 | -660.1147 | 0.2351 | -844.7939 | 0.25531 | -1538.0372 | 0.2597 | -1651.9892 | 0.29315 | -2038.2557 | 0.30354 | -2580.0342 | 0.30868 | -2078.8533 | 0.36855 | 395.543 | 0.034247 | 189.258 | 0.033276 | 257.3248 | 0.044521 | -438.7594 | 0.017637 | -598.0754 | 0.039954
2016.0858 | 0.33322 | 1030.128 | 0.28516 | -192.4424 | 0.28174 | -934.2794 | 0.29669 | -992.7899 | 0.27289 | -307.218 | 0.25896 | -437.9319 | 0.26969 | -375.2237 | 0.31592 | -430.4383 | 0.323 | -242.3912 | 0.37997 | -80.5677 | 0.24777 | -723.8688 | 0.21878 | -588.8286 | 0.13459 | -917.2074 | 0.25519 | -965.7543 | 0.33522 | -913.8253 | 0.15303 | -983.1522 | 0.1758 | -800.4365 | 0.2036 | -665.7686 | 0.08887 | -1345.6288 | 0.16747 | -1842.0064 | 0.23522 | -2443.2485 | 0.24281 | -2856.5892 | 0.27449 | -3024.9778 | 0.28807 | -3668.9497 | 0.34635 | 111.606 | 0.54178 | 213.4248 | 0.76296 | 59.867 | 0.58333 | 9.1882 | 0.58579 | -2.147 | 0.85942 | 323.5491 | 0.2653 | -397.054 | 0.21341 | -1017.6754 | 0.23185 | -1238.6506 | 0.28978 | -1651.6091 | 0.27414 | -45.3632 | 0.084189 | 94.9818 | 0.10748 | -319.639 | 0.054053 | -15.123 | 0.20428 | -365.5305 | 0.061644 | 271.6014 | 0.33265 | -199.3004 | 0.26798 | -139.9888 | 0.31376 | -656.4045 | 0.23664 | -840.5067 | 0.25753 | -1528.9704 | 0.2605 | -1643.1432 | 0.29395 | -2030.1135 | 0.30434 | -2572.9702 | 0.30959 | -2070.4009 | 0.36924 | 399.9383 | 0.034703 | 193.7478 | 0.033505 | 261.5733 | 0.045091 | -431.8934 | 0.017865 | -590.7648 | 0.040297
2032.24 | 0.33579 | 1044.8619 | 0.2871 | -180.3166 | 0.28253 | -922.6868 | 0.2976 | -981.3504 | 0.2734 | -303.859 | 0.2601 | -435.0817 | 0.27055 | -372.1842 | 0.31667 | -427.5829 | 0.32374 | -238.7434 | 0.38082 | -75.2734 | 0.24863 | -718.5076 | 0.22003 | -583.316 | 0.13584 | -912.1935 | 0.25685 | -960.3596 | 0.33687 | -910.5155 | 0.15394 | -979.94 | 0.17763 | -797.3107 | 0.20485 | -661.6187 | 0.089269 | -1341.9601 | 0.16838 | -1830.6474 | 0.23704 | -2434.1886 | 0.24361 | -2848.6239 | 0.27477 | -3017.8196 | 0.28876 | -3663.3104 | 0.34703 | 114.3986 | 0.54663 | 216.6928 | 0.76752 | 62.5714 | 0.58893 | 11.7564 | 0.58955 | 0.0001428 | 0.87089 | 330.8898 | 0.26615 | -389.8272 | 0.21484 | -1011.6218 | 0.23253 | -1232.7626 | 0.29041 | -1646.3326 | 0.27506 | -42.7887 | 0.08516 | 97.184 | 0.10839 | -317.1379 | 0.054395 | -12.8429 | 0.20519 | -362.2754 | 0.061872 | 275.8808 | 0.33453 | -194.9018 | 0.26901 | -135.6669 | 0.31484 | -652.6943 | 0.23807 | -836.2196 | 0.25913 | -1519.9035 | 0.2613 | -1634.2972 | 0.29463 | -2021.9713 | 0.30468 | -2565.9063 | 0.3105 | -2061.9485 | 0.36975 | 404.3336 | 0.035103 | 198.2377 | 0.03379 | 265.8219 | 0.045491 | -425.0275 | 0.018094 | -583.4542 | 0.040468
2048.3942 | 0.33955 | 1059.5957 | 0.28876 | -168.1908 | 0.28311 | -911.0942 | 0.29846 | -969.9109 | 0.27403 | -300.5 | 0.26187 | -432.2316 | 0.27152 | -369.1447 | 0.31758 | -424.7275 | 0.32432 | -235.0955 | 0.38202 | -69.979 | 0.24937 | -713.1464 | 0.221 | -577.8035 | 0.13687 | -907.1797 | 0.25771 | -954.9649 | 0.33887 | -907.2058 | 0.15468 | -976.7278 | 0.179 | -794.1849 | 0.20588 | -657.4688 | 0.089726 | -1338.2914 | 0.16912 | -1819.2885 | 0.23801 | -2425.1286 | 0.24418 | -2840.6586 | 0.27586 | -3010.6613 | 0.28916 | -3657.6712 | 0.34783 | 117.1911 | 0.552 | 219.9607 | 0.77135 | 65.2757 | 0.59538 | 14.3246 | 0.59629 | 2.1473 | 0.87974 | 338.2306 | 0.26735 | -382.6004 | 0.21632 | -1005.5683 | 0.23368 | -1226.8746 | 0.29104 | -1641.0562 | 0.27546 | -40.2142 | 0.085959 | 99.3862 | 0.10885 | -314.6369 | 0.054795 | -10.5627 | 0.20639 | -359.0203 | 0.0625 | 280.1601 | 0.33522 | -190.5033 | 0.26975 | -131.3449 | 0.31604 | -648.9841 | 0.23904 | -831.9325 | 0.2605 | -1510.8367 | 0.2621 | -1625.4512 | 0.29549 | -2013.8292 | 0.30525 | -2558.8424 | 0.31102 | -2053.4961 | 0.36998 | 408.7289 | 0.035445 | 202.7276 | 0.033847 | 270.0704 | 0.045776 | -418.1615 | 0.018493 | -576.1436 | 0.040982
2064.5485 | 0.34281 | 1074.3296 | 0.2903 | -156.0649 | 0.28413 | -899.5016 | 0.29932 | -958.4714 | 0.275 | -297.141 | 0.26336 | -429.3814 | 0.2722 | -366.1051 | 0.31866 | -421.8721 | 0.32489 | -231.4476 | 0.38299 | -64.6846 | 0.25023 | -707.7852 | 0.22197 | -572.291 | 0.1379 | -902.1658 | 0.2589 | -949.5702 | 0.34041 | -903.896 | 0.15519 | -973.5156 | 0.17997 | -791.059 | 0.20679 | -653.3188 | 0.090297 | -1334.6228 | 0.16952 | -1807.9295 | 0.23893 | -2416.0687 | 0.24475 | -2832.6933 | 0.27688 | -3003.503 | 0.29035 | -3652.032 | 0.34874 | 119.9837 | 0.55782 | 223.2287 | 0.77517 | 67.9801 | 0.60097 | 16.8928 | 0.60251 | 4.2944 | 0.8867 | 345.5713 | 0.26821 | -375.3737 | 0.21792 | -999.5147 | 0.23465 | -1220.9866 | 0.2915 | -1635.7797 | 0.27603 | -37.6397 | 0.086644 | 101.5884 | 0.10953 | -312.1358 | 0.055479 | -8.2825 | 0.20725 | -355.7652 | 0.063185 | 284.4395 | 0.33624 | -186.1047 | 0.27112 | -127.023 | 0.31701 | -645.2739 | 0.24047 | -827.6454 | 0.26204 | -1501.7698 | 0.2629 | -1616.6052 | 0.296 | -2005.687 | 0.30559 | -2551.7785 | 0.31153 | -2045.0436 | 0.37061 | 413.1243 | 0.035731 | 207.2174 | 0.034018 | 274.319 | 0.045833 | -411.2955 | 0.01855 | -568.833 | 0.041495
2080.7027 | 0.34532 | 1089.0634 | 0.29138 | -143.9391 | 0.28499 | -887.909 | 0.30006 | -947.032 | 0.27557 | -293.7819 | 0.26461 | -426.5312 | 0.27312 | -363.0656 | 0.31935 | -419.0166 | 0.32563 | -227.7997 | 0.3839 | -59.3903 | 0.25086 | -702.424 | 0.22283 | -566.7784 | 0.1391 | -897.1519 | 0.26039 | -944.1755 | 0.34212 | -900.5862 | 0.15616 | -970.3033 | 0.18099 | -787.9332 | 0.20793 | -649.1689 | 0.090696 | -1330.9541 | 0.17055 | -1796.5706 | 0.24001 | -2407.0088 | 0.24555 | -2824.7279 | 0.27745 | -2996.3447 | 0.29115 | -3646.3927 | 0.34949 | 122.7763 | 0.56347 | 226.4966 | 0.77865 | 70.6844 | 0.60748 | 19.4611 | 0.60822 | 6.4416 | 0.89201 | 352.9121 | 0.26889 | -368.1469 | 0.21963 | -993.4611 | 0.23527 | -1215.0986 | 0.29235 | -1630.5033 | 0.27666 | -35.0652 | 0.0875 | 103.7906 | 0.11005 | -309.6347 | 0.055594 | -6.0023 | 0.20776 | -352.5101 | 0.063984 | 288.7189 | 0.33733 | -181.7062 | 0.27209 | -122.7011 | 0.31798 | -641.5637 | 0.24161 | -823.3582 | 0.26341 | -1492.7029 | 0.26347 | -1607.7592 | 0.29652 | -1997.5449 | 0.30662 | -2544.7146 | 0.31193 | -2036.5912 | 0.37135 | 417.5196 | 0.036187 | 211.7073 | 0.034304 | 278.5676 | 0.045947 | -404.4296 | 0.018836 | -561.5223 | 0.042123
2096.857 | 0.348 | 1103.7973 | 0.29258 | -131.8133 | 0.28556 | -876.3164 | 0.30034 | -935.5925 | 0.27614 | -290.4229 | 0.26564 | -423.681 | 0.2742 | -360.0261 | 0.32015 | -416.1612 | 0.32626 | -224.1518 | 0.38493 | -54.0959 | 0.25228 | -697.0628 | 0.22397 | -561.2659 | 0.14064 | -892.138 | 0.26176 | -938.7808 | 0.34424 | -897.2765 | 0.15685 | -967.0911 | 0.18191 | -784.8074 | 0.20959 | -645.019 | 0.091267 | -1327.2855 | 0.17146 | -1785.2116 | 0.24092 | -2397.9489 | 0.2468 | -2816.7626 | 0.27825 | -2989.1865 | 0.29178 | -3640.7535 | 0.35 | 125.5689 | 0.56918 | 229.7646 | 0.78305 | 73.3888 | 0.61438 | 22.0293 | 0.61216 | 8.5887 | 0.8976 | 360.2529 | 0.26998 | -360.9201 | 0.22135 | -987.4076 | 0.23573 | -1209.2106 | 0.29292 | -1625.2268 | 0.2774 | -32.4907 | 0.088299 | 105.9929 | 0.11056 | -307.1337 | 0.056107 | -3.7222 | 0.2089 | -349.255 | 0.064726 | 292.9983 | 0.3387 | -177.3076 | 0.27289 | -118.3792 | 0.31878 | -637.8535 | 0.24275 | -819.0711 | 0.26461 | -1483.6361 | 0.26421 | -1598.9132 | 0.29709 | -1989.4027 | 0.30748 | -2537.6507 | 0.31273 | -2028.1388 | 0.37232 | 421.9149 | 0.036473 | 216.1971 | 0.034589 | 282.8161 | 0.046176 | -397.5636 | 0.019007 | -554.2117 | 0.042637
2113.0112 | 0.35023 | 1118.5311 | 0.29366 | -119.6874 | 0.28664 | -864.7238 | 0.3012 | -924.153 | 0.27637 | -287.0639 | 0.26695 | -420.8308 | 0.27534 | -356.9866 | 0.32078 | -413.3058 | 0.32666 | -220.5039 | 0.38579 | -48.8015 | 0.25348 | -691.7016 | 0.225 | -555.7534 | 0.14212 | -887.1241 | 0.26279 | -933.3861 | 0.34578 | -893.9667 | 0.15748 | -963.8789 | 0.18305 | -781.6816 | 0.21079 | -640.869 | 0.091724 | -1323.6168 | 0.17266 | -1773.8527 | 0.24207 | -2388.8889 | 0.24795 | -2808.7973 | 0.27888 | -2982.0282 | 0.29218 | -3635.1143 | 0.3504 | 128.3615 | 0.5742 | 233.0326 | 0.78721 | 76.0931 | 0.62083 | 24.5975 | 0.61747 | 10.7359 | 0.90245 | 367.5936 | 0.27089 | -353.6934 | 0.22249 | -981.354 | 0.2367 | -1203.3226 | 0.29372 | -1619.9504 | 0.27808 | -29.9162 | 0.088927 | 108.1951 | 0.11136 | -304.6326 | 0.056735 | -1.442 | 0.20959 | -345.9999 | 0.065068 | 297.2777 | 0.33995 | -172.909 | 0.27363 | -114.0573 | 0.31986 | -634.1432 | 0.24389 | -814.784 | 0.2657 | -1474.5692 | 0.26513 | -1590.0672 | 0.298 | -1981.2606 | 0.30811 | -2530.5868 | 0.31353 | -2019.6864 | 0.37312 | 426.3102 | 0.036587 | 220.687 | 0.034646 | 287.0647 | 0.046404 | -390.6977 | 0.019235 | -546.9011 | 0.043094
2129.1654 | 0.35308 | 1133.265 | 0.29498 | -107.5616 | 0.28727 | -853.1312 | 0.30188 | -912.7135 | 0.27711 | -283.7049 | 0.26798 | -417.9806 | 0.27654 | -353.9471 | 0.3218 | -410.4504 | 0.32734 | -216.8561 | 0.38716 | -43.5072 | 0.25405 | -686.3404 | 0.22563 | -550.2408 | 0.14281 | -882.1103 | 0.26438 | -927.9914 | 0.3476 | -890.6569 | 0.15828 | -960.6667 | 0.18447 | -778.5557 | 0.21193 | -636.7191 | 0.092066 | -1319.9481 | 0.17409 | -1762.4938 | 0.24309 | -2379.829 | 0.24857 | -2800.832 | 0.27957 | -2974.8699 | 0.29264 | -3629.4751 | 0.35086 | 131.154 | 0.57871 | 236.3005 | 0.7903 | 78.7975 | 0.62763 | 27.1657 | 0.62266 | 12.883 | 0.90576 | 374.9344 | 0.27192 | -346.4666 | 0.22392 | -975.3004 | 0.23739 | -1197.4346 | 0.29418 | -1614.6739 | 0.27871 | -27.3416 | 0.089669 | 110.3973 | 0.11261 | -302.1315 | 0.057306 | 0.83817 | 0.21067 | -342.7448 | 0.065582 | 301.5571 | 0.3407 | -168.5105 | 0.2742 | -109.7353 | 0.32066 | -630.433 | 0.24509 | -810.4969 | 0.26684 | -1465.5024 | 0.26592 | -1581.2212 | 0.29869 | -1973.1184 | 0.30879 | -2523.5229 | 0.31444 | -2011.234 | 0.37403 | 430.7055 | 0.036758 | 225.1769 | 0.034703 | 291.3132 | 0.046518 | -383.8317 | 0.019806 | -539.5905 | 0.043322
2145.3197 | 0.35634 | 1147.9988 | 0.29658 | -95.4358 | 0.2879 | -841.5386 | 0.3024 | -901.274 | 0.27808 | -280.3459 | 0.26992 | -415.1305 | 0.27717 | -350.9076 | 0.32243 | -407.5949 | 0.32814 | -213.2082 | 0.38858 | -38.2128 | 0.25514 | -680.9792 | 0.22631 | -544.7283 | 0.14378 | -877.0964 | 0.26667 | -922.5967 | 0.34909 | -887.3472 | 0.15913 | -957.4545 | 0.18642 | -775.4299 | 0.2133 | -632.5692 | 0.092694 | -1316.2795 | 0.17471 | -1751.1348 | 0.24424 | -2370.7691 | 0.24949 | -2792.8667 | 0.28014 | -2967.7117 | 0.29321 | -3623.8358 | 0.35131 | 133.9466 | 0.58396 | 239.5685 | 0.79321 | 81.5018 | 0.63373 | 29.7339 | 0.62831 | 15.0301 | 0.90816 | 382.2751 | 0.27295 | -339.2399 | 0.22557 | -969.2468 | 0.2383 | -1191.5466 | 0.29486 | -1609.3975 | 0.27939 | -24.7671 | 0.090354 | 112.5995 | 0.1133 | -299.6305 | 0.058219 | 3.1183 | 0.21193 | -339.4897 | 0.066153 | 305.8365 | 0.34184 | -164.1119 | 0.275 | -105.4134 | 0.32175 | -626.7228 | 0.24652 | -806.2097 | 0.26821 | -1456.4355 | 0.26689 | -1572.3752 | 0.29926 | -1964.9763 | 0.30908 | -2516.459 | 0.31518 | -2002.7816 | 0.37489 | 435.1008 | 0.036986 | 229.6667 | 0.034932 | 295.5618 | 0.046575 | -376.9657 | 0.020205 | -532.2799 | 0.043436
2161.4739 | 0.35959 | 1162.7327 | 0.29789 | -83.31 | 0.28881 | -829.946 | 0.30291 | -889.8345 | 0.27911 | -276.9869 | 0.2714 | -412.2803 | 0.27814 | -347.8681 | 0.32306 | -404.7395 | 0.32905 | -209.5603 | 0.38961 | -32.9184 | 0.25559 | -675.618 | 0.22694 | -539.2157 | 0.14486 | -872.0825 | 0.26844 | -917.202 | 0.35068 | -884.0374 | 0.15993 | -954.2423 | 0.18727 | -772.3041 | 0.21433 | -628.4192 | 0.093265 | -1312.6108 | 0.17534 | -1739.7759 | 0.24515 | -2361.7091 | 0.25046 | -2784.9014 | 0.28094 | -2960.5534 | 0.29412 | -3618.1966 | 0.352 | 136.7392 | 0.58927 | 242.8364 | 0.79623 | 84.2062 | 0.63955 | 32.3021 | 0.63584 | 17.1773 | 0.91193 | 389.6159 | 0.27426 | -332.0131 | 0.22654 | -963.1933 | 0.2391 | -1185.6586 | 0.29566 | -1604.121 | 0.27991 | -22.1926 | 0.091495 | 114.8018 | 0.11398 | -297.1294 | 0.059075 | 5.3985 | 0.21227 | -336.2346 | 0.06661 | 310.1159 | 0.34281 | -159.7134 | 0.27563 | -101.0915 | 0.32317 | -623.0126 | 0.24789 | -801.9226 | 0.26929 | -1447.3686 | 0.26792 | -1563.5292 | 0.3 | -1956.8341 | 0.30976 | -2509.3951 | 0.31575 | -1994.3292 | 0.37563 | 439.4961 | 0.0371 | 234.1566 | 0.035388 | 299.8103 | 0.046747 | -370.0998 | 0.020548 | -524.9693 | 0.043779
2177.6282 | 0.36324 | 1177.4665 | 0.29943 | -71.1841 | 0.2895 | -818.3534 | 0.30405 | -878.395 | 0.28002 | -273.6279 | 0.27283 | -409.4301 | 0.279 | -344.8285 | 0.32397 | -401.8841 | 0.32962 | -205.9124 | 0.39064 | -27.6241 | 0.25634 | -670.2568 | 0.22785 | -533.7032 | 0.14663 | -867.0686 | 0.27043 | -911.8073 | 0.35166 | -880.7276 | 0.1605 | -951.03 | 0.18853 | -769.1783 | 0.21604 | -624.2693 | 0.093779 | -1308.9421 | 0.17631 | -1728.4169 | 0.2464 | -2352.6492 | 0.25205 | -2776.9361 | 0.28162 | -2953.3951 | 0.29486 | -3612.5574 | 0.35274 | 139.5318 | 0.59578 | 246.1044 | 0.79903 | 86.9105 | 0.64612 | 34.8704 | 0.64252 | 19.3244 | 0.9145 | 396.9567 | 0.27563 | -324.7863 | 0.22825 | -957.1397 | 0.24007 | -1179.7706 | 0.29652 | -1598.8446 | 0.28037 | -19.6181 | 0.092066 | 117.004 | 0.11484 | -294.6283 | 0.059932 | 7.6787 | 0.21307 | -332.9795 | 0.067295 | 314.3952 | 0.34361 | -155.3148 | 0.2762 | -96.7696 | 0.32392 | -619.3024 | 0.24914 | -797.6355 | 0.27049 | -1438.3018 | 0.26884 | -1554.6832 | 0.30097 | -1948.692 | 0.31027 | -2502.3312 | 0.31684 | -1985.8768 | 0.37626 | 443.8915 | 0.037215 | 238.6464 | 0.035616 | 304.0589 | 0.047089 | -363.2338 | 0.021005 | -517.6587 | 0.044235
2193.7824 | 0.36592 | 1192.2004 | 0.30126 | -59.0583 | 0.2903 | -806.7608 | 0.30457 | -866.9555 | 0.28071 | -270.2689 | 0.2742 | -406.5799 | 0.28014 | -341.789 | 0.32426 | -399.0287 | 0.33031 | -202.2645 | 0.39201 | -22.3297 | 0.25696 | -664.8956 | 0.22888 | -528.1907 | 0.14852 | -862.0548 | 0.27197 | -906.4126 | 0.35291 | -877.4179 | 0.16119 | -947.8178 | 0.18955 | -766.0525 | 0.21718 | -620.1193 | 0.094178 | -1305.2735 | 0.17694 | -1717.058 | 0.24715 | -2343.5893 | 0.25274 | -2768.9707 | 0.28259 | -2946.2368 | 0.29595 | -3606.9181 | 0.35331 | 142.3243 | 0.60143 | 249.3724 | 0.8016 | 89.6149 | 0.65228 | 37.4386 | 0.64892 | 21.4716 | 0.91707 | 404.2974 | 0.27677 | -317.5596 | 0.23014 | -951.0861 | 0.24092 | -1173.8826 | 0.2972 | -1593.5681 | 0.28122 | -17.0436 | 0.092808 | 119.2062 | 0.1157 | -292.1273 | 0.060959 | 9.9589 | 0.21358 | -329.7244 | 0.067751 | 318.6746 | 0.34475 | -150.9162 | 0.27705 | -92.4477 | 0.32506 | -615.5922 | 0.2504 | -793.3484 | 0.27197 | -1429.2349 | 0.26929 | -1545.8372 | 0.30154 | -1940.5498 | 0.31124 | -2495.2673 | 0.31769 | -1977.4244 | 0.37694 | 448.2868 | 0.037386 | 243.1363 | 0.036016 | 308.3075 | 0.047546 | -356.3679 | 0.021233 | -510.348 | 0.044692
2209.9366 | 0.36906 | 1206.9342 | 0.30325 | -46.9325 | 0.2911 | -795.1682 | 0.30519 | -855.5161 | 0.28134 | -266.9099 | 0.27546 | -403.7297 | 0.28168 | -338.7495 | 0.3246 | -396.1732 | 0.33122 | -198.6166 | 0.39338 | -17.0353 | 0.25788 | -659.5344 | 0.22951 | -522.6781 | 0.14966 | -857.0409 | 0.27374 | -901.0179 | 0.35468 | -874.1081 | 0.16153 | -944.6056 | 0.19058 | -762.9266 | 0.21792 | -615.9694 | 0.094692 | -1301.6048 | 0.17791 | -1705.699 | 0.24817 | -2334.5294 | 0.25354 | -2761.0054 | 0.28339 | -2939.0786 | 0.29652 | -3601.2789 | 0.35417 | 145.1169 | 0.60765 | 252.6403 | 0.80439 | 92.3192 | 0.65805 | 40.0068 | 0.65748 | 23.6187 | 0.91929 | 411.6382 | 0.27791 | -310.3328 | 0.23111 | -945.0326 | 0.24167 | -1167.9946 | 0.2976 | -1588.2917 | 0.28179 | -14.4691 | 0.093208 | 121.4084 | 0.11667 | -289.6262 | 0.061416 | 12.239 | 0.21438 | -326.4693 | 0.068208 | 322.954 | 0.34526 | -146.5177 | 0.2782 | -88.1257 | 0.32608 | -611.882 | 0.25177 | -789.0612 | 0.27283 | -1420.1681 | 0.26969 | -1536.9912 | 0.30211 | -1932.4077 | 0.31187 | -2488.2034 | 0.31844 | -1968.972 | 0.37774 | 452.6821 | 0.037671 | 247.6262 | 0.036244 | 312.556 | 0.047774 | -349.5019 | 0.021575 | -503.0374 | 0.045034
2226.0909 | 0.37197 | 1221.6681 | 0.30525 | -34.8066 | 0.29178 | -783.5756 | 0.30594 | -844.0766 | 0.28208 | -263.5509 | 0.27631 | -400.8795 | 0.28253 | -335.71 | 0.32517 | -393.3178 | 0.33191 | -194.9688 | 0.39486 | -11.741 | 0.25856 | -654.1732 | 0.23019 | -517.1656 | 0.15091 | -852.027 | 0.27631 | -895.6232 | 0.35588 | -870.7983 | 0.16204 | -941.3934 | 0.19172 | -759.8008 | 0.21958 | -611.8195 | 0.095377 | -1297.9361 | 0.1786 | -1694.3401 | 0.24909 | -2325.4694 | 0.25468 | -2753.0401 | 0.28419 | -2931.9203 | 0.29749 | -3595.6397 | 0.35462 | 147.9095 | 0.61353 | 255.9083 | 0.80605 | 95.0236 | 0.6637 | 42.575 | 0.66621 | 25.7659 | 0.921 | 418.979 | 0.27911 | -303.1061 | 0.23271 | -938.979 | 0.24241 | -1162.1066 | 0.29806 | -1583.0152 | 0.28242 | -11.8946 | 0.093721 | 123.6106 | 0.11781 | -287.1251 | 0.062043 | 14.5192 | 0.21535 | -323.2142 | 0.068779 | 327.2334 | 0.34629 | -142.1191 | 0.27888 | -83.8038 | 0.32717 | -608.1718 | 0.2528 | -784.7741 | 0.27363 | -1411.1012 | 0.27061 | -1528.1452 | 0.30274 | -1924.2655 | 0.31239 | -2481.1394 | 0.31946 | -1960.5196 | 0.37808 | 457.0774 | 0.038014 | 252.116 | 0.03653 | 316.8046 | 0.048002 | -342.6359 | 0.021804 | -495.7268 | 0.045491
2242.2451 | 0.37477 | 1236.4019 | 0.30702 | -22.6808 | 0.29281 | -771.983 | 0.30645 | -832.6371 | 0.28271 | -260.1919 | 0.27745 | -398.0294 | 0.28328 | -332.6705 | 0.32557 | -390.4624 | 0.33259 | -191.3209 | 0.39578 | -6.4466 | 0.2593 | -648.8121 | 0.23082 | -511.6531 | 0.15188 | -847.0131 | 0.27842 | -890.2285 | 0.35696 | -867.4886 | 0.16279 | -938.1812 | 0.19309 | -756.675 | 0.22066 | -607.6695 | 0.096119 | -1294.2675 | 0.17974 | -1682.9811 | 0.25046 | -2316.4095 | 0.25599 | -2745.0748 | 0.28482 | -2924.762 | 0.29834 | -3590.0004 | 0.35525 | 150.7021 | 0.61849 | 259.1762 | 0.80873 | 97.7279 | 0.66798 | 45.1432 | 0.6754 | 27.913 | 0.92277 | 426.3197 | 0.28019 | -295.8793 | 0.23408 | -932.9254 | 0.24384 | -1156.2186 | 0.29874 | -1577.7388 | 0.28322 | -9.3201 | 0.094235 | 125.8129 | 0.11912 | -284.624 | 0.062842 | 16.7994 | 0.21684 | -319.9591 | 0.069178 | 331.5128 | 0.34737 | -137.7205 | 0.28019 | -79.4819 | 0.32854 | -604.4615 | 0.25411 | -780.487 | 0.27563 | -1402.0344 | 0.27135 | -1519.2992 | 0.30342 | -1916.1234 | 0.31301 | -2474.0755 | 0.31998 | -1952.0672 | 0.37877 | 461.4727 | 0.038356 | 256.6059 | 0.036644 | 321.0531 | 0.048288 | -335.77 | 0.022203 | -488.4162 | 0.046119
2258.3994 | 0.37791 | 1251.1358 | 0.30856 | -10.555 | 0.29338 | -760.3904 | 0.30731 | -821.1976 | 0.28345 | -256.8328 | 0.27848 | -395.1792 | 0.28402 | -329.631 | 0.32603 | -387.607 | 0.33299 | -187.673 | 0.3972 | -1.1522 | 0.26016 | -643.4509 | 0.23179 | -506.1405 | 0.15314 | -841.9993 | 0.28094 | -884.8338 | 0.35799 | -864.1788 | 0.16364 | -934.969 | 0.19481 | -753.5492 | 0.22135 | -603.5196 | 0.096632 | -1290.5988 | 0.18065 | -1671.6222 | 0.25143 | -2307.3496 | 0.25691 | -2737.1095 | 0.28562 | -2917.6037 | 0.29937 | -3584.3612 | 0.35576 | 153.4946 | 0.62414 | 262.4442 | 0.81096 | 100.4323 | 0.673 | 47.7114 | 0.68436 | 30.0601 | 0.92506 | 433.6605 | 0.28151 | -288.6525 | 0.23562 | -926.8718 | 0.24515 | -1150.3306 | 0.29932 | -1572.4623 | 0.28385 | -6.7455 | 0.094692 | 128.0151 | 0.12055 | -282.123 | 0.06387 | 19.0795 | 0.21809 | -316.704 | 0.070091 | 335.7922 | 0.34863 | -133.322 | 0.28116 | -75.16 | 0.32968 | -600.7513 | 0.25548 | -776.1998 | 0.27723 | -1392.9675 | 0.27232 | -1510.4532 | 0.30434 | -1907.9812 | 0.31416 | -2467.0116 | 0.321 | -1943.6147 | 0.37945 | 465.868 | 0.038642 | 261.0957 | 0.036986 | 325.3017 | 0.04863 | -328.904 | 0.022603 | -481.1056 | 0.04629
2274.5536 | 0.38025 | 1265.8696 | 0.30999 | 1.5709 | 0.29378 | -748.7978 | 0.30822 | -809.7581 | 0.28442 | -253.4738 | 0.27945 | -392.329 | 0.28476 | -326.5914 | 0.32677 | -384.7515 | 0.33356 | -184.0251 | 0.39886 | 4.1421 | 0.26113 | -638.0897 | 0.23288 | -500.628 | 0.15451 | -836.9854 | 0.28259 | -879.4391 | 0.35908 | -860.869 | 0.16444 | -931.7568 | 0.19589 | -750.4233 | 0.2226 | -599.3697 | 0.097546 | -1286.9302 | 0.18145 | -1660.2632 | 0.25268 | -2298.2897 | 0.25776 | -2729.1442 | 0.28624 | -2910.4455 | 0.3 | -3578.722 | 0.35639 | 156.2872 | 0.62945 | 265.7122 | 0.81364 | 103.1367 | 0.67797 | 50.2797 | 0.69127 | 32.2073 | 0.92683 | 441.0012 | 0.28282 | -281.4258 | 0.23716 | -920.8183 | 0.24652 | -1144.4426 | 0.29994 | -1567.1859 | 0.28459 | -4.171 | 0.095491 | 130.2173 | 0.12192 | -279.6219 | 0.064555 | 21.3597 | 0.21929 | -313.4489 | 0.070719 | 340.0716 | 0.34943 | -128.9234 | 0.28191 | -70.838 | 0.33082 | -597.0411 | 0.25674 | -771.9127 | 0.2786 | -1383.9006 | 0.273 | -1501.6072 | 0.30497 | -1899.839 | 0.31518 | -2459.9477 | 0.32186 | -1935.1623 | 0.37985 | 470.2634 | 0.038756 | 265.5856 | 0.037329 | 329.5503 | 0.04903 | -322.038 | 0.023231 | -473.795 | 0.046747
2290.7078 | 0.38396 | 1280.6034 | 0.31102 | 13.6967 | 0.29452 | -737.2052 | 0.30868 | -798.3186 | 0.28522 | -250.1148 | 0.28019 | -389.4788 | 0.2855 | -323.5519 | 0.32768 | -381.8961 | 0.33465 | -180.3772 | 0.4 | 9.4365 | 0.26187 | -632.7285 | 0.2335 | -495.1155 | 0.15542 | -831.9715 | 0.2839 | -874.0444 | 0.36027 | -857.5593 | 0.16484 | -928.5445 | 0.1968 | -747.2975 | 0.22357 | -595.2197 | 0.097831 | -1283.2615 | 0.18248 | -1648.9043 | 0.25365 | -2289.2297 | 0.2589 | -2721.1788 | 0.28704 | -2903.2872 | 0.30074 | -3573.0827 | 0.35674 | 159.0798 | 0.63442 | 268.9801 | 0.81592 | 105.841 | 0.68225 | 52.8479 | 0.69817 | 34.3544 | 0.92837 | 448.342 | 0.28408 | -274.199 | 0.23858 | -914.7647 | 0.24749 | -1138.5546 | 0.30034 | -1561.9094 | 0.28533 | -1.5965 | 0.09629 | 132.4195 | 0.12357 | -277.1208 | 0.065068 | 23.6399 | 0.22066 | -310.1938 | 0.071518 | 344.3509 | 0.35029 | -124.5249 | 0.28305 | -66.5161 | 0.33248 | -593.3309 | 0.25782 | -767.6256 | 0.27945 | -1374.8338 | 0.27363 | -1492.7612 | 0.30576 | -1891.6969 | 0.31627 | -2452.8838 | 0.3226 | -1926.7099 | 0.38071 | 474.6587 | 0.039384 | 270.0755 | 0.0375 | 333.7988 | 0.0496 | -315.1721 | 0.023573 | -466.4844 | 0.046804
2306.8621 | 0.38807 | 1295.3373 | 0.31284 | 25.8225 | 0.29526 | -725.6126 | 0.3093 | -786.8791 | 0.28607 | -246.7558 | 0.28128 | -386.6286 | 0.28653 | -320.5124 | 0.32842 | -379.0407 | 0.33533 | -176.7293 | 0.40068 | 14.7309 | 0.26301 | -627.3673 | 0.23436 | -489.6029 | 0.15691 | -826.9576 | 0.28539 | -868.6497 | 0.36119 | -854.2495 | 0.16581 | -925.3323 | 0.1976 | -744.1717 | 0.22449 | -591.0698 | 0.098516 | -1279.5928 | 0.18322 | -1637.5453 | 0.25508 | -2280.1698 | 0.2597 | -2713.2135 | 0.28779 | -2896.1289 | 0.30166 | -3567.4435 | 0.35719 | 161.8724 | 0.63927 | 272.2481 | 0.81838 | 108.5454 | 0.68642 | 55.4161 | 0.7036 | 36.5016 | 0.93019 | 455.6828 | 0.2855 | -266.9723 | 0.23978 | -908.7111 | 0.24869 | -1132.6666 | 0.30103 | -1556.633 | 0.2859 | 0.97799 | 0.097146 | 134.6217 | 0.12534 | -274.6198 | 0.065639 | 25.92 | 0.22203 | -306.9387 | 0.072317 | 348.6303 | 0.35063 | -120.1263 | 0.28379 | -62.1942 | 0.33385 | -589.6207 | 0.25925 | -763.3385 | 0.28094 | -1365.7669 | 0.27432 | -1483.9152 | 0.30634 | -1883.5547 | 0.31701 | -2445.8199 | 0.32306 | -1918.2575 | 0.38134 | 479.054 | 0.039669 | 274.5653 | 0.037842 | 338.0474 | 0.05 | -308.3061 | 0.024087 | -459.1737 | 0.046918
2323.0163 | 0.39167 | 1310.0711 | 0.31461 | 37.9484 | 0.29589 | -714.02 | 0.30999 | -775.4397 | 0.2871 | -243.3968 | 0.28236 | -383.7784 | 0.28733 | -317.4729 | 0.32934 | -376.1852 | 0.33596 | -173.0815 | 0.40183 | 20.0253 | 0.26347 | -622.0061 | 0.23539 | -484.0904 | 0.15822 | -821.9437 | 0.28744 | -863.255 | 0.3625 | -850.9397 | 0.16638 | -922.1201 | 0.19817 | -741.0459 | 0.22534 | -586.9198 | 0.099087 | -1275.9242 | 0.18396 | -1626.1864 | 0.25582 | -2271.1099 | 0.26067 | -2705.2482 | 0.28818 | -2888.9706 | 0.30291 | -3561.8043 | 0.35759 | 164.665 | 0.64435 | 275.516 | 0.82123 | 111.2497 | 0.6899 | 57.9843 | 0.70885 | 38.6487 | 0.93156 | 463.0235 | 0.2867 | -259.7455 | 0.24087 | -902.6575 | 0.24943 | -1126.7786 | 0.30194 | -1551.3565 | 0.28653 | 3.5525 | 0.097717 | 136.824 | 0.127 | -272.1187 | 0.066267 | 28.2002 | 0.22289 | -303.6835 | 0.073174 | 352.9097 | 0.35154 | -115.7277 | 0.28482 | -57.8723 | 0.33487 | -585.9105 | 0.26045 | -759.0513 | 0.28219 | -1356.7001 | 0.275 | -1475.0692 | 0.30708 | -1875.4126 | 0.31729 | -2438.756 | 0.32363 | -1909.8051 | 0.38179 | 483.4493 | 0.040011 | 279.0552 | 0.038128 | 342.2959 | 0.0504 | -301.4402 | 0.024486 | -451.8631 | 0.047374
2339.1706 | 0.39475 | 1324.805 | 0.31655 | 50.0742 | 0.29669 | -702.4274 | 0.31039 | -764.0002 | 0.28796 | -240.0378 | 0.28276 | -380.9283 | 0.28801 | -314.4334 | 0.33014 | -373.3298 | 0.33676 | -169.4336 | 0.40285 | 25.3196 | 0.2641 | -616.6449 | 0.23624 | -478.5779 | 0.15999 | -816.9299 | 0.28864 | -857.8603 | 0.36353 | -847.63 | 0.16747 | -918.9079 | 0.19949 | -737.92 | 0.22631 | -582.7699 | 0.099543 | -1272.2555 | 0.18493 | -1614.8275 | 0.25679 | -2262.05 | 0.26136 | -2697.2829 | 0.28893 | -2881.8124 | 0.304 | -3556.165 | 0.35805 | 167.4575 | 0.64857 | 278.784 | 0.82283 | 113.9541 | 0.69412 | 60.5525 | 0.71358 | 40.7959 | 0.93276 | 470.3643 | 0.28796 | -252.5187 | 0.24189 | -896.604 | 0.25051 | -1120.8906 | 0.30274 | -1546.0801 | 0.2871 | 6.127 | 0.098801 | 139.0262 | 0.129 | -269.6176 | 0.066838 | 30.4804 | 0.22432 | -300.4284 | 0.073858 | 357.1891 | 0.35223 | -111.3292 | 0.2867 | -53.5504 | 0.33624 | -582.2003 | 0.26204 | -754.7642 | 0.28356 | -1347.6332 | 0.27551 | -1466.2232 | 0.30782 | -1867.2704 | 0.31798 | -2431.6921 | 0.32414 | -1901.3527 | 0.38259 | 487.8446 | 0.040411 | 283.545 | 0.038242 | 346.5445 | 0.050571 | -294.5742 | 0.025114 | -444.5525 | 0.047774
2355.3248 | 0.39777 | 1339.5388 | 0.31809 | 62.2 | 0.29783 | -690.8348 | 0.31096 | -752.5607 | 0.2891 | -236.6788 | 0.28333 | -378.0781 | 0.2891 | -311.3939 | 0.33065 | -370.4744 | 0.33727 | -165.7857 | 0.404 | 30.614 | 0.2653 | -611.2837 | 0.23716 | -473.0653 | 0.16159 | -811.916 | 0.28938 | -852.4656 | 0.36455 | -844.3202 | 0.16821 | -915.6957 | 0.20057 | -734.7942 | 0.22763 | -578.62 | 0.10034 | -1268.5868 | 0.18607 | -1603.4685 | 0.25765 | -2252.99 | 0.26193 | -2689.3176 | 0.2899 | -2874.6541 | 0.30445 | -3550.5258 | 0.35873 | 170.2501 | 0.65354 | 282.052 | 0.8246 | 116.6584 | 0.69789 | 63.1208 | 0.71878 | 42.943 | 0.93373 | 477.7051 | 0.28921 | -245.292 | 0.24315 | -890.5504 | 0.2516 | -1115.0026 | 0.30331 | -1540.8036 | 0.28761 | 8.7015 | 0.099943 | 141.2284 | 0.13059 | -267.1166 | 0.067409 | 32.7606 | 0.22511 | -297.1733 | 0.074429 | 361.4685 | 0.35297 | -106.9306 | 0.28807 | -49.2284 | 0.33727 | -578.4901 | 0.26341 | -750.4771 | 0.28522 | -1338.5663 | 0.27626 | -1457.3772 | 0.30833 | -1859.1283 | 0.31884 | -2424.6282 | 0.32489 | -1892.9003 | 0.38362 | 492.2399 | 0.040925 | 288.0349 | 0.038413 | 350.7931 | 0.05097 | -287.7082 | 0.025571 | -437.2419 | 0.048059
2371.479 | 0.40126 | 1354.2727 | 0.31975 | 74.3259 | 0.29863 | -679.2422 | 0.31187 | -741.1212 | 0.28995 | -233.3198 | 0.2839 | -375.2279 | 0.29013 | -308.3543 | 0.33168 | -367.619 | 0.33784 | -162.1378 | 0.40514 | 35.9084 | 0.26615 | -605.9225 | 0.23813 | -467.5528 | 0.16324 | -806.9021 | 0.29087 | -847.0709 | 0.36564 | -841.0104 | 0.16855 | -912.4835 | 0.2016 | -731.6684 | 0.22871 | -574.47 | 0.10114 | -1264.9182 | 0.18721 | -1592.1096 | 0.25879 | -2243.9301 | 0.26273 | -2681.3523 | 0.29081 | -2867.4958 | 0.30554 | -3544.8866 | 0.3593 | 173.0427 | 0.65776 | 285.3199 | 0.82666 | 119.3628 | 0.70074 | 65.689 | 0.72163 | 45.0901 | 0.93505 | 485.0458 | 0.29007 | -238.0652 | 0.24441 | -884.4968 | 0.25285 | -1109.1146 | 0.30388 | -1535.5272 | 0.28807 | 11.276 | 0.1008 | 143.4306 | 0.13225 | -264.6155 | 0.067865 | 35.0407 | 0.22586 | -293.9182 | 0.075285 | 365.7479 | 0.354 | -102.5321 | 0.28978 | -44.9065 | 0.3387 | -574.7799 | 0.26444 | -746.19 | 0.28619 | -1329.4995 | 0.27705 | -1448.5312 | 0.30862 | -1850.9861 | 0.31935 | -2417.5643 | 0.32551 | -1884.4479 | 0.38442 | 496.6352 | 0.041324 | 292.5248 | 0.038584 | 355.0416 | 0.051541 | -280.8423 | 0.02597 | -429.9313 | 0.048459
2387.6333 | 0.40439 | 1369.0065 | 0.32146 | 86.4517 | 0.29932 | -667.6497 | 0.31284 | -729.6817 | 0.29087 | -229.9608 | 0.28436 | -372.3777 | 0.29115 | -305.3148 | 0.33231 | -364.7635 | 0.33847 | -158.4899 | 0.40634 | 41.2027 | 0.26707 | -600.5613 | 0.23916 | -462.0402 | 0.16444 | -801.8882 | 0.29172 | -841.6762 | 0.36615 | -837.7007 | 0.16952 | -909.2713 | 0.20274 | -728.5426 | 0.23014 | -570.3201 | 0.10177 | -1261.2495 | 0.18824 | -1580.7506 | 0.25987 | -2234.8702 | 0.26353 | -2673.387 | 0.29132 | -2860.3376 | 0.30634 | -3539.2473 | 0.35982 | 175.8353 | 0.66216 | 288.5879 | 0.82842 | 122.0671 | 0.70274 | 68.2572 | 0.72432 | 47.2373 | 0.93642 | 492.3866 | 0.29127 | -230.8385 | 0.24538 | -878.4433 | 0.25411 | -1103.2266 | 0.30417 | -1530.2507 | 0.28864 | 13.8505 | 0.10171 | 145.6329 | 0.13402 | -262.1144 | 0.068094 | 37.3209 | 0.227 | -290.6631 | 0.07597 | 370.0273 | 0.35474 | -98.1335 | 0.29167 | -40.5846 | 0.3399 | -571.0696 | 0.26535 | -741.9028 | 0.28744 | -1320.4326 | 0.27768 | -1439.6852 | 0.3093 | -1842.844 | 0.31992 | -2410.5004 | 0.3266 | -1875.9955 | 0.38482 | 501.0306 | 0.042009 | 297.0146 | 0.038813 | 359.2902 | 0.052169 | -273.9763 | 0.026598 | -422.6207 | 0.048858
2403.7875 | 0.40828 | 1383.7404 | 0.32295 | 98.5775 | 0.29989 | -656.0571 | 0.31336 | -718.2422 | 0.29172 | -226.6018 | 0.28499 | -369.5275 | 0.29195 | -302.2753 | 0.33282 | -361.9081 | 0.33927 | -154.842 | 0.40759 | 46.4971 | 0.26781 | -595.2001 | 0.23995 | -456.5277 | 0.16598 | -796.8744 | 0.29309 | -836.2815 | 0.36712 | -834.3909 | 0.17015 | -906.059 | 0.20411 | -725.4168 | 0.23128 | -566.1702 | 0.10228 | -1257.5808 | 0.1891 | -1569.3917 | 0.26027 | -2225.8103 | 0.26438 | -2665.4216 | 0.29269 | -2853.1793 | 0.30696 | -3533.6081 | 0.36027 | 178.6278 | 0.66718 | 291.8558 | 0.83099 | 124.7715 | 0.70525 | 70.8254 | 0.72745 | 49.3844 | 0.93744 | 499.7273 | 0.29224 | -223.6117 | 0.24663 | -872.3897 | 0.25485 | -1097.3386 | 0.30479 | -1524.9743 | 0.2895 | 16.4251 | 0.10297 | 147.8351 | 0.13579 | -259.6134 | 0.068779 | 39.6011 | 0.22768 | -287.408 | 0.076655 | 374.3067 | 0.35576 | -93.7349 | 0.29315 | -36.2627 | 0.34075 | -567.3594 | 0.2665 | -737.6157 | 0.28847 | -1311.3658 | 0.27814 | -1430.8392 | 0.30982 | -1834.7018 | 0.32061 | -2403.4365 | 0.32728 | -1867.5431 | 0.3855 | 505.4259 | 0.042295 | 301.5045 | 0.039041 | 363.5387 | 0.052626 | -267.1104 | 0.026826 | -415.3101 | 0.049429
2419.9418 | 0.4121 | 1398.4742 | 0.32437 | 110.7033 | 0.30046 | -644.4645 | 0.31421 | -706.8027 | 0.29287 | -223.2428 | 0.28596 | -366.6773 | 0.29298 | -299.2358 | 0.3335 | -359.0527 | 0.34007 | -151.1942 | 0.40862 | 51.7915 | 0.26889 | -589.8389 | 0.24058 | -451.0152 | 0.16712 | -791.8605 | 0.29389 | -830.8868 | 0.36792 | -831.0812 | 0.17106 | -902.8468 | 0.20508 | -722.2909 | 0.23219 | -562.0202 | 0.10303 | -1253.9122 | 0.1903 | -1558.0327 | 0.26153 | -2216.7503 | 0.26547 | -2657.4563 | 0.29332 | -2846.021 | 0.30776 | -3527.9689 | 0.3609 | 181.4204 | 0.67197 | 295.1238 | 0.83322 | 127.4758 | 0.70793 | 73.3936 | 0.72945 | 51.5316 | 0.9387 | 507.0681 | 0.29384 | -216.3849 | 0.24789 | -866.3361 | 0.25559 | -1091.4506 | 0.30554 | -1519.6978 | 0.29024 | 18.9996 | 0.104 | 150.0373 | 0.13704 | -257.1123 | 0.069406 | 41.8812 | 0.2286 | -284.1529 | 0.077169 | 378.586 | 0.35662 | -89.3364 | 0.29509 | -31.9408 | 0.34167 | -563.6492 | 0.26735 | -733.3286 | 0.28967 | -1302.2989 | 0.27888 | -1421.9932 | 0.31073 | -1826.5597 | 0.32146 | -2396.3726 | 0.32785 | -1859.0907 | 0.38624 | 509.8212 | 0.043037 | 305.9943 | 0.039269 | 367.7873 | 0.053139 | -260.2444 | 0.027454 | -407.9994 | 0.049943
2436.096 | 0.4153 | 1413.2081 | 0.32591 | 122.8292 | 0.30143 | -632.8719 | 0.31484 | -695.3632 | 0.29401 | -219.8837 | 0.28687 | -363.8272 | 0.29366 | -296.1963 | 0.33408 | -356.1973 | 0.34053 | -147.5463 | 0.40947 | 57.0858 | 0.26998 | -584.4777 | 0.24167 | -445.5026 | 0.16815 | -786.8466 | 0.29555 | -825.4921 | 0.36895 | -827.7714 | 0.17192 | -899.6346 | 0.20611 | -719.1651 | 0.23339 | -557.8703 | 0.10331 | -1250.2435 | 0.19167 | -1546.6738 | 0.2621 | -2207.6904 | 0.26655 | -2649.491 | 0.29418 | -2838.8627 | 0.30862 | -3522.3296 | 0.36147 | 184.213 | 0.67626 | 298.3918 | 0.83562 | 130.1802 | 0.71033 | 75.9618 | 0.73174 | 53.6787 | 0.94007 | 514.4089 | 0.29532 | -209.1582 | 0.24892 | -860.2825 | 0.25651 | -1085.5626 | 0.30628 | -1514.4213 | 0.2907 | 21.5741 | 0.10479 | 152.2395 | 0.13904 | -254.6112 | 0.070263 | 44.1614 | 0.22934 | -280.8978 | 0.077854 | 382.8654 | 0.35765 | -84.9378 | 0.29703 | -27.6188 | 0.34309 | -559.939 | 0.26872 | -729.0415 | 0.29138 | -1293.232 | 0.27939 | -1413.1472 | 0.31147 | -1818.4175 | 0.32203 | -2389.3086 | 0.32837 | -1850.6382 | 0.3871 | 514.2165 | 0.043436 | 310.4842 | 0.039384 | 372.0359 | 0.053653 | -253.3784 | 0.028025 | -400.6888 | 0.0504
2452.2502 | 0.41866 | 1427.9419 | 0.32734 | 134.955 | 0.30205 | -621.2793 | 0.31558 | -683.9238 | 0.29475 | -216.5247 | 0.28739 | -360.977 | 0.29418 | -293.1568 | 0.3347 | -353.3418 | 0.3415 | -143.8984 | 0.41096 | 62.3802 | 0.27078 | -579.1165 | 0.24247 | -439.9901 | 0.16918 | -781.8327 | 0.2968 | -820.0974 | 0.36992 | -824.4616 | 0.17266 | -896.4224 | 0.20713 | -716.0393 | 0.23447 | -553.7203 | 0.10377 | -1246.5748 | 0.19224 | -1535.3148 | 0.26267 | -2198.6305 | 0.26707 | -2641.5257 | 0.29469 | -2831.7045 | 0.3097 | -3516.6904 | 0.36199 | 187.0056 | 0.68099 | 301.6597 | 0.83721 | 132.8845 | 0.71239 | 78.5301 | 0.73402 | 55.8259 | 0.94172 | 521.7496 | 0.29635 | -201.9314 | 0.24983 | -854.229 | 0.25765 | -1079.6746 | 0.30731 | -1509.1449 | 0.29172 | 24.1486 | 0.10571 | 154.4417 | 0.1407 | -252.1102 | 0.070719 | 46.4416 | 0.23014 | -277.6427 | 0.07871 | 387.1448 | 0.3585 | -80.5393 | 0.29846 | -23.2969 | 0.34481 | -556.2288 | 0.26975 | -724.7543 | 0.29241 | -1284.1652 | 0.28025 | -1404.3012 | 0.31204 | -1810.2754 | 0.323 | -2382.2447 | 0.32877 | -1842.1858 | 0.38779 | 518.6118 | 0.043836 | 314.9741 | 0.039555 | 376.2844 | 0.05411 | -246.5125 | 0.028539 | -393.3782 | 0.051142
2468.4045 | 0.42266 | 1442.6758 | 0.32985 | 147.0808 | 0.30291 | -609.6867 | 0.31621 | -672.4843 | 0.29543 | -213.1657 | 0.28813 | -358.1268 | 0.29486 | -290.1173 | 0.3355 | -350.4864 | 0.34207 | -140.2505 | 0.41164 | 67.6746 | 0.27197 | -573.7553 | 0.24332 | -434.4776 | 0.17026 | -776.8189 | 0.298 | -814.7027 | 0.37083 | -821.1519 | 0.17357 | -893.2102 | 0.20862 | -712.9135 | 0.2355 | -549.5704 | 0.10439 | -1242.9062 | 0.19281 | -1523.9559 | 0.26336 | -2189.5706 | 0.26764 | -2633.5604 | 0.29583 | -2824.5462 | 0.31027 | -3511.0512 | 0.36244 | 189.7982 | 0.68459 | 304.9277 | 0.83927 | 135.5889 | 0.71478 | 81.0983 | 0.73533 | 57.973 | 0.94292 | 529.0904 | 0.2976 | -194.7047 | 0.25097 | -848.1754 | 0.25868 | -1073.7866 | 0.30788 | -1503.8684 | 0.29218 | 26.7231 | 0.10674 | 156.644 | 0.14264 | -249.6091 | 0.071233 | 48.7217 | 0.23116 | -274.3876 | 0.079338 | 391.4242 | 0.35947 | -76.1407 | 0.30011 | -18.975 | 0.34612 | -552.5186 | 0.27083 | -720.4672 | 0.29378 | -1275.0983 | 0.28054 | -1395.4552 | 0.31307 | -1802.1332 | 0.32374 | -2375.1808 | 0.32945 | -1833.7334 | 0.38841 | 523.0071 | 0.044578 | 319.4639 | 0.039669 | 380.533 | 0.054623 | -239.6465 | 0.028938 | -386.0676 | 0.051598
2484.5587 | 0.42711 | 1457.4096 | 0.33162 | 159.2067 | 0.30371 | -598.0941 | 0.31678 | -661.0448 | 0.29623 | -209.8067 | 0.28847 | -355.2766 | 0.29561 | -287.0777 | 0.33613 | -347.631 | 0.34275 | -136.6026 | 0.41273 | 72.9689 | 0.27283 | -568.3941 | 0.24412 | -428.965 | 0.17106 | -771.805 | 0.29914 | -809.308 | 0.37163 | -817.8421 | 0.17432 | -889.998 | 0.20942 | -709.7876 | 0.2367 | -545.4205 | 0.10479 | -1239.2375 | 0.19366 | -1512.5969 | 0.26427 | -2180.5106 | 0.26838 | -2625.5951 | 0.29652 | -2817.3879 | 0.31079 | -3505.4119 | 0.36307 | 192.5907 | 0.68858 | 308.1956 | 0.84155 | 138.2932 | 0.71701 | 83.6665 | 0.73699 | 60.1201 | 0.94389 | 536.4312 | 0.29903 | -187.4779 | 0.25234 | -842.1218 | 0.25953 | -1067.8986 | 0.30828 | -1498.592 | 0.29292 | 29.2976 | 0.10771 | 158.8462 | 0.14469 | -247.108 | 0.071975 | 51.0019 | 0.23196 | -271.1325 | 0.08008 | 395.7036 | 0.36084 | -71.7421 | 0.30154 | -14.6531 | 0.34743 | -548.8084 | 0.27192 | -716.1801 | 0.29521 | -1266.0315 | 0.28128 | -1386.6092 | 0.31376 | -1793.9911 | 0.32466 | -2368.1169 | 0.33002 | -1825.281 | 0.38961 | 527.4024 | 0.04492 | 323.9538 | 0.040126 | 384.7815 | 0.055194 | -232.7805 | 0.029395 | -378.757 | 0.052169
2500.7129 | 0.43088 | 1472.1435 | 0.33408 | 171.3325 | 0.30491 | -586.5015 | 0.31735 | -649.6053 | 0.29697 | -206.4477 | 0.2891 | -352.4264 | 0.29618 | -284.0382 | 0.33676 | -344.7756 | 0.34361 | -132.9547 | 0.41387 | 78.2633 | 0.27357 | -563.0329 | 0.24509 | -423.4525 | 0.1718 | -766.7911 | 0.30017 | -803.9133 | 0.37203 | -814.5323 | 0.17511 | -886.7858 | 0.2105 | -706.6618 | 0.23773 | -541.2705 | 0.10542 | -1235.5689 | 0.19463 | -1501.238 | 0.26473 | -2171.4507 | 0.26906 | -2617.6298 | 0.29743 | -2810.2296 | 0.3113 | -3499.7727 | 0.3637 | 195.3833 | 0.69224 | 311.4636 | 0.84372 | 140.9976 | 0.71901 | 86.2347 | 0.73847 | 62.2673 | 0.94526 | 543.7719 | 0.30017 | -180.2511 | 0.25342 | -836.0683 | 0.26005 | -1062.0106 | 0.30879 | -1493.3155 | 0.29366 | 31.8721 | 0.10902 | 161.0484 | 0.14623 | -244.607 | 0.072374 | 53.2821 | 0.23276 | -267.8774 | 0.080993 | 399.983 | 0.36176 | -67.3436 | 0.30274 | -10.3312 | 0.34886 | -545.0982 | 0.27306 | -711.893 | 0.29606 | -1256.9646 | 0.28196 | -1377.7632 | 0.31461 | -1785.8489 | 0.32586 | -2361.053 | 0.33042 | -1816.8286 | 0.3907 | 531.7978 | 0.045205 | 328.4436 | 0.04024 | 389.0301 | 0.055708 | -225.9146 | 0.029852 | -371.4464 | 0.052454
2516.8672 | 0.43499 | 1486.8773 | 0.33607 | 183.4583 | 0.30554 | -574.9089 | 0.31781 | -638.1658 | 0.29755 | -203.0887 | 0.28967 | -349.5762 | 0.29629 | -280.9987 | 0.33779 | -341.9201 | 0.34429 | -129.3069 | 0.41513 | 83.5577 | 0.27449 | -557.6717 | 0.24629 | -417.94 | 0.17312 | -761.7772 | 0.30126 | -798.5186 | 0.37295 | -811.2226 | 0.17591 | -883.5735 | 0.2113 | -703.536 | 0.23881 | -537.1206 | 0.10628 | -1231.9002 | 0.19566 | -1489.879 | 0.26541 | -2162.3908 | 0.26969 | -2609.6644 | 0.29817 | -2803.0714 | 0.31233 | -3494.1335 | 0.3641 | 198.1759 | 0.69526 | 314.7316 | 0.84526 | 143.702 | 0.72106 | 88.8029 | 0.74053 | 64.4144 | 0.94646 | 551.1127 | 0.30148 | -173.0244 | 0.25502 | -830.0147 | 0.26096 | -1056.1226 | 0.30953 | -1488.0391 | 0.29406 | 34.4466 | 0.11096 | 163.2506 | 0.1476 | -242.1059 | 0.073059 | 55.5623 | 0.23373 | -264.6223 | 0.081678 | 404.2624 | 0.36336 | -62.945 | 0.30394 | -6.0092 | 0.35023 | -541.3879 | 0.27409 | -707.6058 | 0.29726 | -1247.8977 | 0.28242 | -1368.9173 | 0.31495 | -1777.7067 | 0.32648 | -2353.9891 | 0.33088 | -1808.3762 | 0.39127 | 536.1931 | 0.046404 | 332.9335 | 0.040297 | 393.2787 | 0.056164 | -219.0486 | 0.030194 | -364.1358 | 0.053311
2533.0214 | 0.43796 | 1501.6112 | 0.33853 | 195.5842 | 0.30639 | -563.3163 | 0.31884 | -626.7263 | 0.2984 | -199.7297 | 0.29047 | -346.7261 | 0.2964 | -277.9592 | 0.33824 | -339.0647 | 0.34509 | -125.659 | 0.41661 | 88.852 | 0.27517 | -552.3105 | 0.2472 | -412.4274 | 0.17392 | -756.7634 | 0.30217 | -793.1239 | 0.3738 | -807.9128 | 0.17734 | -880.3613 | 0.21233 | -700.4102 | 0.23973 | -532.9707 | 0.10713 | -1228.2315 | 0.19663 | -1478.5201 | 0.26627 | -2153.3308 | 0.27021 | -2601.6991 | 0.29874 | -2795.9131 | 0.31324 | -3488.4942 | 0.36484 | 200.9685 | 0.69863 | 317.9995 | 0.84629 | 146.4063 | 0.72346 | 91.3711 | 0.74218 | 66.5616 | 0.94852 | 558.4534 | 0.30303 | -165.7976 | 0.25565 | -823.9611 | 0.2617 | -1050.2346 | 0.31033 | -1482.7626 | 0.29492 | 37.0212 | 0.11244 | 165.4528 | 0.15023 | -239.6048 | 0.073801 | 57.8424 | 0.23476 | -261.3672 | 0.082249 | 408.5417 | 0.36461 | -58.5464 | 0.30519 | -1.6873 | 0.35171 | -537.6777 | 0.27534 | -703.3187 | 0.29823 | -1238.8309 | 0.28288 | -1360.0713 | 0.31535 | -1769.5646 | 0.32694 | -2346.9252 | 0.33134 | -1799.9238 | 0.39184 | 540.5884 | 0.047146 | 337.4234 | 0.040525 | 397.5272 | 0.056849 | -212.1827 | 0.03105 | -356.8251 | 0.053482
2549.1757 | 0.44201 | 1516.345 | 0.34092 | 207.71 | 0.30702 | -551.7237 | 0.31941 | -615.2868 | 0.29886 | -196.3707 | 0.29144 | -343.8759 | 0.29692 | -274.9197 | 0.3387 | -336.2093 | 0.34572 | -122.0111 | 0.41832 | 94.1464 | 0.27626 | -546.9493 | 0.24795 | -406.9149 | 0.17546 | -751.7495 | 0.30365 | -787.7292 | 0.37466 | -804.603 | 0.17871 | -877.1491 | 0.21341 | -697.2844 | 0.24087 | -528.8207 | 0.10788 | -1224.5629 | 0.198 | -1467.1612 | 0.26678 | -2144.2709 | 0.27118 | -2593.7338 | 0.29949 | -2788.7548 | 0.31433 | -3482.855 | 0.36524 | 203.761 | 0.70171 | 321.2675 | 0.84755 | 149.1107 | 0.72591 | 93.9394 | 0.74366 | 68.7087 | 0.95023 | 565.7942 | 0.30451 | -158.5709 | 0.25662 | -817.9075 | 0.26256 | -1044.3466 | 0.31084 | -1477.4862 | 0.29572 | 39.5957 | 0.11387 | 167.6551 | 0.15177 | -237.1038 | 0.074543 | 60.1226 | 0.23562 | -258.1121 | 0.082705 | 412.8211 | 0.36564 | -54.1479 | 0.30691 | 2.6346 | 0.35314 | -533.9675 | 0.2766 | -699.0316 | 0.2996 | -1229.764 | 0.28345 | -1351.2253 | 0.31632 | -1761.4224 | 0.32785 | -2339.8613 | 0.33196 | -1791.4714 | 0.39252 | 544.9837 | 0.048002 | 341.9132 | 0.040696 | 401.7758 | 0.057135 | -205.3167 | 0.031678 | -349.5145 | 0.054053
2565.3299 | 0.44492 | 1531.0788 | 0.34252 | 219.8358 | 0.30753 | -540.1311 | 0.31981 | -603.8473 | 0.29949 | -193.0117 | 0.29189 | -341.0257 | 0.29697 | -271.8802 | 0.33916 | -333.3539 | 0.3464 | -118.3632 | 0.41952 | 99.4408 | 0.27723 | -541.5882 | 0.24869 | -401.4024 | 0.177 | -746.7356 | 0.30462 | -782.3345 | 0.3754 | -801.2933 | 0.17957 | -873.9369 | 0.2145 | -694.1585 | 0.2415 | -524.6708 | 0.10828 | -1220.8942 | 0.19886 | -1455.8022 | 0.26764 | -2135.211 | 0.27226 | -2585.7685 | 0.30051 | -2781.5965 | 0.3153 | -3477.2158 | 0.36541 | 206.5536 | 0.70439 | 324.5354 | 0.84874 | 151.815 | 0.72871 | 96.5076 | 0.74549 | 70.8559 | 0.95188 | 573.135 | 0.30559 | -151.3441 | 0.25788 | -811.854 | 0.26376 | -1038.4586 | 0.31136 | -1472.2097 | 0.2964 | 42.1702 | 0.11547 | 169.8573 | 0.15342 | -234.6027 | 0.075799 | 62.4028 | 0.23664 | -254.857 | 0.083676 | 417.1005 | 0.36672 | -49.7493 | 0.30856 | 6.9565 | 0.35514 | -530.2573 | 0.2778 | -694.7445 | 0.30074 | -1220.6972 | 0.28396 | -1342.3793 | 0.31695 | -1753.2803 | 0.32842 | -2332.7974 | 0.33276 | -1783.019 | 0.39292 | 549.379 | 0.048801 | 346.4031 | 0.041153 | 406.0243 | 0.057477 | -198.4507 | 0.032192 | -342.2039 | 0.054281
2581.4841 | 0.44783 | 1545.8127 | 0.34469 | 231.9617 | 0.30839 | -528.5385 | 0.32032 | -592.4079 | 0.3004 | -189.6527 | 0.29252 | -338.1755 | 0.2976 | -268.8406 | 0.33984 | -330.4984 | 0.34737 | -114.7153 | 0.42089 | 104.7351 | 0.27837 | -536.227 | 0.24977 | -395.8898 | 0.17785 | -741.7217 | 0.30542 | -776.9398 | 0.37626 | -797.9835 | 0.18059 | -870.7247 | 0.21598 | -691.0327 | 0.24195 | -520.5209 | 0.10925 | -1217.2255 | 0.19949 | -1444.4433 | 0.26844 | -2126.1511 | 0.27323 | -2577.8032 | 0.3012 | -2774.4383 | 0.31615 | -3471.5766 | 0.36592 | 209.3462 | 0.70811 | 327.8034 | 0.85017 | 154.5194 | 0.73048 | 99.0758 | 0.74726 | 73.003 | 0.95325 | 580.4757 | 0.30708 | -144.1173 | 0.2589 | -805.8004 | 0.26455 | -1032.5706 | 0.3117 | -1466.9333 | 0.29749 | 44.7447 | 0.11632 | 172.0595 | 0.15519 | -232.1016 | 0.076826 | 64.6829 | 0.2375 | -251.6019 | 0.084418 | 421.3799 | 0.36838 | -45.3508 | 0.31027 | 11.2784 | 0.35708 | -526.5471 | 0.27917 | -690.4573 | 0.3016 | -1211.6303 | 0.28453 | -1333.5333 | 0.31758 | -1745.1381 | 0.329 | -2325.7335 | 0.33299 | -1774.5666 | 0.39361 | 553.7743 | 0.049087 | 350.8929 | 0.041438 | 410.2729 | 0.058105 | -191.5848 | 0.032477 | -334.8933 | 0.054737
2597.6384 | 0.45068 | 1560.5465 | 0.34686 | 244.0875 | 0.30942 | -516.9459 | 0.32072 | -580.9684 | 0.30143 | -186.2937 | 0.29332 | -335.3253 | 0.29857 | -265.8011 | 0.34047 | -327.643 | 0.348 | -111.0674 | 0.42203 | 110.0295 | 0.27911 | -530.8658 | 0.25091 | -390.3773 | 0.1786 | -736.7078 | 0.30605 | -771.5451 | 0.37694 | -794.6737 | 0.18111 | -867.5125 | 0.21718 | -687.9069 | 0.24304 | -516.3709 | 0.1097 | -1213.5569 | 0.20023 | -1433.0843 | 0.26889 | -2117.0911 | 0.27392 | -2569.8379 | 0.30205 | -2767.28 | 0.31701 | -3465.9373 | 0.36632 | 212.1388 | 0.71033 | 331.0714 | 0.85137 | 157.2237 | 0.73311 | 101.644 | 0.75017 | 75.1501 | 0.95542 | 587.8165 | 0.30868 | -136.8906 | 0.26033 | -799.7468 | 0.26575 | -1026.6826 | 0.31204 | -1461.6568 | 0.29766 | 47.3192 | 0.11764 | 174.2617 | 0.15639 | -229.6006 | 0.077454 | 66.9631 | 0.23836 | -248.3468 | 0.085103 | 425.6593 | 0.36941 | -40.9522 | 0.3121 | 15.6004 | 0.35839 | -522.8369 | 0.28042 | -686.1702 | 0.30285 | -1202.5635 | 0.28527 | -1324.6873 | 0.31832 | -1736.996 | 0.32979 | -2318.6696 | 0.3335 | -1766.1142 | 0.39463 | 558.1696 | 0.049886 | 355.3828 | 0.042066 | 414.5215 | 0.059132 | -184.7188 | 0.032705 | -327.5827 | 0.054909
2613.7926 | 0.45331 | 1575.2804 | 0.34937 | 256.2133 | 0.30999 | -505.3533 | 0.32135 | -569.5289 | 0.3024 | -182.9346 | 0.29401 | -332.4752 | 0.29926 | -262.7616 | 0.34098 | -324.7876 | 0.34869 | -107.4196 | 0.42357 | 115.3239 | 0.28031 | -525.5046 | 0.25223 | -384.8647 | 0.17997 | -731.694 | 0.30679 | -766.1504 | 0.37745 | -791.364 | 0.18225 | -864.3002 | 0.21809 | -684.7811 | 0.24406 | -512.221 | 0.11062 | -1209.8882 | 0.2016 | -1421.7254 | 0.26929 | -2108.0312 | 0.27489 | -2561.8726 | 0.30303 | -2760.1217 | 0.31787 | -3460.2981 | 0.36695 | 214.9313 | 0.71261 | 334.3393 | 0.8532 | 159.9281 | 0.73676 | 104.2122 | 0.75337 | 77.2973 | 0.95782 | 595.1572 | 0.31005 | -129.6638 | 0.26147 | -793.6933 | 0.26672 | -1020.7946 | 0.31307 | -1456.3804 | 0.29823 | 49.8937 | 0.11895 | 176.4639 | 0.15793 | -227.0995 | 0.078482 | 69.2433 | 0.23961 | -245.0917 | 0.085674 | 429.9387 | 0.37095 | -36.5536 | 0.31347 | 19.9223 | 0.35942 | -519.1267 | 0.28219 | -681.8831 | 0.30365 | -1193.4966 | 0.28602 | -1315.8413 | 0.31884 | -1728.8538 | 0.33059 | -2311.6057 | 0.33408 | -1757.6617 | 0.39538 | 562.565 | 0.050171 | 359.8727 | 0.042295 | 418.77 | 0.059589 | -177.8529 | 0.032991 | -320.2721 | 0.05508
2629.9469 | 0.45525 | 1590.0142 | 0.35177 | 268.3392 | 0.31096 | -493.7607 | 0.32249 | -558.0894 | 0.30314 | -179.5756 | 0.29481 | -329.625 | 0.30017 | -259.7221 | 0.34155 | -321.9321 | 0.34937 | -103.7717 | 0.42489 | 120.6182 | 0.28151 | -520.1434 | 0.25325 | -379.3522 | 0.18111 | -726.6801 | 0.30765 | -760.7557 | 0.3778 | -788.0542 | 0.18339 | -861.088 | 0.21901 | -681.6552 | 0.24509 | -508.071 | 0.11107 | -1206.2195 | 0.20228 | -1410.3664 | 0.26986 | -2098.9713 | 0.27574 | -2553.9072 | 0.30382 | -2752.9635 | 0.31866 | -3454.6589 | 0.36752 | 217.7239 | 0.71535 | 337.6073 | 0.85457 | 162.6324 | 0.73916 | 106.7804 | 0.75605 | 79.4444 | 0.95993 | 602.498 | 0.31124 | -122.437 | 0.26261 | -787.6397 | 0.26752 | -1014.9066 | 0.3137 | -1451.1039 | 0.29909 | 52.4682 | 0.11986 | 178.6662 | 0.15925 | -224.5984 | 0.079623 | 71.5234 | 0.24092 | -241.8366 | 0.086301 | 434.2181 | 0.37175 | -32.1551 | 0.31501 | 24.2442 | 0.36073 | -515.4165 | 0.28339 | -677.596 | 0.30479 | -1184.4297 | 0.2867 | -1306.9953 | 0.31941 | -1720.7117 | 0.33128 | -2304.5418 | 0.33459 | -1749.2093 | 0.39572 | 566.9603 | 0.050457 | 364.3625 | 0.042409 | 423.0186 | 0.060046 | -170.9869 | 0.03339 | -312.9615 | 0.055365
2646.1011 | 0.45742 | 1604.7481 | 0.35411 | 280.465 | 0.31227 | -482.1681 | 0.32323 | -546.6499 | 0.30417 | -176.2166 | 0.29561 | -326.7748 | 0.30063 | -256.6826 | 0.34218 | -319.0767 | 0.35017 | -100.1238 | 0.42614 | 125.9126 | 0.28271 | -514.7822 | 0.25411 | -373.8397 | 0.18288 | -721.6662 | 0.30816 | -755.361 | 0.37871 | -784.7444 | 0.18476 | -857.8758 | 0.21992 | -678.5294 | 0.24629 | -503.9211 | 0.11187 | -1202.5509 | 0.20331 | -1399.0075 | 0.27038 | -2089.9114 | 0.2766 | -2545.9419 | 0.30451 | -2745.8052 | 0.31901 | -3449.0196 | 0.36809 | 220.5165 | 0.71735 | 340.8752 | 0.85628 | 165.3368 | 0.74247 | 109.3487 | 0.75999 | 81.5916 | 0.96084 | 609.8388 | 0.31216 | -115.2103 | 0.26387 | -781.5861 | 0.26826 | -1009.0186 | 0.31421 | -1445.8275 | 0.29943 | 55.0427 | 0.12095 | 180.8684 | 0.16062 | -222.0974 | 0.080594 | 73.8036 | 0.24207 | -238.5815 | 0.087272 | 438.4975 | 0.37289 | -27.7565 | 0.31627 | 28.5661 | 0.36273 | -511.7062 | 0.28447 | -673.3088 | 0.30611 | -1175.3629 | 0.28721 | -1298.1493 | 0.32009 | -1712.5695 | 0.33162 | -2297.4778 | 0.33482 | -1740.7569 | 0.39629 | 571.3556 | 0.050856 | 368.8524 | 0.042637 | 427.2671 | 0.060731 | -164.1209 | 0.03379 | -305.6508 | 0.055879
2662.2553 | 0.46045 | 1619.4819 | 0.35628 | 292.5908 | 0.31313 | -470.5755 | 0.32403 | -535.2104 | 0.30525 | -172.8576 | 0.29612 | -323.9246 | 0.30143 | -253.6431 | 0.34264 | -316.2213 | 0.3508 | -96.4759 | 0.42723 | 131.207 | 0.28356 | -509.421 | 0.25514 | -368.3271 | 0.18368 | -716.6523 | 0.3093 | -749.9663 | 0.37951 | -781.4347 | 0.18573 | -854.6636 | 0.22123 | -675.4036 | 0.24697 | -499.7712 | 0.11256 | -1198.8822 | 0.20451 | -1387.6485 | 0.27106 | -2080.8514 | 0.27757 | -2537.9766 | 0.30514 | -2738.6469 | 0.31952 | -3443.3804 | 0.36866 | 223.3091 | 0.71895 | 344.1432 | 0.85788 | 168.0411 | 0.74629 | 111.9169 | 0.76341 | 83.7387 | 0.96261 | 617.1795 | 0.31313 | -107.9835 | 0.26507 | -775.5325 | 0.26924 | -1003.1306 | 0.31461 | -1440.551 | 0.30017 | 57.6172 | 0.12163 | 183.0706 | 0.16153 | -219.5963 | 0.081678 | 76.0838 | 0.24321 | -235.3264 | 0.088128 | 442.7768 | 0.37471 | -23.358 | 0.31781 | 32.888 | 0.3649 | -507.996 | 0.28487 | -669.0217 | 0.30679 | -1166.296 | 0.28784 | -1289.3033 | 0.32055 | -1704.4274 | 0.33208 | -2290.4139 | 0.33527 | -1732.3045 | 0.39732 | 575.7509 | 0.051142 | 373.3422 | 0.042979 | 431.5157 | 0.061187 | -157.255 | 0.034075 | -298.3402 | 0.056279
2678.4096 | 0.46381 | 1634.2158 | 0.35805 | 304.7167 | 0.31404 | -458.9829 | 0.32466 | -523.7709 | 0.30582 | -169.4986 | 0.2972 | -321.0744 | 0.30177 | -250.6036 | 0.34349 | -313.3659 | 0.35183 | -92.828 | 0.4286 | 136.5013 | 0.2843 | -504.0598 | 0.25605 | -362.8146 | 0.18487 | -711.6385 | 0.31039 | -744.5716 | 0.38014 | -778.1249 | 0.18619 | -851.4514 | 0.22215 | -672.2778 | 0.24817 | -495.6212 | 0.11341 | -1195.2136 | 0.20531 | -1376.2896 | 0.27158 | -2071.7915 | 0.2782 | -2530.0113 | 0.30599 | -2731.4886 | 0.32032 | -3437.7412 | 0.36946 | 226.1017 | 0.72032 | 347.4112 | 0.85982 | 170.7455 | 0.74892 | 114.4851 | 0.7661 | 85.8859 | 0.9637 | 624.5203 | 0.31433 | -100.7568 | 0.26598 | -769.479 | 0.26981 | -997.2426 | 0.31518 | -1435.2746 | 0.30063 | 60.1918 | 0.12226 | 185.2728 | 0.16353 | -217.0952 | 0.082648 | 78.364 | 0.24406 | -232.0713 | 0.089041 | 447.0562 | 0.37603 | -18.9594 | 0.31969 | 37.21 | 0.36684 | -504.2858 | 0.28596 | -664.7346 | 0.30765 | -1157.2292 | 0.28836 | -1280.4573 | 0.32106 | -1696.2852 | 0.33259 | -2283.35 | 0.33642 | -1723.8521 | 0.39817 | 580.1462 | 0.051941 | 377.8321 | 0.043208 | 435.7643 | 0.062443 | -150.389 | 0.034475 | -291.0296 | 0.056849
2694.5638 | 0.46684 | 1648.9496 | 0.36039 | 316.8425 | 0.31478 | -447.3903 | 0.32546 | -512.3314 | 0.30691 | -166.1396 | 0.29806 | -318.2242 | 0.30228 | -247.564 | 0.34395 | -310.5104 | 0.35234 | -89.1801 | 0.43014 | 141.7957 | 0.2851 | -498.6986 | 0.25696 | -357.3021 | 0.1859 | -706.6246 | 0.31119 | -739.1769 | 0.38082 | -774.8151 | 0.18716 | -848.2392 | 0.22289 | -669.1519 | 0.24932 | -491.4713 | 0.11455 | -1191.5449 | 0.20582 | -1364.9306 | 0.27226 | -2062.7316 | 0.27911 | -2522.046 | 0.30702 | -2724.3304 | 0.32083 | -3432.1019 | 0.37003 | 228.8942 | 0.72192 | 350.6791 | 0.86124 | 173.4498 | 0.75234 | 117.0533 | 0.76861 | 88.033 | 0.96478 | 631.8611 | 0.31592 | -93.53 | 0.26712 | -763.4254 | 0.27072 | -991.3546 | 0.31553 | -1429.9981 | 0.30108 | 62.7663 | 0.12352 | 187.4751 | 0.16467 | -214.5941 | 0.083447 | 80.6441 | 0.24578 | -228.8162 | 0.089555 | 451.3356 | 0.37808 | -14.5608 | 0.32106 | 41.5319 | 0.36826 | -500.5756 | 0.28693 | -660.4475 | 0.3089 | -1148.1623 | 0.28927 | -1271.6113 | 0.32163 | -1688.1431 | 0.33311 | -2276.2861 | 0.33676 | -1715.3997 | 0.39897 | 584.5415 | 0.052568 | 382.322 | 0.043664 | 440.0128 | 0.063356 | -143.523 | 0.034817 | -283.719 | 0.057135
2710.7181 | 0.46918 | 1663.6835 | 0.3625 | 328.9683 | 0.31581 | -435.7977 | 0.3262 | -500.892 | 0.30759 | -162.7806 | 0.29892 | -315.3741 | 0.30285 | -244.5245 | 0.34446 | -307.655 | 0.35297 | -85.5323 | 0.43128 | 147.0901 | 0.2859 | -493.3374 | 0.25805 | -351.7895 | 0.18664 | -701.6107 | 0.31216 | -733.7822 | 0.38191 | -771.5054 | 0.18796 | -845.027 | 0.22346 | -666.0261 | 0.25046 | -487.3214 | 0.11518 | -1187.8762 | 0.20691 | -1353.5717 | 0.27323 | -2053.6717 | 0.28008 | -2514.0807 | 0.30765 | -2717.1721 | 0.32152 | -3426.4627 | 0.37066 | 231.6868 | 0.72357 | 353.9471 | 0.86267 | 176.1542 | 0.75691 | 119.6215 | 0.77203 | 90.1801 | 0.96598 | 639.2018 | 0.31741 | -86.3032 | 0.26804 | -757.3718 | 0.2718 | -985.4666 | 0.3161 | -1424.7217 | 0.302 | 65.3408 | 0.12494 | 189.6773 | 0.16587 | -212.0931 | 0.084703 | 82.9243 | 0.24697 | -225.5611 | 0.090696 | 455.615 | 0.37945 | -10.1623 | 0.32249 | 45.8538 | 0.37026 | -496.8654 | 0.28796 | -656.1603 | 0.30965 | -1139.0954 | 0.28973 | -1262.7653 | 0.32203 | -1680.0009 | 0.33345 | -2269.2222 | 0.33744 | -1706.9473 | 0.39971 | 588.9369 | 0.053196 | 386.8118 | 0.043893 | 444.2614 | 0.06387 | -136.6571 | 0.035331 | -276.4084 | 0.057763
2726.8723 | 0.47226 | 1678.4173 | 0.36461 | 341.0941 | 0.31655 | -424.2051 | 0.32677 | -489.4525 | 0.30856 | -159.4216 | 0.29949 | -312.5239 | 0.30337 | -241.485 | 0.34503 | -304.7996 | 0.35365 | -81.8844 | 0.43231 | 152.3844 | 0.28693 | -487.9762 | 0.2589 | -346.277 | 0.18779 | -696.5968 | 0.31296 | -728.3875 | 0.38236 | -768.1956 | 0.18858 | -841.8147 | 0.22454 | -662.9003 | 0.25137 | -483.1714 | 0.11621 | -1184.2076 | 0.20793 | -1342.2127 | 0.27363 | -2044.6117 | 0.28111 | -2506.1154 | 0.30845 | -2710.0138 | 0.32209 | -3420.8235 | 0.3714 | 234.4794 | 0.72563 | 357.215 | 0.86433 | 178.8585 | 0.76079 | 122.1897 | 0.7734 | 92.3273 | 0.96752 | 646.5426 | 0.31935 | -79.0765 | 0.26963 | -751.3183 | 0.27249 | -979.5786 | 0.31672 | -1419.4452 | 0.30251 | 67.9153 | 0.12586 | 191.8795 | 0.16718 | -209.592 | 0.085559 | 85.2045 | 0.24777 | -222.306 | 0.091495 | 459.8944 | 0.38122 | -5.7637 | 0.32386 | 50.1757 | 0.37215 | -493.1552 | 0.28916 | -651.8732 | 0.31096 | -1130.0286 | 0.29018 | -1253.9193 | 0.32266 | -1671.8588 | 0.33408 | -2262.1583 | 0.33836 | -1698.4949 | 0.40063 | 593.3322 | 0.05371 | 391.3017 | 0.044007 | 448.5099 | 0.064498 | -129.7911 | 0.035559 | -269.0978 | 0.058048
2743.0265 | 0.47511 | 1693.1512 | 0.36701 | 353.22 | 0.31758 | -412.6125 | 0.32734 | -478.013 | 0.3093 | -156.0626 | 0.30011 | -309.6737 | 0.30371 | -238.4455 | 0.34595 | -301.9442 | 0.35428 | -78.2365 | 0.43356 | 157.6788 | 0.28779 | -482.615 | 0.25999 | -340.7645 | 0.18836 | -691.583 | 0.31353 | -722.9928 | 0.38293 | -764.8858 | 0.18944 | -838.6025 | 0.2254 | -659.7745 | 0.25268 | -479.0215 | 0.11741 | -1180.5389 | 0.20896 | -1330.8538 | 0.27432 | -2035.5518 | 0.28134 | -2498.15 | 0.30913 | -2702.8555 | 0.3226 | -3415.1842 | 0.37163 | 237.272 | 0.72751 | 360.483 | 0.86621 | 181.5629 | 0.76541 | 124.758 | 0.77597 | 94.4744 | 0.96895 | 653.8833 | 0.32066 | -71.8497 | 0.27118 | -745.2647 | 0.27329 | -973.6906 | 0.31758 | -1414.1688 | 0.30325 | 70.4898 | 0.12711 | 194.0817 | 0.16878 | -207.0909 | 0.086358 | 87.4846 | 0.24874 | -219.0508 | 0.092808 | 464.1738 | 0.38276 | -1.3652 | 0.32523 | 54.4976 | 0.37409 | -489.445 | 0.28995 | -647.5861 | 0.31221 | -1120.9617 | 0.2911 | -1245.0733 | 0.32334 | -1663.7166 | 0.33493 | -2255.0944 | 0.33921 | -1690.0425 | 0.4012 | 597.7275 | 0.054053 | 395.7915 | 0.044292 | 452.7585 | 0.064897 | -122.9252 | 0.035845 | -261.7872 | 0.058162
2759.1808 | 0.47797 | 1707.885 | 0.36878 | 365.3458 | 0.31855 | -401.0199 | 0.3282 | -466.5735 | 0.31022 | -152.7036 | 0.30103 | -306.8235 | 0.30422 | -235.406 | 0.34652 | -299.0887 | 0.35457 | -74.5886 | 0.43459 | 162.9732 | 0.28847 | -477.2538 | 0.2609 | -335.2519 | 0.18955 | -686.5691 | 0.31427 | -717.5981 | 0.38356 | -761.5761 | 0.19018 | -835.3903 | 0.22631 | -656.6487 | 0.25382 | -474.8715 | 0.11821 | -1176.8702 | 0.20982 | -1319.4948 | 0.27506 | -2026.4919 | 0.28208 | -2490.1847 | 0.30993 | -2695.6973 | 0.32346 | -3409.545 | 0.37192 | 240.0645 | 0.72865 | 363.751 | 0.86809 | 184.2673 | 0.76986 | 127.3262 | 0.77837 | 96.6216 | 0.97055 | 661.2241 | 0.32175 | -64.623 | 0.2726 | -739.2111 | 0.27414 | -967.8026 | 0.31821 | -1408.8923 | 0.30365 | 73.0643 | 0.12837 | 196.2839 | 0.17021 | -204.5899 | 0.087443 | 89.7648 | 0.24989 | -215.7957 | 0.09395 | 468.4532 | 0.38459 | 3.0334 | 0.32717 | 58.8196 | 0.37597 | -485.7348 | 0.29104 | -643.299 | 0.3133 | -1111.8949 | 0.29132 | -1236.2273 | 0.32386 | -1655.5744 | 0.3355 | -2248.0305 | 0.33978 | -1681.5901 | 0.40194 | 602.1228 | 0.054452 | 400.2814 | 0.044863 | 457.007 | 0.06524 | -116.0592 | 0.036244 | -254.4765 | 0.058447
2775.335 | 0.48094 | 1722.6189 | 0.37089 | 377.4716 | 0.31952 | -389.4273 | 0.32865 | -455.134 | 0.31062 | -149.3446 | 0.30154 | -303.9733 | 0.30485 | -232.3665 | 0.3472 | -296.2333 | 0.35565 | -70.9407 | 0.43602 | 168.2675 | 0.28933 | -471.8926 | 0.2617 | -329.7394 | 0.19018 | -681.5552 | 0.31507 | -712.2034 | 0.38413 | -758.2663 | 0.19115 | -832.1781 | 0.22717 | -653.5228 | 0.25514 | -470.7216 | 0.11918 | -1173.2016 | 0.21033 | -1308.1359 | 0.2754 | -2017.432 | 0.28282 | -2482.2194 | 0.31102 | -2688.539 | 0.32414 | -3403.9058 | 0.37266 | 242.8571 | 0.73065 | 367.0189 | 0.86986 | 186.9716 | 0.7746 | 129.8944 | 0.78071 | 98.7687 | 0.97186 | 668.5649 | 0.32317 | -57.3962 | 0.27437 | -733.1575 | 0.27494 | -961.9146 | 0.31906 | -1403.6159 | 0.30445 | 75.6388 | 0.12917 | 198.4862 | 0.17163 | -202.0888 | 0.089098 | 92.045 | 0.2512 | -212.5406 | 0.095148 | 472.7326 | 0.38619 | 7.432 | 0.32842 | 63.1415 | 0.37785 | -482.0246 | 0.29252 | -639.0118 | 0.31433 | -1102.828 | 0.29207 | -1227.3813 | 0.32426 | -1647.4323 | 0.3359 | -2240.9666 | 0.34024 | -1673.1377 | 0.40297 | 606.5181 | 0.055023 | 404.7713 | 0.045148 | 461.2556 | 0.066039 | -109.1932 | 0.036587 | -247.1659 | 0.059075
2791.4893 | 0.48362 | 1737.3527 | 0.37295 | 389.5975 | 0.32032 | -377.8347 | 0.32939 | -443.6945 | 0.31136 | -145.9855 | 0.3024 | -301.1231 | 0.30559 | -229.3269 | 0.34777 | -293.3779 | 0.35605 | -67.2928 | 0.43727 | 173.5619 | 0.28995 | -466.5314 | 0.26227 | -324.2269 | 0.19092 | -676.5413 | 0.31592 | -706.8087 | 0.38493 | -754.9565 | 0.19189 | -828.9659 | 0.22757 | -650.397 | 0.25599 | -466.5717 | 0.12049 | -1169.5329 | 0.21119 | -1296.777 | 0.27597 | -2008.372 | 0.28333 | -2474.2541 | 0.31187 | -2681.3807 | 0.32489 | -3398.2665 | 0.37323 | 245.6497 | 0.73219 | 370.2869 | 0.87175 | 189.676 | 0.78014 | 132.4626 | 0.78396 | 100.9159 | 0.97323 | 675.9056 | 0.32489 | -50.1694 | 0.27603 | -727.104 | 0.27637 | -956.0266 | 0.31969 | -1398.3394 | 0.30542 | 78.2133 | 0.13071 | 200.6884 | 0.17369 | -199.5877 | 0.090525 | 94.3251 | 0.25263 | -209.2855 | 0.096119 | 477.0119 | 0.38779 | 11.8305 | 0.32997 | 67.4634 | 0.37922 | -478.3143 | 0.29366 | -634.7247 | 0.3153 | -1093.7611 | 0.29258 | -1218.5353 | 0.325 | -1639.2901 | 0.33613 | -2233.9027 | 0.34087 | -1664.6852 | 0.40348 | 610.9134 | 0.055308 | 409.2611 | 0.045776 | 465.5042 | 0.066895 | -102.3273 | 0.036701 | -239.8553 | 0.059703
2807.6435 | 0.48562 | 1752.0865 | 0.37517 | 401.7233 | 0.32118 | -366.2422 | 0.33008 | -432.255 | 0.3121 | -142.6265 | 0.30297 | -298.273 | 0.30622 | -226.2874 | 0.34823 | -290.5225 | 0.35679 | -63.645 | 0.43876 | 178.8563 | 0.29098 | -461.1702 | 0.26376 | -318.7143 | 0.19218 | -671.5274 | 0.31724 | -701.414 | 0.38556 | -751.6468 | 0.19258 | -825.7537 | 0.22911 | -647.2712 | 0.25674 | -462.4217 | 0.12129 | -1165.8642 | 0.21233 | -1285.418 | 0.27648 | -1999.3121 | 0.2839 | -2466.2888 | 0.31227 | -2674.2224 | 0.32529 | -3392.6273 | 0.37392 | 248.4423 | 0.73436 | 373.5548 | 0.87329 | 192.3803 | 0.78482 | 135.0308 | 0.78807 | 103.063 | 0.97437 | 683.2464 | 0.32563 | -42.9427 | 0.27723 | -721.0504 | 0.27728 | -950.1387 | 0.32009 | -1393.063 | 0.30616 | 80.7879 | 0.13185 | 202.8906 | 0.17489 | -197.0867 | 0.091495 | 96.6053 | 0.25405 | -206.0304 | 0.097432 | 481.2913 | 0.38973 | 16.2291 | 0.33116 | 71.7853 | 0.38082 | -474.6041 | 0.29475 | -630.4376 | 0.31632 | -1084.6943 | 0.29332 | -1209.6893 | 0.32557 | -1631.148 | 0.33682 | -2226.8388 | 0.3415 | -1656.2328 | 0.40451 | 615.3087 | 0.055822 | 413.751 | 0.04629 | 469.7527 | 0.067979 | -95.4613 | 0.037043 | -232.5447 | 0.060959
2823.7977 | 0.48818 | 1766.8204 | 0.37825 | 413.8491 | 0.32215 | -354.6496 | 0.33082 | -420.8155 | 0.31318 | -139.2675 | 0.30337 | -295.4228 | 0.30713 | -223.2479 | 0.34897 | -287.667 | 0.35713 | -59.9971 | 0.43978 | 184.1506 | 0.29138 | -455.809 | 0.26484 | -313.2018 | 0.19315 | -666.5136 | 0.31804 | -696.0193 | 0.38636 | -748.337 | 0.19304 | -822.5415 | 0.22991 | -644.1454 | 0.25742 | -458.2718 | 0.12192 | -1162.1956 | 0.21324 | -1274.0591 | 0.27723 | -1990.2522 | 0.2847 | -2458.3235 | 0.31261 | -2667.0642 | 0.32608 | -3386.9881 | 0.37432 | 251.2349 | 0.73619 | 376.8228 | 0.87483 | 195.0847 | 0.78961 | 137.5991 | 0.79315 | 105.2101 | 0.97529 | 690.5872 | 0.327 | -35.7159 | 0.27848 | -714.9968 | 0.27808 | -944.2507 | 0.32095 | -1387.7865 | 0.30651 | 83.3624 | 0.13328 | 205.0928 | 0.17666 | -194.5856 | 0.09258 | 98.8855 | 0.25548 | -202.7753 | 0.098801 | 485.5707 | 0.39092 | 20.6277 | 0.33259 | 76.1072 | 0.38259 | -470.8939 | 0.29612 | -626.1505 | 0.31741 | -1075.6274 | 0.29372 | -1200.8433 | 0.32643 | -1623.0058 | 0.33727 | -2219.7749 | 0.34207 | -1647.7804 | 0.40491 | 619.7041 | 0.056336 | 418.2408 | 0.046747 | 474.0013 | 0.068893 | -88.5953 | 0.037557 | -225.2341 | 0.061187
2839.952 | 0.49064 | 1781.5542 | 0.38059 | 425.975 | 0.32295 | -343.057 | 0.33179 | -409.3761 | 0.31427 | -135.9085 | 0.30377 | -292.5726 | 0.30776 | -220.2084 | 0.34937 | -284.8116 | 0.35776 | -56.3492 | 0.44087 | 189.445 | 0.29195 | -450.4478 | 0.26598 | -307.6893 | 0.19401 | -661.4997 | 0.31884 | -690.6246 | 0.38733 | -745.0272 | 0.19395 | -819.3292 | 0.23065 | -641.0195 | 0.25822 | -454.1219 | 0.12306 | -1158.5269 | 0.21444 | -1262.7001 | 0.27774 | -1981.1923 | 0.28567 | -2450.3582 | 0.31279 | -2659.9059 | 0.32683 | -3381.3488 | 0.37483 | 254.0274 | 0.73761 | 380.0908 | 0.87631 | 197.789 | 0.79521 | 140.1673 | 0.80034 | 107.3573 | 0.97603 | 697.9279 | 0.32831 | -28.4892 | 0.27979 | -708.9433 | 0.27871 | -938.3627 | 0.32152 | -1382.5101 | 0.30713 | 85.9369 | 0.13419 | 207.295 | 0.17871 | -192.0845 | 0.094064 | 101.1657 | 0.25702 | -199.5202 | 0.099658 | 489.8501 | 0.39264 | 25.0262 | 0.33413 | 80.4292 | 0.38442 | -467.1837 | 0.29743 | -621.8633 | 0.31861 | -1066.5606 | 0.29429 | -1191.9973 | 0.32683 | -1614.8637 | 0.33784 | -2212.711 | 0.34229 | -1639.328 | 0.40565 | 624.0994 | 0.05742 | 422.7307 | 0.047317 | 478.2498 | 0.070148 | -81.7294 | 0.0379 | -217.9235 | 0.061473
2856.1062 | 0.49304 | 1796.2881 | 0.38231 | 438.1008 | 0.32357 | -331.4644 | 0.33225 | -397.9366 | 0.31513 | -132.5495 | 0.30445 | -289.7224 | 0.30833 | -217.1689 | 0.35029 | -281.9562 | 0.35845 | -52.7013 | 0.44201 | 194.7394 | 0.29235 | -445.0866 | 0.26689 | -302.1767 | 0.19475 | -656.4858 | 0.31986 | -685.2299 | 0.38818 | -741.7175 | 0.19503 | -816.117 | 0.23139 | -637.8937 | 0.25902 | -449.9719 | 0.12374 | -1154.8582 | 0.21587 | -1251.3412 | 0.27848 | -1972.1323 | 0.28636 | -2442.3928 | 0.31341 | -2652.7476 | 0.32791 | -3375.7096 | 0.37517 | 256.82 | 0.73916 | 383.3587 | 0.87734 | 200.4934 | 0.79874 | 142.7355 | 0.80925 | 109.5044 | 0.97671 | 705.2687 | 0.32997 | -21.2624 | 0.28122 | -702.8897 | 0.27934 | -932.4747 | 0.32192 | -1377.2336 | 0.30793 | 88.5114 | 0.13527 | 209.4973 | 0.18054 | -189.5835 | 0.095377 | 103.4458 | 0.25822 | -196.2651 | 0.1008 | 494.1295 | 0.39446 | 29.4248 | 0.33653 | 84.7511 | 0.38613 | -463.4735 | 0.29834 | -617.5762 | 0.31941 | -1057.4937 | 0.29475 | -1183.1513 | 0.32745 | -1606.7215 | 0.33853 | -2205.647 | 0.34275 | -1630.8756 | 0.40651 | 628.4947 | 0.058619 | 427.2206 | 0.04766 | 482.4984 | 0.07129 | -74.8634 | 0.038584 | -210.6129 | 0.0621
2872.2605 | 0.49532 | 1811.0219 | 0.3851 | 450.2266 | 0.32449 | -319.8718 | 0.33242 | -386.4971 | 0.31615 | -129.1905 | 0.30497 | -286.8722 | 0.30913 | -214.1294 | 0.35108 | -279.1007 | 0.35908 | -49.0534 | 0.44315 | 200.0338 | 0.29275 | -439.7254 | 0.26804 | -296.6642 | 0.19549 | -651.4719 | 0.32078 | -679.8352 | 0.3891 | -738.4077 | 0.19583 | -812.9048 | 0.23253 | -634.7679 | 0.25976 | -445.822 | 0.12489 | -1151.1896 | 0.21672 | -1239.9822 | 0.27917 | -1963.0724 | 0.28676 | -2434.4275 | 0.31381 | -2645.5894 | 0.32848 | -3370.0704 | 0.37586 | 259.6126 | 0.74138 | 386.6267 | 0.87871 | 203.1977 | 0.80154 | 145.3037 | 0.81621 | 111.6516 | 0.97757 | 712.6094 | 0.33134 | -14.0356 | 0.28225 | -696.8361 | 0.28031 | -926.5867 | 0.32249 | -1371.9571 | 0.30868 | 91.0859 | 0.13619 | 211.6995 | 0.18236 | -187.0824 | 0.096804 | 105.726 | 0.25936 | -193.01 | 0.10211 | 498.4089 | 0.39652 | 33.8233 | 0.33836 | 89.073 | 0.38801 | -459.7633 | 0.29949 | -613.2891 | 0.32078 | -1048.4269 | 0.29521 | -1174.3053 | 0.32831 | -1598.5794 | 0.33927 | -2198.5831 | 0.34332 | -1622.4232 | 0.40753 | 632.89 | 0.059018 | 431.7104 | 0.048174 | 486.747 | 0.072203 | -67.9975 | 0.038984 | -203.3022 | 0.0625
2888.4147 | 0.49692 | 1825.7558 | 0.38801 | 462.3525 | 0.32511 | -308.2792 | 0.33305 | -375.0576 | 0.31689 | -125.8315 | 0.30559 | -284.022 | 0.30959 | -211.0898 | 0.35183 | -276.2453 | 0.35953 | -45.4055 | 0.44441 | 205.3281 | 0.29326 | -434.3643 | 0.26929 | -291.1516 | 0.19606 | -646.4581 | 0.32186 | -674.4405 | 0.38961 | -735.0979 | 0.19686 | -809.6926 | 0.23328 | -631.6421 | 0.26045 | -441.672 | 0.12586 | -1147.5209 | 0.21792 | -1228.6233 | 0.27951 | -1954.0125 | 0.28716 | -2426.4622 | 0.31416 | -2638.4311 | 0.32905 | -3364.4311 | 0.37637 | 262.4052 | 0.74338 | 389.8946 | 0.87985 | 205.9021 | 0.80474 | 147.8719 | 0.82409 | 113.7987 | 0.97808 | 719.9502 | 0.33282 | -6.8089 | 0.28305 | -690.7825 | 0.28094 | -920.6987 | 0.32283 | -1366.6807 | 0.30953 | 93.6604 | 0.13744 | 213.9017 | 0.18453 | -184.5813 | 0.098174 | 108.0062 | 0.2605 | -189.7549 | 0.10325 | 502.6883 | 0.39914 | 38.2219 | 0.33984 | 93.3949 | 0.38955 | -456.0531 | 0.30017 | -609.002 | 0.32209 | -1039.36 | 0.296 | -1165.4593 | 0.32888 | -1590.4372 | 0.33995 | -2191.5192 | 0.34372 | -1613.9708 | 0.40845 | 637.2853 | 0.059817 | 436.2003 | 0.048516 | 490.9955 | 0.073345 | -61.1315 | 0.039041 | -195.9916 | 0.063242
2904.5689 | 0.49903 | 1840.4896 | 0.39041 | 474.4783 | 0.32626 | -296.6866 | 0.33419 | -363.6181 | 0.31764 | -122.4725 | 0.30645 | -281.1719 | 0.3105 | -208.0503 | 0.35274 | -273.3899 | 0.36016 | -41.7577 | 0.44612 | 210.6225 | 0.29401 | -429.0031 | 0.27026 | -285.6391 | 0.19692 | -641.4442 | 0.32283 | -669.0458 | 0.3907 | -731.7882 | 0.19755 | -806.4804 | 0.23385 | -628.5163 | 0.26136 | -437.5221 | 0.12677 | -1143.8523 | 0.21906 | -1217.2643 | 0.28031 | -1944.9525 | 0.28761 | -2418.4969 | 0.3149 | -2631.2728 | 0.32939 | -3358.7919 | 0.37717 | 265.1977 | 0.74578 | 393.1626 | 0.88111 | 208.6064 | 0.80696 | 150.4401 | 0.83076 | 115.9459 | 0.97917 | 727.291 | 0.33436 | 0.41788 | 0.28362 | -684.729 | 0.28162 | -914.8107 | 0.3234 | -1361.4042 | 0.31039 | 96.2349 | 0.13881 | 216.1039 | 0.1859 | -182.0803 | 0.099258 | 110.2863 | 0.26227 | -186.4998 | 0.104 | 506.9676 | 0.40148 | 42.6205 | 0.34155 | 97.7168 | 0.39121 | -452.3429 | 0.30126 | -604.7148 | 0.32306 | -1030.2931 | 0.2964 | -1156.6133 | 0.32957 | -1582.2951 | 0.34035 | -2184.4553 | 0.34429 | -1605.5184 | 0.40947 | 641.6806 | 0.060388 | 440.6901 | 0.048973 | 495.2441 | 0.074372 | -54.2655 | 0.039326 | -188.681 | 0.06387
2920.7232 | 0.50131 | 1855.2235 | 0.39292 | 486.6041 | 0.3274 | -285.094 | 0.3347 | -352.1786 | 0.31855 | -119.1135 | 0.30731 | -278.3217 | 0.31119 | -205.0108 | 0.35342 | -270.5345 | 0.3605 | -38.1098 | 0.44772 | 215.9169 | 0.29463 | -423.6419 | 0.27118 | -280.1266 | 0.19743 | -636.4303 | 0.32386 | -663.6511 | 0.3915 | -728.4784 | 0.19874 | -803.2682 | 0.23465 | -625.3904 | 0.26204 | -433.3722 | 0.12785 | -1140.1836 | 0.22032 | -1205.9054 | 0.28076 | -1935.8926 | 0.28801 | -2410.5316 | 0.31547 | -2624.1145 | 0.32997 | -3353.1527 | 0.37763 | 267.9903 | 0.74772 | 396.4306 | 0.88293 | 211.3108 | 0.8089 | 153.0084 | 0.83596 | 118.093 | 0.97997 | 734.6317 | 0.33602 | 7.6446 | 0.2847 | -678.6754 | 0.28225 | -908.9227 | 0.32403 | -1356.1278 | 0.31113 | 98.8094 | 0.13961 | 218.3062 | 0.18733 | -179.5792 | 0.10091 | 112.5665 | 0.26353 | -183.2447 | 0.10559 | 511.247 | 0.40331 | 47.019 | 0.34326 | 102.0388 | 0.39304 | -448.6326 | 0.30194 | -600.4277 | 0.32414 | -1021.2263 | 0.29675 | -1147.7673 | 0.33019 | -1574.1529 | 0.34075 | -2177.3914 | 0.34498 | -1597.066 | 0.41084 | 646.0759 | 0.061073 | 445.18 | 0.049486 | 499.4926 | 0.075742 | -47.3996 | 0.039669 | -181.3704 | 0.064269
2936.8774 | 0.50365 | 1869.9573 | 0.39555 | 498.73 | 0.32848 | -273.5014 | 0.33527 | -340.7391 | 0.31998 | -115.7545 | 0.30788 | -275.4715 | 0.31176 | -201.9713 | 0.35411 | -267.679 | 0.36102 | -34.4619 | 0.44857 | 221.2112 | 0.29532 | -418.2807 | 0.2722 | -274.614 | 0.198 | -631.4164 | 0.32477 | -658.2564 | 0.39235 | -725.1686 | 0.19983 | -800.056 | 0.23527 | -622.2646 | 0.2625 | -429.2222 | 0.1286 | -1136.5149 | 0.22123 | -1194.5464 | 0.28122 | -1926.8327 | 0.28824 | -2402.5663 | 0.31592 | -2616.9563 | 0.33031 | -3347.5134 | 0.37808 | 270.7829 | 0.7508 | 399.6985 | 0.88425 | 214.0151 | 0.81084 | 155.5766 | 0.84058 | 120.2401 | 0.98054 | 741.9725 | 0.33784 | 14.8714 | 0.28596 | -672.6218 | 0.28282 | -903.0347 | 0.32483 | -1350.8513 | 0.31164 | 101.3839 | 0.14087 | 220.5084 | 0.18933 | -177.0781 | 0.10217 | 114.8467 | 0.26495 | -179.9896 | 0.10656 | 515.5264 | 0.40531 | 51.4176 | 0.34463 | 106.3607 | 0.39486 | -444.9224 | 0.30257 | -596.1406 | 0.32506 | -1012.1594 | 0.29755 | -1138.9213 | 0.33076 | -1566.0108 | 0.34138 | -2170.3275 | 0.34538 | -1588.6136 | 0.41193 | 650.4713 | 0.061986 | 449.6699 | 0.05 | 503.7412 | 0.076826 | -40.5336 | 0.039954 | -174.0598 | 0.064726
2953.0317 | 0.50554 | 1884.6912 | 0.39852 | 510.8558 | 0.32939 | -261.9088 | 0.3359 | -329.2997 | 0.32089 | -112.3955 | 0.30873 | -272.6213 | 0.31204 | -198.9318 | 0.35479 | -264.8236 | 0.36164 | -30.814 | 0.44926 | 226.5056 | 0.29606 | -412.9195 | 0.273 | -269.1015 | 0.19863 | -626.4026 | 0.32523 | -652.8617 | 0.39321 | -721.8589 | 0.20046 | -796.8437 | 0.23619 | -619.1388 | 0.26318 | -425.0723 | 0.12939 | -1132.8463 | 0.2226 | -1183.1875 | 0.28174 | -1917.7728 | 0.28887 | -2394.6009 | 0.31644 | -2609.798 | 0.33105 | -3341.8742 | 0.37888 | 273.5755 | 0.7528 | 402.9665 | 0.8851 | 216.7195 | 0.81244 | 158.1448 | 0.84463 | 122.3873 | 0.98122 | 749.3133 | 0.33938 | 22.0982 | 0.28744 | -666.5683 | 0.28339 | -897.1467 | 0.3254 | -1345.5749 | 0.3125 | 103.9585 | 0.14252 | 222.7106 | 0.19121 | -174.5771 | 0.10365 | 117.1269 | 0.26632 | -176.7345 | 0.10765 | 519.8058 | 0.40771 | 55.8161 | 0.34629 | 110.6826 | 0.39629 | -441.2122 | 0.30382 | -591.8535 | 0.3258 | -1003.0926 | 0.29806 | -1130.0753 | 0.33122 | -1557.8686 | 0.34195 | -2163.2636 | 0.34618 | -1580.1612 | 0.41267 | 654.8666 | 0.062842 | 454.1597 | 0.050514 | 507.9898 | 0.078253 | -33.6677 | 0.04024 | -166.7492 | 0.065183
2969.1859 | 0.50753 | 1899.425 | 0.40154 | 522.9816 | 0.33037 | -250.3162 | 0.33676 | -317.8602 | 0.32197 | -109.0364 | 0.30902 | -269.7711 | 0.3125 | -195.8923 | 0.35542 | -261.9682 | 0.36233 | -27.1661 | 0.4504 | 231.8 | 0.29669 | -407.5583 | 0.27397 | -263.589 | 0.19937 | -621.3887 | 0.32591 | -647.467 | 0.39435 | -718.5491 | 0.20148 | -793.6315 | 0.23687 | -616.013 | 0.26364 | -420.9224 | 0.13071 | -1129.1776 | 0.2238 | -1171.8285 | 0.28236 | -1908.7128 | 0.28944 | -2386.6356 | 0.31701 | -2602.6397 | 0.33145 | -3336.235 | 0.37911 | 276.368 | 0.75554 | 406.2345 | 0.88619 | 219.4238 | 0.81478 | 160.713 | 0.84783 | 124.5344 | 0.98174 | 756.654 | 0.34087 | 29.3249 | 0.28864 | -660.5147 | 0.28413 | -891.2587 | 0.3262 | -1340.2984 | 0.31301 | 106.533 | 0.14395 | 224.9128 | 0.19344 | -172.076 | 0.10491 | 119.407 | 0.26769 | -173.4794 | 0.10873 | 524.0852 | 0.41039 | 60.2147 | 0.34812 | 115.0045 | 0.39772 | -437.502 | 0.30462 | -587.5663 | 0.32683 | -994.0257 | 0.29857 | -1121.2293 | 0.33168 | -1549.7265 | 0.34241 | -2156.1997 | 0.3468 | -1571.7087 | 0.41336 | 659.2619 | 0.063527 | 458.6496 | 0.05137 | 512.2383 | 0.079338 | -26.8017 | 0.040753 | -159.4386 | 0.065696
2985.3401 | 0.50999 | 1914.1589 | 0.40428 | 535.1075 | 0.33162 | -238.7236 | 0.33739 | -306.4207 | 0.32266 | -105.6774 | 0.30987 | -266.9209 | 0.31284 | -192.8528 | 0.35599 | -259.1128 | 0.36307 | -23.5182 | 0.45108 | 237.0943 | 0.2972 | -402.1971 | 0.27489 | -258.0764 | 0.19983 | -616.3748 | 0.32666 | -642.0723 | 0.39555 | -715.2394 | 0.20268 | -790.4193 | 0.23773 | -612.8871 | 0.26398 | -416.7724 | 0.13168 | -1125.5089 | 0.22506 | -1160.4696 | 0.28282 | -1899.6529 | 0.28984 | -2378.6703 | 0.31735 | -2595.4814 | 0.33191 | -3330.5957 | 0.37951 | 279.1606 | 0.75731 | 409.5024 | 0.88761 | 222.1282 | 0.81632 | 163.2812 | 0.85068 | 126.6816 | 0.98202 | 763.9948 | 0.34309 | 36.5517 | 0.28967 | -654.4611 | 0.28482 | -885.3707 | 0.32723 | -1335.022 | 0.31364 | 109.1075 | 0.14521 | 227.115 | 0.19469 | -169.5749 | 0.10634 | 121.6872 | 0.26918 | -170.2243 | 0.10993 | 528.3646 | 0.41307 | 64.6133 | 0.34983 | 119.3264 | 0.39932 | -433.7918 | 0.30565 | -583.2792 | 0.32785 | -984.9588 | 0.29897 | -1112.3833 | 0.33231 | -1541.5843 | 0.34292 | -2149.1358 | 0.34755 | -1563.2563 | 0.41438 | 663.6572 | 0.064269 | 463.1394 | 0.052226 | 516.4869 | 0.080365 | -19.9357 | 0.04121 | -152.1279 | 0.066381
3001.4944 | 0.51273 | 1928.8927 | 0.40656 | 547.2333 | 0.33288 | -227.131 | 0.33807 | -294.9812 | 0.3238 | -102.3184 | 0.31045 | -264.0708 | 0.31353 | -189.8132 | 0.35656 | -256.2573 | 0.36364 | -19.8704 | 0.45245 | 242.3887 | 0.29789 | -396.8359 | 0.27568 | -252.5639 | 0.20051 | -611.3609 | 0.32717 | -636.6776 | 0.39646 | -711.9296 | 0.20382 | -787.2071 | 0.23836 | -609.7613 | 0.26438 | -412.6225 | 0.13271 | -1121.8403 | 0.22626 | -1149.1107 | 0.28339 | -1890.593 | 0.29024 | -2370.705 | 0.31781 | -2588.3232 | 0.33231 | -3324.9565 | 0.37979 | 281.9532 | 0.75999 | 412.7704 | 0.88841 | 224.8325 | 0.81747 | 165.8494 | 0.85285 | 128.8287 | 0.98242 | 771.3355 | 0.34486 | 43.7784 | 0.29092 | -648.4075 | 0.28567 | -879.4827 | 0.32774 | -1329.7455 | 0.31461 | 111.682 | 0.14629 | 229.3173 | 0.19646 | -167.0739 | 0.10702 | 123.9674 | 0.27026 | -166.9692 | 0.11113 | 532.644 | 0.41484 | 69.0118 | 0.35188 | 123.6484 | 0.4 | -430.0816 | 0.30639 | -578.9921 | 0.32865 | -975.892 | 0.29971 | -1103.5373 | 0.33288 | -1533.4421 | 0.34361 | -2142.0719 | 0.34795 | -1554.8039 | 0.41547 | 668.0525 | 0.065011 | 467.6293 | 0.053196 | 520.7354 | 0.081507 | -13.0698 | 0.041438 | -144.8173 | 0.066895
3017.6486 | 0.51547 | 1943.6266 | 0.40936 | 559.3591 | 0.33419 | -215.5384 | 0.33904 | -283.5417 | 0.32443 | -98.9594 | 0.31102 | -261.2206 | 0.31416 | -186.7737 | 0.35748 | -253.4019 | 0.3641 | -16.2225 | 0.45394 | 247.6831 | 0.29857 | -391.4747 | 0.27631 | -247.0514 | 0.20131 | -606.3471 | 0.32825 | -631.2829 | 0.39703 | -708.6198 | 0.20497 | -783.9949 | 0.23933 | -606.6355 | 0.26524 | -408.4726 | 0.13368 | -1118.1716 | 0.22734 | -1137.7517 | 0.28385 | -1881.5331 | 0.29081 | -2362.7397 | 0.31821 | -2581.1649 | 0.33282 | -3319.3173 | 0.38019 | 284.7458 | 0.76279 | 416.0383 | 0.88978 | 227.5369 | 0.81884 | 168.4177 | 0.85548 | 130.9759 | 0.98288 | 778.6763 | 0.34629 | 51.0052 | 0.29184 | -642.354 | 0.28687 | -873.5947 | 0.32848 | -1324.4691 | 0.31535 | 114.2565 | 0.14789 | 231.5195 | 0.19874 | -164.5728 | 0.10839 | 126.2475 | 0.27146 | -163.7141 | 0.11261 | 536.9234 | 0.41667 | 73.4104 | 0.354 | 127.9703 | 0.40086 | -426.3714 | 0.30719 | -574.705 | 0.32974 | -966.8251 | 0.30017 | -1094.6913 | 0.33362 | -1525.3 | 0.34406 | -2135.008 | 0.34852 | -1546.3515 | 0.41644 | 672.4478 | 0.066096 | 472.1192 | 0.054224 | 524.984 | 0.082991 | -6.2038 | 0.041895 | -137.5067 | 0.067694
3033.8028 | 0.51701 | 1958.3604 | 0.41182 | 571.4849 | 0.33556 | -203.9458 | 0.33973 | -272.1022 | 0.32483 | -95.6004 | 0.31187 | -258.3704 | 0.31484 | -183.7342 | 0.35811 | -250.5465 | 0.36444 | -12.5746 | 0.45554 | 252.9774 | 0.29937 | -386.1135 | 0.27711 | -241.5388 | 0.20205 | -601.3332 | 0.32934 | -625.8882 | 0.39777 | -705.3101 | 0.20588 | -780.7827 | 0.23973 | -603.5097 | 0.26627 | -404.3226 | 0.1347 | -1114.5029 | 0.22825 | -1126.3928 | 0.28442 | -1872.4731 | 0.2911 | -2354.7744 | 0.31872 | -2574.0066 | 0.33328 | -3313.6781 | 0.38065 | 287.5384 | 0.76535 | 419.3063 | 0.89104 | 230.2413 | 0.82003 | 170.9859 | 0.85736 | 133.123 | 0.9835 | 786.0171 | 0.3476 | 58.232 | 0.29315 | -636.3004 | 0.28767 | -867.7067 | 0.32928 | -1319.1926 | 0.31638 | 116.831 | 0.14897 | 233.7217 | 0.20108 | -162.0717 | 0.10959 | 128.5277 | 0.27295 | -160.459 | 0.11398 | 541.2027 | 0.41906 | 77.8089 | 0.35622 | 132.2922 | 0.4024 | -422.6612 | 0.30782 | -570.4178 | 0.33076 | -957.7583 | 0.30074 | -1085.8453 | 0.33442 | -1517.1578 | 0.34446 | -2127.9441 | 0.34926 | -1537.8991 | 0.41758 | 676.8432 | 0.067237 | 476.609 | 0.054852 | 529.2326 | 0.084361 | 0.66215 | 0.042409 | -130.1961 | 0.068379
3049.9571 | 0.51929 | 1973.0943 | 0.4141 | 583.6108 | 0.33642 | -192.3532 | 0.34053 | -260.6627 | 0.32557 | -92.2414 | 0.31273 | -255.5202 | 0.31558 | -180.6947 | 0.35873 | -247.6911 | 0.36541 | -8.9267 | 0.45691 | 258.2718 | 0.30017 | -380.7523 | 0.27803 | -236.0263 | 0.20245 | -596.3193 | 0.33014 | -620.4935 | 0.3988 | -702.0003 | 0.20668 | -777.5704 | 0.24058 | -600.3838 | 0.26712 | -400.1727 | 0.13573 | -1110.8343 | 0.22939 | -1115.0338 | 0.28487 | -1863.4132 | 0.29144 | -2346.8091 | 0.31906 | -2566.8483 | 0.3335 | -3308.0388 | 0.38128 | 290.3309 | 0.76775 | 422.5743 | 0.89224 | 232.9456 | 0.82135 | 173.5541 | 0.85902 | 135.2701 | 0.98402 | 793.3578 | 0.34892 | 65.4587 | 0.29458 | -630.2468 | 0.28841 | -861.8187 | 0.33002 | -1313.9162 | 0.31718 | 119.4055 | 0.15034 | 235.9239 | 0.20348 | -159.5707 | 0.11073 | 130.8079 | 0.27432 | -157.2039 | 0.11558 | 545.4821 | 0.421 | 82.2075 | 0.35805 | 136.6141 | 0.40365 | -418.9509 | 0.30879 | -566.1307 | 0.33174 | -948.6914 | 0.30126 | -1076.9993 | 0.33476 | -1509.0157 | 0.34492 | -2120.8802 | 0.34994 | -1529.4467 | 0.41849 | 681.2385 | 0.067865 | 481.0989 | 0.055594 | 533.4811 | 0.086187 | 7.5281 | 0.043265 | -122.8855 | 0.068836
3066.1113 | 0.52158 | 1987.8281 | 0.41655 | 595.7366 | 0.33761 | -180.7606 | 0.34138 | -249.2232 | 0.32694 | -88.8824 | 0.31313 | -252.67 | 0.3161 | -177.6552 | 0.35953 | -244.8356 | 0.36615 | -5.2788 | 0.45862 | 263.5662 | 0.30097 | -375.3911 | 0.27917 | -230.5138 | 0.20285 | -591.3054 | 0.33116 | -615.0988 | 0.39971 | -698.6905 | 0.20742 | -774.3582 | 0.24115 | -597.258 | 0.26781 | -396.0227 | 0.1367 | -1107.1656 | 0.23071 | -1103.6749 | 0.28527 | -1854.3533 | 0.29224 | -2338.8437 | 0.31963 | -2559.6901 | 0.33385 | -3302.3996 | 0.38139 | 293.1235 | 0.77055 | 425.8422 | 0.89281 | 235.65 | 0.82249 | 176.1223 | 0.85987 | 137.4173 | 0.98425 | 800.6986 | 0.35046 | 72.6855 | 0.29526 | -624.1933 | 0.28927 | -855.9307 | 0.33082 | -1308.6397 | 0.31804 | 121.98 | 0.15171 | 238.1261 | 0.20582 | -157.0696 | 0.11182 | 133.088 | 0.27546 | -153.9488 | 0.11695 | 549.7615 | 0.42386 | 86.6061 | 0.36027 | 140.936 | 0.40468 | -415.2407 | 0.31005 | -561.8436 | 0.33288 | -939.6245 | 0.30177 | -1068.1533 | 0.3355 | -1500.8735 | 0.34526 | -2113.8162 | 0.35029 | -1520.9943 | 0.41895 | 685.6338 | 0.06855 | 485.5887 | 0.056678 | 537.7297 | 0.088071 | 14.3941 | 0.043379 | -115.5749 | 0.069235
3082.2656 | 0.52346 | 2002.5619 | 0.41924 | 607.8624 | 0.33904 | -169.168 | 0.34247 | -237.7838 | 0.32814 | -85.5234 | 0.3137 | -249.8198 | 0.31638 | -174.6157 | 0.36005 | -241.9802 | 0.36667 | -1.6309 | 0.46033 | 268.8605 | 0.30166 | -370.0299 | 0.28014 | -225.0012 | 0.20394 | -586.2915 | 0.33191 | -609.7041 | 0.40086 | -695.3808 | 0.20839 | -771.146 | 0.24172 | -594.1322 | 0.26838 | -391.8728 | 0.13801 | -1103.4969 | 0.23248 | -1092.3159 | 0.28573 | -1845.2934 | 0.29258 | -2330.8784 | 0.32015 | -2552.5318 | 0.33436 | -3296.7604 | 0.38202 | 295.9161 | 0.77312 | 429.1102 | 0.89401 | 238.3543 | 0.82329 | 178.6905 | 0.86102 | 139.5644 | 0.98447 | 808.0393 | 0.35205 | 79.9122 | 0.2964 | -618.1397 | 0.28984 | -850.0427 | 0.33111 | -1303.3633 | 0.31838 | 124.5546 | 0.15274 | 240.3284 | 0.20902 | -154.5685 | 0.11267 | 135.3682 | 0.27723 | -150.6937 | 0.11809 | 554.0409 | 0.4262 | 91.0046 | 0.36199 | 145.258 | 0.40571 | -411.5305 | 0.31102 | -557.5565 | 0.33362 | -930.5577 | 0.30217 | -1059.3073 | 0.33607 | -1492.7314 | 0.34595 | -2106.7523 | 0.35103 | -1512.5419 | 0.41963 | 690.0291 | 0.069121 | 490.0786 | 0.058048 | 541.9782 | 0.090183 | 21.26 | 0.043721 | -108.2643 | 0.069863
3098.4198 | 0.52574 | 2017.2958 | 0.42175 | 619.9883 | 0.34064 | -157.5754 | 0.34309 | -226.3443 | 0.32928 | -82.1644 | 0.31461 | -246.9697 | 0.31661 | -171.5761 | 0.3609 | -239.1248 | 0.36735 | 2.0169 | 0.4625 | 274.1549 | 0.30245 | -364.6687 | 0.28105 | -219.4887 | 0.20462 | -581.2777 | 0.33276 | -604.3094 | 0.40154 | -692.071 | 0.20942 | -767.9338 | 0.24201 | -591.0064 | 0.26878 | -387.7229 | 0.13887 | -1099.8283 | 0.23339 | -1080.957 | 0.28613 | -1836.2334 | 0.29315 | -2322.9131 | 0.32061 | -2545.3735 | 0.3351 | -3291.1211 | 0.38231 | 298.7087 | 0.77523 | 432.3781 | 0.89492 | 241.0587 | 0.82511 | 181.2587 | 0.86227 | 141.7116 | 0.98482 | 815.3801 | 0.35337 | 87.139 | 0.29743 | -612.0861 | 0.29047 | -844.1547 | 0.33151 | -1298.0868 | 0.31889 | 127.1291 | 0.154 | 242.5306 | 0.2113 | -152.0674 | 0.11353 | 137.6484 | 0.27865 | -147.4386 | 0.11924 | 558.3203 | 0.42785 | 95.4032 | 0.36381 | 149.5799 | 0.40708 | -407.8203 | 0.31193 | -553.2693 | 0.33487 | -921.4908 | 0.30274 | -1050.4613 | 0.33664 | -1484.5892 | 0.34692 | -2099.6884 | 0.35148 | -1504.0895 | 0.42095 | 694.4244 | 0.069635 | 494.5685 | 0.059532 | 546.2268 | 0.091952 | 28.126 | 0.044463 | -100.9536 | 0.07032
3114.574 | 0.52774 | 2032.0296 | 0.42409 | 632.1141 | 0.34224 | -145.9828 | 0.34378 | -214.9048 | 0.32991 | -78.8054 | 0.31541 | -244.1195 | 0.31707 | -168.5366 | 0.36164 | -236.2694 | 0.36809 | 5.6648 | 0.46478 | 279.4493 | 0.30331 | -359.3075 | 0.28213 | -213.9761 | 0.20599 | -576.2638 | 0.33356 | -598.9147 | 0.40228 | -688.7612 | 0.21033 | -764.7216 | 0.24264 | -587.8806 | 0.26946 | -383.5729 | 0.1399 | -1096.1596 | 0.23447 | -1069.598 | 0.28687 | -1827.1735 | 0.29372 | -2314.9478 | 0.32123 | -2538.2153 | 0.33567 | -3285.4819 | 0.38305 | 301.5012 | 0.77757 | 435.6461 | 0.89629 | 243.763 | 0.82671 | 183.827 | 0.86341 | 143.8587 | 0.98505 | 822.7209 | 0.35497 | 94.3658 | 0.2984 | -606.0325 | 0.29132 | -838.2667 | 0.33202 | -1292.8104 | 0.31969 | 129.7036 | 0.15497 | 244.7328 | 0.21438 | -149.5664 | 0.11444 | 139.9286 | 0.28031 | -144.1835 | 0.12078 | 562.5997 | 0.42985 | 99.8018 | 0.36564 | 153.9018 | 0.40833 | -404.1101 | 0.31244 | -548.9822 | 0.33619 | -912.424 | 0.30331 | -1041.6153 | 0.33739 | -1476.4471 | 0.34743 | -2092.6245 | 0.35183 | -1495.6371 | 0.42175 | 698.8197 | 0.070148 | 499.0583 | 0.061473 | 550.4754 | 0.093493 | 34.992 | 0.045205 | -93.643 | 0.070947
3130.7283 | 0.52957 | 2046.7635 | 0.427 | 644.2399 | 0.34326 | -134.3902 | 0.34446 | -203.4653 | 0.33082 | -75.4464 | 0.31667 | -241.2693 | 0.31764 | -165.4971 | 0.36221 | -233.4139 | 0.36889 | 9.3127 | 0.46655 | 284.7436 | 0.30422 | -353.9463 | 0.28276 | -208.4636 | 0.20708 | -571.2499 | 0.33419 | -593.52 | 0.4036 | -685.4515 | 0.21142 | -761.5094 | 0.24349 | -584.7547 | 0.27043 | -379.423 | 0.14047 | -1092.491 | 0.23527 | -1058.2391 | 0.28727 | -1818.1136 | 0.29441 | -2306.9825 | 0.32186 | -2531.057 | 0.3359 | -3279.8427 | 0.38362 | 304.2938 | 0.78042 | 438.9141 | 0.89732 | 246.4674 | 0.82797 | 186.3952 | 0.86433 | 146.0059 | 0.98545 | 830.0616 | 0.35656 | 101.5925 | 0.29966 | -599.979 | 0.29207 | -832.3787 | 0.33231 | -1287.5339 | 0.32043 | 132.2781 | 0.15616 | 246.935 | 0.21712 | -147.0653 | 0.11587 | 142.2087 | 0.28219 | -140.9284 | 0.12146 | 566.8791 | 0.43179 | 104.2003 | 0.36729 | 158.2237 | 0.40936 | -400.3999 | 0.31324 | -544.6951 | 0.33727 | -903.3571 | 0.30388 | -1032.7693 | 0.33779 | -1468.3049 | 0.34783 | -2085.5606 | 0.3524 | -1487.1847 | 0.42243 | 703.215 | 0.070833 | 503.5482 | 0.062842 | 554.7239 | 0.095605 | 41.8579 | 0.045719 | -86.3324 | 0.071461
3146.8825 | 0.53116 | 2061.4973 | 0.42962 | 656.3658 | 0.34458 | -122.7976 | 0.34532 | -192.0258 | 0.33196 | -72.0873 | 0.31752 | -238.4191 | 0.31792 | -162.4576 | 0.36261 | -230.5585 | 0.36941 | 12.9606 | 0.46906 | 290.038 | 0.30485 | -348.5851 | 0.28385 | -202.9511 | 0.20782 | -566.236 | 0.33545 | -588.1253 | 0.40457 | -682.1417 | 0.21267 | -758.2972 | 0.24441 | -581.6289 | 0.27118 | -375.2731 | 0.14127 | -1088.8223 | 0.23659 | -1046.8801 | 0.28761 | -1809.0537 | 0.29469 | -2299.0172 | 0.32255 | -2523.8987 | 0.3363 | -3274.2034 | 0.38413 | 307.0864 | 0.78242 | 442.182 | 0.89806 | 249.1717 | 0.82934 | 188.9634 | 0.86501 | 148.153 | 0.9855 | 837.4024 | 0.35816 | 108.8193 | 0.30051 | -593.9254 | 0.29338 | -826.4907 | 0.33316 | -1282.2575 | 0.32123 | 134.8526 | 0.15759 | 249.1372 | 0.21963 | -144.5642 | 0.11712 | 144.4889 | 0.28408 | -137.6732 | 0.12329 | 571.1584 | 0.43385 | 108.5989 | 0.36929 | 162.5456 | 0.41062 | -396.6897 | 0.31381 | -540.408 | 0.33876 | -894.2902 | 0.30445 | -1023.9233 | 0.33876 | -1460.1628 | 0.34829 | -2078.4967 | 0.35303 | -1478.7322 | 0.42323 | 707.6104 | 0.071518 | 508.038 | 0.064212 | 558.9725 | 0.097203 | 48.7239 | 0.046119 | -79.0218 | 0.072089
3163.0368 | 0.53316 | 2076.2312 | 0.43282 | 668.4916 | 0.34612 | -111.205 | 0.34612 | -180.5863 | 0.33271 | -68.7283 | 0.31826 | -235.5689 | 0.31838 | -159.4181 | 0.36301 | -227.7031 | 0.37026 | 16.6085 | 0.47152 | 295.3324 | 0.30594 | -343.2239 | 0.28499 | -197.4385 | 0.2089 | -561.2222 | 0.33636 | -582.7306 | 0.40582 | -678.8319 | 0.21364 | -755.0849 | 0.24521 | -578.5031 | 0.2718 | -371.1231 | 0.14258 | -1085.1536 | 0.23744 | -1035.5212 | 0.28836 | -1799.9937 | 0.29503 | -2291.0519 | 0.323 | -2516.7404 | 0.33693 | -3268.5642 | 0.38436 | 309.879 | 0.78459 | 445.45 | 0.89903 | 251.8761 | 0.83094 | 191.5316 | 0.8661 | 150.3001 | 0.9855 | 844.7432 | 0.35947 | 116.046 | 0.30171 | -587.8718 | 0.29424 | -820.6027 | 0.33368 | -1276.981 | 0.32209 | 137.4271 | 0.15879 | 251.3395 | 0.22232 | -142.0632 | 0.11855 | 146.7691 | 0.28567 | -134.4181 | 0.12477 | 575.4378 | 0.43579 | 112.9974 | 0.37078 | 166.8676 | 0.41159 | -392.9795 | 0.31433 | -536.1208 | 0.34007 | -885.2234 | 0.30485 | -1015.0773 | 0.33973 | -1452.0206 | 0.34892 | -2071.4328 | 0.35354 | -1470.2798 | 0.42403 | 712.0057 | 0.072203 | 512.5279 | 0.065925 | 563.221 | 0.098345 | 55.5898 | 0.046747 | -71.7112 | 0.073059
3179.191 | 0.53499 | 2090.965 | 0.43567 | 680.6174 | 0.34749 | -99.6124 | 0.34692 | -169.1468 | 0.33345 | -65.3693 | 0.31935 | -232.7188 | 0.31878 | -156.3786 | 0.36341 | -224.8476 | 0.371 | 20.2564 | 0.4734 | 300.6267 | 0.30668 | -337.8627 | 0.28584 | -191.926 | 0.21027 | -556.2083 | 0.33727 | -577.3359 | 0.40702 | -675.5222 | 0.21461 | -751.8727 | 0.24589 | -575.3773 | 0.27243 | -366.9732 | 0.14401 | -1081.485 | 0.23836 | -1024.1622 | 0.2891 | -1790.9338 | 0.29549 | -2283.0865 | 0.32334 | -2509.5822 | 0.3375 | -3262.925 | 0.38459 | 312.6716 | 0.78744 | 448.7179 | 0.90011 | 254.5804 | 0.83225 | 194.0998 | 0.86678 | 152.4473 | 0.98567 | 852.0839 | 0.3609 | 123.2728 | 0.30257 | -581.8183 | 0.29578 | -814.7147 | 0.33396 | -1271.7046 | 0.32266 | 140.0016 | 0.16027 | 253.5417 | 0.22489 | -139.5621 | 0.11918 | 149.0492 | 0.28704 | -131.163 | 0.1262 | 579.7172 | 0.43744 | 117.396 | 0.37306 | 171.1895 | 0.41318 | -389.2693 | 0.31541 | -531.8337 | 0.34121 | -876.1565 | 0.30554 | -1006.2313 | 0.34035 | -1443.8785 | 0.34937 | -2064.3689 | 0.35422 | -1461.8274 | 0.42517 | 716.401 | 0.07363 | 517.0178 | 0.067637 | 567.4696 | 0.1004 | 62.4558 | 0.047146 | -64.4006 | 0.073573
3195.3452 | 0.5375 | 2105.6989 | 0.43807 | 692.7433 | 0.34914 | -88.0198 | 0.34777 | -157.7073 | 0.33396 | -62.0103 | 0.32003 | -229.8686 | 0.31935 | -153.339 | 0.36398 | -221.9922 | 0.37186 | 23.9042 | 0.47529 | 305.9211 | 0.30782 | -332.5015 | 0.28636 | -186.4135 | 0.21107 | -551.1944 | 0.33801 | -571.9412 | 0.40816 | -672.2124 | 0.21541 | -748.6605 | 0.24652 | -572.2514 | 0.27306 | -362.8232 | 0.14566 | -1077.8163 | 0.2395 | -1012.8033 | 0.2895 | -1781.8739 | 0.29578 | -2275.1212 | 0.32374 | -2502.4239 | 0.3383 | -3257.2857 | 0.38493 | 315.4641 | 0.78944 | 451.9859 | 0.90086 | 257.2848 | 0.83345 | 196.6681 | 0.86764 | 154.5944 | 0.98579 | 859.4247 | 0.36221 | 130.4996 | 0.30354 | -575.7647 | 0.29646 | -808.8267 | 0.33487 | -1266.4281 | 0.32346 | 142.5761 | 0.16153 | 255.7439 | 0.22774 | -137.061 | 0.12021 | 151.3294 | 0.28841 | -127.9079 | 0.12768 | 583.9966 | 0.43933 | 121.7946 | 0.37574 | 175.5114 | 0.41404 | -385.559 | 0.31684 | -527.5466 | 0.34212 | -867.0897 | 0.30622 | -997.3853 | 0.34075 | -1435.7363 | 0.34989 | -2057.305 | 0.35479 | -1453.375 | 0.42637 | 720.7963 | 0.074315 | 521.5076 | 0.069406 | 571.7182 | 0.1028 | 69.3218 | 0.047603 | -57.09 | 0.074258
3211.4995 | 0.5395 | 2120.4327 | 0.44024 | 704.8691 | 0.35131 | -76.4273 | 0.34863 | -146.2679 | 0.33493 | -58.6513 | 0.32112 | -227.0184 | 0.32003 | -150.2995 | 0.36455 | -219.1368 | 0.37272 | 27.5521 | 0.47763 | 311.2155 | 0.30839 | -327.1403 | 0.28693 | -180.9009 | 0.21227 | -546.1805 | 0.33898 | -566.5465 | 0.40908 | -668.9026 | 0.21632 | -745.4483 | 0.24726 | -569.1256 | 0.27369 | -358.6733 | 0.14709 | -1074.1476 | 0.24064 | -1001.4444 | 0.29007 | -1772.814 | 0.29612 | -2267.1559 | 0.32432 | -2495.2656 | 0.33881 | -3251.6465 | 0.38556 | 318.2567 | 0.79184 | 455.2539 | 0.90154 | 259.9891 | 0.83476 | 199.2363 | 0.86826 | 156.7416 | 0.98579 | 866.7654 | 0.36376 | 137.7263 | 0.30474 | -569.7111 | 0.29726 | -802.9387 | 0.33545 | -1261.1517 | 0.32426 | 145.1507 | 0.16324 | 257.9461 | 0.23122 | -134.56 | 0.12118 | 153.6096 | 0.28995 | -124.6528 | 0.12871 | 588.276 | 0.44121 | 126.1931 | 0.37763 | 179.8333 | 0.41575 | -381.8488 | 0.31809 | -523.2595 | 0.34292 | -858.0228 | 0.30713 | -988.5393 | 0.34138 | -1427.5941 | 0.35034 | -2050.2411 | 0.35531 | -1444.9226 | 0.42717 | 725.1916 | 0.074886 | 525.9975 | 0.071062 | 575.9667 | 0.10474 | 76.1877 | 0.048059 | -49.7793 | 0.074543
3227.6537 | 0.54132 | 2135.1666 | 0.44315 | 716.9949 | 0.35308 | -64.8347 | 0.34926 | -134.8284 | 0.33573 | -55.2923 | 0.3222 | -224.1682 | 0.32049 | -147.26 | 0.36513 | -216.2814 | 0.37352 | 31.2 | 0.48008 | 316.5098 | 0.30913 | -321.7792 | 0.28818 | -175.3884 | 0.21404 | -541.1667 | 0.34001 | -561.1518 | 0.40993 | -665.5929 | 0.21701 | -742.2361 | 0.24823 | -565.9998 | 0.27414 | -354.5234 | 0.14806 | -1070.479 | 0.24178 | -990.0854 | 0.29064 | -1763.754 | 0.29646 | -2259.1906 | 0.3246 | -2488.1073 | 0.33904 | -3246.0073 | 0.38573 | 321.0493 | 0.79372 | 458.5218 | 0.90217 | 262.6935 | 0.83556 | 201.8045 | 0.86895 | 158.8887 | 0.9859 | 874.1062 | 0.36484 | 144.9531 | 0.30576 | -563.6575 | 0.29806 | -797.0507 | 0.33596 | -1255.8752 | 0.32489 | 147.7252 | 0.16513 | 260.1484 | 0.23402 | -132.0589 | 0.12203 | 155.8897 | 0.29127 | -121.3977 | 0.13059 | 592.5554 | 0.44315 | 130.5917 | 0.37934 | 184.1552 | 0.41672 | -378.1386 | 0.31878 | -518.9723 | 0.34366 | -848.956 | 0.30776 | -979.6933 | 0.34201 | -1419.452 | 0.35097 | -2043.1772 | 0.35622 | -1436.4702 | 0.42831 | 729.5869 | 0.075799 | 530.4873 | 0.072489 | 580.2153 | 0.10634 | 83.0537 | 0.048744 | -42.4687 | 0.075057
3243.808 | 0.54361 | 2149.9004 | 0.44686 | 729.1208 | 0.35439 | -53.2421 | 0.34983 | -123.3889 | 0.33659 | -51.9333 | 0.32289 | -221.318 | 0.32095 | -144.2205 | 0.36553 | -213.4259 | 0.37426 | 34.8479 | 0.48213 | 321.8042 | 0.3097 | -316.418 | 0.28916 | -169.8759 | 0.21655 | -536.1528 | 0.34098 | -555.7571 | 0.41119 | -662.2831 | 0.21787 | -739.0239 | 0.24886 | -562.874 | 0.27449 | -350.3734 | 0.1492 | -1066.8103 | 0.24252 | -978.7265 | 0.29132 | -1754.6941 | 0.29732 | -2251.2253 | 0.32506 | -2480.9491 | 0.33961 | -3240.368 | 0.38607 | 323.8419 | 0.796 | 461.7898 | 0.90303 | 265.3978 | 0.83693 | 204.3727 | 0.87009 | 161.0359 | 0.9859 | 881.447 | 0.36604 | 152.1799 | 0.30696 | -557.604 | 0.29903 | -791.1627 | 0.33664 | -1250.5988 | 0.32534 | 150.2997 | 0.16689 | 262.3506 | 0.23642 | -129.5578 | 0.12317 | 158.1699 | 0.29235 | -118.1426 | 0.13202 | 596.8348 | 0.44498 | 134.9902 | 0.38128 | 188.4772 | 0.41815 | -374.4284 | 0.31969 | -514.6852 | 0.34481 | -839.8891 | 0.30856 | -970.8473 | 0.34287 | -1411.3098 | 0.35137 | -2036.1133 | 0.35679 | -1428.0178 | 0.42951 | 733.9822 | 0.076199 | 534.9772 | 0.074201 | 584.4638 | 0.1085 | 89.9197 | 0.049315 | -35.1581 | 0.075856
3259.9622 | 0.54589 | 2164.6343 | 0.45 | 741.2466 | 0.35588 | -41.6495 | 0.35091 | -111.9494 | 0.33739 | -48.5743 | 0.32392 | -218.4678 | 0.32158 | -141.181 | 0.36615 | -210.5705 | 0.37477 | 38.4958 | 0.48505 | 327.0986 | 0.31005 | -311.0568 | 0.2903 | -164.3633 | 0.21798 | -531.1389 | 0.34167 | -550.3624 | 0.41256 | -658.9733 | 0.21844 | -735.8117 | 0.24937 | -559.7482 | 0.27494 | -346.2235 | 0.15046 | -1063.1416 | 0.24349 | -967.3675 | 0.29195 | -1745.6342 | 0.29777 | -2243.26 | 0.32546 | -2473.7908 | 0.33995 | -3234.7288 | 0.3863 | 326.6344 | 0.79812 | 465.0577 | 0.90342 | 268.1022 | 0.83779 | 206.9409 | 0.87083 | 163.183 | 0.98596 | 888.7877 | 0.36758 | 159.4066 | 0.30822 | -551.5504 | 0.2996 | -785.2747 | 0.33739 | -1245.3223 | 0.32597 | 152.8742 | 0.16861 | 264.5528 | 0.2395 | -127.0568 | 0.12374 | 160.4501 | 0.29446 | -114.8875 | 0.13396 | 601.1142 | 0.44675 | 139.3888 | 0.38328 | 192.7991 | 0.41941 | -370.7182 | 0.32049 | -510.3981 | 0.346 | -830.8222 | 0.30902 | -962.0013 | 0.34326 | -1403.1677 | 0.35183 | -2029.0494 | 0.35759 | -1419.5654 | 0.43059 | 738.3776 | 0.077169 | 539.4671 | 0.075913 | 588.7124 | 0.11033 | 96.7856 | 0.050228 | -27.8475 | 0.076427
3276.1164 | 0.5476 | 2179.3681 | 0.45285 | 753.3724 | 0.35725 | -30.0569 | 0.35166 | -100.5099 | 0.33801 | -45.2153 | 0.32471 | -215.6177 | 0.32215 | -138.1415 | 0.36684 | -207.7151 | 0.37551 | 42.1437 | 0.48784 | 332.3929 | 0.31067 | -305.6956 | 0.29138 | -158.8508 | 0.22015 | -526.125 | 0.34229 | -544.9677 | 0.41358 | -655.6636 | 0.21929 | -732.5994 | 0.24983 | -556.6223 | 0.27574 | -342.0736 | 0.15223 | -1059.473 | 0.24435 | -956.0086 | 0.29292 | -1736.5742 | 0.29817 | -2235.2947 | 0.32574 | -2466.6325 | 0.34035 | -3229.0896 | 0.38682 | 329.427 | 0.80023 | 468.3257 | 0.90422 | 270.8066 | 0.83893 | 209.5091 | 0.87123 | 165.3301 | 0.98619 | 896.1285 | 0.36963 | 166.6334 | 0.30936 | -545.4968 | 0.30029 | -779.3867 | 0.33824 | -1240.0458 | 0.32666 | 155.4487 | 0.17021 | 266.755 | 0.24201 | -124.5557 | 0.12477 | 162.7303 | 0.29618 | -111.6324 | 0.13493 | 605.3935 | 0.44914 | 143.7874 | 0.38505 | 197.121 | 0.42032 | -367.008 | 0.32135 | -506.111 | 0.34663 | -821.7554 | 0.30959 | -953.1553 | 0.34372 | -1395.0255 | 0.35268 | -2021.9855 | 0.35822 | -1411.113 | 0.43196 | 742.7729 | 0.078196 | 543.9569 | 0.077568 | 592.961 | 0.11142 | 103.6516 | 0.050799 | -20.5369 | 0.077169
3292.2707 | 0.54886 | 2194.102 | 0.45525 | 765.4983 | 0.35913 | -18.4643 | 0.35234 | -89.0704 | 0.3387 | -41.8563 | 0.32586 | -212.7675 | 0.32295 | -135.102 | 0.36752 | -204.8597 | 0.37603 | 45.7915 | 0.49053 | 337.6873 | 0.31164 | -300.3344 | 0.29218 | -153.3383 | 0.22123 | -521.1111 | 0.34326 | -539.573 | 0.41467 | -652.3538 | 0.22049 | -729.3872 | 0.25103 | -553.4965 | 0.27603 | -337.9236 | 0.15337 | -1055.8043 | 0.24589 | -944.6496 | 0.29361 | -1727.5143 | 0.29863 | -2227.3293 | 0.32614 | -2459.4742 | 0.34092 | -3223.4503 | 0.38716 | 332.2196 | 0.80228 | 471.5937 | 0.90497 | 273.5109 | 0.83973 | 212.0774 | 0.8718 | 167.4773 | 0.98624 | 903.4693 | 0.3714 | 173.8601 | 0.31096 | -539.4433 | 0.30074 | -773.4987 | 0.33887 | -1234.7694 | 0.32728 | 158.0232 | 0.17226 | 268.9572 | 0.24595 | -122.0546 | 0.12563 | 165.0104 | 0.29772 | -108.3773 | 0.13659 | 609.6729 | 0.45143 | 148.1859 | 0.38653 | 201.4429 | 0.42192 | -363.2978 | 0.32243 | -501.8238 | 0.34777 | -812.6885 | 0.3105 | -944.3093 | 0.34429 | -1386.8834 | 0.35297 | -2014.9215 | 0.35868 | -1402.6606 | 0.43282 | 747.1682 | 0.079395 | 548.4468 | 0.078938 | 597.2095 | 0.11301 | 110.5175 | 0.05137 | -13.2263 | 0.078253
3308.4249 | 0.5508 | 2208.8358 | 0.45782 | 777.6241 | 0.36084 | -6.8717 | 0.35297 | -77.6309 | 0.34007 | -38.4973 | 0.32728 | -209.9173 | 0.32369 | -132.0624 | 0.36787 | -202.0042 | 0.3766 | 49.4394 | 0.49344 | 342.9817 | 0.31204 | -294.9732 | 0.29315 | -147.8257 | 0.22266 | -516.0973 | 0.34429 | -534.1783 | 0.41564 | -649.044 | 0.22135 | -726.175 | 0.2516 | -550.3707 | 0.27666 | -333.7737 | 0.15445 | -1052.1357 | 0.24703 | -933.2907 | 0.29384 | -1718.4544 | 0.29909 | -2219.364 | 0.32648 | -2452.316 | 0.34132 | -3217.8111 | 0.38744 | 335.0122 | 0.80519 | 474.8616 | 0.90554 | 276.2153 | 0.84115 | 214.6456 | 0.8722 | 169.6244 | 0.98636 | 910.81 | 0.37277 | 181.0869 | 0.31256 | -533.3897 | 0.30143 | -767.6107 | 0.33921 | -1229.4929 | 0.32808 | 160.5977 | 0.1742 | 271.1595 | 0.24932 | -119.5536 | 0.12683 | 167.2906 | 0.29937 | -105.1222 | 0.13881 | 613.9523 | 0.45354 | 152.5845 | 0.38744 | 205.7648 | 0.42312 | -359.5876 | 0.32323 | -497.5367 | 0.34903 | -803.6217 | 0.31084 | -935.4634 | 0.34469 | -1378.7412 | 0.3536 | -2007.8576 | 0.3589 | -1394.2082 | 0.43339 | 751.5635 | 0.080479 | 552.9366 | 0.080651 | 601.4581 | 0.11461 | 117.3835 | 0.051884 | -5.9157 | 0.078767
3324.5792 | 0.55303 | 2223.5697 | 0.45999 | 789.7499 | 0.3625 | 4.7209 | 0.35434 | -66.1914 | 0.34121 | -35.1382 | 0.32848 | -207.0671 | 0.32443 | -129.0229 | 0.36815 | -199.1488 | 0.37734 | 53.0873 | 0.49629 | 348.276 | 0.31221 | -289.612 | 0.29418 | -142.3132 | 0.22494 | -511.0834 | 0.34549 | -528.7836 | 0.41689 | -645.7343 | 0.22209 | -722.9628 | 0.25211 | -547.2449 | 0.27728 | -329.6237 | 0.15548 | -1048.467 | 0.24789 | -921.9317 | 0.29441 | -1709.3945 | 0.29977 | -2211.3987 | 0.32711 | -2445.1577 | 0.34178 | -3212.1719 | 0.38761 | 337.8047 | 0.80805 | 478.1296 | 0.90622 | 278.9196 | 0.84212 | 217.2138 | 0.87277 | 171.7716 | 0.98647 | 918.1508 | 0.3746 | 188.3137 | 0.31398 | -527.3361 | 0.30194 | -761.7227 | 0.33995 | -1224.2165 | 0.32854 | 163.1722 | 0.17688 | 273.3617 | 0.25143 | -117.0525 | 0.12791 | 169.5708 | 0.30086 | -101.8671 | 0.14035 | 618.2317 | 0.45611 | 156.983 | 0.38904 | 210.0868 | 0.42489 | -355.8773 | 0.3242 | -493.2496 | 0.35034 | -794.5548 | 0.31153 | -926.6174 | 0.34538 | -1370.5991 | 0.35417 | -2000.7937 | 0.35947 | -1385.7557 | 0.43436 | 755.9588 | 0.08105 | 557.4265 | 0.082306 | 605.7066 | 0.11707 | 124.2495 | 0.052169 | 1.395 | 0.079395
3340.7334 | 0.55474 | 2238.3035 | 0.46261 | 801.8757 | 0.36387 | 16.3135 | 0.35519 | -54.752 | 0.34241 | -31.7792 | 0.32991 | -204.2169 | 0.32489 | -125.9834 | 0.36889 | -196.2934 | 0.37831 | 56.7352 | 0.49909 | 353.5704 | 0.31279 | -284.2508 | 0.29532 | -136.8006 | 0.2266 | -506.0695 | 0.34629 | -523.3889 | 0.41769 | -642.4245 | 0.22312 | -719.7506 | 0.25274 | -544.119 | 0.27797 | -325.4738 | 0.15634 | -1044.7983 | 0.24869 | -910.5728 | 0.29503 | -1700.3345 | 0.3004 | -2203.4334 | 0.32768 | -2437.9994 | 0.34212 | -3206.5326 | 0.3879 | 340.5973 | 0.81039 | 481.3975 | 0.90662 | 281.624 | 0.84281 | 219.782 | 0.8734 | 173.9187 | 0.98647 | 925.4915 | 0.37603 | 195.5404 | 0.31524 | -521.2825 | 0.30263 | -755.8347 | 0.34075 | -1218.94 | 0.32917 | 165.7467 | 0.17848 | 275.5639 | 0.25451 | -114.5514 | 0.12905 | 171.8509 | 0.30211 | -98.612 | 0.14241 | 622.5111 | 0.45845 | 161.3816 | 0.3907 | 214.4087 | 0.4266 | -352.1671 | 0.32551 | -488.9625 | 0.3516 | -785.4879 | 0.31193 | -917.7714 | 0.34595 | -1362.4569 | 0.35497 | -1993.7298 | 0.36039 | -1377.3033 | 0.43607 | 760.3541 | 0.081906 | 561.9164 | 0.08379 | 609.9552 | 0.11872 | 131.1154 | 0.052854 | 8.7056 | 0.080023
3356.8876 | 0.55691 | 2253.0373 | 0.46535 | 814.0016 | 0.36501 | 27.9061 | 0.35616 | -43.3125 | 0.34326 | -28.4202 | 0.33088 | -201.3667 | 0.32654 | -122.9439 | 0.36958 | -193.438 | 0.37882 | 60.3831 | 0.50251 | 358.8648 | 0.3133 | -278.8896 | 0.29623 | -131.2881 | 0.22831 | -501.0556 | 0.34715 | -517.9942 | 0.41929 | -639.1147 | 0.2238 | -716.5384 | 0.25377 | -540.9932 | 0.27888 | -321.3239 | 0.15759 | -1041.1297 | 0.24926 | -899.2138 | 0.29566 | -1691.2746 | 0.3008 | -2195.4681 | 0.32825 | -2430.8412 | 0.34269 | -3200.8934 | 0.3883 | 343.3899 | 0.8121 | 484.6655 | 0.90731 | 284.3283 | 0.84424 | 222.3502 | 0.87443 | 176.0659 | 0.98647 | 932.8323 | 0.37785 | 202.7672 | 0.31615 | -515.229 | 0.30348 | -749.9467 | 0.34138 | -1213.6636 | 0.33002 | 168.3213 | 0.17991 | 277.7661 | 0.25742 | -112.0504 | 0.13002 | 174.1311 | 0.30388 | -95.3569 | 0.14395 | 626.7905 | 0.4609 | 165.7802 | 0.39172 | 218.7306 | 0.42774 | -348.4569 | 0.32643 | -484.6753 | 0.35234 | -776.4211 | 0.31244 | -908.9254 | 0.34652 | -1354.3148 | 0.35542 | -1986.6659 | 0.3609 | -1368.8509 | 0.43744 | 764.7495 | 0.082763 | 566.4062 | 0.085388 | 614.2038 | 0.12032 | 137.9814 | 0.053539 | 16.0162 | 0.080708
3373.0419 | 0.55902 | 2267.7712 | 0.46735 | 826.1274 | 0.36667 | 39.4987 | 0.35674 | -31.873 | 0.34452 | -25.0612 | 0.33179 | -198.5166 | 0.32711 | -119.9044 | 0.37015 | -190.5825 | 0.37997 | 64.031 | 0.50548 | 364.1591 | 0.31381 | -273.5284 | 0.29686 | -125.7756 | 0.23031 | -496.0418 | 0.34789 | -512.5995 | 0.42072 | -635.805 | 0.22454 | -713.3262 | 0.25439 | -537.8674 | 0.27939 | -317.1739 | 0.15885 | -1037.461 | 0.24989 | -887.8549 | 0.29606 | -1682.2147 | 0.30148 | -2187.5028 | 0.32871 | -2423.6829 | 0.34287 | -3195.2542 | 0.38881 | 346.1825 | 0.81398 | 487.9335 | 0.90765 | 287.0327 | 0.84532 | 224.9184 | 0.87551 | 178.213 | 0.9867 | 940.1731 | 0.38014 | 209.9939 | 0.31758 | -509.1754 | 0.30451 | -744.0587 | 0.34184 | -1208.3871 | 0.33059 | 170.8958 | 0.18174 | 279.9683 | 0.25982 | -109.5493 | 0.13122 | 176.4113 | 0.30434 | -92.1018 | 0.14566 | 631.0699 | 0.46358 | 170.1787 | 0.39298 | 223.0525 | 0.42888 | -344.7467 | 0.32757 | -480.3882 | 0.35342 | -767.3542 | 0.31318 | -900.0794 | 0.34709 | -1346.1726 | 0.35634 | -1979.602 | 0.36159 | -1360.3985 | 0.43858 | 769.1448 | 0.08379 | 570.8961 | 0.086815 | 618.4523 | 0.12203 | 144.8473 | 0.054395 | 23.3268 | 0.081336
3389.1961 | 0.56124 | 2282.505 | 0.46941 | 838.2532 | 0.36861 | 51.0913 | 0.35782 | -20.4335 | 0.34589 | -21.7022 | 0.33253 | -195.6664 | 0.32763 | -116.8649 | 0.37072 | -187.7271 | 0.38037 | 67.6788 | 0.50965 | 369.4535 | 0.31433 | -268.1672 | 0.29812 | -120.263 | 0.23293 | -491.0279 | 0.34869 | -507.2048 | 0.42232 | -632.4952 | 0.22546 | -710.1139 | 0.25508 | -534.7416 | 0.27991 | -313.024 | 0.15982 | -1033.7923 | 0.25097 | -876.4959 | 0.29675 | -1673.1548 | 0.30205 | -2179.5375 | 0.32939 | -2416.5246 | 0.34332 | -3189.6149 | 0.3891 | 348.9751 | 0.81621 | 491.2014 | 0.90822 | 289.737 | 0.84629 | 227.4867 | 0.87671 | 180.3601 | 0.98693 | 947.5138 | 0.38179 | 217.2207 | 0.31884 | -503.1218 | 0.30576 | -738.1707 | 0.34264 | -1203.1107 | 0.33105 | 173.4703 | 0.18373 | 282.1706 | 0.26233 | -107.0482 | 0.13236 | 178.6914 | 0.30616 | -88.8467 | 0.14743 | 635.3492 | 0.46627 | 174.5773 | 0.39452 | 227.3744 | 0.43094 | -341.0365 | 0.3282 | -476.1011 | 0.35474 | -758.2874 | 0.31376 | -891.2334 | 0.34777 | -1338.0305 | 0.35742 | -1972.5381 | 0.36261 | -1351.9461 | 0.43967 | 773.5401 | 0.08516 | 575.3859 | 0.088242 | 622.7009 | 0.12403 | 151.7133 | 0.055023 | 30.6374 | 0.081963
3405.3504 | 0.56313 | 2297.2389 | 0.47175 | 850.3791 | 0.37021 | 62.6839 | 0.35902 | -8.994 | 0.3468 | -18.3432 | 0.33299 | -192.8162 | 0.32831 | -113.8253 | 0.37186 | -184.8717 | 0.38099 | 71.3267 | 0.51381 | 374.7479 | 0.31518 | -262.806 | 0.29909 | -114.7505 | 0.23527 | -486.014 | 0.3496 | -501.8101 | 0.4238 | -629.1854 | 0.22631 | -706.9017 | 0.25559 | -531.6157 | 0.28042 | -308.8741 | 0.16124 | -1030.1237 | 0.25166 | -865.137 | 0.29772 | -1664.0948 | 0.30274 | -2171.5721 | 0.32962 | -2409.3663 | 0.34378 | -3183.9757 | 0.38938 | 351.7676 | 0.81855 | 494.4694 | 0.90879 | 292.4414 | 0.8472 | 230.0549 | 0.87768 | 182.5073 | 0.98716 | 954.8546 | 0.38368 | 224.4475 | 0.31941 | -497.0682 | 0.30628 | -732.2827 | 0.34332 | -1197.8342 | 0.33151 | 176.0448 | 0.1859 | 284.3728 | 0.26398 | -104.5472 | 0.13362 | 180.9716 | 0.30811 | -85.5916 | 0.14989 | 639.6286 | 0.46826 | 178.9758 | 0.39572 | 231.6964 | 0.43305 | -337.3263 | 0.329 | -471.814 | 0.35531 | -749.2205 | 0.31461 | -882.3874 | 0.34852 | -1329.8883 | 0.35799 | -1965.4742 | 0.3629 | -1343.4937 | 0.44115 | 777.9354 | 0.086416 | 579.8758 | 0.089612 | 626.9494 | 0.12591 | 158.5793 | 0.055594 | 37.948 | 0.082534
3421.5046 | 0.56513 | 2311.9727 | 0.47483 | 862.5049 | 0.37186 | 74.2765 | 0.36045 | 2.4455 | 0.34737 | -14.9842 | 0.33396 | -189.966 | 0.32888 | -110.7858 | 0.37249 | -182.0163 | 0.38202 | 74.9746 | 0.51804 | 380.0423 | 0.31587 | -257.4448 | 0.30023 | -109.238 | 0.23813 | -481.0001 | 0.35046 | -496.4154 | 0.42523 | -625.8757 | 0.227 | -703.6895 | 0.25668 | -528.4899 | 0.28071 | -304.7241 | 0.16193 | -1026.455 | 0.25251 | -853.7781 | 0.29812 | -1655.0349 | 0.30291 | -2163.6068 | 0.33019 | -2402.2081 | 0.34418 | -3178.3365 | 0.38961 | 354.5602 | 0.82083 | 497.7373 | 0.90976 | 295.1457 | 0.84834 | 232.6231 | 0.87894 | 184.6544 | 0.98721 | 962.1954 | 0.38636 | 231.6742 | 0.32066 | -491.0147 | 0.30691 | -726.3947 | 0.34395 | -1192.5578 | 0.33225 | 178.6193 | 0.18807 | 286.575 | 0.26592 | -102.0461 | 0.13487 | 183.2518 | 0.31005 | -82.3365 | 0.15126 | 643.908 | 0.47066 | 183.3744 | 0.39737 | 236.0183 | 0.43476 | -333.6161 | 0.32985 | -467.5268 | 0.35628 | -740.1536 | 0.31507 | -873.5414 | 0.3492 | -1321.7462 | 0.3585 | -1958.4103 | 0.36336 | -1335.0413 | 0.44241 | 782.3307 | 0.087671 | 584.3657 | 0.091267 | 631.198 | 0.12803 | 165.4452 | 0.056221 | 45.2586 | 0.083048
3437.6588 | 0.56712 | 2326.7066 | 0.47666 | 874.6307 | 0.37329 | 85.8691 | 0.36136 | 13.885 | 0.34886 | -11.6252 | 0.33505 | -187.1158 | 0.32951 | -107.7463 | 0.37369 | -179.1608 | 0.38288 | 78.6225 | 0.52249 | 385.3366 | 0.31655 | -252.0836 | 0.30131 | -103.7254 | 0.24081 | -475.9863 | 0.3512 | -491.0207 | 0.42654 | -622.5659 | 0.22791 | -700.4773 | 0.25685 | -525.3641 | 0.28128 | -300.5742 | 0.16313 | -1022.7863 | 0.2532 | -842.4191 | 0.29869 | -1645.975 | 0.30354 | -2155.6415 | 0.33059 | -2395.0498 | 0.34441 | -3172.6972 | 0.39013 | 357.3528 | 0.82289 | 501.0053 | 0.91027 | 297.8501 | 0.84903 | 235.1913 | 0.88008 | 186.8016 | 0.98721 | 969.5361 | 0.38858 | 238.901 | 0.32203 | -484.9611 | 0.30788 | -720.5067 | 0.34463 | -1187.2813 | 0.33288 | 181.1938 | 0.18984 | 288.7772 | 0.26752 | -99.545 | 0.13624 | 185.532 | 0.31187 | -79.0814 | 0.15263 | 648.1874 | 0.4738 | 187.773 | 0.39903 | 240.3402 | 0.43682 | -329.9059 | 0.33059 | -463.2397 | 0.35753 | -731.0868 | 0.31553 | -864.6954 | 0.34966 | -1313.604 | 0.35925 | -1951.3464 | 0.36404 | -1326.5889 | 0.44344 | 786.726 | 0.088927 | 588.8555 | 0.092751 | 635.4465 | 0.13002 | 172.3112 | 0.056906 | 52.5693 | 0.083961
3453.8131 | 0.56946 | 2341.4404 | 0.47951 | 886.7566 | 0.37489 | 97.4617 | 0.36227 | 25.3245 | 0.34971 | -8.2662 | 0.33619 | -184.2656 | 0.33031 | -104.7068 | 0.37437 | -176.3054 | 0.38345 | 82.2704 | 0.52705 | 390.631 | 0.31729 | -246.7224 | 0.30263 | -98.2129 | 0.24372 | -470.9724 | 0.35188 | -485.626 | 0.42757 | -619.2561 | 0.22888 | -697.2651 | 0.25725 | -522.2383 | 0.28225 | -296.4243 | 0.16416 | -1019.1177 | 0.25428 | -831.0602 | 0.29932 | -1636.9151 | 0.30394 | -2147.6762 | 0.33116 | -2387.8915 | 0.34509 | -3167.058 | 0.39035 | 360.1454 | 0.82454 | 504.2733 | 0.91119 | 300.5544 | 0.84983 | 237.7595 | 0.88185 | 188.9487 | 0.98727 | 976.8769 | 0.39155 | 246.1277 | 0.32272 | -478.9075 | 0.30833 | -714.6187 | 0.34492 | -1182.0049 | 0.33328 | 183.7683 | 0.19201 | 290.9795 | 0.26969 | -97.044 | 0.13721 | 187.8121 | 0.31376 | -75.8263 | 0.15428 | 652.4668 | 0.47626 | 192.1715 | 0.40097 | 244.6621 | 0.43813 | -326.1956 | 0.33162 | -458.9526 | 0.3589 | -722.0199 | 0.31638 | -855.8494 | 0.35006 | -1305.4618 | 0.35993 | -1944.2825 | 0.36455 | -1318.1365 | 0.44463 | 791.1213 | 0.09024 | 593.3454 | 0.094349 | 639.6951 | 0.13225 | 179.1772 | 0.057705 | 59.8799 | 0.084646
3469.9673 | 0.57197 | 2356.1743 | 0.48225 | 898.8824 | 0.37666 | 109.0543 | 0.36347 | 36.7639 | 0.35086 | -4.9072 | 0.33693 | -181.4155 | 0.33116 | -101.6673 | 0.375 | -173.45 | 0.3843 | 85.9183 | 0.53202 | 395.9254 | 0.31804 | -241.3612 | 0.30337 | -92.7004 | 0.24663 | -465.9585 | 0.35263 | -480.2313 | 0.42939 | -615.9464 | 0.22974 | -694.0529 | 0.25782 | -519.1125 | 0.28299 | -292.2743 | 0.16507 | -1015.449 | 0.25565 | -819.7012 | 0.3 | -1627.8551 | 0.30457 | -2139.7109 | 0.33145 | -2380.7332 | 0.34555 | -3161.4188 | 0.39104 | 362.9379 | 0.82631 | 507.5412 | 0.9121 | 303.2588 | 0.85068 | 240.3277 | 0.88271 | 191.0959 | 0.98727 | 984.2176 | 0.39406 | 253.3545 | 0.32414 | -472.854 | 0.30902 | -708.7307 | 0.34532 | -1176.7284 | 0.3339 | 186.3428 | 0.19355 | 293.1817 | 0.27249 | -94.5429 | 0.13881 | 190.0923 | 0.31604 | -72.5712 | 0.15605 | 656.7462 | 0.47882 | 196.5701 | 0.40228 | 248.984 | 0.44001 | -322.4854 | 0.33253 | -454.6655 | 0.35999 | -712.9531 | 0.31689 | -847.0034 | 0.35046 | -1297.3197 | 0.36079 | -1937.2186 | 0.36495 | -1309.6841 | 0.44543 | 795.5167 | 0.091838 | 597.8352 | 0.095605 | 643.9437 | 0.13442 | 186.0431 | 0.058333 | 67.1905 | 0.08516
3486.1216 | 0.57397 | 2370.9081 | 0.48476 | 911.0082 | 0.37842 | 120.6469 | 0.36438 | 48.2034 | 0.3524 | -1.5482 | 0.33761 | -178.5653 | 0.33174 | -98.6278 | 0.37568 | -170.5945 | 0.3847 | 89.5661 | 0.53653 | 401.2197 | 0.31878 | -236 | 0.30462 | -87.1878 | 0.24977 | -460.9446 | 0.35331 | -474.8366 | 0.43088 | -612.6366 | 0.23048 | -690.8406 | 0.25873 | -515.9866 | 0.2835 | -288.1244 | 0.16587 | -1011.7803 | 0.25679 | -808.3423 | 0.30086 | -1618.7952 | 0.30502 | -2131.7456 | 0.33191 | -2373.575 | 0.34595 | -3155.7796 | 0.39138 | 365.7305 | 0.82803 | 510.8092 | 0.9125 | 305.9631 | 0.85148 | 242.896 | 0.88385 | 193.243 | 0.98733 | 991.5584 | 0.39709 | 260.5813 | 0.32529 | -466.8004 | 0.30953 | -702.8427 | 0.34595 | -1171.452 | 0.33447 | 188.9174 | 0.19561 | 295.3839 | 0.27551 | -92.0418 | 0.13978 | 192.3725 | 0.31792 | -69.3161 | 0.15822 | 661.0256 | 0.48134 | 200.9687 | 0.40434 | 253.306 | 0.44184 | -318.7752 | 0.33333 | -450.3783 | 0.36096 | -703.8862 | 0.31787 | -838.1574 | 0.35086 | -1289.1775 | 0.36136 | -1930.1547 | 0.36558 | -1301.2317 | 0.44692 | 799.912 | 0.093094 | 602.3251 | 0.097317 | 648.1922 | 0.13584 | 192.9091 | 0.058904 | 74.5011 | 0.085788
3502.2758 | 0.57631 | 2385.642 | 0.48733 | 923.1341 | 0.38014 | 132.2395 | 0.36553 | 59.6429 | 0.35365 | 1.8109 | 0.33864 | -175.7151 | 0.33248 | -95.5882 | 0.37671 | -167.7391 | 0.38562 | 93.214 | 0.54138 | 406.5141 | 0.31958 | -230.6388 | 0.30554 | -81.6753 | 0.25388 | -455.9308 | 0.35417 | -469.4419 | 0.43196 | -609.3269 | 0.23139 | -687.6284 | 0.25913 | -512.8608 | 0.28413 | -283.9744 | 0.16701 | -1008.1117 | 0.25788 | -796.9833 | 0.30154 | -1609.7353 | 0.30542 | -2123.7802 | 0.33236 | -2366.4167 | 0.3464 | -3150.1403 | 0.39189 | 368.5231 | 0.82934 | 514.0771 | 0.91318 | 308.6675 | 0.85228 | 245.4642 | 0.88465 | 195.3901 | 0.9875 | 998.8992 | 0.39983 | 267.808 | 0.32734 | -460.7468 | 0.31005 | -696.9547 | 0.34663 | -1166.1755 | 0.33516 | 191.4919 | 0.1972 | 297.5861 | 0.27865 | -89.5407 | 0.14104 | 194.6526 | 0.31941 | -66.061 | 0.15982 | 665.305 | 0.48402 | 205.3672 | 0.40559 | 257.6279 | 0.44424 | -315.065 | 0.33442 | -446.0912 | 0.3617 | -694.8194 | 0.31838 | -829.3114 | 0.35126 | -1281.0354 | 0.36176 | -1923.0907 | 0.36587 | -1292.7793 | 0.44777 | 804.3073 | 0.094406 | 606.815 | 0.098916 | 652.4408 | 0.13756 | 199.775 | 0.059589 | 81.8117 | 0.086815
3518.43 | 0.57842 | 2400.3758 | 0.48978 | 935.2599 | 0.38151 | 143.8321 | 0.36667 | 71.0824 | 0.35491 | 5.1699 | 0.33967 | -172.8649 | 0.3335 | -92.5487 | 0.37717 | -164.8837 | 0.38647 | 96.8619 | 0.54618 | 411.8085 | 0.32049 | -225.2776 | 0.30679 | -76.1628 | 0.25651 | -450.9169 | 0.35565 | -464.0472 | 0.43276 | -606.0171 | 0.23225 | -684.4162 | 0.2597 | -509.735 | 0.28459 | -279.8245 | 0.16809 | -1004.443 | 0.25822 | -785.6244 | 0.30234 | -1600.6754 | 0.30588 | -2115.8149 | 0.33276 | -2359.2584 | 0.34703 | -3144.5011 | 0.39218 | 371.3157 | 0.83094 | 517.3451 | 0.91381 | 311.3719 | 0.85308 | 248.0324 | 0.88624 | 197.5373 | 0.9875 | 1006.2399 | 0.40234 | 275.0348 | 0.32877 | -454.6932 | 0.31067 | -691.0667 | 0.34692 | -1160.8991 | 0.33619 | 194.0664 | 0.19943 | 299.7883 | 0.28191 | -87.0397 | 0.14247 | 196.9328 | 0.32118 | -62.8059 | 0.16284 | 669.5843 | 0.48699 | 209.7658 | 0.40708 | 261.9498 | 0.44663 | -311.3548 | 0.33527 | -441.8041 | 0.36313 | -685.7525 | 0.31895 | -820.4654 | 0.35188 | -1272.8932 | 0.36216 | -1916.0268 | 0.36621 | -1284.3268 | 0.44892 | 808.7026 | 0.096119 | 611.3048 | 0.1004 | 656.6893 | 0.13938 | 206.641 | 0.060331 | 89.1223 | 0.087785
3534.5843 | 0.58014 | 2415.1097 | 0.49189 | 947.3857 | 0.38259 | 155.4247 | 0.36787 | 82.5219 | 0.35594 | 8.5289 | 0.34041 | -170.0147 | 0.33465 | -89.5092 | 0.37763 | -162.0283 | 0.38727 | 100.5098 | 0.55143 | 417.1028 | 0.32123 | -219.9164 | 0.30788 | -70.6502 | 0.25925 | -445.903 | 0.35685 | -458.6525 | 0.43408 | -602.7073 | 0.23288 | -681.204 | 0.26033 | -506.6092 | 0.2851 | -275.6746 | 0.16912 | -1000.7744 | 0.25965 | -774.2654 | 0.30297 | -1591.6154 | 0.30628 | -2107.8496 | 0.33333 | -2352.1001 | 0.34737 | -3138.8619 | 0.39247 | 374.1083 | 0.83322 | 520.6131 | 0.91416 | 314.0762 | 0.85405 | 250.6006 | 0.88744 | 199.6844 | 0.98756 | 1013.5807 | 0.40531 | 282.2615 | 0.32985 | -448.6397 | 0.31124 | -685.1787 | 0.34709 | -1155.6226 | 0.33693 | 196.6409 | 0.20108 | 301.9906 | 0.28487 | -84.5386 | 0.14361 | 199.213 | 0.32346 | -59.5508 | 0.1649 | 673.8637 | 0.48938 | 214.1643 | 0.40868 | 266.2717 | 0.44852 | -307.6446 | 0.33613 | -437.517 | 0.3641 | -676.6856 | 0.31958 | -811.6194 | 0.35263 | -1264.7511 | 0.36256 | -1908.9629 | 0.36707 | -1275.8744 | 0.44977 | 813.0979 | 0.098345 | 615.7947 | 0.10171 | 660.9379 | 0.14087 | 213.507 | 0.06113 | 96.4329 | 0.088699
3550.7385 | 0.58191 | 2429.8435 | 0.49429 | 959.5116 | 0.38413 | 167.0173 | 0.36884 | 93.9614 | 0.35736 | 11.8879 | 0.34138 | -167.1645 | 0.3351 | -86.4697 | 0.37837 | -159.1728 | 0.38784 | 104.1577 | 0.55725 | 422.3972 | 0.3218 | -214.5553 | 0.30868 | -65.1377 | 0.2617 | -440.8891 | 0.35822 | -453.2578 | 0.43624 | -599.3976 | 0.23368 | -677.9918 | 0.26119 | -503.4833 | 0.28567 | -271.5246 | 0.17009 | -997.1057 | 0.26039 | -762.9065 | 0.30377 | -1582.5555 | 0.30719 | -2099.8843 | 0.3339 | -2344.9419 | 0.34795 | -3133.2226 | 0.39269 | 376.9008 | 0.83476 | 523.881 | 0.91467 | 316.7806 | 0.85537 | 253.1688 | 0.88853 | 201.8316 | 0.98773 | 1020.9214 | 0.40788 | 289.4883 | 0.33134 | -442.5861 | 0.31187 | -679.2907 | 0.34755 | -1150.3462 | 0.33744 | 199.2154 | 0.20308 | 304.1928 | 0.28699 | -82.0375 | 0.14452 | 201.4932 | 0.32517 | -56.2957 | 0.16707 | 678.1431 | 0.49247 | 218.5629 | 0.40999 | 270.5936 | 0.45097 | -303.9344 | 0.33699 | -433.2298 | 0.36501 | -667.6188 | 0.32055 | -802.7734 | 0.35314 | -1256.6089 | 0.36307 | -1901.899 | 0.36741 | -1267.422 | 0.45091 | 817.4932 | 0.10057 | 620.2845 | 0.10325 | 665.1865 | 0.14321 | 220.3729 | 0.062043 | 103.7436 | 0.089897
3566.8927 | 0.5839 | 2444.5774 | 0.49629 | 971.6374 | 0.38584 | 178.6099 | 0.36963 | 105.4009 | 0.35879 | 15.2469 | 0.34201 | -164.3144 | 0.33584 | -83.4302 | 0.37917 | -156.3174 | 0.38864 | 107.8056 | 0.56182 | 427.6916 | 0.32237 | -209.1941 | 0.30919 | -59.6251 | 0.26404 | -435.8752 | 0.35965 | -447.8631 | 0.4379 | -596.0878 | 0.23453 | -674.7796 | 0.26159 | -500.3575 | 0.28624 | -267.3747 | 0.17135 | -993.437 | 0.26147 | -751.5475 | 0.30428 | -1573.4956 | 0.30776 | -2091.919 | 0.33459 | -2337.7836 | 0.34829 | -3127.5834 | 0.39321 | 379.6934 | 0.83607 | 527.149 | 0.91507 | 319.4849 | 0.85599 | 255.7371 | 0.88916 | 203.9787 | 0.98784 | 1028.2622 | 0.40976 | 296.7151 | 0.33316 | -436.5325 | 0.31284 | -673.4027 | 0.34783 | -1145.0697 | 0.33807 | 201.7899 | 0.20451 | 306.395 | 0.28933 | -79.5365 | 0.14561 | 203.7733 | 0.32671 | -53.0405 | 0.16963 | 682.4225 | 0.49515 | 222.9615 | 0.41113 | 274.9156 | 0.45348 | -300.2242 | 0.33784 | -428.9427 | 0.36575 | -658.5519 | 0.321 | -793.9274 | 0.3536 | -1248.4668 | 0.36347 | -1894.8351 | 0.36792 | -1258.9696 | 0.45257 | 821.8885 | 0.10257 | 624.7744 | 0.10491 | 669.435 | 0.14503 | 227.2389 | 0.062443 | 111.0542 | 0.090811
3583.047 | 0.5859 | 2459.3112 | 0.49863 | 983.7632 | 0.3879 | 190.2025 | 0.37072 | 116.8404 | 0.36027 | 18.6059 | 0.34287 | -161.4642 | 0.33624 | -80.3907 | 0.37968 | -153.462 | 0.38933 | 111.4534 | 0.56752 | 432.9859 | 0.323 | -203.8329 | 0.30959 | -54.1126 | 0.26592 | -430.8614 | 0.36039 | -442.4684 | 0.43944 | -592.778 | 0.23539 | -671.5674 | 0.26216 | -497.2317 | 0.28693 | -263.2248 | 0.17226 | -989.7684 | 0.26221 | -740.1886 | 0.30519 | -1564.4357 | 0.30828 | -2083.9537 | 0.33516 | -2330.6253 | 0.34852 | -3121.9442 | 0.39349 | 382.486 | 0.83761 | 530.4169 | 0.91541 | 322.1893 | 0.85731 | 258.3053 | 0.8899 | 206.1259 | 0.9879 | 1035.603 | 0.4129 | 303.9418 | 0.33413 | -430.479 | 0.31324 | -667.5147 | 0.34857 | -1139.7933 | 0.33858 | 204.3644 | 0.20674 | 308.5972 | 0.29184 | -77.0354 | 0.14646 | 206.0535 | 0.32905 | -49.7854 | 0.17186 | 686.7019 | 0.49789 | 227.36 | 0.41221 | 279.2375 | 0.45502 | -296.5139 | 0.33858 | -424.6556 | 0.3665 | -649.4851 | 0.32146 | -785.0814 | 0.35434 | -1240.3246 | 0.36381 | -1887.7712 | 0.36866 | -1250.5172 | 0.45371 | 826.2839 | 0.10439 | 629.2643 | 0.10668 | 673.6836 | 0.1464 | 234.1049 | 0.063014 | 118.3648 | 0.092066
3599.2012 | 0.58807 | 2474.045 | 0.50114 | 995.889 | 0.38921 | 201.7951 | 0.37203 | 128.2798 | 0.3617 | 21.9649 | 0.34366 | -158.614 | 0.33693 | -77.3512 | 0.38031 | -150.6066 | 0.39018 | 115.1013 | 0.57306 | 438.2803 | 0.32357 | -198.4717 | 0.31045 | -48.6001 | 0.26884 | -425.8475 | 0.3613 | -437.0737 | 0.44058 | -589.4683 | 0.23642 | -668.3551 | 0.26273 | -494.1059 | 0.28744 | -259.0748 | 0.17306 | -986.0997 | 0.26324 | -728.8296 | 0.30565 | -1555.3757 | 0.30885 | -2075.9884 | 0.33579 | -2323.4671 | 0.34914 | -3116.3049 | 0.39406 | 385.2786 | 0.83916 | 533.6849 | 0.9161 | 324.8936 | 0.85805 | 260.8735 | 0.89075 | 208.273 | 0.98801 | 1042.9437 | 0.41672 | 311.1686 | 0.33562 | -424.4254 | 0.31381 | -661.6267 | 0.3492 | -1134.5168 | 0.33933 | 206.9389 | 0.20839 | 310.7994 | 0.29378 | -74.5343 | 0.14795 | 208.3337 | 0.33111 | -46.5303 | 0.17374 | 690.9813 | 0.5004 | 231.7586 | 0.41353 | 283.5594 | 0.45731 | -292.8037 | 0.3391 | -420.3685 | 0.36724 | -640.4182 | 0.32197 | -776.2354 | 0.35508 | -1232.1825 | 0.36421 | -1880.7073 | 0.36918 | -1242.0648 | 0.45542 | 830.6792 | 0.10616 | 633.7541 | 0.1085 | 677.9321 | 0.14846 | 240.9708 | 0.063756 | 125.6754 | 0.092808
3615.3555 | 0.58978 | 2488.7789 | 0.50422 | 1008.0149 | 0.39047 | 213.3877 | 0.373 | 139.7193 | 0.36341 | 25.3239 | 0.34441 | -155.7638 | 0.33773 | -74.3116 | 0.38094 | -147.7511 | 0.39064 | 118.7492 | 0.57871 | 443.5747 | 0.32437 | -193.1105 | 0.31096 | -43.0875 | 0.27083 | -420.8336 | 0.3621 | -431.679 | 0.44207 | -586.1585 | 0.23733 | -665.1429 | 0.26324 | -490.9801 | 0.28807 | -254.9249 | 0.17443 | -982.431 | 0.26427 | -717.4707 | 0.30634 | -1546.3158 | 0.30942 | -2068.023 | 0.33642 | -2316.3088 | 0.34943 | -3110.6657 | 0.39424 | 388.0711 | 0.84035 | 536.9529 | 0.91661 | 327.598 | 0.85908 | 263.4417 | 0.89184 | 210.4201 | 0.98813 | 1050.2845 | 0.41986 | 318.3953 | 0.33682 | -418.3718 | 0.31478 | -655.7387 | 0.34977 | -1129.2404 | 0.34007 | 209.5134 | 0.20987 | 313.0017 | 0.29606 | -72.0333 | 0.14892 | 210.6138 | 0.33288 | -43.2752 | 0.1766 | 695.2607 | 0.5028 | 236.1571 | 0.4145 | 287.8813 | 0.45953 | -289.0935 | 0.33961 | -416.0813 | 0.36787 | -631.3513 | 0.32255 | -767.3894 | 0.35576 | -1224.0403 | 0.36455 | -1873.6434 | 0.36952 | -1233.6124 | 0.45656 | 835.0745 | 0.10856 | 638.244 | 0.11062 | 682.1807 | 0.15057 | 247.8368 | 0.064726 | 132.986 | 0.093493
3631.5097 | 0.59172 | 2503.5127 | 0.50713 | 1020.1407 | 0.39241 | 224.9802 | 0.37449 | 151.1588 | 0.36478 | 28.6829 | 0.34538 | -152.9136 | 0.3383 | -71.2721 | 0.38151 | -144.8957 | 0.39115 | 122.3971 | 0.58419 | 448.869 | 0.32494 | -187.7493 | 0.31142 | -37.575 | 0.27306 | -415.8197 | 0.36301 | -426.2843 | 0.44349 | -582.8487 | 0.23801 | -661.9307 | 0.26353 | -487.8542 | 0.28864 | -250.7749 | 0.17517 | -978.7624 | 0.26507 | -706.1117 | 0.30702 | -1537.2559 | 0.30987 | -2060.0577 | 0.3371 | -2309.1505 | 0.34971 | -3105.0265 | 0.39429 | 390.8637 | 0.8415 | 540.2208 | 0.91712 | 330.3023 | 0.85999 | 266.0099 | 0.89281 | 212.5673 | 0.98818 | 1057.6253 | 0.4234 | 325.6221 | 0.33853 | -412.3182 | 0.31547 | -649.8507 | 0.35029 | -1123.9639 | 0.34104 | 212.088 | 0.21164 | 315.2039 | 0.29812 | -69.5322 | 0.14994 | 212.894 | 0.33487 | -40.0201 | 0.17831 | 699.54 | 0.50479 | 240.5557 | 0.41564 | 292.2032 | 0.46113 | -285.3833 | 0.34018 | -411.7942 | 0.36884 | -622.2845 | 0.32352 | -758.5434 | 0.35645 | -1215.8982 | 0.36473 | -1866.5795 | 0.36998 | -1225.16 | 0.45805 | 839.4698 | 0.11033 | 642.7338 | 0.11221 | 686.4293 | 0.15257 | 254.7027 | 0.065525 | 140.2966 | 0.094178
3647.6639 | 0.59378 | 2518.2466 | 0.51005 | 1032.2665 | 0.39389 | 236.5728 | 0.37551 | 162.5983 | 0.36638 | 32.0419 | 0.34629 | -150.0634 | 0.33887 | -68.2326 | 0.38208 | -142.0403 | 0.3915 | 126.045 | 0.58973 | 454.1634 | 0.32574 | -182.3881 | 0.31193 | -32.0625 | 0.2754 | -410.8059 | 0.36398 | -420.8896 | 0.44481 | -579.539 | 0.23876 | -658.7185 | 0.26404 | -484.7284 | 0.2895 | -246.625 | 0.17614 | -975.0937 | 0.26575 | -694.7528 | 0.30753 | -1528.1959 | 0.31033 | -2052.0924 | 0.33779 | -2301.9922 | 0.35051 | -3099.3872 | 0.39486 | 393.6563 | 0.84269 | 543.4888 | 0.91747 | 333.0067 | 0.86107 | 268.5781 | 0.89406 | 214.7144 | 0.98824 | 1064.966 | 0.42643 | 332.8489 | 0.33995 | -406.2647 | 0.31604 | -643.9627 | 0.35074 | -1118.6875 | 0.34195 | 214.6625 | 0.21341 | 317.4061 | 0.30023 | -67.0311 | 0.1508 | 215.1742 | 0.3371 | -36.765 | 0.18031 | 703.8194 | 0.50799 | 244.9543 | 0.41678 | 296.5252 | 0.4633 | -281.6731 | 0.34087 | -407.5071 | 0.36952 | -613.2176 | 0.32397 | -749.6974 | 0.35713 | -1207.756 | 0.36535 | -1859.5156 | 0.37043 | -1216.7076 | 0.45919 | 843.8651 | 0.11193 | 647.2237 | 0.11398 | 690.6778 | 0.15457 | 261.5687 | 0.066096 | 147.6072 | 0.095205
3663.8182 | 0.59572 | 2532.9804 | 0.51216 | 1044.3924 | 0.39566 | 248.1654 | 0.37723 | 174.0378 | 0.36798 | 35.4009 | 0.34709 | -147.2133 | 0.33944 | -65.1931 | 0.38311 | -139.1849 | 0.39235 | 129.6929 | 0.59543 | 459.4578 | 0.32637 | -177.0269 | 0.31261 | -26.5499 | 0.27763 | -405.792 | 0.3649 | -415.4949 | 0.44583 | -576.2292 | 0.23955 | -655.5063 | 0.2645 | -481.6026 | 0.29007 | -242.4751 | 0.17734 | -971.425 | 0.26672 | -683.3939 | 0.30879 | -1519.136 | 0.31159 | -2044.1271 | 0.3383 | -2294.834 | 0.35108 | -3093.748 | 0.39549 | 396.4489 | 0.84378 | 546.7567 | 0.91769 | 335.711 | 0.86187 | 271.1464 | 0.89526 | 216.8616 | 0.98836 | 1072.3068 | 0.43014 | 340.0756 | 0.34132 | -400.2111 | 0.31661 | -638.0747 | 0.35137 | -1113.411 | 0.34224 | 217.237 | 0.2153 | 319.6083 | 0.30194 | -64.5301 | 0.1516 | 217.4543 | 0.33961 | -33.5099 | 0.18316 | 708.0988 | 0.51022 | 249.3528 | 0.41758 | 300.8471 | 0.46547 | -277.9629 | 0.34195 | -403.22 | 0.37038 | -604.1508 | 0.3246 | -740.8514 | 0.35811 | -1199.6139 | 0.3657 | -1852.4517 | 0.37078 | -1208.2552 | 0.46073 | 848.2604 | 0.11393 | 651.7136 | 0.11587 | 694.9264 | 0.15674 | 268.4347 | 0.066381 | 154.9179 | 0.09589
3679.9724 | 0.59749 | 2547.7143 | 0.51461 | 1056.5182 | 0.3968 | 259.758 | 0.37882 | 185.4773 | 0.36958 | 38.76 | 0.34766 | -144.3631 | 0.33984 | -62.1536 | 0.38379 | -136.3294 | 0.39287 | 133.3407 | 0.60143 | 464.7521 | 0.32728 | -171.6657 | 0.31347 | -21.0374 | 0.27877 | -400.7781 | 0.36575 | -410.1002 | 0.4472 | -572.9194 | 0.24053 | -652.2941 | 0.26495 | -478.4768 | 0.29075 | -238.3251 | 0.17831 | -967.7564 | 0.26775 | -672.0349 | 0.30947 | -1510.0761 | 0.31216 | -2036.1618 | 0.33876 | -2287.6757 | 0.35143 | -3088.1088 | 0.39589 | 399.2414 | 0.84463 | 550.0247 | 0.91809 | 338.4154 | 0.8629 | 273.7146 | 0.8964 | 219.0087 | 0.98841 | 1079.6475 | 0.43356 | 347.3024 | 0.34304 | -394.1575 | 0.31792 | -632.1867 | 0.35211 | -1108.1346 | 0.34287 | 219.8115 | 0.21712 | 321.8105 | 0.30365 | -62.029 | 0.15251 | 219.7345 | 0.34155 | -30.2548 | 0.18493 | 712.3782 | 0.51261 | 253.7514 | 0.41884 | 305.169 | 0.46741 | -274.2527 | 0.34258 | -398.9328 | 0.37152 | -595.0839 | 0.32517 | -732.0054 | 0.35873 | -1191.4717 | 0.36638 | -1845.3878 | 0.3714 | -1199.8028 | 0.46239 | 852.6558 | 0.11598 | 656.2034 | 0.11758 | 699.1749 | 0.1593 | 275.3006 | 0.066952 | 162.2285 | 0.096461
3696.1267 | 0.59943 | 2562.4481 | 0.51718 | 1068.644 | 0.39914 | 271.3506 | 0.38094 | 196.9168 | 0.37169 | 42.119 | 0.34846 | -141.5129 | 0.34018 | -59.1141 | 0.38465 | -133.474 | 0.39349 | 136.9886 | 0.60782 | 470.0465 | 0.3282 | -166.3045 | 0.31404 | -15.5249 | 0.28082 | -395.7642 | 0.36655 | -404.7055 | 0.44886 | -569.6097 | 0.24138 | -649.0819 | 0.26507 | -475.3509 | 0.29115 | -234.1752 | 0.17939 | -964.0877 | 0.26895 | -660.676 | 0.31005 | -1501.0162 | 0.31284 | -2028.1965 | 0.33944 | -2280.5174 | 0.35166 | -3082.4695 | 0.39623 | 402.034 | 0.84589 | 553.2927 | 0.91855 | 341.1197 | 0.86398 | 276.2828 | 0.89743 | 221.1559 | 0.98858 | 1086.9883 | 0.43727 | 354.5291 | 0.34441 | -388.104 | 0.31838 | -626.2987 | 0.35245 | -1102.8581 | 0.34349 | 222.386 | 0.21952 | 324.0128 | 0.30565 | -59.5279 | 0.15382 | 222.0147 | 0.34366 | -26.9997 | 0.18756 | 716.6576 | 0.51467 | 258.1499 | 0.42043 | 309.4909 | 0.46924 | -270.5425 | 0.34366 | -394.6457 | 0.37272 | -586.017 | 0.32597 | -723.1594 | 0.35936 | -1183.3295 | 0.36672 | -1838.3239 | 0.37226 | -1191.3503 | 0.46393 | 857.0511 | 0.11815 | 660.6933 | 0.11929 | 703.4235 | 0.16193 | 282.1666 | 0.067409 | 169.5391 | 0.097146
3712.2809 | 0.60131 | 2577.182 | 0.51929 | 1080.7699 | 0.40029 | 282.9432 | 0.38271 | 208.3562 | 0.373 | 45.478 | 0.34937 | -138.6627 | 0.34092 | -56.0745 | 0.38527 | -130.6186 | 0.39429 | 140.6365 | 0.61495 | 475.3409 | 0.32939 | -160.9433 | 0.31467 | -10.0123 | 0.28253 | -390.7504 | 0.36815 | -399.3108 | 0.45046 | -566.2999 | 0.24241 | -645.8696 | 0.26547 | -472.2251 | 0.29161 | -230.0253 | 0.18076 | -960.4191 | 0.26969 | -649.317 | 0.31079 | -1491.9562 | 0.31318 | -2020.2312 | 0.34007 | -2273.3591 | 0.35211 | -3076.8303 | 0.39646 | 404.8266 | 0.84703 | 556.5606 | 0.91912 | 343.8241 | 0.86507 | 278.851 | 0.89817 | 223.303 | 0.98858 | 1094.3291 | 0.44064 | 361.7559 | 0.34612 | -382.0504 | 0.31884 | -620.4107 | 0.3532 | -1097.5816 | 0.34469 | 224.9605 | 0.22118 | 326.215 | 0.30776 | -57.0269 | 0.15531 | 224.2949 | 0.34538 | -23.7446 | 0.18978 | 720.937 | 0.51701 | 262.5485 | 0.42152 | 313.8129 | 0.47123 | -266.8323 | 0.34458 | -390.3586 | 0.37386 | -576.9502 | 0.3266 | -714.3134 | 0.36045 | -1175.1874 | 0.36712 | -1831.2599 | 0.37272 | -1182.8979 | 0.46558 | 861.4464 | 0.12021 | 665.1831 | 0.1218 | 707.6721 | 0.16438 | 289.0325 | 0.067922 | 176.8497 | 0.097717
3728.4351 | 0.60251 | 2591.9158 | 0.52186 | 1092.8957 | 0.40177 | 294.5358 | 0.3839 | 219.7957 | 0.37568 | 48.837 | 0.35011 | -135.8125 | 0.3415 | -53.035 | 0.38596 | -127.7632 | 0.39492 | 144.2844 | 0.62043 | 480.6352 | 0.33019 | -155.5821 | 0.31524 | -4.4998 | 0.28527 | -385.7365 | 0.36878 | -393.9161 | 0.45148 | -562.9901 | 0.24326 | -642.6574 | 0.26598 | -469.0993 | 0.29212 | -225.8753 | 0.18174 | -956.7504 | 0.27089 | -637.9581 | 0.31142 | -1482.8963 | 0.31387 | -2012.2658 | 0.34058 | -2266.2009 | 0.35257 | -3071.1911 | 0.39686 | 407.6192 | 0.84823 | 559.8286 | 0.91969 | 346.5284 | 0.8657 | 281.4192 | 0.89914 | 225.4501 | 0.9887 | 1101.6698 | 0.44492 | 368.9827 | 0.34806 | -375.9968 | 0.31969 | -614.5227 | 0.35382 | -1092.3052 | 0.34543 | 227.535 | 0.22249 | 328.4172 | 0.3101 | -54.5258 | 0.15622 | 226.575 | 0.34737 | -20.4895 | 0.19155 | 725.2164 | 0.51981 | 266.9471 | 0.42334 | 318.1348 | 0.47289 | -263.122 | 0.34526 | -386.0715 | 0.37489 | -567.8833 | 0.32728 | -705.4674 | 0.36096 | -1167.0452 | 0.36764 | -1824.196 | 0.37329 | -1174.4455 | 0.46701 | 865.8417 | 0.12169 | 669.673 | 0.1246 | 711.9206 | 0.16587 | 295.8985 | 0.06855 | 184.1603 | 0.098744
3744.5894 | 0.60354 | 2606.6497 | 0.52494 | 1105.0215 | 0.40405 | 306.1284 | 0.38579 | 231.2352 | 0.37774 | 52.196 | 0.35091 | -132.9624 | 0.34195 | -49.9955 | 0.38659 | -124.9077 | 0.39532 | 147.9323 | 0.62734 | 485.9296 | 0.33099 | -150.2209 | 0.3161 | 1.0127 | 0.28687 | -380.7226 | 0.36952 | -388.5214 | 0.45365 | -559.6804 | 0.24384 | -639.4452 | 0.26644 | -465.9735 | 0.29269 | -221.7254 | 0.18276 | -953.0817 | 0.27192 | -626.5991 | 0.3121 | -1473.8364 | 0.31438 | -2004.3005 | 0.3411 | -2259.0426 | 0.35303 | -3065.5518 | 0.39709 | 410.4118 | 0.84954 | 563.0965 | 0.92009 | 349.2328 | 0.86638 | 283.9874 | 0.89983 | 227.5973 | 0.98876 | 1109.0106 | 0.44989 | 376.2094 | 0.34943 | -369.9432 | 0.32026 | -608.6347 | 0.35462 | -1087.0287 | 0.34612 | 230.1095 | 0.22414 | 330.6194 | 0.31221 | -52.0247 | 0.15674 | 228.8552 | 0.34834 | -17.2344 | 0.19372 | 729.4958 | 0.52209 | 271.3456 | 0.42477 | 322.4567 | 0.47494 | -259.4118 | 0.346 | -381.7843 | 0.37586 | -558.8165 | 0.32791 | -696.6214 | 0.36216 | -1158.9031 | 0.36798 | -1817.1321 | 0.37397 | -1165.9931 | 0.46849 | 870.237 | 0.123 | 674.1629 | 0.127 | 716.1692 | 0.16838 | 302.7645 | 0.069349 | 191.4709 | 0.099658
3760.7436 | 0.60497 | 2621.3835 | 0.5278 | 1117.1474 | 0.40594 | 317.721 | 0.38721 | 242.6747 | 0.37985 | 55.555 | 0.35137 | -130.1122 | 0.34269 | -46.956 | 0.38756 | -122.0523 | 0.39606 | 151.5802 | 0.63356 | 491.224 | 0.33191 | -144.8597 | 0.31667 | 6.5253 | 0.28876 | -375.7087 | 0.37003 | -383.1267 | 0.45485 | -556.3706 | 0.24486 | -636.233 | 0.26689 | -462.8476 | 0.29332 | -217.5755 | 0.18345 | -949.4131 | 0.27312 | -615.2402 | 0.31307 | -1464.7765 | 0.31501 | -1996.3352 | 0.34178 | -2251.8843 | 0.35348 | -3059.9126 | 0.39749 | 413.2043 | 0.8508 | 566.3645 | 0.92061 | 351.9372 | 0.86689 | 286.5557 | 0.90074 | 229.7444 | 0.98876 | 1116.3514 | 0.45422 | 383.4362 | 0.3512 | -363.8897 | 0.32083 | -602.7467 | 0.35531 | -1081.7523 | 0.3468 | 232.6841 | 0.22626 | 332.8217 | 0.31495 | -49.5237 | 0.15793 | 231.1354 | 0.35011 | -13.9793 | 0.19572 | 733.7751 | 0.52369 | 275.7442 | 0.42626 | 326.7786 | 0.47671 | -255.7016 | 0.34692 | -377.4972 | 0.3774 | -549.7496 | 0.32882 | -687.7754 | 0.36279 | -1150.7609 | 0.36815 | -1810.0682 | 0.3746 | -1157.5407 | 0.47038 | 874.6323 | 0.12494 | 678.6527 | 0.12991 | 720.4177 | 0.17055 | 309.6304 | 0.069806 | 198.7815 | 0.10091
3776.8979 | 0.60605 | 2636.1174 | 0.53191 | 1129.2732 | 0.40731 | 329.3136 | 0.38893 | 254.1142 | 0.38162 | 58.914 | 0.35228 | -127.262 | 0.34315 | -43.9165 | 0.3883 | -119.1969 | 0.39675 | 155.228 | 0.64081 | 496.5183 | 0.33293 | -139.4985 | 0.31729 | 12.0378 | 0.29018 | -370.6948 | 0.37118 | -377.732 | 0.45645 | -553.0608 | 0.24549 | -633.0208 | 0.26735 | -459.7218 | 0.29361 | -213.4255 | 0.18442 | -945.7444 | 0.27392 | -603.8812 | 0.31381 | -1455.7165 | 0.31564 | -1988.3699 | 0.34247 | -2244.726 | 0.35382 | -3054.2734 | 0.39783 | 415.9969 | 0.85166 | 569.6325 | 0.92083 | 354.6415 | 0.86764 | 289.1239 | 0.9016 | 231.8916 | 0.98876 | 1123.6921 | 0.45868 | 390.663 | 0.35297 | -357.8361 | 0.3214 | -596.8587 | 0.35588 | -1076.4758 | 0.34726 | 235.2586 | 0.22837 | 335.0239 | 0.31752 | -47.0226 | 0.15896 | 233.4155 | 0.35188 | -10.7242 | 0.1976 | 738.0545 | 0.5258 | 280.1428 | 0.42791 | 331.1005 | 0.47865 | -251.9914 | 0.34789 | -373.2101 | 0.37871 | -540.6827 | 0.32957 | -678.9294 | 0.36341 | -1142.6188 | 0.36855 | -1803.0043 | 0.375 | -1149.0883 | 0.47197 | 879.0276 | 0.12717 | 683.1426 | 0.13185 | 724.6663 | 0.17346 | 316.4964 | 0.070434 | 206.0922 | 0.102
3793.0521 | 0.60708 | 2650.8512 | 0.53465 | 1141.399 | 0.40919 | 340.9062 | 0.39092 | 265.5537 | 0.38385 | 62.273 | 0.35303 | -124.4118 | 0.34344 | -40.877 | 0.38876 | -116.3414 | 0.39743 | 158.8759 | 0.64777 | 501.8127 | 0.33373 | -134.1373 | 0.31826 | 17.5504 | 0.29195 | -365.681 | 0.37197 | -372.3373 | 0.45816 | -549.7511 | 0.24629 | -629.8086 | 0.26804 | -456.596 | 0.29441 | -209.2756 | 0.1855 | -942.0757 | 0.275 | -592.5223 | 0.31455 | -1446.6566 | 0.31592 | -1980.4046 | 0.34309 | -2237.5678 | 0.35428 | -3048.6341 | 0.39829 | 418.7895 | 0.85308 | 572.9004 | 0.92135 | 357.3459 | 0.86826 | 291.6921 | 0.90234 | 234.0387 | 0.98898 | 1131.0329 | 0.46347 | 397.8897 | 0.35439 | -351.7825 | 0.32226 | -590.9707 | 0.35645 | -1071.1994 | 0.34789 | 237.8331 | 0.23094 | 337.2261 | 0.31918 | -44.5215 | 0.15959 | 235.6957 | 0.3536 | -7.4691 | 0.1996 | 742.3339 | 0.52711 | 284.5413 | 0.42968 | 335.4225 | 0.48014 | -248.2812 | 0.34857 | -368.923 | 0.37968 | -531.6159 | 0.32997 | -670.0834 | 0.3637 | -1134.4766 | 0.36929 | -1795.9404 | 0.37551 | -1140.6359 | 0.47329 | 883.423 | 0.12928 | 687.6324 | 0.13373 | 728.9149 | 0.17586 | 323.3624 | 0.070947 | 213.4028 | 0.10251
3809.2063 | 0.60788 | 2665.5851 | 0.5375 | 1153.5249 | 0.41084 | 352.4988 | 0.39298 | 276.9932 | 0.38636 | 65.632 | 0.35377 | -121.5616 | 0.34429 | -37.8375 | 0.38938 | -113.486 | 0.39817 | 162.5238 | 0.65485 | 507.1071 | 0.33459 | -128.7761 | 0.31884 | 23.0629 | 0.29372 | -360.6671 | 0.37329 | -366.9426 | 0.4601 | -546.4413 | 0.24703 | -626.5964 | 0.26838 | -453.4702 | 0.29515 | -205.1256 | 0.18659 | -938.4071 | 0.27608 | -581.1633 | 0.31518 | -1437.5967 | 0.31644 | -1972.4393 | 0.34378 | -2230.4095 | 0.35474 | -3042.9949 | 0.3988 | 421.5821 | 0.85417 | 576.1684 | 0.92163 | 360.0502 | 0.86889 | 294.2603 | 0.90325 | 236.1859 | 0.98898 | 1138.3736 | 0.46787 | 405.1165 | 0.35576 | -345.729 | 0.32277 | -585.0827 | 0.35725 | -1065.9229 | 0.34823 | 240.4076 | 0.23231 | 339.4283 | 0.32129 | -42.0205 | 0.16022 | 237.9759 | 0.35514 | -4.214 | 0.20131 | 746.6133 | 0.52945 | 288.9399 | 0.43179 | 339.7444 | 0.48236 | -244.571 | 0.34977 | -364.6358 | 0.38088 | -522.549 | 0.33071 | -661.2374 | 0.3645 | -1126.3345 | 0.36986 | -1788.8765 | 0.37626 | -1132.1835 | 0.47489 | 887.8183 | 0.13185 | 692.1223 | 0.13602 | 733.1634 | 0.179 | 330.2283 | 0.071632 | 220.7134 | 0.10377
3825.3606 | 0.60913 | 2680.3189 | 0.54053 | 1165.6507 | 0.41273 | 364.0914 | 0.39526 | 288.4327 | 0.3891 | 68.991 | 0.35434 | -118.7114 | 0.34498 | -34.7979 | 0.38978 | -110.6306 | 0.39852 | 166.1717 | 0.6621 | 512.4014 | 0.33567 | -123.4149 | 0.31918 | 28.5754 | 0.29589 | -355.6532 | 0.37449 | -361.5479 | 0.46142 | -543.1315 | 0.24789 | -623.3841 | 0.26866 | -450.3444 | 0.29555 | -200.9757 | 0.18739 | -934.7384 | 0.27711 | -569.8044 | 0.31547 | -1428.5368 | 0.31724 | -1964.474 | 0.34424 | -2223.2512 | 0.35531 | -3037.3557 | 0.39897 | 424.3746 | 0.85554 | 579.4363 | 0.92209 | 362.7546 | 0.86958 | 296.8285 | 0.90382 | 238.333 | 0.98898 | 1145.7144 | 0.47237 | 412.3432 | 0.35719 | -339.6754 | 0.32329 | -579.1947 | 0.35793 | -1060.6465 | 0.34869 | 242.9821 | 0.23408 | 341.6305 | 0.32306 | -39.5194 | 0.16102 | 240.256 | 0.35713 | -0.95889 | 0.20268 | 750.8927 | 0.53202 | 293.3384 | 0.43345 | 344.0663 | 0.48442 | -240.8608 | 0.35086 | -360.3487 | 0.38219 | -513.4822 | 0.33128 | -652.3914 | 0.36507 | -1118.1923 | 0.37009 | -1781.8126 | 0.377 | -1123.7311 | 0.47648 | 892.2136 | 0.13396 | 696.6122 | 0.13813 | 737.412 | 0.18185 | 337.0943 | 0.071918 | 228.024 | 0.10479
3841.5148 | 0.61027 | 2695.0528 | 0.54275 | 1177.7765 | 0.41438 | 375.684 | 0.3972 | 299.8721 | 0.39104 | 72.35 | 0.35537 | -115.8613 | 0.34566 | -31.7584 | 0.39013 | -107.7752 | 0.39903 | 169.8196 | 0.66929 | 517.6958 | 0.33659 | -118.0537 | 0.31981 | 34.088 | 0.2972 | -350.6393 | 0.37557 | -356.1532 | 0.46267 | -539.8218 | 0.24857 | -620.1719 | 0.26918 | -447.2185 | 0.296 | -196.8258 | 0.18841 | -931.0697 | 0.27785 | -558.4454 | 0.31592 | -1419.4768 | 0.31769 | -1956.5086 | 0.34481 | -2216.093 | 0.35565 | -3031.7164 | 0.39949 | 427.1672 | 0.85679 | 582.7043 | 0.92232 | 365.4589 | 0.87038 | 299.3967 | 0.90445 | 240.4801 | 0.98904 | 1153.0552 | 0.47831 | 419.57 | 0.35902 | -333.6218 | 0.3242 | -573.3067 | 0.35833 | -1055.37 | 0.35 | 245.5566 | 0.23676 | 343.8328 | 0.32466 | -37.0183 | 0.16187 | 242.5362 | 0.35833 | 2.2962 | 0.20485 | 755.1721 | 0.53396 | 297.737 | 0.43596 | 348.3882 | 0.48682 | -237.1506 | 0.35188 | -356.0616 | 0.38322 | -504.4153 | 0.33179 | -643.5454 | 0.36553 | -1110.0502 | 0.37026 | -1774.7487 | 0.37763 | -1115.2787 | 0.4782 | 896.6089 | 0.1355 | 701.102 | 0.1395 | 741.6605 | 0.18493 | 343.9602 | 0.07266 | 235.3346 | 0.10554
3857.6691 | 0.61119 | 2709.7866 | 0.54595 | 1189.9024 | 0.41598 | 387.2766 | 0.39909 | 311.3116 | 0.39338 | 75.709 | 0.35634 | -113.0111 | 0.34635 | -28.7189 | 0.39075 | -104.9197 | 0.39994 | 173.4675 | 0.67506 | 522.9902 | 0.33756 | -112.6925 | 0.32015 | 39.6005 | 0.29886 | -345.6255 | 0.37683 | -350.7585 | 0.4645 | -536.512 | 0.24949 | -616.9597 | 0.27003 | -444.0927 | 0.2964 | -192.6758 | 0.18955 | -927.4011 | 0.27865 | -547.0865 | 0.31638 | -1410.4169 | 0.31809 | -1948.5433 | 0.34561 | -2208.9347 | 0.35628 | -3026.0772 | 0.39994 | 429.9598 | 0.85776 | 585.9723 | 0.92272 | 368.1633 | 0.87146 | 301.965 | 0.90514 | 242.6273 | 0.98904 | 1160.3959 | 0.48265 | 426.7968 | 0.36062 | -327.5682 | 0.32489 | -567.4187 | 0.35902 | -1050.0936 | 0.35114 | 248.1311 | 0.2387 | 346.035 | 0.3274 | -34.5173 | 0.16307 | 244.8164 | 0.36045 | 5.5513 | 0.20674 | 759.4515 | 0.53613 | 302.1356 | 0.4379 | 352.7101 | 0.4883 | -233.4403 | 0.35291 | -351.7745 | 0.38436 | -495.3485 | 0.33248 | -634.6994 | 0.36575 | -1101.908 | 0.37083 | -1767.6848 | 0.37803 | -1106.8263 | 0.47945 | 901.0042 | 0.13773 | 705.5919 | 0.14184 | 745.9091 | 0.18978 | 350.8262 | 0.073231 | 242.6452 | 0.10679
3873.8233 | 0.61216 | 2724.5204 | 0.54857 | 1202.0282 | 0.41769 | 398.8692 | 0.40103 | 322.7511 | 0.39572 | 79.0681 | 0.35759 | -110.1609 | 0.34726 | -25.6794 | 0.39167 | -102.0643 | 0.40097 | 177.1153 | 0.68151 | 528.2845 | 0.33853 | -107.3314 | 0.32061 | 45.113 | 0.30057 | -340.6116 | 0.37797 | -345.3638 | 0.46638 | -533.2022 | 0.24989 | -613.7475 | 0.27032 | -440.9669 | 0.29675 | -188.5259 | 0.19075 | -923.7324 | 0.27979 | -535.7276 | 0.31661 | -1401.357 | 0.31866 | -1940.578 | 0.34595 | -2201.7764 | 0.35668 | -3020.438 | 0.4004 | 432.7524 | 0.85839 | 589.2402 | 0.92289 | 370.8676 | 0.8718 | 304.5332 | 0.90565 | 244.7744 | 0.9891 | 1167.7367 | 0.48739 | 434.0235 | 0.36256 | -321.5147 | 0.32563 | -561.5307 | 0.35976 | -1044.8171 | 0.35177 | 250.7056 | 0.2407 | 348.2372 | 0.32917 | -32.0162 | 0.16416 | 247.0966 | 0.36239 | 8.8064 | 0.20862 | 763.7309 | 0.5387 | 306.5341 | 0.43955 | 357.0321 | 0.49007 | -229.7301 | 0.35439 | -347.4873 | 0.38545 | -486.2816 | 0.33316 | -625.8534 | 0.36615 | -1093.7659 | 0.3714 | -1760.6209 | 0.37871 | -1098.3738 | 0.48128 | 905.3995 | 0.14007 | 710.0817 | 0.14355 | 750.1577 | 0.19498 | 357.6922 | 0.074087 | 249.9558 | 0.10782
3889.9775 | 0.61318 | 2739.2543 | 0.55103 | 1214.154 | 0.41941 | 410.4618 | 0.40394 | 334.1906 | 0.39834 | 82.4271 | 0.35822 | -107.3107 | 0.34852 | -22.6399 | 0.39212 | -99.2089 | 0.40148 | 180.7632 | 0.68761 | 533.5789 | 0.3395 | -101.9702 | 0.32152 | 50.6256 | 0.30177 | -335.5977 | 0.37922 | -339.9691 | 0.46838 | -529.8925 | 0.25097 | -610.5353 | 0.271 | -437.8411 | 0.29715 | -184.376 | 0.19172 | -920.0637 | 0.28099 | -524.3686 | 0.31741 | -1392.2971 | 0.31924 | -1932.6127 | 0.34646 | -2194.6181 | 0.35702 | -3014.7987 | 0.40091 | 435.5449 | 0.85936 | 592.5082 | 0.9234 | 373.572 | 0.8726 | 307.1014 | 0.90599 | 246.9216 | 0.98921 | 1175.0774 | 0.49218 | 441.2503 | 0.36455 | -315.4611 | 0.32637 | -555.6427 | 0.36067 | -1039.5407 | 0.35223 | 253.2802 | 0.24304 | 350.4394 | 0.33145 | -29.5151 | 0.16495 | 249.3767 | 0.3637 | 12.0615 | 0.2101 | 768.0102 | 0.54098 | 310.9327 | 0.4411 | 361.354 | 0.49167 | -226.0199 | 0.35537 | -343.2002 | 0.38613 | -477.2147 | 0.33362 | -617.0074 | 0.36724 | -1085.6237 | 0.37175 | -1753.557 | 0.37934 | -1089.9214 | 0.48305 | 909.7948 | 0.14247 | 714.5716 | 0.14561 | 754.4062 | 0.20023 | 364.5581 | 0.074372 | 257.2665 | 0.10896
3906.1318 | 0.61398 | 2753.9881 | 0.55382 | 1226.2798 | 0.42152 | 422.0544 | 0.40645 | 345.6301 | 0.40051 | 85.7861 | 0.35873 | -104.4605 | 0.34897 | -19.6004 | 0.39275 | -96.3535 | 0.40223 | 184.4111 | 0.69395 | 538.8733 | 0.34047 | -96.609 | 0.32226 | 56.1381 | 0.30303 | -330.5838 | 0.38037 | -334.5744 | 0.47043 | -526.5827 | 0.25171 | -607.3231 | 0.27175 | -434.7152 | 0.2976 | -180.226 | 0.19321 | -916.3951 | 0.28162 | -513.0097 | 0.31781 | -1383.2371 | 0.32009 | -1924.6474 | 0.34692 | -2187.4599 | 0.35753 | -3009.1595 | 0.40108 | 438.3375 | 0.86022 | 595.7761 | 0.92363 | 376.2763 | 0.87323 | 309.6696 | 0.90674 | 249.0687 | 0.98921 | 1182.4182 | 0.49755 | 448.477 | 0.36638 | -309.4075 | 0.32711 | -549.7547 | 0.36124 | -1034.2642 | 0.35257 | 255.8547 | 0.24503 | 352.6416 | 0.3347 | -27.014 | 0.1657 | 251.6569 | 0.36575 | 15.3166 | 0.2121 | 772.2896 | 0.54332 | 315.3312 | 0.44281 | 365.6759 | 0.49326 | -222.3097 | 0.35685 | -338.9131 | 0.3871 | -468.1479 | 0.33408 | -608.1614 | 0.36769 | -1077.4816 | 0.37209 | -1746.4931 | 0.37979 | -1081.469 | 0.48499 | 914.1902 | 0.14498 | 719.0615 | 0.14755 | 758.6548 | 0.20411 | 371.4241 | 0.074829 | 264.5771 | 0.11022
3922.286 | 0.61501 | 2768.722 | 0.55702 | 1238.4057 | 0.42369 | 433.647 | 0.40873 | 357.0696 | 0.40297 | 89.1451 | 0.35965 | -101.6103 | 0.34949 | -16.5608 | 0.39344 | -93.498 | 0.40291 | 188.059 | 0.69971 | 544.1676 | 0.34138 | -91.2478 | 0.32295 | 61.6506 | 0.30462 | -325.57 | 0.38202 | -329.1797 | 0.4718 | -523.2729 | 0.2528 | -604.1108 | 0.27232 | -431.5894 | 0.29783 | -176.0761 | 0.19435 | -912.7264 | 0.28231 | -501.6507 | 0.31861 | -1374.1772 | 0.32061 | -1916.6821 | 0.34737 | -2180.3016 | 0.35816 | -3003.5203 | 0.40126 | 441.1301 | 0.86096 | 599.0441 | 0.92397 | 378.9807 | 0.87403 | 312.2378 | 0.90759 | 251.2159 | 0.9895 | 1189.759 | 0.50183 | 455.7038 | 0.36815 | -303.354 | 0.3278 | -543.8667 | 0.36193 | -1028.9878 | 0.35314 | 258.4292 | 0.24743 | 354.8439 | 0.33721 | -24.513 | 0.16678 | 253.9371 | 0.36752 | 18.5717 | 0.21387 | 776.569 | 0.54623 | 319.7298 | 0.44463 | 369.9978 | 0.49555 | -218.5995 | 0.35776 | -334.626 | 0.38813 | -459.081 | 0.33482 | -599.3154 | 0.36809 | -1069.3394 | 0.37255 | -1739.4291 | 0.38025 | -1073.0166 | 0.4867 | 918.5855 | 0.14766 | 723.5513 | 0.15011 | 762.9033 | 0.20833 | 378.29 | 0.075285 | 271.8877 | 0.11107
3938.4403 | 0.61615 | 2783.4558 | 0.5609 | 1250.5315 | 0.42614 | 445.2396 | 0.41096 | 368.5091 | 0.40479 | 92.5041 | 0.36056 | -98.7602 | 0.35011 | -13.5213 | 0.39406 | -90.6426 | 0.40348 | 191.7069 | 0.70605 | 549.462 | 0.34292 | -85.8866 | 0.32392 | 67.1632 | 0.30588 | -320.5561 | 0.38322 | -323.785 | 0.47414 | -519.9632 | 0.25365 | -600.8986 | 0.27312 | -428.4636 | 0.29817 | -171.9261 | 0.19538 | -909.0578 | 0.28316 | -490.2918 | 0.31935 | -1365.1173 | 0.32129 | -1908.7168 | 0.34789 | -2173.1433 | 0.35833 | -2997.8811 | 0.40137 | 443.9227 | 0.86193 | 602.3121 | 0.9246 | 381.685 | 0.87471 | 314.8061 | 0.90793 | 253.363 | 0.98955 | 1197.0997 | 0.50622 | 462.9306 | 0.37043 | -297.3004 | 0.3286 | -537.9787 | 0.36244 | -1023.7113 | 0.35394 | 261.0037 | 0.24914 | 357.0461 | 0.3399 | -22.0119 | 0.16804 | 256.2172 | 0.36912 | 21.8268 | 0.21627 | 780.8484 | 0.5488 | 324.1284 | 0.44669 | 374.3197 | 0.49697 | -214.8893 | 0.35873 | -330.3388 | 0.38933 | -450.0142 | 0.3355 | -590.4694 | 0.36844 | -1061.1972 | 0.37289 | -1732.3652 | 0.38111 | -1064.5642 | 0.48847 | 922.9808 | 0.15091 | 728.0412 | 0.15314 | 767.1519 | 0.2125 | 385.156 | 0.076142 | 279.1983 | 0.1125
3954.5945 | 0.61724 | 2798.1897 | 0.56358 | 1262.6573 | 0.42808 | 456.8322 | 0.41284 | 379.9486 | 0.40725 | 95.8631 | 0.36136 | -95.91 | 0.35051 | -10.4818 | 0.39475 | -87.7872 | 0.40451 | 195.3548 | 0.71136 | 554.7564 | 0.34384 | -80.5254 | 0.32466 | 72.6757 | 0.30702 | -315.5422 | 0.38436 | -318.3903 | 0.47648 | -516.6534 | 0.25428 | -597.6864 | 0.27386 | -425.3378 | 0.2988 | -167.7762 | 0.19669 | -905.3891 | 0.28447 | -478.9328 | 0.31981 | -1356.0574 | 0.32186 | -1900.7514 | 0.34812 | -2165.985 | 0.35873 | -2992.2418 | 0.40154 | 446.7153 | 0.86261 | 605.58 | 0.92494 | 384.3894 | 0.87551 | 317.3743 | 0.90856 | 255.5101 | 0.98961 | 1204.4405 | 0.51062 | 470.1573 | 0.37266 | -291.2468 | 0.32928 | -532.0907 | 0.36296 | -1018.4349 | 0.35462 | 263.5782 | 0.25097 | 359.2483 | 0.34212 | -19.5108 | 0.16912 | 258.4974 | 0.37089 | 25.0819 | 0.21855 | 785.1278 | 0.55051 | 328.5269 | 0.44857 | 378.6417 | 0.49903 | -211.1791 | 0.35999 | -326.0517 | 0.39001 | -440.9473 | 0.33567 | -581.6234 | 0.36901 | -1053.0551 | 0.37329 | -1725.3013 | 0.38179 | -1056.1118 | 0.49115 | 927.3761 | 0.15502 | 732.531 | 0.15594 | 771.4005 | 0.21632 | 392.022 | 0.076884 | 286.5089 | 0.11318
3970.7487 | 0.61804 | 2812.9235 | 0.56741 | 1274.7832 | 0.43082 | 468.4248 | 0.41558 | 391.388 | 0.4097 | 99.2221 | 0.3621 | -93.0598 | 0.35114 | -7.4423 | 0.39532 | -84.9318 | 0.40542 | 199.0026 | 0.71661 | 560.0508 | 0.34486 | -75.1642 | 0.32534 | 78.1882 | 0.30765 | -310.5283 | 0.38539 | -312.9956 | 0.47797 | -513.3436 | 0.25531 | -594.4742 | 0.27454 | -422.212 | 0.29926 | -163.6263 | 0.19806 | -901.7204 | 0.28579 | -467.5739 | 0.32026 | -1346.9974 | 0.32237 | -1892.7861 | 0.34852 | -2158.8268 | 0.35925 | -2986.6026 | 0.40177 | 449.5078 | 0.86324 | 608.848 | 0.92551 | 387.0937 | 0.87626 | 319.9425 | 0.90896 | 257.6573 | 0.98973 | 1211.7813 | 0.51501 | 477.3841 | 0.37511 | -285.1932 | 0.33019 | -526.2027 | 0.36353 | -1013.1584 | 0.35531 | 266.1527 | 0.25303 | 361.4505 | 0.34389 | -17.0098 | 0.16998 | 260.7776 | 0.37277 | 28.337 | 0.22152 | 789.4072 | 0.55234 | 332.9255 | 0.4504 | 382.9636 | 0.50103 | -207.4689 | 0.36124 | -321.7646 | 0.3911 | -431.8804 | 0.33613 | -572.7774 | 0.36975 | -1044.9129 | 0.3734 | -1718.2374 | 0.38225 | -1047.6594 | 0.49275 | 931.7714 | 0.15845 | 737.0209 | 0.15811 | 775.649 | 0.22146 | 398.8879 | 0.077454 | 293.8195 | 0.11381
3986.903 | 0.61878 | 2827.6574 | 0.57095 | 1286.909 | 0.43311 | 480.0174 | 0.41758 | 402.8275 | 0.41164 | 102.5811 | 0.36301 | -90.2096 | 0.35177 | -4.4028 | 0.39618 | -82.0763 | 0.40616 | 202.6505 | 0.72203 | 565.3451 | 0.34561 | -69.803 | 0.32591 | 83.7008 | 0.30868 | -305.5145 | 0.3863 | -307.6009 | 0.47974 | -510.0339 | 0.25605 | -591.262 | 0.27517 | -419.0861 | 0.29954 | -159.4763 | 0.19926 | -898.0518 | 0.28682 | -456.2149 | 0.32066 | -1337.9375 | 0.323 | -1884.8208 | 0.34892 | -2151.6685 | 0.35982 | -2980.9634 | 0.40234 | 452.3004 | 0.86421 | 612.1159 | 0.92597 | 389.7981 | 0.8774 | 322.5107 | 0.90942 | 259.8044 | 0.98973 | 1219.122 | 0.52003 | 484.6108 | 0.37728 | -279.1397 | 0.33116 | -520.3147 | 0.36421 | -1007.882 | 0.35628 | 268.7272 | 0.25491 | 363.6528 | 0.34623 | -14.5087 | 0.17072 | 263.0577 | 0.37432 | 31.5922 | 0.22317 | 793.6866 | 0.55451 | 337.324 | 0.45205 | 387.2855 | 0.50257 | -203.7586 | 0.36273 | -317.4774 | 0.39229 | -422.8136 | 0.3367 | -563.9314 | 0.37032 | -1036.7708 | 0.37392 | -1711.1735 | 0.38282 | -1039.207 | 0.49452 | 936.1667 | 0.1613 | 741.5108 | 0.16062 | 779.8976 | 0.22666 | 405.7539 | 0.078368 | 301.1301 | 0.1149
4003.0572 | 0.61963 | 2842.3912 | 0.57443 | 1299.0348 | 0.43562 | 491.61 | 0.41929 | 414.267 | 0.41433 | 105.9401 | 0.36398 | -87.3594 | 0.35234 | -1.3633 | 0.39675 | -79.2209 | 0.40719 | 206.2984 | 0.727 | 570.6395 | 0.34663 | -64.4418 | 0.3266 | 89.2133 | 0.30993 | -300.5006 | 0.38739 | -302.2062 | 0.48219 | -506.7241 | 0.25674 | -588.0498 | 0.27557 | -415.9603 | 0.29989 | -155.3264 | 0.2008 | -894.3831 | 0.28784 | -444.856 | 0.32158 | -1328.8776 | 0.3238 | -1876.8555 | 0.34943 | -2144.5102 | 0.36039 | -2975.3241 | 0.40257 | 455.093 | 0.8649 | 615.3839 | 0.92643 | 392.5025 | 0.87837 | 325.0789 | 0.90982 | 261.9516 | 0.98973 | 1226.4628 | 0.52517 | 491.8376 | 0.37911 | -273.0861 | 0.33196 | -514.4267 | 0.36478 | -1002.6055 | 0.35668 | 271.3017 | 0.25656 | 365.855 | 0.34789 | -12.0076 | 0.17146 | 265.3379 | 0.37631 | 34.8473 | 0.22494 | 797.9659 | 0.55662 | 341.7226 | 0.45377 | 391.6074 | 0.50422 | -200.0484 | 0.36421 | -313.1903 | 0.39326 | -413.7467 | 0.33727 | -555.0854 | 0.37061 | -1028.6286 | 0.37409 | -1704.1096 | 0.38356 | -1030.7546 | 0.49629 | 940.5621 | 0.16455 | 746.0006 | 0.16364 | 784.1461 | 0.23134 | 412.6199 | 0.078881 | 308.4408 | 0.11598
4019.2114 | 0.62061 | 2857.1251 | 0.57751 | 1311.1607 | 0.43847 | 503.2026 | 0.42112 | 425.7065 | 0.41661 | 109.2991 | 0.36473 | -84.5092 | 0.35331 | 1.6763 | 0.3976 | -76.3655 | 0.40782 | 209.9463 | 0.73116 | 575.9339 | 0.34732 | -59.0806 | 0.32728 | 94.7258 | 0.31073 | -295.4867 | 0.3883 | -296.8115 | 0.48373 | -503.4143 | 0.25736 | -584.8376 | 0.27591 | -412.8345 | 0.30057 | -151.1765 | 0.20166 | -890.7144 | 0.2891 | -433.497 | 0.32249 | -1319.8176 | 0.32443 | -1868.8902 | 0.35011 | -2137.3519 | 0.36079 | -2969.6849 | 0.40285 | 457.8856 | 0.8657 | 618.6519 | 0.92694 | 395.2068 | 0.87939 | 327.6471 | 0.91005 | 264.0987 | 0.98984 | 1233.8035 | 0.52997 | 499.0644 | 0.38134 | -267.0325 | 0.33276 | -508.5387 | 0.3657 | -997.3291 | 0.35719 | 273.8762 | 0.25811 | 368.0572 | 0.35029 | -9.5066 | 0.1726 | 267.6181 | 0.37848 | 38.1024 | 0.2266 | 802.2453 | 0.55862 | 346.1212 | 0.45525 | 395.9293 | 0.50594 | -196.3382 | 0.36575 | -308.9032 | 0.39446 | -404.6799 | 0.33813 | -546.2394 | 0.37135 | -1020.4865 | 0.37449 | -1697.0457 | 0.38419 | -1022.3022 | 0.49852 | 944.9574 | 0.16821 | 750.4905 | 0.16644 | 788.3947 | 0.23619 | 419.4858 | 0.079737 | 315.7514 | 0.11718
4035.3657 | 0.6214 | 2871.8589 | 0.58099 | 1323.2865 | 0.44064 | 514.7952 | 0.42272 | 437.146 | 0.41884 | 112.6581 | 0.36553 | -81.6591 | 0.35377 | 4.7158 | 0.39834 | -73.5101 | 0.40822 | 213.5942 | 0.73682 | 581.2282 | 0.34817 | -53.7194 | 0.3282 | 100.2384 | 0.31193 | -290.4728 | 0.38927 | -291.4168 | 0.48556 | -500.1046 | 0.25845 | -581.6253 | 0.27666 | -409.7087 | 0.30097 | -147.0265 | 0.20234 | -887.0458 | 0.29001 | -422.1381 | 0.32323 | -1310.7577 | 0.32471 | -1860.9249 | 0.3508 | -2130.1937 | 0.3613 | -2964.0457 | 0.40308 | 460.6781 | 0.86655 | 621.9198 | 0.92734 | 397.9112 | 0.87997 | 330.2154 | 0.91056 | 266.2459 | 0.98995 | 1241.1443 | 0.53419 | 506.2911 | 0.38328 | -260.979 | 0.33373 | -502.6507 | 0.3665 | -992.0526 | 0.35776 | 276.4508 | 0.2593 | 370.2594 | 0.352 | -7.0055 | 0.1734 | 269.8983 | 0.38065 | 41.3575 | 0.2282 | 806.5247 | 0.56039 | 350.5197 | 0.45691 | 400.2513 | 0.50788 | -192.628 | 0.36712 | -304.6161 | 0.39578 | -395.613 | 0.33887 | -537.3934 | 0.37215 | -1012.3443 | 0.37477 | -1689.9818 | 0.38442 | -1013.8498 | 0.50074 | 949.3527 | 0.17266 | 754.9803 | 0.16924 | 792.6432 | 0.24087 | 426.3518 | 0.080194 | 323.062 | 0.11855
4051.5199 | 0.6218 | 2886.5928 | 0.58379 | 1335.4123 | 0.44275 | 526.3877 | 0.42506 | 448.5855 | 0.42197 | 116.0172 | 0.36627 | -78.8089 | 0.35428 | 7.7553 | 0.3988 | -70.6546 | 0.40885 | 217.2421 | 0.74212 | 586.5226 | 0.34937 | -48.3582 | 0.32917 | 105.7509 | 0.31336 | -285.4589 | 0.39018 | -286.0221 | 0.48721 | -496.7948 | 0.25908 | -578.4131 | 0.27734 | -406.5828 | 0.30166 | -142.8766 | 0.20365 | -883.3771 | 0.29087 | -410.7791 | 0.32403 | -1301.6978 | 0.32523 | -1852.9596 | 0.35126 | -2123.0354 | 0.3617 | -2958.4064 | 0.4032 | 463.4707 | 0.86758 | 625.1878 | 0.92763 | 400.6155 | 0.88059 | 332.7836 | 0.91136 | 268.393 | 0.99001 | 1248.4851 | 0.5403 | 513.5179 | 0.38545 | -254.9254 | 0.3343 | -496.7627 | 0.36712 | -986.7762 | 0.35833 | 279.0253 | 0.26119 | 372.4616 | 0.35428 | -4.5044 | 0.17483 | 272.1784 | 0.38202 | 44.6126 | 0.23002 | 810.8041 | 0.56324 | 354.9183 | 0.45833 | 404.5732 | 0.50959 | -188.9178 | 0.36844 | -300.3289 | 0.39692 | -386.5461 | 0.33916 | -528.5474 | 0.37243 | -1004.2022 | 0.37517 | -1682.9179 | 0.3851 | -1005.3973 | 0.50297 | 953.748 | 0.17768 | 759.4702 | 0.17255 | 796.8918 | 0.24612 | 433.2177 | 0.080594 | 330.3726 | 0.11969
4067.6742 | 0.62232 | 2901.3266 | 0.58653 | 1347.5382 | 0.44538 | 537.9803 | 0.42666 | 460.025 | 0.4238 | 119.3762 | 0.36712 | -75.9587 | 0.35491 | 10.7948 | 0.39943 | -67.7992 | 0.4093 | 220.8899 | 0.74766 | 591.817 | 0.35068 | -42.997 | 0.32997 | 111.2635 | 0.31455 | -280.4451 | 0.39098 | -280.6274 | 0.48887 | -493.4851 | 0.25953 | -575.2009 | 0.27768 | -403.457 | 0.30217 | -138.7266 | 0.20422 | -879.7084 | 0.29189 | -399.4202 | 0.32483 | -1292.6379 | 0.32563 | -1844.9942 | 0.35166 | -2115.8771 | 0.36221 | -2952.7672 | 0.40382 | 466.2633 | 0.86826 | 628.4557 | 0.92808 | 403.3199 | 0.88094 | 335.3518 | 0.91193 | 270.5401 | 0.99018 | 1255.8258 | 0.54583 | 520.7446 | 0.38733 | -248.8718 | 0.33493 | -490.8747 | 0.36775 | -981.4997 | 0.35896 | 281.5998 | 0.26261 | 374.6639 | 0.35559 | -2.0034 | 0.17591 | 274.4586 | 0.38368 | 47.8677 | 0.23139 | 815.0835 | 0.56518 | 359.3169 | 0.45993 | 408.8951 | 0.51096 | -185.2076 | 0.36941 | -296.0418 | 0.39834 | -377.4793 | 0.33973 | -519.7014 | 0.37295 | -996.06 | 0.37563 | -1675.854 | 0.38539 | -996.9449 | 0.50468 | 958.1433 | 0.18248 | 763.9601 | 0.17517 | 801.1404 | 0.25131 | 440.0837 | 0.081164 | 337.6832 | 0.12061
4083.8284 | 0.62266 | 2916.0605 | 0.58978 | 1359.664 | 0.44795 | 549.5729 | 0.4286 | 471.4645 | 0.42614 | 122.7352 | 0.36758 | -73.1085 | 0.35548 | 13.8343 | 0.39994 | -64.9438 | 0.40993 | 224.5378 | 0.7516 | 597.1113 | 0.35177 | -37.6358 | 0.33082 | 116.776 | 0.31581 | -275.4312 | 0.39184 | -275.2327 | 0.49047 | -490.1753 | 0.26033 | -571.9887 | 0.27854 | -400.3312 | 0.30268 | -134.5767 | 0.20508 | -876.0398 | 0.29287 | -388.0613 | 0.3258 | -1283.5779 | 0.32614 | -1837.0289 | 0.35211 | -2108.7189 | 0.3625 | -2947.128 | 0.40405 | 469.0559 | 0.86901 | 631.7237 | 0.92842 | 406.0242 | 0.88151 | 337.92 | 0.91244 | 272.6873 | 0.9903 | 1263.1666 | 0.5504 | 527.9714 | 0.3895 | -242.8182 | 0.3355 | -484.9867 | 0.36844 | -976.2233 | 0.35965 | 284.1743 | 0.26393 | 376.8661 | 0.35736 | 0.4977 | 0.177 | 276.7388 | 0.38619 | 51.1228 | 0.23379 | 819.3629 | 0.56689 | 363.7154 | 0.46153 | 413.217 | 0.51244 | -181.4974 | 0.37043 | -291.7547 | 0.4 | -368.4124 | 0.34018 | -510.8554 | 0.37352 | -987.9179 | 0.37614 | -1668.7901 | 0.38579 | -988.4925 | 0.50656 | 962.5386 | 0.18687 | 768.4499 | 0.17865 | 805.3889 | 0.25565 | 446.9497 | 0.081564 | 344.9938 | 0.12146
4099.9826 | 0.62312 | 2930.7943 | 0.59247 | 1371.7898 | 0.45063 | 561.1655 | 0.43088 | 482.9039 | 0.42939 | 126.0942 | 0.36815 | -70.2583 | 0.35651 | 16.8738 | 0.40063 | -62.0883 | 0.41022 | 228.1857 | 0.75748 | 602.4057 | 0.35223 | -32.2746 | 0.33202 | 122.2885 | 0.31729 | -270.4173 | 0.39287 | -269.838 | 0.49189 | -486.8655 | 0.26113 | -568.7765 | 0.27888 | -397.2054 | 0.30365 | -130.4268 | 0.20616 | -872.3711 | 0.29366 | -376.7023 | 0.32648 | -1274.518 | 0.32688 | -1829.0636 | 0.35263 | -2101.5606 | 0.36341 | -2941.4887 | 0.40439 | 471.8485 | 0.86969 | 634.9917 | 0.92877 | 408.7286 | 0.88202 | 340.4882 | 0.91284 | 274.8344 | 0.99035 | 1270.5074 | 0.55491 | 535.1982 | 0.39138 | -236.7647 | 0.3363 | -479.0987 | 0.36912 | -970.9468 | 0.36039 | 286.7488 | 0.26621 | 379.0683 | 0.35982 | 2.9988 | 0.1782 | 279.0189 | 0.38893 | 54.3779 | 0.23573 | 823.6423 | 0.56844 | 368.114 | 0.46261 | 417.5389 | 0.51433 | -177.7872 | 0.37215 | -287.4676 | 0.40108 | -359.3456 | 0.34075 | -502.0095 | 0.3742 | -979.7757 | 0.37671 | -1661.7262 | 0.38619 | -980.0401 | 0.5085 | 966.9339 | 0.19304 | 772.9398 | 0.18236 | 809.6375 | 0.26027 | 453.8156 | 0.082477 | 352.3044 | 0.1226
4116.1369 | 0.6238 | 2945.5281 | 0.59492 | 1383.9157 | 0.45285 | 572.7581 | 0.43276 | 494.3434 | 0.43168 | 129.4532 | 0.36918 | -67.4081 | 0.35731 | 19.9133 | 0.40126 | -59.2329 | 0.41039 | 231.8336 | 0.76216 | 607.7001 | 0.35308 | -26.9134 | 0.33305 | 127.8011 | 0.31821 | -265.4034 | 0.39372 | -264.4433 | 0.49372 | -483.5558 | 0.26193 | -565.5643 | 0.27939 | -394.0795 | 0.30405 | -126.2768 | 0.20725 | -868.7024 | 0.29469 | -365.3434 | 0.327 | -1265.4581 | 0.3278 | -1821.0983 | 0.35308 | -2094.4023 | 0.3637 | -2935.8495 | 0.40474 | 474.641 | 0.87055 | 638.2596 | 0.92894 | 411.4329 | 0.88219 | 343.0564 | 0.91353 | 276.9816 | 0.99035 | 1277.8481 | 0.5585 | 542.4249 | 0.39304 | -230.7111 | 0.3371 | -473.2107 | 0.36958 | -965.6704 | 0.36096 | 289.3233 | 0.26804 | 381.2705 | 0.36227 | 5.4998 | 0.17922 | 281.2991 | 0.39115 | 57.633 | 0.23704 | 827.9217 | 0.57015 | 372.5125 | 0.4637 | 421.8609 | 0.51604 | -174.077 | 0.37346 | -283.1804 | 0.40263 | -350.2787 | 0.34104 | -493.1635 | 0.3746 | -971.6336 | 0.37723 | -1654.6623 | 0.38653 | -971.5877 | 0.5109 | 971.3293 | 0.19749 | 777.4296 | 0.18642 | 813.886 | 0.2653 | 460.6816 | 0.083162 | 359.6151 | 0.12352
4132.2911 | 0.62426 | 2960.262 | 0.59806 | 1396.0415 | 0.45611 | 584.3507 | 0.43505 | 505.7829 | 0.43425 | 132.8122 | 0.36958 | -64.558 | 0.35782 | 22.9529 | 0.402 | -56.3775 | 0.41142 | 235.4815 | 0.76672 | 612.9944 | 0.35445 | -21.5522 | 0.33408 | 133.3136 | 0.31958 | -260.3896 | 0.39486 | -259.0486 | 0.49509 | -480.246 | 0.26296 | -562.3521 | 0.28019 | -390.9537 | 0.30422 | -122.1269 | 0.20816 | -865.0338 | 0.29561 | -353.9844 | 0.32751 | -1256.3982 | 0.32837 | -1813.133 | 0.35342 | -2087.244 | 0.3641 | -2930.2103 | 0.40497 | 477.4336 | 0.87163 | 641.5276 | 0.92934 | 414.1373 | 0.88276 | 345.6247 | 0.91398 | 279.1287 | 0.99035 | 1285.1889 | 0.56279 | 549.6517 | 0.39481 | -224.6575 | 0.33784 | -467.3227 | 0.37021 | -960.3939 | 0.3617 | 291.8978 | 0.26952 | 383.4727 | 0.36398 | 8.0009 | 0.18002 | 283.5793 | 0.39292 | 60.8881 | 0.23876 | 832.201 | 0.57203 | 376.9111 | 0.46507 | 426.1828 | 0.51838 | -170.3667 | 0.37466 | -278.8933 | 0.40411 | -341.2119 | 0.34155 | -484.3175 | 0.37523 | -963.4914 | 0.37791 | -1647.5983 | 0.38687 | -963.1353 | 0.51301 | 975.7246 | 0.2008 | 781.9195 | 0.19035 | 818.1346 | 0.26838 | 467.5476 | 0.083961 | 366.9257 | 0.12489
4148.4454 | 0.62494 | 2974.9958 | 0.6016 | 1408.1673 | 0.45953 | 595.9433 | 0.43716 | 517.2224 | 0.43693 | 136.1712 | 0.37032 | -61.7078 | 0.35856 | 25.9924 | 0.40251 | -53.5221 | 0.41193 | 239.1294 | 0.76963 | 618.2888 | 0.35525 | -16.191 | 0.33527 | 138.8261 | 0.32003 | -255.3757 | 0.39595 | -253.6539 | 0.49726 | -476.9362 | 0.26364 | -559.1398 | 0.28065 | -387.8279 | 0.30491 | -117.977 | 0.20925 | -861.3651 | 0.29675 | -342.6255 | 0.32808 | -1247.3382 | 0.32888 | -1805.1677 | 0.35377 | -2080.0858 | 0.3645 | -2924.571 | 0.40548 | 480.2262 | 0.8722 | 644.7955 | 0.92991 | 416.8416 | 0.88305 | 348.1929 | 0.91438 | 281.2759 | 0.99035 | 1292.5296 | 0.56844 | 556.8784 | 0.39658 | -218.604 | 0.33887 | -461.4347 | 0.37089 | -955.1174 | 0.36216 | 294.4723 | 0.27078 | 385.675 | 0.36684 | 10.502 | 0.18071 | 285.8595 | 0.39515 | 64.1432 | 0.23955 | 836.4804 | 0.57346 | 381.3097 | 0.46638 | 430.5047 | 0.52083 | -166.6565 | 0.37626 | -274.6062 | 0.40537 | -332.145 | 0.34247 | -475.4715 | 0.37551 | -955.3493 | 0.37814 | -1640.5344 | 0.38721 | -954.6829 | 0.51484 | 980.1199 | 0.20468 | 786.4094 | 0.19315 | 822.3832 | 0.27249 | 474.4135 | 0.084418 | 374.2363 | 0.12597
4164.5996 | 0.62551 | 2989.7297 | 0.60485 | 1420.2932 | 0.46227 | 607.5359 | 0.43921 | 528.6619 | 0.44001 | 139.5302 | 0.37129 | -58.8576 | 0.3589 | 29.0319 | 0.40314 | -50.6666 | 0.41279 | 242.7772 | 0.77329 | 623.5832 | 0.35651 | -10.8298 | 0.33642 | 144.3387 | 0.32158 | -250.3618 | 0.39715 | -248.2592 | 0.4988 | -473.6265 | 0.26421 | -555.9276 | 0.28156 | -384.7021 | 0.30514 | -113.827 | 0.21073 | -857.6965 | 0.29783 | -331.2665 | 0.32865 | -1238.2783 | 0.32945 | -1797.2023 | 0.35422 | -2072.9275 | 0.36524 | -2918.9318 | 0.40588 | 483.0188 | 0.87323 | 648.0635 | 0.93031 | 419.546 | 0.88339 | 350.7611 | 0.91495 | 283.423 | 0.99035 | 1299.8704 | 0.57306 | 564.1052 | 0.39857 | -212.5504 | 0.3399 | -455.5467 | 0.37158 | -949.841 | 0.36256 | 297.0469 | 0.27312 | 387.8772 | 0.36901 | 13.003 | 0.18156 | 288.1396 | 0.39675 | 67.3983 | 0.24144 | 840.7598 | 0.5754 | 385.7082 | 0.46747 | 434.8266 | 0.52295 | -162.9463 | 0.37717 | -270.3191 | 0.40719 | -323.0781 | 0.34304 | -466.6255 | 0.37597 | -947.2071 | 0.37854 | -1633.4705 | 0.38767 | -946.2305 | 0.51712 | 984.5152 | 0.20833 | 790.8992 | 0.19646 | 826.6317 | 0.27705 | 481.2795 | 0.085217 | 381.5469 | 0.12717
4180.7538 | 0.62608 | 3004.4635 | 0.6085 | 1432.419 | 0.46621 | 619.1285 | 0.44144 | 540.1014 | 0.44338 | 142.8892 | 0.37192 | -56.0074 | 0.3593 | 32.0714 | 0.40382 | -47.8112 | 0.41353 | 246.4251 | 0.77591 | 628.8775 | 0.35742 | -5.4686 | 0.3375 | 149.8512 | 0.32249 | -245.3479 | 0.39829 | -242.8645 | 0.50074 | -470.3167 | 0.26501 | -552.7154 | 0.28236 | -381.5763 | 0.30559 | -109.6771 | 0.21204 | -854.0278 | 0.2996 | -319.9076 | 0.32911 | -1229.2184 | 0.33037 | -1789.237 | 0.35474 | -2065.7692 | 0.36553 | -2913.2926 | 0.40622 | 485.8113 | 0.87374 | 651.3315 | 0.93054 | 422.2503 | 0.88453 | 353.3293 | 0.91513 | 285.5701 | 0.99047 | 1307.2112 | 0.57751 | 571.332 | 0.40074 | -206.4968 | 0.3407 | -449.6587 | 0.37215 | -944.5645 | 0.3633 | 299.6214 | 0.27517 | 390.0794 | 0.37169 | 15.5041 | 0.18259 | 290.4198 | 0.39897 | 70.6534 | 0.24315 | 845.0392 | 0.57757 | 390.1068 | 0.46884 | 439.1485 | 0.52523 | -159.2361 | 0.37825 | -266.0319 | 0.40879 | -314.0113 | 0.34361 | -457.7795 | 0.37666 | -939.0649 | 0.379 | -1626.4066 | 0.38796 | -937.7781 | 0.51935 | 988.9105 | 0.21227 | 795.3891 | 0.1996 | 830.8803 | 0.28122 | 488.1454 | 0.086244 | 388.8575 | 0.12803
4196.9081 | 0.62643 | 3019.1974 | 0.61119 | 1444.5448 | 0.47089 | 630.7211 | 0.44395 | 551.5409 | 0.446 | 146.2482 | 0.37232 | -53.1572 | 0.35999 | 35.1109 | 0.40451 | -44.9558 | 0.41438 | 250.073 | 0.77911 | 634.1719 | 0.35868 | -0.10745 | 0.33847 | 155.3637 | 0.32392 | -240.3341 | 0.39983 | -237.4698 | 0.5028 | -467.0069 | 0.26575 | -549.5032 | 0.28299 | -378.4504 | 0.30611 | -105.5272 | 0.21313 | -850.3591 | 0.30057 | -308.5486 | 0.32968 | -1220.1585 | 0.33128 | -1781.2717 | 0.35514 | -2058.6109 | 0.36632 | -2907.6533 | 0.40656 | 488.6039 | 0.87443 | 654.5994 | 0.93076 | 424.9547 | 0.88505 | 355.8975 | 0.91553 | 287.7173 | 0.99058 | 1314.5519 | 0.58162 | 578.5587 | 0.40251 | -200.4432 | 0.34178 | -443.7707 | 0.37249 | -939.2881 | 0.3637 | 302.1959 | 0.27757 | 392.2816 | 0.37334 | 18.0052 | 0.18311 | 292.7 | 0.40063 | 73.9085 | 0.24452 | 849.3186 | 0.57974 | 394.5053 | 0.46998 | 443.4705 | 0.52785 | -155.5259 | 0.38025 | -261.7448 | 0.4105 | -304.9444 | 0.34389 | -448.9335 | 0.37723 | -930.9228 | 0.37934 | -1619.3427 | 0.38841 | -929.3257 | 0.52186 | 993.3058 | 0.2161 | 799.8789 | 0.20228 | 835.1288 | 0.28516 | 495.0114 | 0.086758 | 396.1681 | 0.12939
4213.0623 | 0.62677 | 3033.9312 | 0.6141 | 1456.6706 | 0.47494 | 642.3137 | 0.44566 | 562.9804 | 0.45017 | 149.6072 | 0.37289 | -50.307 | 0.36056 | 38.1504 | 0.40542 | -42.1004 | 0.41547 | 253.7209 | 0.78208 | 639.4663 | 0.35976 | 5.2537 | 0.3395 | 160.8763 | 0.325 | -235.3202 | 0.4012 | -232.0751 | 0.50519 | -463.6972 | 0.26695 | -546.291 | 0.28379 | -375.3246 | 0.30651 | -101.3772 | 0.2145 | -846.6905 | 0.3012 | -297.1897 | 0.33031 | -1211.0985 | 0.33231 | -1773.3064 | 0.35559 | -2051.4527 | 0.36684 | -2902.0141 | 0.40679 | 491.3965 | 0.87477 | 657.8674 | 0.93134 | 427.659 | 0.88562 | 358.4657 | 0.91592 | 289.8644 | 0.99064 | 1321.8927 | 0.58624 | 585.7855 | 0.40394 | -194.3897 | 0.34275 | -437.8827 | 0.37346 | -934.0116 | 0.36416 | 304.7704 | 0.27979 | 394.4838 | 0.37586 | 20.5062 | 0.18368 | 294.9801 | 0.40257 | 77.1636 | 0.24583 | 853.598 | 0.58168 | 398.9039 | 0.471 | 447.7924 | 0.53071 | -151.8157 | 0.38179 | -257.4577 | 0.41199 | -295.8776 | 0.34458 | -440.0875 | 0.37774 | -922.7806 | 0.37968 | -1612.2788 | 0.38904 | -920.8733 | 0.52306 | 997.7011 | 0.22038 | 804.3688 | 0.20445 | 839.3774 | 0.28847 | 501.8774 | 0.087386 | 403.4787 | 0.13088
4229.2166 | 0.62757 | 3048.6651 | 0.61764 | 1468.7965 | 0.47928 | 653.9063 | 0.44783 | 574.4198 | 0.45342 | 152.9663 | 0.37374 | -47.4569 | 0.36136 | 41.19 | 0.40605 | -39.2449 | 0.41632 | 257.3688 | 0.78522 | 644.7606 | 0.36113 | 10.6149 | 0.34024 | 166.3888 | 0.32563 | -230.3063 | 0.4024 | -226.6804 | 0.50713 | -460.3874 | 0.26747 | -543.0788 | 0.28453 | -372.1988 | 0.30696 | -97.2273 | 0.21604 | -843.0218 | 0.30234 | -285.8307 | 0.33105 | -1202.0386 | 0.33259 | -1765.3411 | 0.35605 | -2044.2944 | 0.36735 | -2896.3749 | 0.40696 | 494.1891 | 0.87574 | 661.1353 | 0.93162 | 430.3634 | 0.88659 | 361.034 | 0.91638 | 292.0116 | 0.99075 | 1329.2335 | 0.59047 | 593.0122 | 0.40605 | -188.3361 | 0.34349 | -431.9947 | 0.37426 | -928.7352 | 0.3649 | 307.3449 | 0.28151 | 396.6861 | 0.37871 | 23.0073 | 0.18447 | 297.2603 | 0.40479 | 80.4187 | 0.24726 | 857.8774 | 0.58413 | 403.3025 | 0.47215 | 452.1143 | 0.53345 | -148.1055 | 0.38311 | -253.1706 | 0.41398 | -286.8107 | 0.34543 | -431.2415 | 0.37791 | -914.6385 | 0.38002 | -1605.2149 | 0.38978 | -912.4208 | 0.52546 | 1002.0965 | 0.22323 | 808.8587 | 0.20748 | 843.626 | 0.29155 | 508.7433 | 0.088128 | 410.7894 | 0.13219
4245.3708 | 0.62837 | 3063.3989 | 0.62015 | 1480.9223 | 0.48333 | 665.4989 | 0.44971 | 585.8593 | 0.45634 | 156.3253 | 0.37432 | -44.6067 | 0.36199 | 44.2295 | 0.40668 | -36.3895 | 0.41707 | 261.0167 | 0.7883 | 650.055 | 0.36216 | 15.9761 | 0.34138 | 171.9013 | 0.32688 | -225.2924 | 0.40348 | -221.2857 | 0.50908 | -457.0776 | 0.26838 | -539.8666 | 0.28499 | -369.073 | 0.30753 | -93.0773 | 0.21735 | -839.3531 | 0.30342 | -274.4718 | 0.33168 | -1192.9787 | 0.33299 | -1757.3758 | 0.35639 | -2037.1361 | 0.36804 | -2890.7356 | 0.40731 | 496.9816 | 0.87648 | 664.4033 | 0.93196 | 433.0678 | 0.88796 | 363.6022 | 0.91695 | 294.1587 | 0.99081 | 1336.5742 | 0.59389 | 600.239 | 0.40771 | -182.2825 | 0.34401 | -426.1067 | 0.37494 | -923.4587 | 0.3653 | 309.9194 | 0.28402 | 398.8883 | 0.38094 | 25.5084 | 0.18533 | 299.5405 | 0.40742 | 83.6738 | 0.24874 | 862.1567 | 0.58642 | 407.701 | 0.47317 | 456.4362 | 0.53613 | -144.3953 | 0.38482 | -248.8834 | 0.4157 | -277.7438 | 0.34606 | -422.3955 | 0.37837 | -906.4963 | 0.38082 | -1598.151 | 0.39024 | -903.9684 | 0.52757 | 1006.4918 | 0.22757 | 813.3485 | 0.21067 | 847.8745 | 0.29543 | 515.6093 | 0.089098 | 418.1 | 0.13339
4261.525 | 0.62888 | 3078.1328 | 0.6238 | 1493.0481 | 0.48796 | 677.0915 | 0.45143 | 597.2988 | 0.45947 | 159.6843 | 0.37471 | -41.7565 | 0.36296 | 47.269 | 0.40725 | -33.5341 | 0.41747 | 264.6645 | 0.79098 | 655.3494 | 0.36347 | 21.3373 | 0.34212 | 177.4139 | 0.32814 | -220.2785 | 0.40451 | -215.891 | 0.5109 | -453.7679 | 0.26924 | -536.6543 | 0.2855 | -365.9471 | 0.30811 | -88.9274 | 0.21895 | -835.6845 | 0.30485 | -263.1128 | 0.33236 | -1183.9188 | 0.33339 | -1749.4105 | 0.35691 | -2029.9778 | 0.36872 | -2885.0964 | 0.40753 | 499.7742 | 0.87705 | 667.6713 | 0.93225 | 435.7721 | 0.88893 | 366.1704 | 0.91741 | 296.3059 | 0.99087 | 1343.915 | 0.59749 | 607.4658 | 0.41005 | -176.229 | 0.34452 | -420.2187 | 0.37568 | -918.1823 | 0.36581 | 312.4939 | 0.2859 | 401.0905 | 0.38305 | 28.0094 | 0.18624 | 301.8206 | 0.40965 | 86.9289 | 0.25011 | 866.4361 | 0.58916 | 412.0996 | 0.47534 | 460.7581 | 0.53973 | -140.685 | 0.38602 | -244.5963 | 0.41712 | -268.677 | 0.34669 | -413.5495 | 0.37865 | -898.3542 | 0.38134 | -1591.0871 | 0.39075 | -895.516 | 0.53014 | 1010.8871 | 0.23202 | 817.8384 | 0.21381 | 852.1231 | 0.29943 | 522.4752 | 0.089384 | 425.4106 | 0.13413
4277.6793 | 0.62951 | 3092.8666 | 0.62586 | 1505.174 | 0.49144 | 688.6841 | 0.45377 | 608.7383 | 0.4625 | 163.0433 | 0.37546 | -38.9063 | 0.36347 | 50.3085 | 0.40816 | -30.6787 | 0.41821 | 268.3124 | 0.79418 | 660.6437 | 0.36518 | 26.6985 | 0.34292 | 182.9264 | 0.32939 | -215.2647 | 0.40531 | -210.4963 | 0.51301 | -450.4581 | 0.27003 | -533.4421 | 0.28607 | -362.8213 | 0.30896 | -84.7775 | 0.22049 | -832.0158 | 0.30537 | -251.7539 | 0.33276 | -1174.8588 | 0.3339 | -1741.4451 | 0.35713 | -2022.8196 | 0.36895 | -2879.4572 | 0.40765 | 502.5668 | 0.87757 | 670.9392 | 0.93271 | 438.4765 | 0.88995 | 368.7386 | 0.91815 | 298.453 | 0.99087 | 1351.2557 | 0.60086 | 614.6925 | 0.41187 | -170.1754 | 0.34583 | -414.3307 | 0.37666 | -912.9058 | 0.3665 | 315.0684 | 0.28796 | 403.2927 | 0.38482 | 30.5105 | 0.1871 | 304.1008 | 0.4125 | 90.184 | 0.25154 | 870.7155 | 0.59115 | 416.4981 | 0.47688 | 465.0801 | 0.54201 | -136.9748 | 0.38818 | -240.3092 | 0.41889 | -259.6101 | 0.34732 | -404.7035 | 0.379 | -890.212 | 0.38179 | -1584.0232 | 0.39087 | -887.0636 | 0.53253 | 1015.2824 | 0.23647 | 822.3282 | 0.21655 | 856.3716 | 0.30303 | 529.3412 | 0.090183 | 432.7212 | 0.13533
4293.8335 | 0.62985 | 3107.6005 | 0.62905 | 1517.2998 | 0.49572 | 700.2767 | 0.45599 | 620.1778 | 0.46535 | 166.4023 | 0.3762 | -36.0561 | 0.36376 | 53.348 | 0.40873 | -27.8232 | 0.41872 | 271.9603 | 0.79726 | 665.9381 | 0.36604 | 32.0597 | 0.34384 | 188.439 | 0.33076 | -210.2508 | 0.40651 | -205.1016 | 0.51461 | -447.1483 | 0.27043 | -530.2299 | 0.28676 | -359.6955 | 0.30913 | -80.6275 | 0.22146 | -828.3471 | 0.30634 | -240.3949 | 0.33328 | -1165.7989 | 0.33459 | -1733.4798 | 0.35742 | -2015.6613 | 0.36963 | -2873.8179 | 0.40816 | 505.3594 | 0.87848 | 674.2072 | 0.93299 | 441.1808 | 0.89075 | 371.3068 | 0.91866 | 300.6001 | 0.99092 | 1358.5965 | 0.60417 | 621.9193 | 0.41358 | -164.1218 | 0.3464 | -408.4427 | 0.37763 | -907.6294 | 0.36689 | 317.6429 | 0.29041 | 405.495 | 0.38744 | 33.0116 | 0.1879 | 306.381 | 0.41558 | 93.4391 | 0.25303 | 874.9949 | 0.59355 | 420.8967 | 0.4786 | 469.402 | 0.54538 | -133.2646 | 0.3899 | -236.0221 | 0.42061 | -250.5433 | 0.34806 | -395.8575 | 0.37951 | -882.0699 | 0.38271 | -1576.9593 | 0.39127 | -878.6112 | 0.5351 | 1019.6777 | 0.24144 | 826.8181 | 0.21941 | 860.6202 | 0.30645 | 536.2072 | 0.091039 | 440.0318 | 0.13653
4309.9878 | 0.63048 | 3122.3343 | 0.63168 | 1529.4256 | 0.49926 | 711.8693 | 0.45845 | 631.6173 | 0.46815 | 169.7613 | 0.37688 | -33.206 | 0.3645 | 56.3875 | 0.40919 | -24.9678 | 0.41929 | 275.6082 | 0.79954 | 671.2325 | 0.36764 | 37.4209 | 0.34475 | 193.9515 | 0.33213 | -205.2369 | 0.40771 | -199.7069 | 0.51667 | -443.8386 | 0.27118 | -527.0177 | 0.28733 | -356.5697 | 0.30976 | -76.4776 | 0.22255 | -824.6785 | 0.30742 | -229.036 | 0.3339 | -1156.739 | 0.33527 | -1725.5145 | 0.35799 | -2008.503 | 0.36998 | -2868.1787 | 0.40839 | 508.152 | 0.87934 | 677.4751 | 0.9335 | 443.8852 | 0.8915 | 373.875 | 0.91963 | 302.7473 | 0.99098 | 1365.9373 | 0.60679 | 629.1461 | 0.41524 | -158.0682 | 0.34737 | -402.5547 | 0.37848 | -902.3529 | 0.36724 | 320.2175 | 0.29264 | 407.6972 | 0.38995 | 35.5127 | 0.18876 | 308.6612 | 0.41861 | 96.6942 | 0.25514 | 879.2743 | 0.59583 | 425.2953 | 0.47979 | 473.7239 | 0.54892 | -129.5544 | 0.3915 | -231.7349 | 0.42249 | -241.4764 | 0.34852 | -387.0115 | 0.38014 | -873.9277 | 0.38311 | -1569.8954 | 0.39218 | -870.1588 | 0.53704 | 1024.073 | 0.24646 | 831.308 | 0.22306 | 864.8688 | 0.31005 | 543.0731 | 0.091895 | 447.3424 | 0.13756
4326.142 | 0.63134 | 3137.0682 | 0.63436 | 1541.5515 | 0.5028 | 723.4619 | 0.46124 | 643.0568 | 0.47118 | 173.1203 | 0.37768 | -30.3558 | 0.36513 | 59.4271 | 0.41005 | -22.1124 | 0.42021 | 279.2561 | 0.80223 | 676.5268 | 0.36929 | 42.7821 | 0.34555 | 199.464 | 0.33339 | -200.223 | 0.40885 | -194.3122 | 0.51958 | -440.5288 | 0.27197 | -523.8055 | 0.28773 | -353.4439 | 0.31016 | -72.3277 | 0.22357 | -821.0098 | 0.30845 | -217.6771 | 0.33419 | -1147.6791 | 0.33584 | -1717.5492 | 0.35856 | -2001.3448 | 0.37021 | -2862.5395 | 0.40896 | 510.9445 | 0.87997 | 680.7431 | 0.93373 | 446.5895 | 0.89212 | 376.4433 | 0.92078 | 304.8944 | 0.99104 | 1373.278 | 0.60936 | 636.3728 | 0.41741 | -152.0147 | 0.34823 | -396.6667 | 0.37934 | -897.0765 | 0.36798 | 322.792 | 0.29469 | 409.8994 | 0.39366 | 38.0137 | 0.18984 | 310.9413 | 0.42112 | 99.9493 | 0.25702 | 883.5537 | 0.59823 | 429.6938 | 0.48174 | 478.0458 | 0.55194 | -125.8442 | 0.39281 | -227.4478 | 0.42432 | -232.4095 | 0.34886 | -378.1655 | 0.38059 | -865.7856 | 0.38373 | -1562.8315 | 0.39247 | -861.7064 | 0.53973 | 1028.4683 | 0.25131 | 835.7978 | 0.22666 | 869.1173 | 0.3145 | 549.9391 | 0.092751 | 454.653 | 0.13853
4342.2962 | 0.63162 | 3151.802 | 0.63607 | 1553.6773 | 0.50662 | 735.0545 | 0.46341 | 654.4963 | 0.47397 | 176.4793 | 0.37871 | -27.5056 | 0.36592 | 62.4666 | 0.41073 | -19.257 | 0.42095 | 282.904 | 0.80479 | 681.8212 | 0.37021 | 48.1433 | 0.34623 | 204.9766 | 0.33453 | -195.2092 | 0.4101 | -188.9175 | 0.52169 | -437.219 | 0.27283 | -520.5933 | 0.28841 | -350.318 | 0.3105 | -68.1777 | 0.225 | -817.3412 | 0.30919 | -206.3181 | 0.33493 | -1138.6191 | 0.33693 | -1709.5839 | 0.3593 | -1994.1865 | 0.37061 | -2856.9002 | 0.40913 | 513.7371 | 0.88088 | 684.0111 | 0.93419 | 449.2939 | 0.89298 | 379.0115 | 0.92123 | 307.0416 | 0.99104 | 1380.6188 | 0.61204 | 643.5996 | 0.41941 | -145.9611 | 0.34926 | -390.7787 | 0.38025 | -891.8 | 0.36872 | 325.3665 | 0.29686 | 412.1016 | 0.39686 | 40.5148 | 0.19098 | 313.2215 | 0.42317 | 103.2044 | 0.25856 | 887.8331 | 0.6 | 434.0924 | 0.48339 | 482.3677 | 0.55502 | -122.134 | 0.39458 | -223.1607 | 0.42614 | -223.3427 | 0.34949 | -369.3195 | 0.38105 | -857.6434 | 0.38425 | -1555.7675 | 0.39269 | -853.254 | 0.54184 | 1032.8637 | 0.25531 | 840.2877 | 0.22985 | 873.3659 | 0.31963 | 556.8051 | 0.093493 | 461.9637 | 0.1399
4358.4505 | 0.63219 | 3166.5359 | 0.63881 | 1565.8031 | 0.50999 | 746.6471 | 0.46507 | 665.9357 | 0.4774 | 179.8383 | 0.37962 | -24.6554 | 0.36627 | 65.5061 | 0.41124 | -16.4015 | 0.42169 | 286.5518 | 0.80753 | 687.1156 | 0.37175 | 53.5045 | 0.34686 | 210.4891 | 0.33562 | -190.1953 | 0.41147 | -183.5228 | 0.52283 | -433.9093 | 0.27346 | -517.381 | 0.28893 | -347.1922 | 0.3113 | -64.0278 | 0.22637 | -813.6725 | 0.3101 | -194.9592 | 0.33567 | -1129.5592 | 0.33784 | -1701.6186 | 0.35982 | -1987.0282 | 0.37135 | -2851.261 | 0.40947 | 516.5297 | 0.88156 | 687.279 | 0.9347 | 451.9982 | 0.89384 | 381.5797 | 0.92203 | 309.1887 | 0.99104 | 1387.9595 | 0.61353 | 650.8263 | 0.42169 | -139.9075 | 0.35023 | -384.8907 | 0.38105 | -886.5236 | 0.36969 | 327.941 | 0.29874 | 414.3038 | 0.39909 | 43.0159 | 0.19241 | 315.5017 | 0.42551 | 106.4595 | 0.26005 | 892.1125 | 0.60251 | 438.491 | 0.4855 | 486.6897 | 0.55799 | -118.4238 | 0.39583 | -218.8736 | 0.42785 | -214.2758 | 0.34994 | -360.4735 | 0.38156 | -849.5013 | 0.38487 | -1548.7036 | 0.39321 | -844.8016 | 0.54384 | 1037.259 | 0.26096 | 844.7775 | 0.23328 | 877.6144 | 0.32534 | 563.671 | 0.094692 | 469.2743 | 0.14127
4374.6047 | 0.63299 | 3181.2697 | 0.64053 | 1577.929 | 0.51341 | 758.2397 | 0.46735 | 677.3752 | 0.48048 | 183.1973 | 0.38076 | -21.8052 | 0.36655 | 68.5456 | 0.41164 | -13.5461 | 0.42255 | 290.1997 | 0.8097 | 692.4099 | 0.373 | 58.8657 | 0.3476 | 216.0016 | 0.33704 | -185.1814 | 0.41341 | -178.1281 | 0.52506 | -430.5995 | 0.2742 | -514.1688 | 0.28955 | -344.0664 | 0.31204 | -59.8778 | 0.22763 | -810.0038 | 0.31096 | -183.6002 | 0.33647 | -1120.4993 | 0.33847 | -1693.6533 | 0.36016 | -1979.8699 | 0.37203 | -2845.6218 | 0.40976 | 519.3223 | 0.88208 | 690.547 | 0.93499 | 454.7026 | 0.89463 | 384.1479 | 0.92295 | 311.3359 | 0.99127 | 1395.3003 | 0.61564 | 658.0531 | 0.4238 | -133.854 | 0.35086 | -379.0027 | 0.38196 | -881.2471 | 0.37049 | 330.5155 | 0.3016 | 416.5061 | 0.40171 | 45.5169 | 0.19304 | 317.7818 | 0.42797 | 109.7146 | 0.26142 | 896.3918 | 0.60554 | 442.8895 | 0.48682 | 491.0116 | 0.56113 | -114.7136 | 0.39795 | -214.5864 | 0.42922 | -205.209 | 0.35029 | -351.6275 | 0.38208 | -841.3591 | 0.38522 | -1541.6397 | 0.39384 | -836.3492 | 0.54623 | 1041.6543 | 0.26615 | 849.2674 | 0.23704 | 881.863 | 0.32979 | 570.537 | 0.095605 | 476.5849 | 0.14235
4390.759 | 0.63356 | 3196.0035 | 0.64229 | 1590.0548 | 0.51672 | 769.8323 | 0.46986 | 688.8147 | 0.48373 | 186.5563 | 0.38213 | -18.955 | 0.36684 | 71.5851 | 0.41227 | -10.6907 | 0.4234 | 293.8476 | 0.81182 | 697.7043 | 0.37506 | 64.2269 | 0.3484 | 221.5142 | 0.33784 | -180.1675 | 0.4149 | -172.7334 | 0.5274 | -427.2897 | 0.27506 | -510.9566 | 0.29007 | -340.9406 | 0.31267 | -55.7279 | 0.2286 | -806.3352 | 0.31204 | -172.2413 | 0.3371 | -1111.4393 | 0.33927 | -1685.6879 | 0.36062 | -1972.7117 | 0.3726 | -2839.9826 | 0.4101 | 522.1148 | 0.88242 | 693.8149 | 0.93584 | 457.4069 | 0.89561 | 386.7161 | 0.92403 | 313.483 | 0.99127 | 1402.6411 | 0.61735 | 665.2799 | 0.42563 | -127.8004 | 0.3516 | -373.1147 | 0.38265 | -875.9707 | 0.37129 | 333.09 | 0.30348 | 418.7083 | 0.40434 | 48.018 | 0.19401 | 320.062 | 0.42985 | 112.9697 | 0.26227 | 900.6712 | 0.60765 | 447.2881 | 0.48824 | 495.3335 | 0.56427 | -111.0033 | 0.3992 | -210.2993 | 0.43128 | -196.1421 | 0.35086 | -342.7815 | 0.38293 | -833.2169 | 0.3859 | -1534.5758 | 0.39435 | -827.8968 | 0.54909 | 1046.0496 | 0.27043 | 853.7573 | 0.24018 | 886.1116 | 0.33408 | 577.4029 | 0.096918 | 483.8955 | 0.14338
4406.9132 | 0.63425 | 3210.7374 | 0.64384 | 1602.1806 | 0.51912 | 781.4249 | 0.47283 | 700.2542 | 0.48716 | 189.9154 | 0.38271 | -16.1049 | 0.36729 | 74.6246 | 0.41267 | -7.8352 | 0.42426 | 297.4955 | 0.81444 | 702.9987 | 0.37608 | 69.5881 | 0.34966 | 227.0267 | 0.3395 | -175.1537 | 0.4161 | -167.3387 | 0.529 | -423.98 | 0.27529 | -507.7444 | 0.29092 | -337.8147 | 0.31318 | -51.578 | 0.22985 | -802.6665 | 0.31313 | -160.8823 | 0.3379 | -1102.3794 | 0.33973 | -1677.7226 | 0.36119 | -1965.5534 | 0.37363 | -2834.3433 | 0.41073 | 524.9074 | 0.88316 | 697.0829 | 0.9363 | 460.1113 | 0.89635 | 389.2844 | 0.92483 | 315.6301 | 0.99138 | 1409.9818 | 0.61866 | 672.5066 | 0.42734 | -121.7468 | 0.35217 | -367.2267 | 0.38362 | -870.6942 | 0.3718 | 335.6645 | 0.30554 | 420.9105 | 0.40696 | 50.5191 | 0.19481 | 322.3422 | 0.43219 | 116.2249 | 0.26353 | 904.9506 | 0.60953 | 451.6866 | 0.49058 | 499.6554 | 0.56707 | -107.2931 | 0.40108 | -206.0122 | 0.43265 | -187.0752 | 0.35131 | -333.9355 | 0.38362 | -825.0748 | 0.3863 | -1527.5119 | 0.39498 | -819.4443 | 0.5516 | 1050.4449 | 0.27534 | 858.2471 | 0.24372 | 890.3601 | 0.33864 | 584.2689 | 0.097888 | 491.2061 | 0.14463
4423.0674 | 0.63447 | 3225.4712 | 0.64543 | 1614.3065 | 0.52237 | 793.0175 | 0.47506 | 711.6937 | 0.49098 | 193.2744 | 0.38385 | -13.2547 | 0.36775 | 77.6641 | 0.41347 | -4.9798 | 0.42511 | 301.1434 | 0.81707 | 708.293 | 0.3774 | 74.9493 | 0.35046 | 232.5392 | 0.34047 | -170.1398 | 0.41781 | -161.944 | 0.53185 | -420.6702 | 0.27568 | -504.5322 | 0.29178 | -334.6889 | 0.31404 | -47.428 | 0.23094 | -798.9978 | 0.31444 | -149.5234 | 0.3387 | -1093.3195 | 0.3403 | -1669.7573 | 0.36153 | -1958.3951 | 0.37432 | -2828.7041 | 0.4113 | 527.7 | 0.88379 | 700.3509 | 0.93682 | 462.8156 | 0.8968 | 391.8526 | 0.9254 | 317.7773 | 0.99161 | 1417.3226 | 0.61986 | 679.7334 | 0.42985 | -115.6932 | 0.35274 | -361.3388 | 0.38419 | -865.4178 | 0.37226 | 338.239 | 0.30788 | 423.1127 | 0.40999 | 53.0201 | 0.19572 | 324.6223 | 0.43453 | 119.48 | 0.26513 | 909.23 | 0.61159 | 456.0852 | 0.49229 | 503.9773 | 0.56884 | -103.5829 | 0.40205 | -201.7251 | 0.43436 | -178.0084 | 0.35205 | -325.0895 | 0.38447 | -816.9326 | 0.38687 | -1520.448 | 0.39555 | -810.9919 | 0.55462 | 1054.8402 | 0.27939 | 862.737 | 0.24737 | 894.6087 | 0.34235 | 591.1349 | 0.098801 | 498.5167 | 0.14578
4439.2217 | 0.6351 | 3240.2051 | 0.64737 | 1626.4323 | 0.52563 | 804.6101 | 0.47757 | 723.1332 | 0.49486 | 196.6334 | 0.38482 | -10.4045 | 0.36826 | 80.7037 | 0.41421 | -2.1244 | 0.42591 | 304.7913 | 0.81924 | 713.5874 | 0.37882 | 80.3105 | 0.35148 | 238.0518 | 0.34207 | -165.1259 | 0.42015 | -156.5493 | 0.53379 | -417.3604 | 0.27608 | -501.32 | 0.29292 | -331.5631 | 0.31467 | -43.2781 | 0.23236 | -795.3292 | 0.31518 | -138.1644 | 0.33955 | -1084.2596 | 0.34064 | -1661.792 | 0.36199 | -1951.2368 | 0.37489 | -2823.0649 | 0.41187 | 530.4926 | 0.88436 | 703.6188 | 0.9375 | 465.52 | 0.89715 | 394.4208 | 0.92626 | 319.9244 | 0.99167 | 1424.6634 | 0.62152 | 686.9601 | 0.43196 | -109.6397 | 0.35377 | -355.4508 | 0.38545 | -860.1413 | 0.37312 | 340.8136 | 0.31022 | 425.3149 | 0.41318 | 55.5212 | 0.19675 | 326.9025 | 0.43693 | 122.7351 | 0.26684 | 913.5094 | 0.61376 | 460.4838 | 0.49429 | 508.2993 | 0.57129 | -99.8727 | 0.40365 | -197.4379 | 0.43613 | -168.9415 | 0.3524 | -316.2435 | 0.38487 | -808.7905 | 0.38716 | -1513.3841 | 0.39595 | -802.5395 | 0.55776 | 1059.2356 | 0.28311 | 867.2268 | 0.2504 | 898.8572 | 0.34658 | 598.0008 | 0.099486 | 505.8273 | 0.14709
4455.3759 | 0.63562 | 3254.9389 | 0.64886 | 1638.5581 | 0.52888 | 816.2026 | 0.47939 | 734.5727 | 0.49806 | 199.9924 | 0.38573 | -7.5543 | 0.36889 | 83.7432 | 0.41478 | 0.73103 | 0.42671 | 308.4392 | 0.82186 | 718.8818 | 0.38042 | 85.6717 | 0.35205 | 243.5643 | 0.34326 | -160.112 | 0.42163 | -151.1546 | 0.5355 | -414.0507 | 0.27637 | -498.1078 | 0.29338 | -328.4373 | 0.31513 | -39.1282 | 0.23373 | -791.6605 | 0.31621 | -126.8055 | 0.33995 | -1075.1996 | 0.34081 | -1653.8267 | 0.36244 | -1944.0786 | 0.37511 | -2817.4256 | 0.4121 | 533.2852 | 0.88493 | 706.8868 | 0.93801 | 468.2243 | 0.89789 | 396.989 | 0.92751 | 322.0716 | 0.99184 | 1432.0041 | 0.62272 | 694.1869 | 0.43425 | -103.5861 | 0.35451 | -349.5628 | 0.38619 | -854.8649 | 0.37369 | 343.3881 | 0.31273 | 427.5172 | 0.4161 | 58.0223 | 0.19789 | 329.1827 | 0.44047 | 125.9902 | 0.26849 | 917.7888 | 0.61564 | 464.8823 | 0.49572 | 512.6212 | 0.57386 | -96.1625 | 0.40514 | -193.1508 | 0.43824 | -159.8747 | 0.35285 | -307.3975 | 0.38522 | -800.6483 | 0.38779 | -1506.3202 | 0.39652 | -794.0871 | 0.55993 | 1063.6309 | 0.28864 | 871.7167 | 0.25422 | 903.1058 | 0.34932 | 604.8668 | 0.10091 | 513.138 | 0.14834
4471.5302 | 0.63602 | 3269.6728 | 0.65057 | 1650.684 | 0.53385 | 827.7952 | 0.48179 | 746.0121 | 0.50131 | 203.3514 | 0.38676 | -4.7041 | 0.36946 | 86.7827 | 0.41553 | 3.5865 | 0.42757 | 312.087 | 0.82437 | 724.1761 | 0.38179 | 91.0329 | 0.35325 | 249.0768 | 0.34441 | -155.0982 | 0.42414 | -145.7599 | 0.5379 | -410.7409 | 0.27688 | -494.8955 | 0.29395 | -325.3114 | 0.3157 | -34.9782 | 0.23533 | -787.9918 | 0.31678 | -115.4465 | 0.34035 | -1066.1397 | 0.34144 | -1645.8614 | 0.3629 | -1936.9203 | 0.3758 | -2811.7864 | 0.41244 | 536.0777 | 0.88562 | 710.1547 | 0.93841 | 470.9287 | 0.89829 | 399.5572 | 0.92848 | 324.2187 | 0.99184 | 1439.3449 | 0.62443 | 701.4137 | 0.43727 | -97.5325 | 0.35559 | -343.6748 | 0.38687 | -849.5884 | 0.37426 | 345.9626 | 0.31575 | 429.7194 | 0.41889 | 60.5233 | 0.1988 | 331.4629 | 0.44269 | 129.2453 | 0.26981 | 922.0682 | 0.61798 | 469.2809 | 0.49755 | 516.9431 | 0.57557 | -92.4523 | 0.40691 | -188.8637 | 0.43961 | -150.8078 | 0.3532 | -298.5515 | 0.38562 | -792.5062 | 0.3883 | -1499.2563 | 0.3968 | -785.6347 | 0.56244 | 1068.0262 | 0.29275 | 876.2066 | 0.25816 | 907.3544 | 0.35228 | 611.7327 | 0.10211 | 520.4486 | 0.14943
4487.6844 | 0.63636 | 3284.4066 | 0.65211 | 1662.8098 | 0.53687 | 839.3878 | 0.4839 | 757.4516 | 0.50451 | 206.7104 | 0.38733 | -1.8539 | 0.37026 | 89.8222 | 0.41627 | 6.4419 | 0.42848 | 315.7349 | 0.82734 | 729.4705 | 0.38322 | 96.3941 | 0.35405 | 254.5894 | 0.34583 | -150.0843 | 0.4254 | -140.3652 | 0.5403 | -407.4311 | 0.27768 | -491.6833 | 0.29446 | -322.1856 | 0.31644 | -30.8283 | 0.23682 | -784.3232 | 0.31752 | -104.0876 | 0.34104 | -1057.0798 | 0.34172 | -1637.8961 | 0.3633 | -1929.762 | 0.37643 | -2806.1472 | 0.4129 | 538.8703 | 0.88642 | 713.4227 | 0.9387 | 473.6331 | 0.89943 | 402.1254 | 0.92905 | 326.3659 | 0.99189 | 1446.6856 | 0.62586 | 708.6404 | 0.43984 | -91.479 | 0.35639 | -337.7868 | 0.38779 | -844.312 | 0.37494 | 348.5371 | 0.32021 | 431.9216 | 0.42146 | 63.0244 | 0.19977 | 333.743 | 0.44498 | 132.5004 | 0.27135 | 926.3475 | 0.62009 | 473.6794 | 0.49926 | 521.265 | 0.57763 | -88.7421 | 0.40845 | -184.5766 | 0.44087 | -141.741 | 0.35377 | -289.7055 | 0.38596 | -784.364 | 0.38853 | -1492.1924 | 0.3972 | -777.1823 | 0.56444 | 1072.4215 | 0.29697 | 880.6964 | 0.26284 | 911.6029 | 0.35559 | 618.5987 | 0.10331 | 527.7592 | 0.1508
4503.8386 | 0.63727 | 3299.1405 | 0.65331 | 1674.9356 | 0.54018 | 850.9804 | 0.48624 | 768.8911 | 0.50753 | 210.0694 | 0.38824 | 0.99624 | 0.371 | 92.8617 | 0.41701 | 9.2973 | 0.42922 | 319.3828 | 0.82911 | 734.7649 | 0.38465 | 101.7553 | 0.35519 | 260.1019 | 0.34703 | -145.0704 | 0.42717 | -134.9705 | 0.54326 | -404.1214 | 0.27825 | -488.4711 | 0.29486 | -319.0598 | 0.31701 | -26.6783 | 0.23881 | -780.6545 | 0.31838 | -92.7286 | 0.34178 | -1048.0199 | 0.34207 | -1629.9307 | 0.36381 | -1922.6037 | 0.37677 | -2800.5079 | 0.41353 | 541.6629 | 0.88727 | 716.6907 | 0.93904 | 476.3374 | 0.90023 | 404.6937 | 0.92962 | 328.513 | 0.99207 | 1454.0264 | 0.62745 | 715.8672 | 0.44287 | -85.4254 | 0.35776 | -331.8988 | 0.38887 | -839.0355 | 0.37574 | 351.1116 | 0.323 | 434.1238 | 0.42409 | 65.5255 | 0.20097 | 336.0232 | 0.44812 | 135.7555 | 0.2726 | 930.6269 | 0.62277 | 478.078 | 0.50126 | 525.5869 | 0.58037 | -85.0319 | 0.40993 | -180.2894 | 0.44189 | -132.6741 | 0.35422 | -280.8595 | 0.38659 | -776.2219 | 0.38893 | -1485.1285 | 0.39795 | -768.7299 | 0.56621 | 1076.8168 | 0.30057 | 885.1863 | 0.26758 | 915.8515 | 0.35845 | 625.4647 | 0.10434 | 535.0698 | 0.15217
4519.9929 | 0.63824 | 3313.8743 | 0.65485 | 1687.0614 | 0.54406 | 862.573 | 0.48858 | 780.3306 | 0.51027 | 213.4284 | 0.38961 | 3.8464 | 0.3718 | 95.9012 | 0.41741 | 12.1527 | 0.43065 | 323.0307 | 0.83174 | 740.0593 | 0.38602 | 107.1164 | 0.35611 | 265.6145 | 0.34812 | -140.0565 | 0.42871 | -129.5758 | 0.54606 | -400.8116 | 0.279 | -485.2589 | 0.29538 | -315.934 | 0.31769 | -22.5284 | 0.23995 | -776.9858 | 0.31924 | -81.3697 | 0.34247 | -1038.9599 | 0.34252 | -1621.9654 | 0.3641 | -1915.4455 | 0.37717 | -2794.8687 | 0.4137 | 544.4555 | 0.88784 | 719.9586 | 0.93961 | 479.0418 | 0.90091 | 407.2619 | 0.93031 | 330.6601 | 0.99212 | 1461.3672 | 0.6286 | 723.0939 | 0.44532 | -79.3718 | 0.35902 | -326.0108 | 0.38978 | -833.7591 | 0.37631 | 353.6861 | 0.32614 | 436.3261 | 0.42745 | 68.0265 | 0.20211 | 338.3034 | 0.45091 | 139.0106 | 0.27454 | 934.9063 | 0.62449 | 482.4766 | 0.50348 | 529.9089 | 0.58253 | -81.3216 | 0.41113 | -176.0023 | 0.44355 | -123.6072 | 0.35457 | -272.0135 | 0.3871 | -768.0797 | 0.38938 | -1478.0646 | 0.39852 | -760.2775 | 0.56895 | 1081.2121 | 0.30411 | 889.6761 | 0.27272 | 920.1 | 0.36204 | 632.3306 | 0.10519 | 542.3804 | 0.15291
4536.1471 | 0.63858 | 3328.6082 | 0.65616 | 1699.1873 | 0.54834 | 874.1656 | 0.49155 | 791.7701 | 0.51404 | 216.7874 | 0.39047 | 6.6966 | 0.37283 | 98.9408 | 0.41838 | 15.0082 | 0.43111 | 326.6786 | 0.83339 | 745.3536 | 0.38756 | 112.4776 | 0.35685 | 271.127 | 0.34863 | -135.0426 | 0.42997 | -124.1811 | 0.54914 | -397.5018 | 0.27945 | -482.0467 | 0.29572 | -312.8082 | 0.31826 | -18.3785 | 0.24121 | -773.3172 | 0.32021 | -70.0108 | 0.34321 | -1029.9 | 0.34304 | -1614.0001 | 0.36444 | -1908.2872 | 0.37751 | -2789.2295 | 0.41421 | 547.248 | 0.88876 | 723.2266 | 0.94018 | 481.7461 | 0.90126 | 409.8301 | 0.93111 | 332.8073 | 0.99218 | 1468.7079 | 0.62951 | 730.3207 | 0.44789 | -73.3182 | 0.35999 | -320.1228 | 0.39064 | -828.4826 | 0.37694 | 356.2606 | 0.32911 | 438.5283 | 0.42974 | 70.5276 | 0.20371 | 340.5835 | 0.45337 | 142.2657 | 0.27563 | 939.1857 | 0.62683 | 486.8751 | 0.50537 | 534.2308 | 0.58476 | -77.6114 | 0.41233 | -171.7152 | 0.44481 | -114.5404 | 0.35502 | -263.1675 | 0.38756 | -759.9376 | 0.39013 | -1471.0007 | 0.39897 | -751.8251 | 0.57072 | 1085.6074 | 0.30702 | 894.166 | 0.27591 | 924.3486 | 0.36553 | 639.1966 | 0.10605 | 549.691 | 0.15462
4552.3013 | 0.63898 | 3343.342 | 0.65696 | 1711.3131 | 0.55194 | 885.7582 | 0.49458 | 803.2096 | 0.51815 | 220.1464 | 0.3907 | 9.5468 | 0.37334 | 101.9803 | 0.41935 | 17.8636 | 0.43185 | 330.3265 | 0.83527 | 750.648 | 0.3891 | 117.8388 | 0.35782 | 276.6395 | 0.3496 | -130.0288 | 0.43151 | -118.7864 | 0.55188 | -394.1921 | 0.27974 | -478.8345 | 0.29646 | -309.6823 | 0.31901 | -14.2285 | 0.24269 | -769.6485 | 0.32089 | -58.6518 | 0.34384 | -1020.8401 | 0.34355 | -1606.0348 | 0.36478 | -1901.1289 | 0.37791 | -2783.5902 | 0.4149 | 550.0406 | 0.88921 | 726.4945 | 0.94075 | 484.4505 | 0.90211 | 412.3983 | 0.93168 | 334.9544 | 0.99218 | 1476.0487 | 0.63065 | 737.5475 | 0.4504 | -67.2647 | 0.36073 | -314.2348 | 0.39121 | -823.2062 | 0.37768 | 358.8351 | 0.33225 | 440.7305 | 0.4339 | 73.0287 | 0.20537 | 342.8637 | 0.45582 | 145.5208 | 0.27745 | 943.4651 | 0.62803 | 491.2737 | 0.50748 | 538.5527 | 0.58716 | -73.9012 | 0.41398 | -167.4281 | 0.4468 | -105.4735 | 0.35542 | -254.3215 | 0.3883 | -751.7954 | 0.39047 | -1463.9368 | 0.39932 | -743.3727 | 0.5734 | 1090.0028 | 0.3101 | 898.6559 | 0.28179 | 928.5972 | 0.37061 | 646.0626 | 0.10719 | 557.0016 | 0.15616
4568.4556 | 0.63944 | 3358.0759 | 0.65799 | 1723.4389 | 0.55548 | 897.3508 | 0.49783 | 814.6491 | 0.52186 | 223.5054 | 0.39155 | 12.397 | 0.37403 | 105.0198 | 0.42026 | 20.719 | 0.43253 | 333.9743 | 0.83682 | 755.9424 | 0.39053 | 123.2 | 0.3589 | 282.1521 | 0.35103 | -125.0149 | 0.43362 | -113.3917 | 0.55428 | -390.8823 | 0.28014 | -475.6223 | 0.2972 | -306.5565 | 0.31952 | -10.0786 | 0.24418 | -765.9799 | 0.32203 | -47.2929 | 0.34475 | -1011.7802 | 0.34429 | -1598.0695 | 0.36524 | -1893.9707 | 0.37854 | -2777.951 | 0.41513 | 552.8332 | 0.89013 | 729.7625 | 0.94121 | 487.1548 | 0.90263 | 414.9665 | 0.93202 | 337.1016 | 0.99235 | 1483.3895 | 0.63202 | 744.7742 | 0.45417 | -61.2111 | 0.36176 | -308.3468 | 0.39195 | -817.9297 | 0.37842 | 361.4097 | 0.33533 | 442.9327 | 0.43664 | 75.5297 | 0.20725 | 345.1439 | 0.45862 | 148.7759 | 0.27905 | 947.7445 | 0.62997 | 495.6722 | 0.50902 | 542.8746 | 0.58944 | -70.191 | 0.41507 | -163.1409 | 0.44806 | -96.4067 | 0.35576 | -245.4755 | 0.38898 | -743.6533 | 0.3911 | -1456.8728 | 0.39966 | -734.9203 | 0.57597 | 1094.3981 | 0.31273 | 903.1457 | 0.2859 | 932.8457 | 0.37483 | 652.9285 | 0.10862 | 564.3123 | 0.15788
4584.6098 | 0.63995 | 3372.8097 | 0.6589 | 1735.5648 | 0.5597 | 908.9434 | 0.50154 | 826.0886 | 0.52477 | 226.8645 | 0.39258 | 15.2472 | 0.37471 | 108.0593 | 0.421 | 23.5744 | 0.43328 | 337.6222 | 0.83893 | 761.2367 | 0.39258 | 128.5612 | 0.3597 | 287.6646 | 0.35257 | -120.001 | 0.43533 | -107.997 | 0.55696 | -387.5725 | 0.28065 | -472.41 | 0.29772 | -303.4307 | 0.32003 | -5.9287 | 0.24549 | -762.3112 | 0.323 | -35.9339 | 0.34543 | -1002.7202 | 0.34475 | -1590.1042 | 0.36541 | -1886.8124 | 0.379 | -2772.3118 | 0.41553 | 555.6258 | 0.89035 | 733.0305 | 0.94195 | 489.8592 | 0.90331 | 417.5347 | 0.93253 | 339.2487 | 0.99264 | 1490.7302 | 0.63282 | 752.001 | 0.45771 | -55.1575 | 0.36227 | -302.4588 | 0.39281 | -812.6532 | 0.379 | 363.9842 | 0.33881 | 445.1349 | 0.4403 | 78.0308 | 0.20902 | 347.424 | 0.46153 | 152.031 | 0.28088 | 952.0239 | 0.63162 | 500.0708 | 0.51056 | 547.1965 | 0.5911 | -66.4808 | 0.41632 | -158.8538 | 0.44954 | -87.3398 | 0.35645 | -236.6295 | 0.38961 | -735.5111 | 0.39178 | -1449.8089 | 0.4004 | -726.4678 | 0.57831 | 1098.7934 | 0.31541 | 907.6356 | 0.29115 | 937.0943 | 0.379 | 659.7945 | 0.11033 | 571.6229 | 0.1597
4600.7641 | 0.6403 | 3387.5436 | 0.66022 | 1747.6906 | 0.56318 | 920.536 | 0.50394 | 837.528 | 0.52911 | 230.2235 | 0.39326 | 18.0973 | 0.37557 | 111.0988 | 0.42209 | 26.4299 | 0.4339 | 341.2701 | 0.84138 | 766.5311 | 0.39429 | 133.9224 | 0.36102 | 293.1771 | 0.35377 | -114.9871 | 0.4371 | -102.6023 | 0.55965 | -384.2628 | 0.28105 | -469.1978 | 0.29846 | -300.3049 | 0.32055 | -1.7787 | 0.2464 | -758.6425 | 0.32386 | -24.575 | 0.3464 | -993.6603 | 0.34561 | -1582.1389 | 0.36627 | -1879.6541 | 0.37951 | -2766.6725 | 0.41598 | 558.4183 | 0.89115 | 736.2984 | 0.94247 | 492.5635 | 0.90422 | 420.103 | 0.93322 | 341.3959 | 0.99264 | 1498.071 | 0.63368 | 759.2277 | 0.4609 | -49.1039 | 0.36358 | -296.5708 | 0.39378 | -807.3768 | 0.37997 | 366.5587 | 0.34155 | 447.3372 | 0.44452 | 80.5319 | 0.21073 | 349.7042 | 0.46461 | 155.2861 | 0.28231 | 956.3033 | 0.63316 | 504.4694 | 0.51284 | 551.5185 | 0.59326 | -62.7706 | 0.41781 | -154.5667 | 0.45086 | -78.2729 | 0.35679 | -227.7835 | 0.38995 | -727.369 | 0.39229 | -1442.745 | 0.40086 | -718.0154 | 0.58037 | 1103.1887 | 0.31792 | 912.1254 | 0.29646 | 941.3428 | 0.38333 | 666.6604 | 0.11159 | 578.9335 | 0.1609
4616.9183 | 0.64087 | 3402.2774 | 0.6609 | 1759.8164 | 0.56672 | 932.1286 | 0.50674 | 848.9675 | 0.53236 | 233.5825 | 0.39418 | 20.9475 | 0.37643 | 114.1383 | 0.42357 | 29.2853 | 0.43516 | 344.918 | 0.84424 | 771.8255 | 0.39629 | 139.2836 | 0.3617 | 298.6897 | 0.35525 | -109.9733 | 0.43858 | -97.2076 | 0.56182 | -380.953 | 0.28145 | -465.9856 | 0.29914 | -297.179 | 0.321 | 2.3712 | 0.24806 | -754.9739 | 0.32437 | -13.216 | 0.34737 | -984.6004 | 0.34595 | -1574.1735 | 0.36684 | -1872.4958 | 0.37997 | -2761.0333 | 0.41627 | 561.2109 | 0.89172 | 739.5664 | 0.94275 | 495.2679 | 0.90519 | 422.6712 | 0.93385 | 343.543 | 0.99269 | 1505.4117 | 0.63522 | 766.4545 | 0.46427 | -43.0504 | 0.36507 | -290.6828 | 0.39458 | -802.1003 | 0.38071 | 369.1332 | 0.34315 | 449.5394 | 0.4484 | 83.0329 | 0.21267 | 351.9844 | 0.46724 | 158.5412 | 0.28368 | 960.5826 | 0.63505 | 508.8679 | 0.51507 | 555.8404 | 0.59515 | -59.0604 | 0.41895 | -150.2796 | 0.45228 | -69.2061 | 0.35719 | -218.9375 | 0.3907 | -719.2268 | 0.39269 | -1435.6811 | 0.40126 | -709.563 | 0.58316 | 1107.584 | 0.32066 | 916.6153 | 0.30217 | 945.5914 | 0.3879 | 673.5264 | 0.11347 | 586.2441 | 0.1625
4633.0725 | 0.6415 | 3417.0113 | 0.66216 | 1771.9423 | 0.57009 | 943.7212 | 0.50976 | 860.407 | 0.53619 | 236.9415 | 0.39481 | 23.7977 | 0.37705 | 117.1778 | 0.42437 | 32.1407 | 0.43584 | 348.5659 | 0.84612 | 777.1198 | 0.39812 | 144.6448 | 0.36227 | 304.2022 | 0.35668 | -104.9594 | 0.44018 | -91.8129 | 0.56478 | -377.6433 | 0.28196 | -462.7734 | 0.29977 | -294.0532 | 0.32192 | 6.5211 | 0.24903 | -751.3052 | 0.32506 | -1.8571 | 0.34812 | -975.5405 | 0.34646 | -1566.2082 | 0.36724 | -1865.3376 | 0.38059 | -2755.3941 | 0.41678 | 564.0035 | 0.89212 | 742.8343 | 0.94315 | 497.9722 | 0.90628 | 425.2394 | 0.93442 | 345.6901 | 0.99298 | 1512.7525 | 0.63653 | 773.6813 | 0.46735 | -36.9968 | 0.36627 | -284.7948 | 0.39561 | -796.8239 | 0.38145 | 371.7077 | 0.34566 | 451.7416 | 0.45291 | 85.534 | 0.21461 | 354.2646 | 0.47038 | 161.7963 | 0.28522 | 964.862 | 0.63642 | 513.2665 | 0.51758 | 560.1623 | 0.59755 | -55.3502 | 0.42038 | -145.9924 | 0.45394 | -60.1392 | 0.35765 | -210.0915 | 0.39121 | -711.0846 | 0.39326 | -1428.6172 | 0.40148 | -701.1106 | 0.58562 | 1111.9793 | 0.32369 | 921.1052 | 0.30702 | 949.84 | 0.39344 | 680.3924 | 0.11547 | 593.5547 | 0.16387
4649.2268 | 0.64189 | 3431.7451 | 0.66364 | 1784.0681 | 0.57346 | 955.3138 | 0.51301 | 871.8465 | 0.53887 | 240.3005 | 0.39635 | 26.6479 | 0.3774 | 120.2174 | 0.42568 | 34.9961 | 0.43693 | 352.2138 | 0.84777 | 782.4142 | 0.39971 | 150.006 | 0.36341 | 309.7147 | 0.35828 | -99.9455 | 0.44229 | -86.4182 | 0.56832 | -374.3335 | 0.28242 | -459.5612 | 0.29989 | -290.9274 | 0.32266 | 10.6711 | 0.25034 | -747.6365 | 0.32546 | 9.5019 | 0.34874 | -966.4805 | 0.34709 | -1558.2429 | 0.36764 | -1858.1793 | 0.38122 | -2749.7548 | 0.41701 | 566.7961 | 0.89269 | 746.1023 | 0.94366 | 500.6766 | 0.90725 | 427.8076 | 0.93505 | 347.8373 | 0.99298 | 1520.0933 | 0.63739 | 780.908 | 0.47118 | -30.9432 | 0.36701 | -278.9068 | 0.39618 | -791.5474 | 0.38191 | 374.2822 | 0.3484 | 453.9438 | 0.45662 | 88.0351 | 0.21592 | 356.5447 | 0.47317 | 165.0514 | 0.28636 | 969.1414 | 0.63807 | 517.665 | 0.51969 | 564.4842 | 0.59994 | -51.64 | 0.42209 | -141.7053 | 0.45502 | -51.0724 | 0.35776 | -201.2455 | 0.39178 | -702.9425 | 0.39378 | -1421.5533 | 0.40205 | -692.6582 | 0.58801 | 1116.3746 | 0.32637 | 925.595 | 0.3125 | 954.0885 | 0.39857 | 687.2583 | 0.11707 | 600.8653 | 0.16541
4665.381 | 0.64252 | 3446.4789 | 0.66444 | 1796.1939 | 0.57717 | 966.9064 | 0.51724 | 883.286 | 0.54138 | 243.6595 | 0.39726 | 29.4981 | 0.37797 | 123.2569 | 0.4266 | 37.8516 | 0.43761 | 355.8616 | 0.84926 | 787.7086 | 0.4016 | 155.3672 | 0.36484 | 315.2273 | 0.35953 | -94.9316 | 0.44384 | -81.0235 | 0.57158 | -371.0237 | 0.28265 | -456.349 | 0.30074 | -287.8016 | 0.32346 | 14.821 | 0.252 | -743.9679 | 0.32591 | 20.8608 | 0.3492 | -957.4206 | 0.34766 | -1550.2776 | 0.36838 | -1851.021 | 0.38174 | -2744.1156 | 0.41758 | 569.5887 | 0.89384 | 749.3703 | 0.94406 | 503.3809 | 0.90811 | 430.3758 | 0.93613 | 349.9844 | 0.99332 | 1527.434 | 0.63847 | 788.1348 | 0.47443 | -24.8897 | 0.36815 | -273.0188 | 0.39703 | -786.271 | 0.38242 | 376.8567 | 0.35114 | 456.146 | 0.46045 | 90.5361 | 0.21781 | 358.8249 | 0.47603 | 168.3065 | 0.28824 | 973.4208 | 0.64013 | 522.0636 | 0.52255 | 568.8061 | 0.60251 | -47.9297 | 0.42334 | -137.4182 | 0.45651 | -42.0055 | 0.35839 | -192.3995 | 0.39229 | -694.8003 | 0.39446 | -1414.4894 | 0.40263 | -684.2058 | 0.59053 | 1120.77 | 0.32837 | 930.0849 | 0.31952 | 958.3371 | 0.40479 | 694.1243 | 0.11838 | 608.1759 | 0.16689
4681.5353 | 0.64298 | 3461.2128 | 0.66575 | 1808.3198 | 0.58116 | 978.499 | 0.52072 | 894.7255 | 0.54538 | 247.0185 | 0.39857 | 32.3483 | 0.37871 | 126.2964 | 0.42734 | 40.707 | 0.43847 | 359.5095 | 0.8512 | 793.0029 | 0.40354 | 160.7284 | 0.36615 | 320.7398 | 0.36067 | -89.9178 | 0.44538 | -75.6287 | 0.5746 | -367.714 | 0.28333 | -453.1368 | 0.30154 | -284.6758 | 0.32426 | 18.971 | 0.25314 | -740.2992 | 0.32683 | 32.2198 | 0.3496 | -948.3607 | 0.34817 | -1542.3123 | 0.36895 | -1843.8627 | 0.38242 | -2738.4764 | 0.41787 | 572.3812 | 0.89435 | 752.6382 | 0.94463 | 506.0853 | 0.9089 | 432.944 | 0.93733 | 352.1316 | 0.99338 | 1534.7748 | 0.63955 | 795.3615 | 0.47797 | -18.8361 | 0.36929 | -267.1308 | 0.39789 | -780.9945 | 0.38316 | 379.4312 | 0.35297 | 458.3483 | 0.46404 | 93.0372 | 0.22055 | 361.1051 | 0.47934 | 171.5616 | 0.28973 | 977.7002 | 0.64178 | 526.4622 | 0.52477 | 573.1281 | 0.60497 | -44.2195 | 0.42483 | -133.1311 | 0.45805 | -32.9386 | 0.35902 | -183.5535 | 0.39264 | -686.6582 | 0.39498 | -1407.4255 | 0.40308 | -675.7534 | 0.59321 | 1125.1653 | 0.33065 | 934.5747 | 0.32523 | 962.5856 | 0.41159 | 700.9902 | 0.12066 | 615.4866 | 0.16844
4697.6895 | 0.64332 | 3475.9466 | 0.66632 | 1820.4456 | 0.5843 | 990.0916 | 0.523 | 906.165 | 0.54994 | 250.3775 | 0.39937 | 35.1984 | 0.37962 | 129.3359 | 0.42842 | 43.5624 | 0.43921 | 363.1574 | 0.8532 | 798.2973 | 0.40525 | 166.0896 | 0.36758 | 326.2523 | 0.3625 | -84.9039 | 0.44697 | -70.234 | 0.57894 | -364.4042 | 0.28373 | -449.9245 | 0.30223 | -281.5499 | 0.325 | 23.1209 | 0.25422 | -736.6305 | 0.32757 | 43.5787 | 0.35011 | -939.3008 | 0.34869 | -1534.347 | 0.36929 | -1836.7045 | 0.38299 | -2732.8371 | 0.41804 | 575.1738 | 0.89503 | 755.9062 | 0.94515 | 508.7896 | 0.90965 | 435.5123 | 0.93836 | 354.2787 | 0.99355 | 1542.1156 | 0.64035 | 802.5883 | 0.48134 | -12.7825 | 0.36992 | -261.2428 | 0.39903 | -775.7181 | 0.38385 | 382.0057 | 0.35548 | 460.5505 | 0.46758 | 95.5383 | 0.22334 | 363.3852 | 0.48265 | 174.8167 | 0.2915 | 981.9796 | 0.64355 | 530.8607 | 0.52705 | 577.45 | 0.60719 | -40.5093 | 0.42597 | -128.8439 | 0.45965 | -23.8718 | 0.35947 | -174.7075 | 0.39309 | -678.516 | 0.39561 | -1400.3616 | 0.4036 | -667.301 | 0.59526 | 1129.5606 | 0.33339 | 939.0646 | 0.33185 | 966.8342 | 0.41747 | 707.8562 | 0.12249 | 622.7972 | 0.17055
4713.8437 | 0.64406 | 3490.6805 | 0.66695 | 1832.5714 | 0.58779 | 1001.6842 | 0.52591 | 917.6045 | 0.55405 | 253.7365 | 0.40074 | 38.0486 | 0.38037 | 132.3754 | 0.42917 | 46.4179 | 0.44053 | 366.8053 | 0.85502 | 803.5917 | 0.40674 | 171.4508 | 0.36872 | 331.7649 | 0.36381 | -79.89 | 0.44829 | -64.8393 | 0.58322 | -361.0944 | 0.2839 | -446.7123 | 0.30274 | -278.4241 | 0.32557 | 27.2708 | 0.25554 | -732.9619 | 0.32803 | 54.9377 | 0.35074 | -930.2408 | 0.34926 | -1526.3816 | 0.36998 | -1829.5462 | 0.38316 | -2727.1979 | 0.41861 | 577.9664 | 0.89549 | 759.1741 | 0.94543 | 511.494 | 0.9101 | 438.0805 | 0.9391 | 356.4259 | 0.99361 | 1549.4563 | 0.6415 | 809.8151 | 0.48539 | -6.7289 | 0.37095 | -255.3548 | 0.4 | -770.4416 | 0.38419 | 384.5803 | 0.35782 | 462.7527 | 0.46986 | 98.0393 | 0.22705 | 365.6654 | 0.48499 | 178.0718 | 0.29269 | 986.259 | 0.64532 | 535.2593 | 0.52945 | 581.7719 | 0.60953 | -36.7991 | 0.42683 | -124.5568 | 0.46142 | -14.8049 | 0.35993 | -165.8615 | 0.39355 | -670.3739 | 0.39583 | -1393.2977 | 0.40405 | -658.8486 | 0.59755 | 1133.9559 | 0.3367 | 943.5545 | 0.33841 | 971.0827 | 0.4246 | 714.7222 | 0.12466 | 630.1078 | 0.17215
4729.998 | 0.64441 | 3505.4143 | 0.66775 | 1844.6973 | 0.59081 | 1013.2768 | 0.5286 | 929.0439 | 0.55805 | 257.0955 | 0.40223 | 40.8988 | 0.38105 | 135.4149 | 0.43008 | 49.2733 | 0.44104 | 370.4532 | 0.85691 | 808.886 | 0.40862 | 176.812 | 0.37043 | 337.2774 | 0.36507 | -74.8761 | 0.44977 | -59.4446 | 0.58687 | -357.7847 | 0.28453 | -443.5001 | 0.30331 | -275.2983 | 0.32637 | 31.4208 | 0.25668 | -729.2932 | 0.32888 | 66.2966 | 0.35137 | -921.1809 | 0.34954 | -1518.4163 | 0.37055 | -1822.3879 | 0.38362 | -2721.5587 | 0.41901 | 580.759 | 0.8964 | 762.4421 | 0.94623 | 514.1984 | 0.91062 | 440.6487 | 0.93961 | 358.573 | 0.99361 | 1556.7971 | 0.64264 | 817.0418 | 0.48904 | -0.67538 | 0.37197 | -249.4668 | 0.40103 | -765.1652 | 0.38516 | 387.1548 | 0.36039 | 464.9549 | 0.47186 | 100.5404 | 0.23145 | 367.9456 | 0.48847 | 181.3269 | 0.29355 | 990.5384 | 0.6464 | 539.6579 | 0.53236 | 586.0938 | 0.61119 | -33.0889 | 0.42877 | -120.2697 | 0.46318 | -5.7381 | 0.3601 | -157.0155 | 0.39446 | -662.2317 | 0.3964 | -1386.2338 | 0.40434 | -650.3962 | 0.60011 | 1138.3512 | 0.33995 | 948.0443 | 0.34452 | 975.3313 | 0.43111 | 721.5881 | 0.12643 | 637.4184 | 0.1738
4746.1522 | 0.64503 | 3520.1482 | 0.66838 | 1856.8231 | 0.59406 | 1024.8694 | 0.53174 | 940.4834 | 0.5621 | 260.4545 | 0.4036 | 43.749 | 0.38168 | 138.4545 | 0.43099 | 52.1287 | 0.44229 | 374.1011 | 0.85873 | 814.1804 | 0.4105 | 182.1732 | 0.37158 | 342.79 | 0.3665 | -69.8622 | 0.45108 | -54.0499 | 0.58995 | -354.4749 | 0.28527 | -440.2879 | 0.30405 | -272.1725 | 0.327 | 35.5707 | 0.25771 | -725.6245 | 0.32934 | 77.6555 | 0.35154 | -912.121 | 0.35 | -1510.451 | 0.37089 | -1815.2296 | 0.38402 | -2715.9194 | 0.41952 | 583.5515 | 0.89697 | 765.7101 | 0.94669 | 516.9027 | 0.91182 | 443.2169 | 0.94007 | 360.7201 | 0.99378 | 1564.1378 | 0.64344 | 824.2686 | 0.49229 | 5.3782 | 0.37329 | -243.5788 | 0.40171 | -759.8887 | 0.38584 | 389.7293 | 0.36256 | 467.1571 | 0.47443 | 103.0415 | 0.23516 | 370.2258 | 0.49167 | 184.582 | 0.29481 | 994.8177 | 0.6476 | 544.0564 | 0.53573 | 590.4157 | 0.61353 | -29.3787 | 0.42968 | -115.9826 | 0.46518 | 3.3288 | 0.3605 | -148.1695 | 0.39566 | -654.0896 | 0.3972 | -1379.1699 | 0.40479 | -641.9438 | 0.60251 | 1142.7465 | 0.34281 | 952.5342 | 0.35183 | 979.5799 | 0.4391 | 728.4541 | 0.12854 | 644.729 | 0.17557
4762.3065 | 0.64526 | 3534.882 | 0.66895 | 1868.9489 | 0.59737 | 1036.462 | 0.53476 | 951.9229 | 0.56535 | 263.8136 | 0.40491 | 46.5992 | 0.38213 | 141.494 | 0.43185 | 54.9841 | 0.44344 | 377.7489 | 0.86027 | 819.4748 | 0.41239 | 187.5344 | 0.37317 | 348.3025 | 0.36769 | -64.8484 | 0.45337 | -48.6552 | 0.59395 | -351.1651 | 0.28602 | -437.0757 | 0.30451 | -269.0466 | 0.32745 | 39.7206 | 0.25885 | -721.9559 | 0.33019 | 89.0145 | 0.352 | -903.0611 | 0.35051 | -1502.4857 | 0.37129 | -1808.0714 | 0.38447 | -2710.2802 | 0.41992 | 586.3441 | 0.89749 | 768.978 | 0.94732 | 519.6071 | 0.91221 | 445.7851 | 0.94127 | 362.8673 | 0.99389 | 1571.4786 | 0.64452 | 831.4953 | 0.49521 | 11.4318 | 0.37426 | -237.6908 | 0.40268 | -754.6123 | 0.38659 | 392.3038 | 0.36461 | 469.3594 | 0.47723 | 105.5426 | 0.23824 | 372.5059 | 0.49458 | 187.8371 | 0.29606 | 999.0971 | 0.64892 | 548.455 | 0.53779 | 594.7377 | 0.61558 | -25.6685 | 0.43111 | -111.6954 | 0.46718 | 12.3956 | 0.36119 | -139.3235 | 0.396 | -645.9474 | 0.3976 | -1372.106 | 0.40525 | -633.4913 | 0.60531 | 1147.1419 | 0.34686 | 957.024 | 0.35862 | 983.8284 | 0.44715 | 735.3201 | 0.13094 | 652.0396 | 0.17797
4778.4607 | 0.64572 | 3549.6159 | 0.66952 | 1881.0747 | 0.60068 | 1048.0546 | 0.53818 | 963.3624 | 0.56906 | 267.1726 | 0.40576 | 49.4494 | 0.38271 | 144.5335 | 0.43271 | 57.8396 | 0.44429 | 381.3968 | 0.86221 | 824.7691 | 0.41421 | 192.8956 | 0.37409 | 353.815 | 0.36861 | -59.8345 | 0.45491 | -43.2605 | 0.59743 | -347.8554 | 0.28647 | -433.8635 | 0.30519 | -265.9208 | 0.32797 | 43.8706 | 0.26022 | -718.2872 | 0.33082 | 100.3734 | 0.35234 | -894.0011 | 0.35097 | -1494.5204 | 0.37192 | -1800.9131 | 0.38493 | -2704.641 | 0.42038 | 589.1367 | 0.89795 | 772.246 | 0.94783 | 522.3114 | 0.9129 | 448.3534 | 0.94155 | 365.0144 | 0.99418 | 1578.8194 | 0.64589 | 838.7221 | 0.49954 | 17.4853 | 0.37529 | -231.8028 | 0.40337 | -749.3358 | 0.3875 | 394.8783 | 0.36621 | 471.5616 | 0.48002 | 108.0436 | 0.24075 | 374.7861 | 0.49749 | 191.0922 | 0.29726 | 1003.3765 | 0.64966 | 552.8535 | 0.54104 | 599.0596 | 0.61832 | -21.9583 | 0.43288 | -107.4083 | 0.46878 | 21.4625 | 0.36142 | -130.4775 | 0.39652 | -637.8053 | 0.39857 | -1365.042 | 0.40571 | -625.0389 | 0.60713 | 1151.5372 | 0.35063 | 961.5139 | 0.36524 | 988.077 | 0.45331 | 742.186 | 0.13288 | 659.3502 | 0.17979
4794.6149 | 0.64589 | 3564.3497 | 0.66969 | 1893.2006 | 0.60439 | 1059.6472 | 0.54195 | 974.8019 | 0.57266 | 270.5316 | 0.40702 | 52.2995 | 0.38322 | 147.573 | 0.43356 | 60.695 | 0.44515 | 385.0447 | 0.86467 | 830.0635 | 0.41598 | 198.2568 | 0.3754 | 359.3276 | 0.37009 | -54.8206 | 0.45634 | -37.8658 | 0.60103 | -344.5456 | 0.28682 | -430.6512 | 0.30571 | -262.795 | 0.32854 | 48.0205 | 0.26107 | -714.6186 | 0.33151 | 111.7324 | 0.3528 | -884.9412 | 0.35137 | -1486.5551 | 0.37266 | -1793.7548 | 0.38562 | -2699.0017 | 0.42066 | 591.9293 | 0.89834 | 775.514 | 0.94863 | 525.0158 | 0.91353 | 450.9216 | 0.94235 | 367.1616 | 0.99435 | 1586.1601 | 0.64726 | 845.9489 | 0.504 | 23.5389 | 0.37637 | -225.9148 | 0.40405 | -744.0594 | 0.38813 | 397.4528 | 0.36775 | 473.7638 | 0.48248 | 110.5447 | 0.24372 | 377.0663 | 0.5 | 194.3473 | 0.29874 | 1007.6559 | 0.65068 | 557.2521 | 0.54355 | 603.3815 | 0.62026 | -18.248 | 0.43408 | -103.1212 | 0.47072 | 30.5294 | 0.36164 | -121.6315 | 0.39732 | -629.6631 | 0.39909 | -1357.9781 | 0.40656 | -616.5865 | 0.60987 | 1155.9325 | 0.35405 | 966.0038 | 0.3714 | 992.3255 | 0.4633 | 749.052 | 0.1355 | 666.6609 | 0.18168
4810.7692 | 0.64658 | 3579.0836 | 0.67009 | 1905.3264 | 0.60731 | 1071.2398 | 0.54578 | 986.2414 | 0.57631 | 273.8906 | 0.40799 | 55.1497 | 0.38396 | 150.6125 | 0.43493 | 63.5504 | 0.44606 | 388.6926 | 0.86632 | 835.3579 | 0.41809 | 203.618 | 0.37711 | 364.8401 | 0.37089 | -49.8067 | 0.45776 | -32.4711 | 0.60417 | -341.2358 | 0.28721 | -427.439 | 0.30651 | -259.6692 | 0.329 | 52.1705 | 0.26199 | -710.9499 | 0.33213 | 123.0913 | 0.35325 | -875.8813 | 0.35188 | -1478.5898 | 0.37329 | -1786.5966 | 0.3859 | -2693.3625 | 0.42146 | 594.7219 | 0.89874 | 778.7819 | 0.94892 | 527.7201 | 0.91404 | 453.4898 | 0.94281 | 369.3087 | 0.99446 | 1593.5009 | 0.64795 | 853.1756 | 0.50845 | 29.5925 | 0.37757 | -220.0268 | 0.40519 | -738.7829 | 0.38876 | 400.0273 | 0.36935 | 475.966 | 0.48499 | 113.0458 | 0.2468 | 379.3464 | 0.5024 | 197.6025 | 0.29983 | 1011.9353 | 0.65166 | 561.6507 | 0.5472 | 607.7034 | 0.62237 | -14.5378 | 0.43624 | -98.8341 | 0.47175 | 39.5962 | 0.36204 | -112.7855 | 0.3976 | -621.521 | 0.39971 | -1350.9142 | 0.40702 | -608.1341 | 0.61182 | 1160.3278 | 0.35753 | 970.4936 | 0.37751 | 996.5741 | 0.47295 | 755.9179 | 0.13818 | 673.9715 | 0.18413
4826.9234 | 0.64715 | 3593.8174 | 0.67066 | 1917.4522 | 0.61016 | 1082.8324 | 0.5492 | 997.6809 | 0.58048 | 277.2496 | 0.40942 | 57.9999 | 0.38487 | 153.652 | 0.43624 | 66.4058 | 0.44743 | 392.3405 | 0.86792 | 840.6522 | 0.42055 | 208.9792 | 0.37814 | 370.3526 | 0.37272 | -44.7929 | 0.45953 | -27.0764 | 0.60736 | -337.9261 | 0.28744 | -424.2268 | 0.30742 | -256.5434 | 0.32968 | 56.3204 | 0.26307 | -707.2812 | 0.33288 | 134.4503 | 0.35382 | -866.8213 | 0.35257 | -1470.6244 | 0.37409 | -1779.4383 | 0.38653 | -2687.7233 | 0.4218 | 597.5144 | 0.89937 | 782.0499 | 0.94926 | 530.4245 | 0.91455 | 456.058 | 0.94344 | 371.4559 | 0.99469 | 1600.8416 | 0.64897 | 860.4024 | 0.51341 | 35.6461 | 0.37865 | -214.1388 | 0.40622 | -733.5065 | 0.38961 | 402.6018 | 0.37049 | 478.1683 | 0.48807 | 115.5468 | 0.24937 | 381.6266 | 0.50497 | 200.8576 | 0.3016 | 1016.2147 | 0.65251 | 566.0492 | 0.55068 | 612.0253 | 0.62443 | -10.8276 | 0.43784 | -94.5469 | 0.47369 | 48.6631 | 0.3625 | -103.9395 | 0.39817 | -613.3788 | 0.40017 | -1343.8503 | 0.40731 | -599.6817 | 0.61421 | 1164.7231 | 0.36107 | 974.9835 | 0.38305 | 1000.8227 | 0.48573 | 762.7839 | 0.1407 | 681.2821 | 0.1855
4843.0777 | 0.64766 | 3608.5513 | 0.67106 | 1929.5781 | 0.61381 | 1094.425 | 0.55274 | 1009.1204 | 0.58368 | 280.6086 | 0.41079 | 60.8501 | 0.38533 | 156.6916 | 0.43739 | 69.2613 | 0.44874 | 395.9884 | 0.86952 | 845.9466 | 0.42295 | 214.3403 | 0.379 | 375.8652 | 0.37392 | -39.779 | 0.46124 | -21.6817 | 0.61107 | -334.6163 | 0.28818 | -421.0146 | 0.30816 | -253.4175 | 0.33014 | 60.4703 | 0.26393 | -703.6126 | 0.3335 | 145.8092 | 0.35411 | -857.7614 | 0.35331 | -1462.6591 | 0.3746 | -1772.28 | 0.38704 | -2682.0841 | 0.42203 | 600.307 | 0.90006 | 785.3178 | 0.94943 | 533.1288 | 0.91495 | 458.6262 | 0.94401 | 373.603 | 0.99469 | 1608.1824 | 0.65029 | 867.6292 | 0.51815 | 41.6996 | 0.38002 | -208.2508 | 0.40719 | -728.23 | 0.39018 | 405.1764 | 0.37209 | 480.3705 | 0.49075 | 118.0479 | 0.25263 | 383.9068 | 0.50776 | 204.1127 | 0.30314 | 1020.4941 | 0.65354 | 570.4478 | 0.55388 | 616.3473 | 0.62597 | -7.1174 | 0.43973 | -90.2598 | 0.47517 | 57.7299 | 0.36307 | -95.0935 | 0.3988 | -605.2367 | 0.40046 | -1336.7864 | 0.40799 | -591.2293 | 0.61581 | 1169.1184 | 0.36524 | 979.4733 | 0.3891 | 1005.0712 | 0.49874 | 769.6499 | 0.14321 | 688.5927 | 0.18779
4859.2319 | 0.64823 | 3623.2851 | 0.6714 | 1941.7039 | 0.61787 | 1106.0176 | 0.55542 | 1020.5598 | 0.5867 | 283.9676 | 0.41199 | 63.7003 | 0.38613 | 159.7311 | 0.43841 | 72.1167 | 0.44989 | 399.6362 | 0.8714 | 851.241 | 0.42563 | 219.7015 | 0.38031 | 381.3777 | 0.37534 | -34.7651 | 0.46313 | -16.287 | 0.61473 | -331.3065 | 0.28864 | -417.8024 | 0.3085 | -250.2917 | 0.33082 | 64.6203 | 0.26535 | -699.9439 | 0.33425 | 157.1682 | 0.35468 | -848.7015 | 0.35411 | -1454.6938 | 0.375 | -1765.1217 | 0.38761 | -2676.4448 | 0.42249 | 603.0996 | 0.90086 | 788.5858 | 0.94989 | 535.8332 | 0.91558 | 461.1944 | 0.94446 | 375.7501 | 0.99469 | 1615.5232 | 0.65177 | 874.8559 | 0.523 | 47.7532 | 0.38156 | -202.3628 | 0.40816 | -722.9536 | 0.39064 | 407.7509 | 0.37374 | 482.5727 | 0.49235 | 120.549 | 0.25468 | 386.1869 | 0.51084 | 207.3678 | 0.30457 | 1024.7734 | 0.65479 | 574.8463 | 0.55731 | 620.6692 | 0.62871 | -3.4072 | 0.44121 | -85.9727 | 0.47677 | 66.7968 | 0.36364 | -86.2475 | 0.39943 | -597.0945 | 0.40126 | -1329.7225 | 0.40833 | -582.7769 | 0.61809 | 1173.5137 | 0.36935 | 983.9632 | 0.39406 | 1009.3198 | 0.50742 | 776.5158 | 0.14669 | 695.9033 | 0.18955
4875.3861 | 0.64846 | 3638.019 | 0.67175 | 1953.8297 | 0.6218 | 1117.6101 | 0.55896 | 1031.9993 | 0.59041 | 287.3266 | 0.41273 | 66.5504 | 0.38693 | 162.7706 | 0.43978 | 74.9721 | 0.4512 | 403.2841 | 0.8726 | 856.5353 | 0.42882 | 225.0627 | 0.38168 | 386.8902 | 0.37688 | -29.7512 | 0.46438 | -10.8923 | 0.61815 | -327.9968 | 0.28916 | -414.5902 | 0.30868 | -247.1659 | 0.33168 | 68.7702 | 0.26684 | -696.2752 | 0.33499 | 168.5271 | 0.35531 | -839.6416 | 0.35451 | -1446.7285 | 0.37574 | -1757.9635 | 0.38807 | -2670.8056 | 0.42306 | 605.8922 | 0.90143 | 791.8538 | 0.95029 | 538.5375 | 0.91627 | 463.7627 | 0.94509 | 377.8973 | 0.99486 | 1622.8639 | 0.65245 | 882.0827 | 0.5278 | 53.8068 | 0.38248 | -196.4748 | 0.40913 | -717.6771 | 0.39098 | 410.3254 | 0.37477 | 484.7749 | 0.49372 | 123.05 | 0.25685 | 388.4671 | 0.51307 | 210.6229 | 0.30634 | 1029.0528 | 0.65628 | 579.2449 | 0.56027 | 624.9911 | 0.63105 | 0.30302 | 0.44315 | -81.6856 | 0.47831 | 75.8637 | 0.36398 | -77.4015 | 0.39983 | -588.9523 | 0.40148 | -1322.6586 | 0.40873 | -574.3245 | 0.62021 | 1177.9091 | 0.37283 | 988.4531 | 0.39966 | 1013.5683 | 0.51478 | 783.3818 | 0.14943 | 703.2139 | 0.19172
4891.5404 | 0.64903 | 3652.7528 | 0.67243 | 1965.9556 | 0.62614 | 1129.2027 | 0.56284 | 1043.4388 | 0.59424 | 290.6856 | 0.41416 | 69.4006 | 0.38773 | 165.8101 | 0.44172 | 77.8275 | 0.45285 | 406.932 | 0.8742 | 861.8297 | 0.43191 | 230.4239 | 0.38305 | 392.4028 | 0.37803 | -24.7374 | 0.46632 | -5.4976 | 0.62106 | -324.687 | 0.28944 | -411.378 | 0.30913 | -244.0401 | 0.33231 | 72.9201 | 0.26798 | -692.6066 | 0.33573 | 179.8861 | 0.35588 | -830.5816 | 0.35491 | -1438.7632 | 0.37608 | -1750.8052 | 0.3883 | -2665.1664 | 0.42357 | 608.6847 | 0.90205 | 795.1217 | 0.95057 | 541.2419 | 0.91695 | 466.3309 | 0.94618 | 380.0444 | 0.99486 | 1630.2047 | 0.65331 | 889.3094 | 0.53311 | 59.8603 | 0.38396 | -190.5868 | 0.41016 | -712.4007 | 0.39155 | 412.8999 | 0.37631 | 486.9771 | 0.49515 | 125.5511 | 0.2585 | 390.7473 | 0.51592 | 213.878 | 0.30805 | 1033.3322 | 0.65691 | 583.6435 | 0.5633 | 629.313 | 0.63362 | 4.0132 | 0.44469 | -77.3984 | 0.47985 | 84.9305 | 0.36427 | -68.5556 | 0.40046 | -580.8102 | 0.40177 | -1315.5947 | 0.40919 | -565.8721 | 0.62197 | 1182.3044 | 0.37797 | 992.9429 | 0.40457 | 1017.8169 | 0.5222 | 790.2478 | 0.15211 | 710.5245 | 0.19395
4907.6946 | 0.64932 | 3667.4866 | 0.67272 | 1978.0814 | 0.63002 | 1140.7953 | 0.56661 | 1054.8783 | 0.59812 | 294.0446 | 0.4153 | 72.2508 | 0.38853 | 168.8496 | 0.44269 | 80.683 | 0.45451 | 410.5799 | 0.87591 | 867.1241 | 0.4351 | 235.7851 | 0.3839 | 397.9153 | 0.37962 | -19.7235 | 0.46798 | -0.10294 | 0.62426 | -321.3772 | 0.29013 | -408.1657 | 0.3097 | -240.9142 | 0.33271 | 77.0701 | 0.26935 | -688.9379 | 0.33653 | 191.245 | 0.35674 | -821.5217 | 0.35559 | -1430.7979 | 0.37671 | -1743.6469 | 0.38881 | -2659.5271 | 0.4238 | 611.4773 | 0.90234 | 798.3897 | 0.95108 | 543.9462 | 0.91764 | 468.8991 | 0.94732 | 382.1916 | 0.99521 | 1637.5455 | 0.65422 | 896.5362 | 0.53904 | 65.9139 | 0.38533 | -184.6988 | 0.41113 | -707.1242 | 0.39252 | 415.4744 | 0.37808 | 489.1794 | 0.49663 | 128.0522 | 0.26142 | 393.0275 | 0.51912 | 217.1331 | 0.30987 | 1037.6116 | 0.65782 | 588.042 | 0.56564 | 633.6349 | 0.63539 | 7.7234 | 0.44658 | -73.1113 | 0.48202 | 93.9974 | 0.3649 | -59.7096 | 0.40103 | -572.668 | 0.40211 | -1308.5308 | 0.40976 | -557.4197 | 0.6238 | 1186.6997 | 0.38316 | 997.4328 | 0.40902 | 1022.0655 | 0.52791 | 797.1137 | 0.15531 | 717.8352 | 0.19578
4923.8489 | 0.64994 | 3682.2205 | 0.67312 | 1990.2072 | 0.6335 | 1152.3879 | 0.57061 | 1066.3178 | 0.60188 | 297.4036 | 0.41632 | 75.101 | 0.38938 | 171.8891 | 0.44418 | 83.5384 | 0.45599 | 414.2278 | 0.8774 | 872.4184 | 0.4383 | 241.1463 | 0.3859 | 403.4278 | 0.38094 | -14.7096 | 0.46935 | 5.2918 | 0.62763 | -318.0675 | 0.29047 | -404.9535 | 0.31027 | -237.7884 | 0.33333 | 81.22 | 0.27135 | -685.2692 | 0.3371 | 202.604 | 0.35731 | -812.4618 | 0.35639 | -1422.8326 | 0.377 | -1736.4886 | 0.38933 | -2653.8879 | 0.4242 | 614.2699 | 0.90285 | 801.6576 | 0.9516 | 546.6506 | 0.91861 | 471.4673 | 0.94806 | 384.3387 | 0.99532 | 1644.8862 | 0.65485 | 903.763 | 0.54406 | 71.9675 | 0.38642 | -178.8108 | 0.41216 | -701.8478 | 0.39309 | 418.0489 | 0.38014 | 491.3816 | 0.49846 | 130.5532 | 0.26376 | 395.3076 | 0.52203 | 220.3882 | 0.31119 | 1041.891 | 0.65919 | 592.4406 | 0.56821 | 637.9569 | 0.6371 | 11.4337 | 0.44852 | -68.8242 | 0.48373 | 103.0642 | 0.36535 | -50.8636 | 0.40154 | -564.5259 | 0.40274 | -1301.4669 | 0.41039 | -548.9673 | 0.62631 | 1191.095 | 0.38682 | 1001.9226 | 0.4121 | 1026.314 | 0.53185 | 803.9797 | 0.15839 | 725.1458 | 0.19829
4940.0031 | 0.65046 | 3696.9543 | 0.67363 | 2002.3331 | 0.63647 | 1163.9805 | 0.57529 | 1077.7573 | 0.60588 | 300.7627 | 0.41764 | 77.9512 | 0.39001 | 174.9286 | 0.44566 | 86.3938 | 0.45782 | 417.8757 | 0.87854 | 877.7128 | 0.4411 | 246.5075 | 0.3871 | 408.9404 | 0.38202 | -9.6957 | 0.47129 | 10.6865 | 0.63076 | -314.7577 | 0.2911 | -401.7413 | 0.31062 | -234.6626 | 0.33385 | 85.37 | 0.27237 | -681.6006 | 0.3379 | 213.9629 | 0.35816 | -803.4019 | 0.35691 | -1414.8672 | 0.37728 | -1729.3304 | 0.38978 | -2648.2487 | 0.42437 | 617.0625 | 0.90337 | 804.9256 | 0.952 | 549.3549 | 0.91958 | 474.0355 | 0.94892 | 386.4859 | 0.99532 | 1652.227 | 0.65519 | 910.9897 | 0.54909 | 78.0211 | 0.38773 | -172.9228 | 0.41353 | -696.5713 | 0.39378 | 420.6234 | 0.38213 | 493.5838 | 0.50017 | 133.0543 | 0.26501 | 397.5878 | 0.52489 | 223.6433 | 0.31296 | 1046.1704 | 0.65993 | 596.8391 | 0.57066 | 642.2788 | 0.63921 | 15.1439 | 0.45046 | -64.5371 | 0.48539 | 112.1311 | 0.36575 | -42.0176 | 0.40223 | -556.3837 | 0.40331 | -1294.403 | 0.41056 | -540.5149 | 0.62882 | 1195.4903 | 0.39195 | 1006.4125 | 0.41547 | 1030.5626 | 0.5355 | 810.8456 | 0.16073 | 732.4564 | 0.19994
4956.1573 | 0.65103 | 3711.6882 | 0.67392 | 2014.4589 | 0.63944 | 1175.5731 | 0.57894 | 1089.1968 | 0.60965 | 304.1217 | 0.41861 | 80.8014 | 0.39064 | 177.9682 | 0.4468 | 89.2492 | 0.45965 | 421.5235 | 0.87985 | 883.0072 | 0.44395 | 251.8687 | 0.38779 | 414.4529 | 0.38362 | -4.6819 | 0.47312 | 16.0812 | 0.63425 | -311.4479 | 0.29161 | -398.5291 | 0.31107 | -231.5368 | 0.3343 | 89.5199 | 0.27374 | -677.9319 | 0.33864 | 225.3219 | 0.35873 | -794.3419 | 0.35753 | -1406.9019 | 0.37763 | -1722.1721 | 0.39001 | -2642.6094 | 0.42466 | 619.855 | 0.9036 | 808.1936 | 0.95223 | 552.0593 | 0.92078 | 476.6037 | 0.95011 | 388.633 | 0.99532 | 1659.5677 | 0.65548 | 918.2165 | 0.55337 | 84.0746 | 0.38876 | -167.0348 | 0.41473 | -691.2949 | 0.39458 | 423.1979 | 0.3839 | 495.786 | 0.50205 | 135.5554 | 0.26707 | 399.868 | 0.52791 | 226.8984 | 0.31484 | 1050.4498 | 0.66102 | 601.2377 | 0.57346 | 646.6007 | 0.64241 | 18.8541 | 0.45234 | -60.2499 | 0.48733 | 121.198 | 0.36632 | -33.1716 | 0.4028 | -548.2416 | 0.40377 | -1287.3391 | 0.41102 | -532.0624 | 0.63088 | 1199.8856 | 0.39789 | 1010.9024 | 0.41832 | 1034.8111 | 0.53818 | 817.7116 | 0.16376 | 739.767 | 0.20188
4972.3116 | 0.65183 | 3726.422 | 0.67466 | 2026.5847 | 0.64258 | 1187.1657 | 0.58271 | 1100.6363 | 0.6133 | 307.4807 | 0.41969 | 83.6515 | 0.3915 | 181.0077 | 0.44749 | 92.1047 | 0.4617 | 425.1714 | 0.88134 | 888.3015 | 0.44766 | 257.2299 | 0.3887 | 419.9655 | 0.38493 | 0.33202 | 0.47511 | 21.4759 | 0.63699 | -308.1382 | 0.29212 | -395.3169 | 0.3117 | -228.4109 | 0.33487 | 93.6698 | 0.27506 | -674.2633 | 0.33961 | 236.6808 | 0.35902 | -785.282 | 0.35799 | -1398.9366 | 0.37842 | -1715.0138 | 0.39053 | -2636.9702 | 0.425 | 622.6476 | 0.90417 | 811.4615 | 0.95268 | 554.7637 | 0.92197 | 479.172 | 0.9508 | 390.7801 | 0.99566 | 1666.9085 | 0.65611 | 925.4432 | 0.55793 | 90.1282 | 0.39001 | -161.1468 | 0.41558 | -686.0184 | 0.39543 | 425.7724 | 0.38596 | 497.9882 | 0.50331 | 138.0564 | 0.26901 | 402.1481 | 0.53128 | 230.1535 | 0.31667 | 1054.7292 | 0.66187 | 605.6363 | 0.57591 | 650.9226 | 0.64441 | 22.5643 | 0.45371 | -55.9628 | 0.48893 | 130.2648 | 0.36678 | -24.3256 | 0.4032 | -540.0994 | 0.40422 | -1280.2752 | 0.41136 | -523.61 | 0.63487 | 1204.2809 | 0.40451 | 1015.3922 | 0.42106 | 1039.0597 | 0.54189 | 824.5776 | 0.16695 | 747.0776 | 0.20445
4988.4658 | 0.65234 | 3741.1559 | 0.67494 | 2038.7106 | 0.64538 | 1198.7583 | 0.5867 | 1112.0757 | 0.61655 | 310.8397 | 0.42066 | 86.5017 | 0.39201 | 184.0472 | 0.44863 | 94.9601 | 0.46421 | 428.8193 | 0.88299 | 893.5959 | 0.45114 | 262.5911 | 0.3903 | 425.478 | 0.38613 | 5.3459 | 0.47694 | 26.8706 | 0.64007 | -304.8284 | 0.29281 | -392.1047 | 0.31227 | -225.2851 | 0.33533 | 97.8198 | 0.27614 | -670.5946 | 0.33984 | 248.0397 | 0.35965 | -776.2221 | 0.35845 | -1390.9713 | 0.37905 | -1707.8555 | 0.39075 | -2631.331 | 0.4254 | 625.4402 | 0.90474 | 814.7295 | 0.9528 | 557.468 | 0.92306 | 481.7402 | 0.9516 | 392.9273 | 0.99583 | 1674.2493 | 0.65685 | 932.67 | 0.56216 | 96.1818 | 0.39104 | -155.2588 | 0.41644 | -680.742 | 0.39635 | 428.347 | 0.3875 | 500.1905 | 0.50457 | 140.5575 | 0.27129 | 404.4283 | 0.53482 | 233.4086 | 0.31844 | 1059.0085 | 0.66273 | 610.0348 | 0.57797 | 655.2445 | 0.64692 | 26.2745 | 0.45485 | -51.6757 | 0.49007 | 139.3317 | 0.36747 | -15.4796 | 0.40388 | -531.9573 | 0.40479 | -1273.2112 | 0.41216 | -515.1576 | 0.63693 | 1208.6763 | 0.4109 | 1019.8821 | 0.42489 | 1043.3083 | 0.54412 | 831.4435 | 0.16975 | 754.3882 | 0.20736
5004.6201 | 0.65285 | 3755.8897 | 0.67517 | 2050.8364 | 0.64869 | 1210.3509 | 0.58984 | 1123.5152 | 0.62095 | 314.1987 | 0.42152 | 89.3519 | 0.39292 | 187.0867 | 0.45006 | 97.8155 | 0.46644 | 432.4672 | 0.88476 | 898.8903 | 0.45485 | 267.9523 | 0.39127 | 430.9905 | 0.38739 | 10.3598 | 0.47882 | 32.2653 | 0.64287 | -301.5186 | 0.29344 | -388.8925 | 0.31261 | -222.1593 | 0.33573 | 101.9697 | 0.27745 | -666.9259 | 0.34047 | 259.3987 | 0.36027 | -767.1622 | 0.35873 | -1383.006 | 0.38014 | -1700.6973 | 0.3915 | -2625.6917 | 0.42591 | 628.2328 | 0.90537 | 817.9974 | 0.9532 | 560.1724 | 0.92363 | 484.3084 | 0.95223 | 395.0744 | 0.99589 | 1681.59 | 0.65771 | 939.8968 | 0.56701 | 102.2353 | 0.39252 | -149.3708 | 0.41758 | -675.4655 | 0.39732 | 430.9215 | 0.38955 | 502.3927 | 0.50611 | 143.0586 | 0.27352 | 406.7085 | 0.53944 | 236.6637 | 0.32043 | 1063.2879 | 0.66347 | 614.4334 | 0.58031 | 659.5665 | 0.65011 | 29.9847 | 0.45668 | -47.3886 | 0.49201 | 148.3985 | 0.36758 | -6.6336 | 0.40439 | -523.8151 | 0.40559 | -1266.1473 | 0.41267 | -506.7052 | 0.6403 | 1213.0716 | 0.41821 | 1024.3719 | 0.4274 | 1047.5568 | 0.54652 | 838.3095 | 0.17215 | 761.6988 | 0.21027
5020.7743 | 0.65337 | 3770.6236 | 0.67568 | 2062.9622 | 0.65131 | 1221.9435 | 0.59321 | 1134.9547 | 0.62546 | 317.5577 | 0.42255 | 92.2021 | 0.39361 | 190.1262 | 0.45126 | 100.671 | 0.46832 | 436.1151 | 0.88573 | 904.1846 | 0.45793 | 273.3135 | 0.39264 | 436.5031 | 0.38876 | 15.3737 | 0.48042 | 37.66 | 0.64561 | -298.2089 | 0.29401 | -385.6802 | 0.31296 | -219.0335 | 0.33659 | 106.1196 | 0.27848 | -663.2573 | 0.34081 | 270.7576 | 0.36147 | -758.1022 | 0.35925 | -1375.0407 | 0.38048 | -1693.539 | 0.39178 | -2620.0525 | 0.42614 | 631.0254 | 0.90582 | 821.2654 | 0.95388 | 562.8767 | 0.9242 | 486.8766 | 0.95308 | 397.2216 | 0.99589 | 1688.9308 | 0.65839 | 947.1235 | 0.57135 | 108.2889 | 0.39384 | -143.4828 | 0.41844 | -670.189 | 0.39829 | 433.496 | 0.39115 | 504.5949 | 0.50713 | 145.5596 | 0.27557 | 408.9886 | 0.54429 | 239.9188 | 0.32295 | 1067.5673 | 0.6649 | 618.832 | 0.58225 | 663.8884 | 0.6516 | 33.6949 | 0.4585 | -43.1014 | 0.49372 | 157.4654 | 0.36804 | 2.2124 | 0.40508 | -515.673 | 0.40594 | -1259.0834 | 0.41318 | -498.2528 | 0.64321 | 1217.4669 | 0.42471 | 1028.8618 | 0.43122 | 1051.8054 | 0.54806 | 845.1754 | 0.17534 | 769.0095 | 0.21182
5036.9285 | 0.65394 | 3785.3574 | 0.67597 | 2075.0881 | 0.65388 | 1233.5361 | 0.59697 | 1146.3942 | 0.62951 | 320.9167 | 0.42414 | 95.0523 | 0.39441 | 193.1657 | 0.4524 | 103.5264 | 0.47021 | 439.763 | 0.8867 | 909.479 | 0.46119 | 278.6747 | 0.39418 | 442.0156 | 0.39035 | 20.3875 | 0.48293 | 43.0547 | 0.648 | -294.8991 | 0.29452 | -382.468 | 0.31358 | -215.9077 | 0.33739 | 110.2696 | 0.27945 | -659.5886 | 0.34144 | 282.1166 | 0.36199 | -749.0423 | 0.35965 | -1367.0754 | 0.38076 | -1686.3807 | 0.39224 | -2614.4133 | 0.42648 | 633.8179 | 0.90611 | 824.5334 | 0.95422 | 565.5811 | 0.92529 | 489.4448 | 0.95354 | 399.3687 | 0.99595 | 1696.2716 | 0.65902 | 954.3503 | 0.57534 | 114.3425 | 0.39521 | -137.5948 | 0.41952 | -664.9126 | 0.39926 | 436.0705 | 0.39344 | 506.7971 | 0.50805 | 148.0607 | 0.27757 | 411.2688 | 0.54909 | 243.1739 | 0.32426 | 1071.8467 | 0.66638 | 623.2305 | 0.58465 | 668.2103 | 0.65439 | 37.4051 | 0.4601 | -38.8143 | 0.49538 | 166.5323 | 0.36849 | 11.0584 | 0.40582 | -507.5308 | 0.40662 | -1252.0195 | 0.4141 | -489.8004 | 0.64561 | 1221.8622 | 0.43299 | 1033.3517 | 0.43584 | 1056.0539 | 0.55023 | 852.0414 | 0.17842 | 776.3201 | 0.2137
5053.0828 | 0.65479 | 3800.0913 | 0.67631 | 2087.2139 | 0.65679 | 1245.1287 | 0.60034 | 1157.8337 | 0.6335 | 324.2757 | 0.42483 | 97.9025 | 0.39549 | 196.2053 | 0.45365 | 106.3818 | 0.47255 | 443.4108 | 0.8879 | 914.7734 | 0.46478 | 284.0359 | 0.39578 | 447.5281 | 0.39172 | 25.4014 | 0.48453 | 48.4494 | 0.65086 | -291.5893 | 0.29492 | -379.2558 | 0.31416 | -212.7818 | 0.33796 | 114.4195 | 0.28065 | -655.9199 | 0.34201 | 293.4755 | 0.36273 | -739.9824 | 0.35982 | -1359.11 | 0.38128 | -1679.2225 | 0.39292 | -2608.774 | 0.42688 | 636.6105 | 0.90645 | 827.8013 | 0.95457 | 568.2854 | 0.92608 | 492.013 | 0.95405 | 401.5159 | 0.99623 | 1703.6123 | 0.65982 | 961.577 | 0.58071 | 120.3961 | 0.39629 | -131.7068 | 0.42038 | -659.6361 | 0.40006 | 438.645 | 0.39469 | 508.9994 | 0.50896 | 150.5618 | 0.27928 | 413.549 | 0.55462 | 246.429 | 0.32648 | 1076.1261 | 0.66769 | 627.6291 | 0.58733 | 672.5322 | 0.65731 | 41.1153 | 0.46147 | -34.5272 | 0.49692 | 175.5991 | 0.36906 | 19.9044 | 0.40634 | -499.3887 | 0.40776 | -1244.9556 | 0.41473 | -481.348 | 0.64743 | 1226.2575 | 0.43921 | 1037.8415 | 0.43893 | 1060.3025 | 0.55217 | 858.9074 | 0.18213 | 783.6307 | 0.21575
5069.237 | 0.65554 | 3814.8251 | 0.6766 | 2099.3397 | 0.65999 | 1256.7213 | 0.60485 | 1169.2732 | 0.63744 | 327.6347 | 0.42648 | 100.7526 | 0.39629 | 199.2448 | 0.45502 | 109.2372 | 0.47477 | 447.0587 | 0.88921 | 920.0678 | 0.46855 | 289.3971 | 0.39737 | 453.0407 | 0.39349 | 30.4153 | 0.4867 | 53.8441 | 0.65377 | -288.2796 | 0.29578 | -376.0436 | 0.31478 | -209.656 | 0.33841 | 118.5694 | 0.28139 | -652.2513 | 0.34269 | 304.8345 | 0.36318 | -730.9225 | 0.36062 | -1351.1447 | 0.38156 | -1672.0642 | 0.39332 | -2603.1348 | 0.42723 | 639.4031 | 0.90725 | 831.0693 | 0.95514 | 570.9898 | 0.92677 | 494.5813 | 0.95457 | 403.663 | 0.99646 | 1710.9531 | 0.66045 | 968.8038 | 0.58562 | 126.4496 | 0.39755 | -125.8188 | 0.42163 | -654.3597 | 0.40051 | 441.2195 | 0.39658 | 511.2016 | 0.51033 | 153.0628 | 0.28128 | 415.8292 | 0.5597 | 249.6841 | 0.32814 | 1080.4055 | 0.66969 | 632.0276 | 0.58961 | 676.8541 | 0.65965 | 44.8256 | 0.46279 | -30.2401 | 0.4984 | 184.666 | 0.36912 | 28.7504 | 0.40691 | -491.2465 | 0.40828 | -1237.8917 | 0.4153 | -472.8956 | 0.65011 | 1230.6528 | 0.44635 | 1042.3314 | 0.44269 | 1064.5511 | 0.55371 | 865.7733 | 0.18567 | 790.9413 | 0.21787
5085.3912 | 0.65582 | 3829.559 | 0.67711 | 2111.4655 | 0.66393 | 1268.3139 | 0.60845 | 1180.7127 | 0.64138 | 330.9937 | 0.42825 | 103.6028 | 0.3972 | 202.2843 | 0.45628 | 112.0927 | 0.47694 | 450.7066 | 0.89087 | 925.3621 | 0.47312 | 294.7583 | 0.39874 | 458.5532 | 0.39629 | 35.4292 | 0.48881 | 59.2388 | 0.65622 | -284.9698 | 0.29623 | -372.8314 | 0.31541 | -206.5302 | 0.3387 | 122.7194 | 0.28259 | -648.5826 | 0.34349 | 316.1934 | 0.36381 | -721.8625 | 0.3609 | -1343.1794 | 0.38219 | -1664.9059 | 0.39406 | -2597.4956 | 0.42797 | 642.1957 | 0.90782 | 834.3372 | 0.95542 | 573.6941 | 0.92751 | 497.1495 | 0.95531 | 405.8102 | 0.99646 | 1718.2938 | 0.66119 | 976.0306 | 0.5911 | 132.5032 | 0.39834 | -119.9308 | 0.42243 | -649.0832 | 0.40143 | 443.794 | 0.39863 | 513.4038 | 0.51164 | 155.5639 | 0.28293 | 418.1093 | 0.56598 | 252.9392 | 0.32951 | 1084.6849 | 0.67055 | 636.4262 | 0.59252 | 681.1761 | 0.6625 | 48.5358 | 0.46438 | -25.9529 | 0.50006 | 193.7328 | 0.36986 | 37.5964 | 0.40736 | -483.1044 | 0.40902 | -1230.8278 | 0.41547 | -464.4432 | 0.65251 | 1235.0482 | 0.45337 | 1046.8212 | 0.44732 | 1068.7996 | 0.55559 | 872.6393 | 0.18938 | 798.2519 | 0.21986
5101.5455 | 0.65628 | 3844.2928 | 0.67768 | 2123.5914 | 0.66764 | 1279.9065 | 0.61193 | 1192.1522 | 0.64555 | 334.3527 | 0.42991 | 106.453 | 0.39812 | 205.3238 | 0.45736 | 114.9481 | 0.479 | 454.3545 | 0.89195 | 930.6565 | 0.47768 | 300.1195 | 0.39977 | 464.0657 | 0.398 | 40.443 | 0.49104 | 64.6335 | 0.65942 | -281.66 | 0.29686 | -369.6192 | 0.31592 | -203.4044 | 0.33921 | 126.8693 | 0.28379 | -644.9139 | 0.34424 | 327.5524 | 0.3641 | -712.8026 | 0.36142 | -1335.2141 | 0.38311 | -1657.7476 | 0.39469 | -2591.8563 | 0.42825 | 644.9882 | 0.90788 | 837.6052 | 0.95571 | 576.3985 | 0.92803 | 499.7177 | 0.95588 | 407.9573 | 0.99652 | 1725.6346 | 0.66164 | 983.2573 | 0.59629 | 138.5568 | 0.39903 | -114.0428 | 0.42352 | -643.8068 | 0.40211 | 446.3685 | 0.40063 | 515.606 | 0.51284 | 158.065 | 0.28522 | 420.3895 | 0.57192 | 256.1943 | 0.33219 | 1088.9642 | 0.67186 | 640.8248 | 0.59509 | 685.498 | 0.66484 | 52.246 | 0.4657 | -21.6658 | 0.5016 | 202.7997 | 0.37009 | 46.4424 | 0.40788 | -474.9622 | 0.4097 | -1223.7639 | 0.41604 | -455.9908 | 0.65525 | 1239.4435 | 0.45885 | 1051.3111 | 0.4516 | 1073.0482 | 0.55736 | 879.5053 | 0.19458 | 805.5625 | 0.22186
5117.6997 | 0.65685 | 3859.0267 | 0.67797 | 2135.7172 | 0.6714 | 1291.4991 | 0.61547 | 1203.5916 | 0.65 | 337.7118 | 0.43231 | 109.3032 | 0.39874 | 208.3633 | 0.45919 | 117.8035 | 0.48105 | 458.0024 | 0.89332 | 935.9509 | 0.48242 | 305.4807 | 0.40108 | 469.5783 | 0.39971 | 45.4569 | 0.49338 | 70.0282 | 0.66187 | -278.3503 | 0.2976 | -366.407 | 0.31632 | -200.2785 | 0.33967 | 131.0193 | 0.28436 | -641.2453 | 0.34452 | 338.9113 | 0.36495 | -703.7427 | 0.36193 | -1327.2488 | 0.38379 | -1650.5894 | 0.39521 | -2586.2171 | 0.42871 | 647.7808 | 0.90816 | 840.8732 | 0.95622 | 579.1028 | 0.92848 | 502.2859 | 0.95679 | 410.1044 | 0.99652 | 1732.9754 | 0.6625 | 990.4841 | 0.602 | 144.6103 | 0.4 | -108.1548 | 0.4246 | -638.5303 | 0.40308 | 448.9431 | 0.4028 | 517.8082 | 0.51393 | 160.566 | 0.2867 | 422.6697 | 0.57768 | 259.4494 | 0.3343 | 1093.2436 | 0.67289 | 645.2233 | 0.59709 | 689.8199 | 0.66724 | 55.9562 | 0.46775 | -17.3787 | 0.50342 | 211.8665 | 0.37038 | 55.2884 | 0.40902 | -466.82 | 0.41027 | -1216.7 | 0.41661 | -447.5384 | 0.6585 | 1243.8388 | 0.46364 | 1055.801 | 0.45576 | 1077.2967 | 0.55919 | 886.3712 | 0.19914 | 812.8731 | 0.2238
5133.854 | 0.65765 | 3873.7605 | 0.67825 | 2147.843 | 0.67352 | 1303.0917 | 0.61889 | 1215.0311 | 0.6532 | 341.0708 | 0.43419 | 112.1534 | 0.39932 | 211.4028 | 0.46119 | 120.6589 | 0.48293 | 461.6503 | 0.89475 | 941.2452 | 0.48841 | 310.8419 | 0.40234 | 475.0908 | 0.40217 | 50.4708 | 0.49509 | 75.4229 | 0.66398 | -275.0405 | 0.29812 | -363.1947 | 0.31684 | -197.1527 | 0.34041 | 135.1692 | 0.28539 | -637.5766 | 0.34486 | 350.2703 | 0.36547 | -694.6828 | 0.36233 | -1319.2835 | 0.38447 | -1643.4311 | 0.39561 | -2580.5779 | 0.42945 | 650.5734 | 0.90856 | 844.1411 | 0.95651 | 581.8072 | 0.92871 | 504.8541 | 0.95753 | 412.2516 | 0.99669 | 1740.3161 | 0.66313 | 997.7108 | 0.60771 | 150.6639 | 0.40154 | -102.2668 | 0.42574 | -633.2539 | 0.40354 | 451.5176 | 0.40451 | 520.0105 | 0.51513 | 163.0671 | 0.28853 | 424.9498 | 0.58322 | 262.7045 | 0.33693 | 1097.523 | 0.67392 | 649.6219 | 0.59966 | 694.1418 | 0.66946 | 59.6664 | 0.46889 | -13.0916 | 0.50537 | 220.9334 | 0.37083 | 64.1344 | 0.40953 | -458.6779 | 0.41113 | -1209.6361 | 0.41724 | -439.0859 | 0.66084 | 1248.2341 | 0.46758 | 1060.2908 | 0.46033 | 1081.5453 | 0.56062 | 893.2372 | 0.20434 | 820.1838 | 0.22574
5150.0082 | 0.65839 | 3888.4944 | 0.67865 | 2159.9689 | 0.67546 | 1314.6843 | 0.62277 | 1226.4706 | 0.65713 | 344.4298 | 0.43562 | 115.0036 | 0.39989 | 214.4424 | 0.46381 | 123.5144 | 0.48459 | 465.2981 | 0.89623 | 946.5396 | 0.49241 | 316.2031 | 0.4032 | 480.6033 | 0.40365 | 55.4847 | 0.4972 | 80.8176 | 0.66724 | -271.7307 | 0.2988 | -359.9825 | 0.31729 | -194.0269 | 0.34104 | 139.3191 | 0.28682 | -633.9079 | 0.34566 | 361.6292 | 0.36632 | -685.6228 | 0.36261 | -1311.3182 | 0.3851 | -1636.2728 | 0.39606 | -2574.9386 | 0.42962 | 653.366 | 0.90879 | 847.4091 | 0.95685 | 584.5115 | 0.92917 | 507.4224 | 0.95822 | 414.3987 | 0.99675 | 1747.6569 | 0.66404 | 1004.9376 | 0.61307 | 156.7175 | 0.40251 | -96.3788 | 0.427 | -627.9774 | 0.40457 | 454.0921 | 0.40628 | 522.2127 | 0.51712 | 165.5682 | 0.29035 | 427.23 | 0.5895 | 265.9596 | 0.3391 | 1101.8024 | 0.67494 | 654.0204 | 0.60194 | 698.4638 | 0.6718 | 63.3766 | 0.47009 | -8.8044 | 0.50719 | 230.0003 | 0.3714 | 72.9804 | 0.41016 | -450.5357 | 0.41193 | -1202.5722 | 0.41747 | -430.6335 | 0.66313 | 1252.6294 | 0.47066 | 1064.7807 | 0.46438 | 1085.7939 | 0.56199 | 900.1031 | 0.20953 | 827.4944 | 0.22808
5166.1624 | 0.65913 | 3903.2282 | 0.67939 | 2172.0947 | 0.67785 | 1326.2769 | 0.62705 | 1237.9101 | 0.66204 | 347.7888 | 0.4379 | 117.8537 | 0.40046 | 217.4819 | 0.46592 | 126.3698 | 0.48624 | 468.946 | 0.89726 | 951.834 | 0.49749 | 321.5642 | 0.40491 | 486.1159 | 0.40559 | 60.4985 | 0.49926 | 86.2123 | 0.66992 | -268.421 | 0.29966 | -356.7703 | 0.31775 | -190.9011 | 0.34144 | 143.4691 | 0.28796 | -630.2393 | 0.34618 | 372.9882 | 0.36701 | -676.5629 | 0.36301 | -1303.3528 | 0.3855 | -1629.1145 | 0.39635 | -2569.2994 | 0.43019 | 656.1586 | 0.90902 | 850.677 | 0.95742 | 587.2159 | 0.92974 | 509.9906 | 0.95902 | 416.5459 | 0.99675 | 1754.9977 | 0.66484 | 1012.1644 | 0.61849 | 162.7711 | 0.404 | -90.4908 | 0.42808 | -622.701 | 0.40519 | 456.6666 | 0.4089 | 524.4149 | 0.51901 | 168.0693 | 0.29201 | 429.5102 | 0.59412 | 269.2147 | 0.34075 | 1106.0818 | 0.67586 | 658.419 | 0.60365 | 702.7857 | 0.67409 | 67.0868 | 0.47163 | -4.5173 | 0.50953 | 239.0671 | 0.37197 | 81.8264 | 0.41096 | -442.3936 | 0.41279 | -1195.5083 | 0.41787 | -422.1811 | 0.66627 | 1257.0247 | 0.47369 | 1069.2705 | 0.46929 | 1090.0424 | 0.56427 | 906.9691 | 0.21604 | 834.805 | 0.23025
5182.3167 | 0.65953 | 3917.962 | 0.67979 | 2184.2205 | 0.68065 | 1337.8695 | 0.63054 | 1249.3496 | 0.66547 | 351.1478 | 0.4407 | 120.7039 | 0.40108 | 220.5214 | 0.46866 | 129.2252 | 0.48818 | 472.5939 | 0.89869 | 957.1283 | 0.50211 | 326.9254 | 0.40616 | 491.6284 | 0.40742 | 65.5124 | 0.502 | 91.607 | 0.67249 | -265.1112 | 0.30051 | -353.5581 | 0.31844 | -187.7753 | 0.34201 | 147.619 | 0.28904 | -626.5706 | 0.34709 | 384.3471 | 0.36769 | -667.503 | 0.36376 | -1295.3875 | 0.38602 | -1621.9563 | 0.39686 | -2563.6602 | 0.43071 | 658.9511 | 0.90947 | 853.945 | 0.95765 | 589.9202 | 0.93014 | 512.5588 | 0.95942 | 418.693 | 0.99697 | 1762.3384 | 0.6657 | 1019.3911 | 0.62317 | 168.8246 | 0.40559 | -84.6028 | 0.42985 | -617.4245 | 0.40616 | 459.2411 | 0.41182 | 526.6171 | 0.52163 | 170.5703 | 0.29458 | 431.7903 | 0.59909 | 272.4698 | 0.34338 | 1110.3612 | 0.6766 | 662.8176 | 0.60588 | 707.1076 | 0.67666 | 70.797 | 0.4726 | -0.23018 | 0.51107 | 248.134 | 0.37255 | 90.6724 | 0.41159 | -434.2514 | 0.41318 | -1188.4444 | 0.41844 | -413.7287 | 0.66941 | 1261.42 | 0.47546 | 1073.7604 | 0.47403 | 1094.291 | 0.56638 | 913.8351 | 0.22226 | 842.1156 | 0.23316
5198.4709 | 0.66022 | 3932.6959 | 0.68042 | 2196.3464 | 0.68271 | 1349.4621 | 0.63453 | 1260.7891 | 0.66969 | 354.5068 | 0.44321 | 123.5541 | 0.40177 | 223.5609 | 0.47158 | 132.0806 | 0.49041 | 476.2418 | 0.90017 | 962.4227 | 0.50811 | 332.2866 | 0.40725 | 497.1409 | 0.40942 | 70.5263 | 0.50439 | 97.0017 | 0.67603 | -261.8015 | 0.30108 | -350.3459 | 0.31901 | -184.6494 | 0.34264 | 151.7689 | 0.2899 | -622.902 | 0.3476 | 395.706 | 0.36844 | -658.443 | 0.36416 | -1287.4222 | 0.38682 | -1614.798 | 0.39715 | -2558.0209 | 0.43094 | 661.7437 | 0.90993 | 857.213 | 0.95799 | 592.6246 | 0.93048 | 515.127 | 0.95976 | 420.8402 | 0.99697 | 1769.6792 | 0.66604 | 1026.6179 | 0.6274 | 174.8782 | 0.40679 | -78.7148 | 0.43128 | -612.1481 | 0.40691 | 461.8156 | 0.41353 | 528.8193 | 0.52449 | 173.0714 | 0.29692 | 434.0705 | 0.60468 | 275.7249 | 0.34532 | 1114.6406 | 0.67763 | 667.2161 | 0.60839 | 711.4295 | 0.67871 | 74.5073 | 0.4734 | 4.0569 | 0.51307 | 257.2008 | 0.37323 | 99.5184 | 0.41227 | -426.1093 | 0.41393 | -1181.3804 | 0.41878 | -405.2763 | 0.67249 | 1265.8154 | 0.477 | 1078.2503 | 0.47894 | 1098.5395 | 0.56809 | 920.701 | 0.2286 | 849.4262 | 0.23562
5214.6252 | 0.66119 | 3947.4297 | 0.68111 | 2208.4722 | 0.68476 | 1361.0547 | 0.63756 | 1272.2286 | 0.67352 | 357.8658 | 0.44692 | 126.4043 | 0.40223 | 226.6004 | 0.47614 | 134.9361 | 0.49178 | 479.8897 | 0.90143 | 967.7171 | 0.51244 | 337.6478 | 0.40908 | 502.6535 | 0.4117 | 75.5402 | 0.50702 | 102.3964 | 0.67894 | -258.4917 | 0.30148 | -347.1337 | 0.31958 | -181.5236 | 0.34315 | 155.9189 | 0.2911 | -619.2333 | 0.34852 | 407.065 | 0.36929 | -649.3831 | 0.36484 | -1279.4569 | 0.38756 | -1607.6397 | 0.39766 | -2552.3817 | 0.43128 | 664.5363 | 0.91027 | 860.4809 | 0.95845 | 595.329 | 0.93099 | 517.6952 | 0.95999 | 422.9873 | 0.99703 | 1777.0199 | 0.66689 | 1033.8446 | 0.63145 | 180.9318 | 0.40862 | -72.8268 | 0.43248 | -606.8716 | 0.40793 | 464.3901 | 0.41632 | 531.0216 | 0.52728 | 175.5725 | 0.29897 | 436.3507 | 0.60965 | 278.98 | 0.34743 | 1118.92 | 0.67911 | 671.6147 | 0.6113 | 715.7514 | 0.68076 | 78.2175 | 0.4746 | 8.3441 | 0.51484 | 266.2677 | 0.37392 | 108.3644 | 0.41261 | -417.9671 | 0.41467 | -1174.3165 | 0.41924 | -396.8239 | 0.675 | 1270.2107 | 0.47945 | 1082.7401 | 0.48425 | 1102.7881 | 0.56906 | 927.567 | 0.23442 | 856.7368 | 0.23824
5230.7794 | 0.66187 | 3962.1636 | 0.68162 | 2220.598 | 0.6883 | 1372.6473 | 0.64075 | 1283.668 | 0.67717 | 361.2248 | 0.45068 | 129.2545 | 0.40291 | 229.6399 | 0.48025 | 137.7915 | 0.49315 | 483.5376 | 0.90263 | 973.0114 | 0.51735 | 343.009 | 0.41016 | 508.166 | 0.41353 | 80.5541 | 0.51039 | 107.7911 | 0.68231 | -255.1819 | 0.30245 | -343.9214 | 0.32015 | -178.3978 | 0.34372 | 160.0688 | 0.29252 | -615.5646 | 0.34937 | 418.4239 | 0.36975 | -640.3232 | 0.36524 | -1271.4916 | 0.3879 | -1600.4814 | 0.39806 | -2546.7425 | 0.43162 | 667.3289 | 0.9113 | 863.7489 | 0.95868 | 598.0333 | 0.93116 | 520.2634 | 0.96079 | 425.1344 | 0.99703 | 1784.3607 | 0.66735 | 1041.0714 | 0.63556 | 186.9853 | 0.40976 | -66.9388 | 0.43328 | -601.5952 | 0.40873 | 466.9646 | 0.41878 | 533.2238 | 0.52968 | 178.0735 | 0.30131 | 438.6309 | 0.61416 | 282.2352 | 0.3496 | 1123.1993 | 0.67985 | 676.0132 | 0.61427 | 720.0734 | 0.68271 | 81.9277 | 0.47643 | 12.6312 | 0.51667 | 275.3346 | 0.37443 | 117.2104 | 0.4133 | -409.825 | 0.41513 | -1167.2526 | 0.41941 | -388.3715 | 0.67831 | 1274.606 | 0.48076 | 1087.23 | 0.4895 | 1107.0367 | 0.57055 | 934.4329 | 0.24058 | 864.0474 | 0.24184
5246.9336 | 0.66227 | 3976.8974 | 0.68219 | 2232.7239 | 0.69098 | 1384.2399 | 0.64463 | 1295.1075 | 0.68145 | 364.5838 | 0.45479 | 132.1047 | 0.40388 | 232.6794 | 0.4855 | 140.6469 | 0.49503 | 487.1854 | 0.90382 | 978.3058 | 0.52232 | 348.3702 | 0.41193 | 513.6786 | 0.41535 | 85.5679 | 0.51284 | 113.1858 | 0.68613 | -251.8722 | 0.30314 | -340.7092 | 0.32061 | -175.272 | 0.34412 | 164.2188 | 0.29395 | -611.896 | 0.35011 | 429.7829 | 0.37038 | -631.2633 | 0.3657 | -1263.5263 | 0.38841 | -1593.3232 | 0.39846 | -2541.1032 | 0.43179 | 670.1214 | 0.91193 | 867.0168 | 0.95902 | 600.7377 | 0.93191 | 522.8317 | 0.96119 | 427.2816 | 0.99703 | 1791.7015 | 0.66781 | 1048.2982 | 0.63916 | 193.0389 | 0.41136 | -61.0508 | 0.43442 | -596.3187 | 0.40942 | 469.5392 | 0.42112 | 535.426 | 0.53179 | 180.5746 | 0.30394 | 440.911 | 0.61787 | 285.4903 | 0.35211 | 1127.4787 | 0.68048 | 680.4118 | 0.61592 | 724.3953 | 0.6855 | 85.6379 | 0.47837 | 16.9183 | 0.51826 | 284.4014 | 0.37471 | 126.0564 | 0.41398 | -401.6828 | 0.41541 | -1160.1887 | 0.41992 | -379.9191 | 0.68071 | 1279.0013 | 0.48259 | 1091.7198 | 0.49583 | 1111.2852 | 0.57209 | 941.2989 | 0.24543 | 871.3581 | 0.24401
5263.0879 | 0.6629 | 3991.6313 | 0.68253 | 2244.8497 | 0.69344 | 1395.8325 | 0.64749 | 1306.547 | 0.68533 | 367.9428 | 0.45913 | 134.9548 | 0.40468 | 235.719 | 0.49127 | 143.5023 | 0.49692 | 490.8333 | 0.90485 | 983.6002 | 0.52785 | 353.7314 | 0.41318 | 519.1911 | 0.41844 | 90.5818 | 0.51558 | 118.5805 | 0.6899 | -248.5624 | 0.30394 | -337.497 | 0.32129 | -172.1461 | 0.34452 | 168.3687 | 0.29521 | -608.2273 | 0.35063 | 441.1418 | 0.37078 | -622.2033 | 0.3661 | -1255.561 | 0.38887 | -1586.1649 | 0.39903 | -2535.464 | 0.43236 | 672.914 | 0.91273 | 870.2848 | 0.9597 | 603.442 | 0.93225 | 525.3999 | 0.96153 | 429.4287 | 0.99709 | 1799.0422 | 0.66832 | 1055.5249 | 0.64167 | 199.0925 | 0.41279 | -55.1628 | 0.43573 | -591.0423 | 0.41016 | 472.1137 | 0.42312 | 537.6282 | 0.53362 | 183.0757 | 0.30719 | 443.1912 | 0.62209 | 288.7454 | 0.35479 | 1131.7581 | 0.68122 | 684.8104 | 0.61809 | 728.7172 | 0.68721 | 89.3481 | 0.48008 | 21.2054 | 0.52061 | 293.4683 | 0.37517 | 134.9024 | 0.41438 | -393.5407 | 0.41592 | -1153.1248 | 0.42021 | -371.4667 | 0.68368 | 1283.3966 | 0.48442 | 1096.2097 | 0.50188 | 1115.5338 | 0.57357 | 948.1649 | 0.24909 | 878.6687 | 0.24755
5279.2421 | 0.6633 | 4006.3651 | 0.68311 | 2256.9755 | 0.69606 | 1407.425 | 0.65086 | 1317.9865 | 0.6887 | 371.3018 | 0.46358 | 137.805 | 0.40542 | 238.7585 | 0.4972 | 146.3578 | 0.49874 | 494.4812 | 0.90565 | 988.8945 | 0.53356 | 359.0926 | 0.41484 | 524.7036 | 0.42197 | 95.5957 | 0.51912 | 123.9752 | 0.69366 | -245.2526 | 0.30485 | -334.2848 | 0.32197 | -169.0203 | 0.34509 | 172.5186 | 0.29629 | -604.5586 | 0.35097 | 452.5008 | 0.37129 | -613.1434 | 0.36678 | -1247.5956 | 0.38961 | -1579.0066 | 0.39932 | -2529.8248 | 0.43276 | 675.7066 | 0.91318 | 873.5528 | 0.95999 | 606.1464 | 0.93282 | 527.9681 | 0.96182 | 431.5759 | 0.99726 | 1806.383 | 0.66912 | 1062.7517 | 0.64441 | 205.1461 | 0.41404 | -49.2748 | 0.43716 | -585.7658 | 0.41107 | 474.6882 | 0.42568 | 539.8304 | 0.53579 | 185.5767 | 0.31016 | 445.4714 | 0.62591 | 292.0005 | 0.35742 | 1136.0375 | 0.68168 | 689.2089 | 0.62072 | 733.0391 | 0.68933 | 93.0583 | 0.48139 | 25.4926 | 0.52272 | 302.5351 | 0.37603 | 143.7484 | 0.41518 | -385.3985 | 0.41621 | -1146.0609 | 0.42066 | -363.0143 | 0.68676 | 1287.7919 | 0.48579 | 1100.6996 | 0.50788 | 1119.7823 | 0.57517 | 955.0308 | 0.25297 | 885.9793 | 0.25183
5295.3964 | 0.66387 | 4021.099 | 0.6835 | 2269.1014 | 0.69852 | 1419.0176 | 0.65479 | 1329.426 | 0.69241 | 374.6609 | 0.46844 | 140.6552 | 0.40679 | 241.798 | 0.50263 | 149.2132 | 0.50057 | 498.1291 | 0.90679 | 994.1889 | 0.53921 | 364.4538 | 0.41667 | 530.2162 | 0.42534 | 100.6096 | 0.52266 | 129.3699 | 0.69737 | -241.9429 | 0.30542 | -331.0726 | 0.32243 | -165.8945 | 0.34555 | 176.6686 | 0.29737 | -600.89 | 0.35166 | 463.8597 | 0.37186 | -604.0835 | 0.36752 | -1239.6303 | 0.39001 | -1571.8484 | 0.39989 | -2524.1856 | 0.43316 | 678.4992 | 0.91376 | 876.8207 | 0.96022 | 608.8507 | 0.93328 | 530.5363 | 0.96227 | 433.723 | 0.99726 | 1813.7237 | 0.66981 | 1069.9784 | 0.6464 | 211.1996 | 0.41513 | -43.3868 | 0.43824 | -580.4894 | 0.41239 | 477.2627 | 0.42837 | 542.0327 | 0.53836 | 188.0778 | 0.31193 | 447.7515 | 0.63042 | 295.2556 | 0.36005 | 1140.3169 | 0.68213 | 693.6075 | 0.62346 | 737.361 | 0.69189 | 96.7685 | 0.48299 | 29.7797 | 0.52483 | 311.602 | 0.3766 | 152.5944 | 0.41581 | -377.2564 | 0.41672 | -1138.997 | 0.42112 | -354.5619 | 0.68973 | 1292.1872 | 0.48721 | 1105.1894 | 0.5149 | 1124.0309 | 0.57666 | 961.8968 | 0.25628 | 893.2899 | 0.25519
5311.5506 | 0.66438 | 4035.8328 | 0.68379 | 2281.2272 | 0.70074 | 1430.6102 | 0.6589 | 1340.8655 | 0.69658 | 378.0199 | 0.47209 | 143.5054 | 0.40731 | 244.8375 | 0.50793 | 152.0686 | 0.50171 | 501.777 | 0.90753 | 999.4833 | 0.54378 | 369.815 | 0.41804 | 535.7287 | 0.42831 | 105.6234 | 0.52631 | 134.7646 | 0.70154 | -238.6331 | 0.30622 | -327.8604 | 0.32289 | -162.7687 | 0.34595 | 180.8185 | 0.29846 | -597.2213 | 0.3524 | 475.2187 | 0.37255 | -595.0236 | 0.36855 | -1231.665 | 0.39075 | -1564.6901 | 0.40029 | -2518.5463 | 0.43368 | 681.2917 | 0.91416 | 880.0887 | 0.96045 | 611.5551 | 0.93345 | 533.1045 | 0.96261 | 435.8702 | 0.99726 | 1821.0645 | 0.67026 | 1077.2052 | 0.64857 | 217.2532 | 0.41621 | -37.4988 | 0.4395 | -575.2129 | 0.41273 | 479.8372 | 0.43059 | 544.2349 | 0.54081 | 190.5789 | 0.31376 | 450.0317 | 0.63453 | 298.5107 | 0.36273 | 1144.5963 | 0.68259 | 698.0061 | 0.62568 | 741.683 | 0.69384 | 100.4787 | 0.48436 | 34.0668 | 0.52757 | 320.6689 | 0.37723 | 161.4404 | 0.41667 | -369.1142 | 0.41695 | -1131.9331 | 0.42169 | -346.1094 | 0.69332 | 1296.5826 | 0.48916 | 1109.6793 | 0.52032 | 1128.2794 | 0.57797 | 968.7628 | 0.25959 | 900.6005 | 0.25896
5327.7048 | 0.66495 | 4050.5667 | 0.6843 | 2293.353 | 0.7032 | 1442.2028 | 0.66341 | 1352.305 | 0.70051 | 381.3789 | 0.47671 | 146.3556 | 0.40833 | 247.877 | 0.51296 | 154.9241 | 0.50342 | 505.4249 | 0.90885 | 1004.7776 | 0.54846 | 375.1762 | 0.41969 | 541.2412 | 0.43094 | 110.6373 | 0.52882 | 140.1593 | 0.70531 | -235.3233 | 0.30668 | -324.6482 | 0.32363 | -159.6428 | 0.34629 | 184.9684 | 0.29949 | -593.5526 | 0.35303 | 486.5776 | 0.37283 | -585.9636 | 0.36935 | -1223.6997 | 0.39138 | -1557.5318 | 0.4004 | -2512.9071 | 0.43396 | 684.0843 | 0.9145 | 883.3566 | 0.96056 | 614.2594 | 0.93402 | 535.6727 | 0.96296 | 438.0173 | 0.99755 | 1828.4053 | 0.67095 | 1084.432 | 0.65057 | 223.3068 | 0.41729 | -31.6108 | 0.44053 | -569.9365 | 0.41341 | 482.4117 | 0.43282 | 546.4371 | 0.54315 | 193.0799 | 0.31621 | 452.3119 | 0.63864 | 301.7658 | 0.3649 | 1148.8757 | 0.68328 | 702.4046 | 0.62797 | 746.0049 | 0.69612 | 104.189 | 0.48573 | 38.3539 | 0.52991 | 329.7357 | 0.37757 | 170.2864 | 0.41707 | -360.972 | 0.41735 | -1124.8692 | 0.42215 | -337.657 | 0.69618 | 1300.9779 | 0.49001 | 1114.1691 | 0.52466 | 1132.528 | 0.57911 | 975.6287 | 0.26347 | 907.9111 | 0.26313
5343.8591 | 0.66558 | 4065.3005 | 0.6847 | 2305.4789 | 0.70531 | 1453.7954 | 0.66632 | 1363.7445 | 0.70405 | 384.7379 | 0.48179 | 149.2058 | 0.40919 | 250.9165 | 0.51998 | 157.7795 | 0.50576 | 509.0727 | 0.90993 | 1010.072 | 0.55371 | 380.5374 | 0.42123 | 546.7538 | 0.43373 | 115.6512 | 0.53128 | 145.554 | 0.7089 | -232.0136 | 0.30719 | -321.4359 | 0.32409 | -156.517 | 0.34686 | 189.1184 | 0.30086 | -589.884 | 0.35331 | 497.9366 | 0.37363 | -576.9037 | 0.36975 | -1215.7344 | 0.39207 | -1550.3735 | 0.4008 | -2507.2679 | 0.43419 | 686.8769 | 0.91507 | 886.6246 | 0.96067 | 616.9638 | 0.93442 | 538.241 | 0.96353 | 440.1644 | 0.99789 | 1835.746 | 0.67158 | 1091.6587 | 0.65342 | 229.3603 | 0.41878 | -25.7228 | 0.44258 | -564.66 | 0.41427 | 484.9862 | 0.43482 | 548.6393 | 0.54555 | 195.581 | 0.31809 | 454.5921 | 0.64224 | 305.0209 | 0.36707 | 1153.155 | 0.68402 | 706.8032 | 0.63042 | 750.3268 | 0.69834 | 107.8992 | 0.48733 | 42.6411 | 0.53253 | 338.8026 | 0.37808 | 179.1324 | 0.41787 | -352.8299 | 0.41775 | -1117.8053 | 0.4226 | -329.2046 | 0.69914 | 1305.3732 | 0.4911 | 1118.659 | 0.52797 | 1136.7766 | 0.58059 | 982.4947 | 0.26764 | 915.2217 | 0.26615
5360.0133 | 0.66621 | 4080.0344 | 0.68516 | 2317.6047 | 0.70696 | 1465.388 | 0.66935 | 1375.1839 | 0.70805 | 388.0969 | 0.48733 | 152.0559 | 0.4101 | 253.9561 | 0.52477 | 160.6349 | 0.50811 | 512.7206 | 0.91096 | 1015.3664 | 0.55953 | 385.8986 | 0.42289 | 552.2663 | 0.43664 | 120.6651 | 0.53436 | 150.9487 | 0.71358 | -228.7038 | 0.30776 | -318.2237 | 0.32454 | -153.3912 | 0.34743 | 193.2683 | 0.30257 | -586.2153 | 0.35371 | 509.2955 | 0.37426 | -567.8438 | 0.37049 | -1207.7691 | 0.39281 | -1543.2153 | 0.40114 | -2501.6286 | 0.43459 | 689.6695 | 0.91553 | 889.8926 | 0.96096 | 619.6681 | 0.93476 | 540.8092 | 0.96416 | 442.3116 | 0.99789 | 1843.0868 | 0.6722 | 1098.8855 | 0.65542 | 235.4139 | 0.42026 | -19.8348 | 0.44384 | -559.3836 | 0.41524 | 487.5607 | 0.43716 | 550.8416 | 0.54766 | 198.0821 | 0.32146 | 456.8722 | 0.64618 | 308.276 | 0.36981 | 1157.4344 | 0.68465 | 711.2017 | 0.63271 | 754.6487 | 0.70057 | 111.6094 | 0.48853 | 46.9282 | 0.53482 | 347.8694 | 0.37871 | 187.9784 | 0.41832 | -344.6877 | 0.41821 | -1110.7414 | 0.42277 | -320.7522 | 0.7032 | 1309.7685 | 0.49212 | 1123.1489 | 0.53031 | 1141.0251 | 0.58213 | 989.3606 | 0.27186 | 922.5324 | 0.26963
5376.1676 | 0.66655 | 4094.7682 | 0.68567 | 2329.7305 | 0.70816 | 1476.9806 | 0.67295 | 1386.6234 | 0.71301 | 391.4559 | 0.49304 | 154.9061 | 0.4113 | 256.9956 | 0.53014 | 163.4903 | 0.51102 | 516.3685 | 0.91193 | 1020.6607 | 0.56484 | 391.2598 | 0.42409 | 557.7788 | 0.43995 | 125.6789 | 0.5375 | 156.3434 | 0.71861 | -225.394 | 0.30799 | -315.0115 | 0.32506 | -150.2654 | 0.34777 | 197.4183 | 0.30377 | -582.5467 | 0.35439 | 520.6545 | 0.37489 | -558.7839 | 0.37112 | -1199.8037 | 0.39344 | -1536.057 | 0.40188 | -2495.9894 | 0.43505 | 692.4621 | 0.91587 | 893.1605 | 0.96124 | 622.3725 | 0.93516 | 543.3774 | 0.96461 | 444.4587 | 0.998 | 1850.4276 | 0.67317 | 1106.1123 | 0.65805 | 241.4675 | 0.42243 | -13.9468 | 0.44561 | -554.1071 | 0.41598 | 490.1352 | 0.43995 | 553.0438 | 0.54989 | 200.5831 | 0.32392 | 459.1524 | 0.65017 | 311.5311 | 0.37243 | 1161.7138 | 0.6851 | 715.6003 | 0.63476 | 758.9706 | 0.70297 | 115.3196 | 0.49007 | 51.2153 | 0.5371 | 356.9363 | 0.37922 | 196.8244 | 0.41866 | -336.5456 | 0.41872 | -1103.6775 | 0.42352 | -312.2998 | 0.70656 | 1314.1638 | 0.49287 | 1127.6387 | 0.53271 | 1145.2737 | 0.58316 | 996.2266 | 0.27648 | 929.843 | 0.27272
5392.3218 | 0.66718 | 4109.5021 | 0.68647 | 2341.8563 | 0.70902 | 1488.5732 | 0.67677 | 1398.0629 | 0.71707 | 394.8149 | 0.5 | 157.7563 | 0.41216 | 260.0351 | 0.53476 | 166.3458 | 0.51421 | 520.0164 | 0.91256 | 1025.9551 | 0.56986 | 396.621 | 0.42608 | 563.2914 | 0.44349 | 130.6928 | 0.54104 | 161.7381 | 0.72295 | -222.0843 | 0.30862 | -311.7993 | 0.32546 | -147.1396 | 0.34823 | 201.5682 | 0.30525 | -578.878 | 0.35491 | 532.0134 | 0.37534 | -549.7239 | 0.37135 | -1191.8384 | 0.39424 | -1528.8987 | 0.40211 | -2490.3502 | 0.43539 | 695.2546 | 0.91655 | 896.4285 | 0.96164 | 625.0768 | 0.9355 | 545.9456 | 0.96513 | 446.6059 | 0.998 | 1857.7683 | 0.6738 | 1113.339 | 0.6605 | 247.5211 | 0.4238 | -8.0588 | 0.4472 | -548.8307 | 0.41667 | 492.7098 | 0.44189 | 555.246 | 0.55234 | 203.0842 | 0.32631 | 461.4326 | 0.65337 | 314.7862 | 0.37506 | 1165.9932 | 0.6855 | 719.9989 | 0.63733 | 763.2926 | 0.70525 | 119.0298 | 0.49138 | 55.5024 | 0.53978 | 366.0031 | 0.38002 | 205.6704 | 0.41918 | -328.4034 | 0.41912 | -1096.6136 | 0.42386 | -303.8474 | 0.70976 | 1318.5591 | 0.49378 | 1132.1286 | 0.5351 | 1149.5222 | 0.58447 | 1003.0926 | 0.28134 | 937.1536 | 0.27648
5408.476 | 0.66781 | 4124.2359 | 0.68704 | 2353.9822 | 0.7097 | 1500.1658 | 0.68019 | 1409.5024 | 0.72078 | 398.1739 | 0.50616 | 160.6065 | 0.41296 | 263.0746 | 0.5395 | 169.2012 | 0.51815 | 523.6643 | 0.9133 | 1031.2495 | 0.57392 | 401.9822 | 0.4282 | 568.8039 | 0.44618 | 135.7067 | 0.54395 | 167.1328 | 0.72717 | -218.7745 | 0.30913 | -308.5871 | 0.32603 | -144.0137 | 0.34869 | 205.7181 | 0.30645 | -575.2093 | 0.35537 | 543.3723 | 0.37631 | -540.664 | 0.37175 | -1183.8731 | 0.39486 | -1521.7404 | 0.40257 | -2484.7109 | 0.43602 | 698.0472 | 0.91689 | 899.6964 | 0.96187 | 627.7812 | 0.9359 | 548.5138 | 0.96553 | 448.753 | 0.998 | 1865.1091 | 0.67443 | 1120.5658 | 0.66267 | 253.5746 | 0.42563 | -2.1708 | 0.44903 | -543.5542 | 0.41741 | 495.2843 | 0.44469 | 557.4482 | 0.55405 | 205.5853 | 0.32928 | 463.7127 | 0.65674 | 318.0413 | 0.37814 | 1170.2726 | 0.68624 | 724.3974 | 0.64007 | 767.6145 | 0.70868 | 122.74 | 0.49258 | 59.7896 | 0.54195 | 375.07 | 0.38054 | 214.5164 | 0.41969 | -320.2613 | 0.41935 | -1089.5496 | 0.42414 | -295.395 | 0.7129 | 1322.9545 | 0.49469 | 1136.6184 | 0.53653 | 1153.7708 | 0.58573 | 1009.9585 | 0.28573 | 944.4642 | 0.28025
5424.6303 | 0.66838 | 4138.9697 | 0.68727 | 2366.108 | 0.7105 | 1511.7584 | 0.68339 | 1420.9419 | 0.72483 | 401.5329 | 0.51438 | 163.4567 | 0.41353 | 266.1141 | 0.54412 | 172.0566 | 0.52426 | 527.3122 | 0.9141 | 1036.5438 | 0.57803 | 407.3434 | 0.43059 | 574.3164 | 0.45017 | 140.7206 | 0.54686 | 172.5275 | 0.73191 | -215.4647 | 0.30976 | -305.3749 | 0.32654 | -140.8879 | 0.34932 | 209.8681 | 0.30788 | -571.5407 | 0.35599 | 554.7313 | 0.377 | -531.6041 | 0.37249 | -1175.9078 | 0.39509 | -1514.5822 | 0.40303 | -2479.0717 | 0.43642 | 700.8398 | 0.91764 | 902.9644 | 0.9621 | 630.4855 | 0.93607 | 551.082 | 0.96592 | 450.9002 | 0.998 | 1872.4498 | 0.67517 | 1127.7925 | 0.66478 | 259.6282 | 0.42677 | 3.7172 | 0.45097 | -538.2778 | 0.41849 | 497.8588 | 0.44646 | 559.6504 | 0.55719 | 208.0863 | 0.33345 | 465.9929 | 0.66073 | 321.2964 | 0.38139 | 1174.552 | 0.68682 | 728.796 | 0.64258 | 771.9364 | 0.71159 | 126.4502 | 0.49401 | 64.0767 | 0.54441 | 384.1369 | 0.38105 | 223.3624 | 0.41998 | -312.1191 | 0.41969 | -1082.4857 | 0.42466 | -286.9426 | 0.7161 | 1327.3498 | 0.49555 | 1141.1083 | 0.5379 | 1158.0194 | 0.58693 | 1016.8245 | 0.29041 | 951.7748 | 0.28413
5440.7845 | 0.66912 | 4153.7036 | 0.68756 | 2378.2338 | 0.71176 | 1523.351 | 0.68619 | 1432.3814 | 0.72888 | 404.8919 | 0.52146 | 166.3068 | 0.41461 | 269.1536 | 0.54909 | 174.912 | 0.53139 | 530.96 | 0.91444 | 1041.8382 | 0.58185 | 412.7046 | 0.43231 | 579.829 | 0.45514 | 145.7344 | 0.55011 | 177.9222 | 0.7375 | -212.155 | 0.31022 | -302.1627 | 0.32717 | -137.7621 | 0.35023 | 214.018 | 0.30896 | -567.872 | 0.35656 | 566.0902 | 0.37745 | -522.5442 | 0.37306 | -1167.9425 | 0.39561 | -1507.4239 | 0.40348 | -2473.4325 | 0.43676 | 703.6324 | 0.91821 | 906.2324 | 0.96239 | 633.1899 | 0.93642 | 553.6503 | 0.96615 | 453.0473 | 0.99812 | 1879.7906 | 0.67591 | 1135.0193 | 0.66747 | 265.6818 | 0.42837 | 9.6052 | 0.45303 | -533.0013 | 0.41935 | 500.4333 | 0.44897 | 561.8527 | 0.55993 | 210.5874 | 0.33607 | 468.2731 | 0.66376 | 324.5515 | 0.38396 | 1178.8314 | 0.68704 | 733.1945 | 0.64555 | 776.2583 | 0.71393 | 130.1604 | 0.49543 | 68.3638 | 0.54675 | 393.2037 | 0.38162 | 232.2084 | 0.42043 | -303.977 | 0.42009 | -1075.4218 | 0.425 | -278.4902 | 0.71889 | 1331.7451 | 0.4964 | 1145.5982 | 0.53921 | 1162.2679 | 0.58801 | 1023.6904 | 0.29652 | 959.0854 | 0.28807
5456.9388 | 0.66952 | 4168.4374 | 0.68779 | 2390.3597 | 0.71336 | 1534.9436 | 0.68916 | 1443.8209 | 0.7339 | 408.2509 | 0.52837 | 169.157 | 0.41553 | 272.1931 | 0.55365 | 177.7675 | 0.53847 | 534.6079 | 0.91507 | 1047.1326 | 0.58642 | 418.0658 | 0.43419 | 585.3415 | 0.4597 | 150.7483 | 0.55263 | 183.3169 | 0.74201 | -208.8452 | 0.31067 | -298.9504 | 0.32751 | -134.6363 | 0.35097 | 218.1679 | 0.31062 | -564.2033 | 0.35708 | 577.4492 | 0.37797 | -513.4842 | 0.37363 | -1159.9772 | 0.39612 | -1500.2656 | 0.404 | -2467.7932 | 0.43716 | 706.4249 | 0.91889 | 909.5003 | 0.96244 | 635.8943 | 0.93659 | 556.2185 | 0.96627 | 455.1944 | 0.99817 | 1887.1314 | 0.67631 | 1142.2461 | 0.66952 | 271.7353 | 0.43008 | 15.4932 | 0.45519 | -527.7248 | 0.42049 | 503.0078 | 0.45137 | 564.0549 | 0.56279 | 213.0885 | 0.33967 | 470.5532 | 0.66781 | 327.8066 | 0.3867 | 1183.1108 | 0.68784 | 737.5931 | 0.64789 | 780.5802 | 0.71564 | 133.8706 | 0.49669 | 72.6509 | 0.54903 | 402.2706 | 0.38185 | 241.0544 | 0.42072 | -295.8348 | 0.42061 | -1068.3579 | 0.4254 | -270.0378 | 0.72152 | 1336.1404 | 0.49783 | 1150.088 | 0.54053 | 1166.5165 | 0.5895 | 1030.5564 | 0.30291 | 966.396 | 0.29184
5473.093 | 0.67009 | 4183.1713 | 0.68858 | 2402.4855 | 0.71495 | 1546.5362 | 0.69155 | 1455.2604 | 0.73836 | 411.61 | 0.53642 | 172.0072 | 0.41621 | 275.2327 | 0.55771 | 180.6229 | 0.54697 | 538.2558 | 0.91564 | 1052.4269 | 0.59013 | 423.427 | 0.43556 | 590.8541 | 0.46427 | 155.7622 | 0.55508 | 188.7116 | 0.74692 | -205.5354 | 0.31107 | -295.7382 | 0.32825 | -131.5104 | 0.35143 | 222.3179 | 0.31159 | -560.5347 | 0.35748 | 588.8081 | 0.3786 | -504.4243 | 0.3742 | -1152.0119 | 0.39646 | -1493.1073 | 0.40428 | -2462.154 | 0.43761 | 709.2175 | 0.91935 | 912.7683 | 0.96279 | 638.5986 | 0.93676 | 558.7867 | 0.96678 | 457.3416 | 0.99829 | 1894.4721 | 0.67671 | 1149.4728 | 0.67158 | 277.7889 | 0.43134 | 21.3812 | 0.45679 | -522.4484 | 0.42169 | 505.5823 | 0.45337 | 566.2571 | 0.56638 | 215.5895 | 0.34292 | 472.8334 | 0.67129 | 331.0617 | 0.39001 | 1187.3901 | 0.68853 | 741.9917 | 0.64977 | 784.9022 | 0.71752 | 137.5809 | 0.49823 | 76.9381 | 0.55148 | 411.3374 | 0.38242 | 249.9004 | 0.42112 | -287.6927 | 0.42083 | -1061.294 | 0.42586 | -261.5854 | 0.72386 | 1340.5357 | 0.49874 | 1154.5779 | 0.54184 | 1170.765 | 0.59047 | 1037.4224 | 0.30908 | 973.7067 | 0.29612
5489.2472 | 0.67078 | 4197.9051 | 0.6891 | 2414.6113 | 0.71564 | 1558.1288 | 0.69526 | 1466.6998 | 0.74269 | 414.969 | 0.54424 | 174.8574 | 0.41729 | 278.2722 | 0.5621 | 183.4783 | 0.55462 | 541.9037 | 0.91632 | 1057.7213 | 0.59429 | 428.7881 | 0.43721 | 596.3666 | 0.46889 | 160.7761 | 0.55748 | 194.1063 | 0.75148 | -202.2257 | 0.31193 | -292.526 | 0.32882 | -128.3846 | 0.35211 | 226.4678 | 0.31301 | -556.866 | 0.35799 | 600.1671 | 0.37917 | -495.3644 | 0.37454 | -1144.0465 | 0.39675 | -1485.9491 | 0.40462 | -2456.5148 | 0.43807 | 712.0101 | 0.91998 | 916.0362 | 0.9629 | 641.303 | 0.9371 | 561.3549 | 0.96718 | 459.4887 | 0.99829 | 1901.8129 | 0.67723 | 1156.6996 | 0.67392 | 283.8425 | 0.43316 | 27.2692 | 0.45873 | -517.1719 | 0.42249 | 508.1568 | 0.45576 | 568.4593 | 0.56929 | 218.0906 | 0.34526 | 475.1136 | 0.67312 | 334.3168 | 0.39241 | 1191.6695 | 0.6891 | 746.3902 | 0.65228 | 789.2241 | 0.71986 | 141.2911 | 0.49983 | 81.2252 | 0.55371 | 420.4043 | 0.38299 | 258.7464 | 0.42152 | -279.5505 | 0.42135 | -1054.2301 | 0.42626 | -253.1329 | 0.72677 | 1344.931 | 0.49932 | 1159.0677 | 0.54349 | 1175.0136 | 0.59178 | 1044.2883 | 0.3157 | 981.0173 | 0.30091
5505.4015 | 0.67123 | 4212.639 | 0.68984 | 2426.7372 | 0.71621 | 1569.7214 | 0.6984 | 1478.1393 | 0.7472 | 418.328 | 0.55228 | 177.7076 | 0.41815 | 281.3117 | 0.56535 | 186.3337 | 0.56261 | 545.5516 | 0.91758 | 1063.0157 | 0.59783 | 434.1493 | 0.43904 | 601.8791 | 0.47409 | 165.79 | 0.56079 | 199.501 | 0.75576 | -198.9159 | 0.3125 | -289.3138 | 0.32939 | -125.2588 | 0.3528 | 230.6177 | 0.31416 | -553.1973 | 0.35862 | 611.526 | 0.37979 | -486.3045 | 0.37517 | -1136.0812 | 0.39709 | -1478.7908 | 0.40491 | -2450.8755 | 0.43858 | 714.8027 | 0.92049 | 919.3042 | 0.96313 | 644.0073 | 0.93739 | 563.9231 | 0.96747 | 461.6359 | 0.99829 | 1909.1537 | 0.67791 | 1163.9263 | 0.67637 | 289.8961 | 0.43447 | 33.1572 | 0.46084 | -511.8955 | 0.42329 | 510.7313 | 0.45828 | 570.6615 | 0.5718 | 220.5917 | 0.34766 | 477.3938 | 0.67574 | 337.5719 | 0.39561 | 1195.9489 | 0.68961 | 750.7888 | 0.65457 | 793.546 | 0.7226 | 145.0013 | 0.50148 | 85.5123 | 0.55622 | 429.4712 | 0.38362 | 267.5924 | 0.42197 | -271.4084 | 0.4218 | -1047.1662 | 0.42683 | -244.6805 | 0.72957 | 1349.3263 | 0.50034 | 1163.5576 | 0.54492 | 1179.2622 | 0.59281 | 1051.1543 | 0.32135 | 988.3279 | 0.30531
5521.5557 | 0.6718 | 4227.3728 | 0.69024 | 2438.863 | 0.71661 | 1581.314 | 0.7016 | 1489.5788 | 0.75034 | 421.687 | 0.56062 | 180.5578 | 0.41878 | 284.3512 | 0.56889 | 189.1892 | 0.56952 | 549.1995 | 0.91849 | 1068.31 | 0.60217 | 439.5105 | 0.44064 | 607.3917 | 0.47888 | 170.8038 | 0.56398 | 204.8957 | 0.76005 | -195.6061 | 0.31318 | -286.1016 | 0.32985 | -122.133 | 0.35348 | 234.7677 | 0.31507 | -549.5287 | 0.3589 | 622.885 | 0.38054 | -477.2445 | 0.37586 | -1128.1159 | 0.39766 | -1471.6325 | 0.40531 | -2445.2363 | 0.43887 | 717.5953 | 0.92135 | 922.5722 | 0.9633 | 646.7117 | 0.93756 | 566.4914 | 0.96775 | 463.783 | 0.99829 | 1916.4944 | 0.67831 | 1171.1531 | 0.67791 | 295.9496 | 0.43567 | 39.0452 | 0.46313 | -506.619 | 0.4242 | 513.3059 | 0.46147 | 572.8638 | 0.57597 | 223.0927 | 0.34994 | 479.6739 | 0.679 | 340.827 | 0.39795 | 1200.2283 | 0.69075 | 755.1873 | 0.65668 | 797.8679 | 0.72546 | 148.7115 | 0.50303 | 89.7994 | 0.55862 | 438.538 | 0.38419 | 276.4384 | 0.4226 | -263.2662 | 0.42203 | -1040.1023 | 0.42728 | -236.2281 | 0.73202 | 1353.7217 | 0.50126 | 1168.0475 | 0.54606 | 1183.5107 | 0.59412 | 1058.0203 | 0.32637 | 995.6385 | 0.31016
5537.71 | 0.67237 | 4242.1067 | 0.69087 | 2450.9888 | 0.71752 | 1592.9066 | 0.70554 | 1501.0183 | 0.75445 | 425.046 | 0.56844 | 183.4079 | 0.41963 | 287.3907 | 0.57272 | 192.0446 | 0.577 | 552.8473 | 0.91912 | 1073.6044 | 0.60565 | 444.8717 | 0.44212 | 612.9042 | 0.48459 | 175.8177 | 0.56632 | 210.2904 | 0.76478 | -192.2964 | 0.31381 | -282.8894 | 0.33082 | -119.0072 | 0.35445 | 238.9176 | 0.31632 | -545.86 | 0.3593 | 634.2439 | 0.38156 | -468.1846 | 0.37643 | -1120.1506 | 0.39806 | -1464.4743 | 0.40588 | -2439.5971 | 0.43916 | 720.3878 | 0.92163 | 925.8401 | 0.96347 | 649.416 | 0.93773 | 569.0596 | 0.96815 | 465.9302 | 0.99829 | 1923.8352 | 0.67871 | 1178.3799 | 0.67911 | 302.0032 | 0.43687 | 44.9332 | 0.46461 | -501.3426 | 0.425 | 515.8804 | 0.46444 | 575.066 | 0.57934 | 225.5938 | 0.35263 | 481.9541 | 0.68191 | 344.0821 | 0.40074 | 1204.5077 | 0.69132 | 759.5859 | 0.65862 | 802.1898 | 0.72745 | 152.4217 | 0.50445 | 94.0866 | 0.56142 | 447.6049 | 0.38476 | 285.2844 | 0.42317 | -255.1241 | 0.42266 | -1033.0384 | 0.42745 | -227.7757 | 0.73419 | 1358.117 | 0.50217 | 1172.5373 | 0.54686 | 1187.7593 | 0.59509 | 1064.8862 | 0.33134 | 1002.9491 | 0.31467
5553.8642 | 0.67295 | 4256.8405 | 0.69155 | 2463.1147 | 0.71781 | 1604.4992 | 0.70759 | 1512.4578 | 0.75833 | 428.405 | 0.57608 | 186.2581 | 0.42061 | 290.4302 | 0.57597 | 194.9 | 0.5847 | 556.4952 | 0.91958 | 1078.8988 | 0.60868 | 450.2329 | 0.44372 | 618.4167 | 0.49092 | 180.8316 | 0.56872 | 215.6851 | 0.76855 | -188.9866 | 0.31433 | -279.6772 | 0.33145 | -115.8813 | 0.35525 | 243.0676 | 0.31798 | -542.1913 | 0.35993 | 645.6029 | 0.38219 | -459.1247 | 0.37705 | -1112.1853 | 0.3988 | -1457.316 | 0.40616 | -2433.9578 | 0.43961 | 723.1804 | 0.92243 | 929.1081 | 0.96364 | 652.1204 | 0.9379 | 571.6278 | 0.96832 | 468.0773 | 0.99829 | 1931.1759 | 0.67911 | 1185.6066 | 0.68065 | 308.0568 | 0.43853 | 50.8212 | 0.4665 | -496.0661 | 0.42603 | 518.4549 | 0.46655 | 577.2682 | 0.58305 | 228.0949 | 0.35519 | 484.2343 | 0.6855 | 347.3372 | 0.40274 | 1208.7871 | 0.69201 | 763.9845 | 0.66119 | 806.5118 | 0.72979 | 156.1319 | 0.50588 | 98.3737 | 0.5645 | 456.6717 | 0.38527 | 294.1304 | 0.42357 | -246.9819 | 0.42317 | -1025.9745 | 0.42774 | -219.3233 | 0.7371 | 1362.5123 | 0.50297 | 1177.0272 | 0.54795 | 1192.0078 | 0.596 | 1071.7522 | 0.33602 | 1010.2597 | 0.32032
5570.0184 | 0.67334 | 4271.5744 | 0.69178 | 2475.2405 | 0.71861 | 1616.0918 | 0.71079 | 1523.8973 | 0.76216 | 431.764 | 0.5835 | 189.1083 | 0.42123 | 293.4698 | 0.57934 | 197.7554 | 0.59247 | 560.1431 | 0.92015 | 1084.1931 | 0.61261 | 455.5941 | 0.44526 | 623.9293 | 0.49715 | 185.8455 | 0.57135 | 221.0798 | 0.77283 | -185.6768 | 0.31513 | -276.4649 | 0.33242 | -112.7555 | 0.35571 | 247.2175 | 0.31912 | -538.5227 | 0.36056 | 656.9618 | 0.38276 | -450.0647 | 0.3778 | -1104.22 | 0.39954 | -1450.1577 | 0.40634 | -2428.3186 | 0.43973 | 725.973 | 0.92312 | 932.376 | 0.96393 | 654.8247 | 0.93801 | 574.196 | 0.96844 | 470.2244 | 0.99834 | 1938.5167 | 0.67939 | 1192.8334 | 0.68179 | 314.1103 | 0.44007 | 56.7092 | 0.46826 | -490.7897 | 0.42705 | 521.0294 | 0.46872 | 579.4704 | 0.58647 | 230.596 | 0.35799 | 486.5144 | 0.68927 | 350.5923 | 0.40559 | 1213.0665 | 0.69287 | 768.383 | 0.66324 | 810.8337 | 0.73202 | 159.8421 | 0.50685 | 102.6608 | 0.56735 | 465.7386 | 0.38573 | 302.9764 | 0.4242 | -238.8397 | 0.42369 | -1018.9106 | 0.4282 | -210.8709 | 0.73916 | 1366.9076 | 0.50394 | 1181.517 | 0.54886 | 1196.2564 | 0.59669 | 1078.6181 | 0.34167 | 1017.5703 | 0.32483
5586.1727 | 0.6738 | 4286.3082 | 0.69218 | 2487.3663 | 0.71906 | 1627.6844 | 0.71416 | 1535.3368 | 0.76524 | 435.123 | 0.5907 | 191.9585 | 0.42209 | 296.5093 | 0.58299 | 200.6109 | 0.60011 | 563.791 | 0.92123 | 1089.4875 | 0.6157 | 460.9553 | 0.44766 | 629.4418 | 0.50217 | 190.8593 | 0.57454 | 226.4745 | 0.77637 | -182.3671 | 0.3157 | -273.2527 | 0.33316 | -109.6297 | 0.35656 | 251.3674 | 0.32043 | -534.854 | 0.36113 | 668.3208 | 0.38311 | -441.0048 | 0.37837 | -1096.2547 | 0.39989 | -1442.9994 | 0.40674 | -2422.6794 | 0.43995 | 728.7656 | 0.92397 | 935.644 | 0.96433 | 657.5291 | 0.93824 | 576.7642 | 0.96861 | 472.3716 | 0.99834 | 1945.8575 | 0.68014 | 1200.0601 | 0.68288 | 320.1639 | 0.44104 | 62.5972 | 0.46952 | -485.5132 | 0.42785 | 523.6039 | 0.47135 | 581.6727 | 0.58984 | 233.097 | 0.36062 | 488.7946 | 0.69281 | 353.8474 | 0.4085 | 1217.3458 | 0.69361 | 772.7816 | 0.66547 | 815.1556 | 0.73368 | 163.5523 | 0.50833 | 106.9479 | 0.56958 | 474.8055 | 0.3863 | 311.8224 | 0.42483 | -230.6976 | 0.42443 | -1011.8467 | 0.42877 | -202.4185 | 0.74104 | 1371.3029 | 0.50479 | 1186.0069 | 0.54954 | 1200.505 | 0.59772 | 1085.4841 | 0.34566 | 1024.881 | 0.33008
5602.3269 | 0.67432 | 4301.0421 | 0.69229 | 2499.4922 | 0.71935 | 1639.277 | 0.71855 | 1546.7763 | 0.76866 | 438.482 | 0.59686 | 194.8087 | 0.42329 | 299.5488 | 0.58642 | 203.4663 | 0.60656 | 567.4389 | 0.92192 | 1094.7819 | 0.61849 | 466.3165 | 0.4492 | 634.9543 | 0.50788 | 195.8732 | 0.57688 | 231.8692 | 0.78002 | -179.0573 | 0.31632 | -270.0405 | 0.33373 | -106.5039 | 0.35731 | 255.5174 | 0.3214 | -531.1854 | 0.36176 | 679.6797 | 0.38385 | -431.9449 | 0.37871 | -1088.2893 | 0.40051 | -1435.8412 | 0.40736 | -2417.0401 | 0.44018 | 731.5581 | 0.9246 | 938.912 | 0.96461 | 660.2334 | 0.93841 | 579.3324 | 0.96906 | 474.5187 | 0.99834 | 1953.1982 | 0.68048 | 1207.2869 | 0.68453 | 326.2175 | 0.44229 | 68.4852 | 0.47129 | -480.2368 | 0.42888 | 526.1784 | 0.47346 | 583.8749 | 0.59258 | 235.5981 | 0.36256 | 491.0748 | 0.69532 | 357.1025 | 0.41199 | 1221.6252 | 0.69441 | 777.1802 | 0.66747 | 819.4775 | 0.73573 | 167.2626 | 0.51027 | 111.2351 | 0.57226 | 483.8723 | 0.38699 | 320.6684 | 0.42546 | -222.5554 | 0.42489 | -1004.7828 | 0.42928 | -193.9661 | 0.74378 | 1375.6982 | 0.50571 | 1190.4968 | 0.55029 | 1204.7535 | 0.59863 | 1092.3501 | 0.35108 | 1032.1916 | 0.33419
5618.4811 | 0.67517 | 4315.7759 | 0.69264 | 2511.618 | 0.71981 | 1650.8696 | 0.7214 | 1558.2157 | 0.77192 | 441.841 | 0.60285 | 197.6589 | 0.42403 | 302.5883 | 0.59024 | 206.3217 | 0.61301 | 571.0868 | 0.92249 | 1100.0763 | 0.6218 | 471.6777 | 0.45114 | 640.4669 | 0.51318 | 200.8871 | 0.57951 | 237.2639 | 0.7835 | -175.7475 | 0.31724 | -266.8283 | 0.33442 | -103.378 | 0.35776 | 259.6673 | 0.32272 | -527.5167 | 0.36204 | 691.0386 | 0.3843 | -422.885 | 0.37888 | -1080.324 | 0.40074 | -1428.6829 | 0.40753 | -2411.4009 | 0.44047 | 734.3507 | 0.92494 | 942.1799 | 0.96478 | 662.9378 | 0.93853 | 581.9007 | 0.96952 | 476.6659 | 0.99857 | 1960.539 | 0.68099 | 1214.5137 | 0.68636 | 332.2711 | 0.44424 | 74.3732 | 0.473 | -474.9603 | 0.42979 | 528.7529 | 0.47529 | 586.0771 | 0.59595 | 238.0992 | 0.36473 | 493.3549 | 0.69857 | 360.3576 | 0.41501 | 1225.9046 | 0.69526 | 781.5787 | 0.67009 | 823.7994 | 0.7379 | 170.9728 | 0.5117 | 115.5222 | 0.57437 | 492.9392 | 0.38739 | 329.5144 | 0.42608 | -214.4133 | 0.42551 | -997.7188 | 0.42957 | -185.5137 | 0.74561 | 1380.0935 | 0.50656 | 1194.9866 | 0.55108 | 1209.0021 | 0.60017 | 1099.216 | 0.35719 | 1039.5022 | 0.33916
5634.6354 | 0.67557 | 4330.5098 | 0.69309 | 2523.7438 | 0.72026 | 1662.4622 | 0.72409 | 1569.6552 | 0.77483 | 445.2 | 0.60896 | 200.509 | 0.4254 | 305.6278 | 0.59355 | 209.1772 | 0.61901 | 574.7346 | 0.92334 | 1105.3706 | 0.62523 | 477.0389 | 0.45297 | 645.9794 | 0.51866 | 205.901 | 0.58265 | 242.6586 | 0.78744 | -172.4378 | 0.31804 | -263.6161 | 0.33516 | -100.2522 | 0.35856 | 263.8172 | 0.32397 | -523.848 | 0.3625 | 702.3976 | 0.38493 | -413.825 | 0.37928 | -1072.3587 | 0.40114 | -1421.5246 | 0.40788 | -2405.7617 | 0.44092 | 737.1433 | 0.92517 | 945.4479 | 0.96495 | 665.6421 | 0.93876 | 584.4689 | 0.97021 | 478.813 | 0.99857 | 1967.8798 | 0.68139 | 1221.7404 | 0.68784 | 338.3246 | 0.44606 | 80.2612 | 0.47432 | -469.6839 | 0.43082 | 531.3274 | 0.47717 | 588.2793 | 0.59949 | 240.6002 | 0.36655 | 495.6351 | 0.70114 | 363.6127 | 0.41741 | 1230.184 | 0.69623 | 785.9773 | 0.67312 | 828.1214 | 0.73927 | 174.683 | 0.51324 | 119.8093 | 0.57688 | 502.006 | 0.38813 | 338.3604 | 0.42677 | -206.2711 | 0.42574 | -990.6549 | 0.43042 | -177.0613 | 0.74795 | 1384.4889 | 0.50731 | 1199.4765 | 0.55234 | 1213.2506 | 0.60114 | 1106.082 | 0.36507 | 1046.8128 | 0.34481
5650.7896 | 0.67626 | 4345.2436 | 0.69349 | 2535.8697 | 0.72072 | 1674.0548 | 0.7278 | 1581.0947 | 0.77694 | 448.5591 | 0.61501 | 203.3592 | 0.42597 | 308.6673 | 0.59709 | 212.0326 | 0.62517 | 578.3825 | 0.92432 | 1110.665 | 0.62848 | 482.4001 | 0.45479 | 651.4919 | 0.52295 | 210.9148 | 0.58636 | 248.0533 | 0.79041 | -169.128 | 0.31878 | -260.4039 | 0.33573 | -97.1264 | 0.35942 | 267.9672 | 0.32546 | -520.1794 | 0.36301 | 713.7565 | 0.38545 | -404.7651 | 0.37968 | -1064.3934 | 0.40166 | -1414.3663 | 0.40822 | -2400.1224 | 0.44132 | 739.9359 | 0.92551 | 948.7158 | 0.96518 | 668.3465 | 0.93893 | 587.0371 | 0.97055 | 480.9602 | 0.99863 | 1975.2205 | 0.68213 | 1228.9672 | 0.68961 | 344.3782 | 0.44726 | 86.1492 | 0.47666 | -464.4074 | 0.43179 | 533.9019 | 0.47945 | 590.4815 | 0.6032 | 243.1013 | 0.36866 | 497.9153 | 0.70371 | 366.8679 | 0.42112 | 1234.4634 | 0.69755 | 790.3758 | 0.67517 | 832.4433 | 0.74081 | 178.3932 | 0.51478 | 124.0964 | 0.57945 | 511.0729 | 0.38876 | 347.2064 | 0.42763 | -198.129 | 0.42648 | -983.591 | 0.43111 | -168.6089 | 0.75029 | 1388.8842 | 0.50862 | 1203.9663 | 0.55365 | 1217.4992 | 0.60188 | 1112.948 | 0.3722 | 1054.1234 | 0.34909
5666.9439 | 0.6766 | 4359.9775 | 0.69458 | 2547.9955 | 0.72095 | 1685.6474 | 0.73134 | 1592.5342 | 0.77974 | 451.9181 | 0.62043 | 206.2094 | 0.42688 | 311.7069 | 0.60068 | 214.888 | 0.63134 | 582.0304 | 0.92517 | 1115.9594 | 0.63111 | 487.7613 | 0.45679 | 657.0045 | 0.52751 | 215.9287 | 0.58898 | 253.448 | 0.79429 | -165.8182 | 0.31952 | -257.1916 | 0.3363 | -94.0006 | 0.35993 | 272.1171 | 0.32637 | -516.5107 | 0.36387 | 725.1155 | 0.38607 | -395.7052 | 0.38019 | -1056.4281 | 0.40194 | -1407.2081 | 0.40862 | -2394.4832 | 0.44167 | 742.7284 | 0.92603 | 951.9838 | 0.96553 | 671.0508 | 0.93898 | 589.6053 | 0.97078 | 483.1073 | 0.99886 | 1982.5613 | 0.68265 | 1236.1939 | 0.69092 | 350.4318 | 0.4488 | 92.0372 | 0.47803 | -459.131 | 0.43253 | 536.4765 | 0.48116 | 592.6838 | 0.60594 | 245.6024 | 0.37118 | 500.1955 | 0.70713 | 370.123 | 0.42483 | 1238.7428 | 0.69823 | 794.7744 | 0.67705 | 836.7652 | 0.74224 | 182.1034 | 0.51632 | 128.3836 | 0.58219 | 520.1397 | 0.38933 | 356.0524 | 0.42814 | -189.9868 | 0.42683 | -976.5271 | 0.43168 | -160.1564 | 0.7524 | 1393.2795 | 0.50947 | 1208.4562 | 0.55445 | 1221.7478 | 0.60308 | 1119.8139 | 0.37991 | 1061.434 | 0.35314
5683.0981 | 0.67751 | 4374.7113 | 0.69532 | 2560.1213 | 0.72106 | 1697.24 | 0.73436 | 1603.9737 | 0.78208 | 455.2771 | 0.62603 | 209.0596 | 0.42763 | 314.7464 | 0.60337 | 217.7434 | 0.63761 | 585.6783 | 0.92557 | 1121.2537 | 0.63379 | 493.1225 | 0.45862 | 662.517 | 0.53293 | 220.9426 | 0.59189 | 258.8427 | 0.79743 | -162.5085 | 0.32021 | -253.9794 | 0.33727 | -90.8747 | 0.36022 | 276.2671 | 0.32728 | -512.842 | 0.36461 | 736.4744 | 0.3867 | -386.6453 | 0.38065 | -1048.4628 | 0.40245 | -1400.0498 | 0.40902 | -2388.844 | 0.44224 | 745.521 | 0.92648 | 955.2518 | 0.96581 | 673.7552 | 0.93921 | 592.1735 | 0.97078 | 485.2544 | 0.99886 | 1989.902 | 0.68316 | 1243.4207 | 0.69235 | 356.4854 | 0.45023 | 97.9252 | 0.47957 | -453.8545 | 0.43368 | 539.051 | 0.48299 | 594.886 | 0.60822 | 248.1034 | 0.37369 | 502.4756 | 0.71022 | 373.3781 | 0.42825 | 1243.0222 | 0.69932 | 799.173 | 0.679 | 841.0871 | 0.74344 | 185.8136 | 0.51775 | 132.6707 | 0.5847 | 529.2066 | 0.3903 | 364.8983 | 0.42871 | -181.8447 | 0.42763 | -969.4632 | 0.43213 | -151.704 | 0.75388 | 1397.6748 | 0.51079 | 1212.9461 | 0.55542 | 1225.9963 | 0.60451 | 1126.6799 | 0.3887 | 1068.7446 | 0.35685
5699.2523 | 0.67882 | 4389.4451 | 0.69561 | 2572.2471 | 0.72152 | 1708.8325 | 0.73744 | 1615.4132 | 0.78436 | 458.6361 | 0.63213 | 211.9098 | 0.42808 | 317.7859 | 0.60822 | 220.5989 | 0.64258 | 589.3262 | 0.92603 | 1126.5481 | 0.63699 | 498.4837 | 0.4613 | 668.0296 | 0.53767 | 225.9565 | 0.59486 | 264.2374 | 0.80097 | -159.1987 | 0.32055 | -250.7672 | 0.33756 | -87.7489 | 0.36039 | 280.417 | 0.32871 | -509.1734 | 0.36518 | 747.8334 | 0.3875 | -377.5853 | 0.38099 | -1040.4975 | 0.40291 | -1392.8915 | 0.40936 | -2383.2047 | 0.44275 | 748.3136 | 0.92688 | 958.5197 | 0.96592 | 676.4595 | 0.93921 | 594.7417 | 0.97083 | 487.4016 | 0.99886 | 1997.2428 | 0.68356 | 1250.6475 | 0.69372 | 362.5389 | 0.4516 | 103.8132 | 0.48156 | -448.5781 | 0.43436 | 541.6255 | 0.48522 | 597.0882 | 0.61107 | 250.6045 | 0.37666 | 504.7558 | 0.71296 | 376.6332 | 0.43059 | 1247.3016 | 0.70108 | 803.5715 | 0.68071 | 845.409 | 0.74429 | 189.5238 | 0.51992 | 136.9578 | 0.5879 | 538.2735 | 0.3907 | 373.7443 | 0.42939 | -173.7025 | 0.42797 | -962.3993 | 0.43265 | -143.2516 | 0.75639 | 1402.0701 | 0.51164 | 1217.4359 | 0.55691 | 1230.2449 | 0.60565 | 1133.5458 | 0.39823 | 1076.0553 | 0.3609
5715.4066 | 0.67928 | 4404.179 | 0.69578 | 2584.373 | 0.7218 | 1720.4251 | 0.73967 | 1626.8527 | 0.78647 | 461.9951 | 0.63727 | 214.76 | 0.429 | 320.8254 | 0.61261 | 223.4543 | 0.64732 | 592.9741 | 0.92723 | 1131.8425 | 0.63955 | 503.8449 | 0.46324 | 673.5421 | 0.54258 | 230.9704 | 0.598 | 269.6321 | 0.80491 | -155.8889 | 0.3214 | -247.555 | 0.33824 | -84.6231 | 0.36084 | 284.5669 | 0.32911 | -505.5047 | 0.36575 | 759.1923 | 0.3883 | -368.5254 | 0.38116 | -1032.5321 | 0.40365 | -1385.7332 | 0.4097 | -2377.5655 | 0.44304 | 751.1062 | 0.92711 | 961.7877 | 0.9661 | 679.1639 | 0.93944 | 597.31 | 0.97083 | 489.5487 | 0.99886 | 2004.5836 | 0.68402 | 1257.8742 | 0.69521 | 368.5925 | 0.45308 | 109.7012 | 0.48339 | -443.3016 | 0.43596 | 544.2 | 0.48773 | 599.2904 | 0.6129 | 253.1056 | 0.37951 | 507.036 | 0.71575 | 379.8883 | 0.43333 | 1251.5809 | 0.70257 | 807.9701 | 0.68219 | 849.731 | 0.74498 | 193.234 | 0.52232 | 141.245 | 0.59104 | 547.3403 | 0.39132 | 382.5903 | 0.43002 | -165.5604 | 0.42842 | -955.3354 | 0.43305 | -134.7992 | 0.75902 | 1406.4654 | 0.51261 | 1221.9258 | 0.55748 | 1234.4934 | 0.60639 | 1140.4118 | 0.40588 | 1083.3659 | 0.3649
5731.5608 | 0.67957 | 4418.9128 | 0.69606 | 2596.4988 | 0.72209 | 1732.0177 | 0.74207 | 1638.2922 | 0.78876 | 465.3541 | 0.64269 | 217.6101 | 0.42997 | 323.8649 | 0.61747 | 226.3097 | 0.65177 | 596.6219 | 0.9278 | 1137.1368 | 0.64189 | 509.2061 | 0.4653 | 679.0546 | 0.54886 | 235.9842 | 0.60074 | 275.0268 | 0.8085 | -152.5792 | 0.32209 | -244.3428 | 0.33876 | -81.4973 | 0.36176 | 288.7169 | 0.33008 | -501.836 | 0.36632 | 770.5513 | 0.38876 | -359.4655 | 0.38168 | -1024.5668 | 0.40405 | -1378.575 | 0.41045 | -2371.9263 | 0.44326 | 753.8988 | 0.92785 | 965.0556 | 0.9665 | 681.8683 | 0.93973 | 599.8782 | 0.97089 | 491.6959 | 0.99886 | 2011.9243 | 0.68453 | 1265.101 | 0.69646 | 374.6461 | 0.45485 | 115.5892 | 0.48505 | -438.0252 | 0.43704 | 546.7745 | 0.48978 | 601.4926 | 0.6145 | 255.6066 | 0.38202 | 509.3161 | 0.71821 | 383.1434 | 0.43682 | 1255.8603 | 0.70428 | 812.3686 | 0.68362 | 854.0529 | 0.74561 | 196.9443 | 0.52403 | 145.5321 | 0.59406 | 556.4072 | 0.39161 | 391.4363 | 0.43082 | -157.4182 | 0.42917 | -948.2715 | 0.43356 | -126.3468 | 0.76153 | 1410.8608 | 0.51387 | 1226.4156 | 0.55828 | 1238.742 | 0.60811 | 1147.2778 | 0.41473 | 1090.6765 | 0.36849
5747.7151 | 0.68008 | 4433.6467 | 0.69658 | 2608.6246 | 0.72226 | 1743.6103 | 0.74412 | 1649.7316 | 0.79064 | 468.7131 | 0.64669 | 220.4603 | 0.43048 | 326.9044 | 0.62226 | 229.1651 | 0.65628 | 600.2698 | 0.92797 | 1142.4312 | 0.64429 | 514.5673 | 0.46707 | 684.5672 | 0.55377 | 240.9981 | 0.60354 | 280.4215 | 0.81227 | -149.2694 | 0.32255 | -241.1306 | 0.33921 | -78.3715 | 0.36216 | 292.8668 | 0.33076 | -498.1674 | 0.36701 | 781.9102 | 0.38938 | -350.4056 | 0.38248 | -1016.6015 | 0.40468 | -1371.4167 | 0.41102 | -2366.2871 | 0.44361 | 756.6913 | 0.92871 | 968.3236 | 0.96689 | 684.5726 | 0.93973 | 602.4464 | 0.971 | 493.843 | 0.99886 | 2019.2651 | 0.68505 | 1272.3277 | 0.69829 | 380.6996 | 0.45674 | 121.4772 | 0.48676 | -432.7487 | 0.43818 | 549.349 | 0.49287 | 603.6949 | 0.61644 | 258.1077 | 0.3847 | 511.5963 | 0.72026 | 386.3985 | 0.43961 | 1260.1397 | 0.70576 | 816.7672 | 0.68539 | 858.3748 | 0.74635 | 200.6545 | 0.52597 | 149.8192 | 0.59715 | 565.474 | 0.39212 | 400.2823 | 0.43139 | -149.2761 | 0.43025 | -941.2076 | 0.43385 | -117.8944 | 0.76427 | 1415.2561 | 0.51467 | 1230.9055 | 0.5593 | 1242.9906 | 0.60925 | 1154.1437 | 0.4242 | 1097.9871 | 0.37255
5763.8693 | 0.68065 | 4448.3805 | 0.69686 | 2620.7505 | 0.72272 | 1755.2029 | 0.74686 | 1661.1711 | 0.79241 | 472.0721 | 0.6504 | 223.3105 | 0.43099 | 329.9439 | 0.62591 | 232.0206 | 0.65942 | 603.9177 | 0.92882 | 1147.7256 | 0.64618 | 519.9285 | 0.46906 | 690.0797 | 0.55799 | 246.012 | 0.60685 | 285.8162 | 0.8157 | -145.9597 | 0.32352 | -237.9184 | 0.3399 | -75.2456 | 0.36296 | 297.0167 | 0.33179 | -494.4987 | 0.36718 | 793.2692 | 0.3899 | -341.3456 | 0.38276 | -1008.6362 | 0.40531 | -1364.2584 | 0.41147 | -2360.6478 | 0.44395 | 759.4839 | 0.92951 | 971.5916 | 0.96718 | 687.277 | 0.93973 | 605.0146 | 0.97118 | 495.9902 | 0.99892 | 2026.6058 | 0.68527 | 1279.5545 | 0.69994 | 386.7532 | 0.45799 | 127.3652 | 0.48904 | -427.4723 | 0.43978 | 551.9235 | 0.49446 | 605.8971 | 0.61792 | 260.6088 | 0.3875 | 513.8765 | 0.72277 | 389.6536 | 0.44275 | 1264.4191 | 0.70708 | 821.1658 | 0.68647 | 862.6967 | 0.74686 | 204.3647 | 0.52814 | 154.1063 | 0.60046 | 574.5409 | 0.39269 | 409.1283 | 0.43202 | -141.1339 | 0.43071 | -934.1437 | 0.43413 | -109.442 | 0.76672 | 1419.6514 | 0.51518 | 1235.3954 | 0.56045 | 1247.2391 | 0.60987 | 1161.0097 | 0.43373 | 1105.2977 | 0.37751
5780.0235 | 0.68094 | 4463.1144 | 0.69737 | 2632.8763 | 0.72306 | 1766.7955 | 0.74852 | 1672.6106 | 0.79441 | 475.4311 | 0.65422 | 226.1607 | 0.43156 | 332.9835 | 0.63025 | 234.876 | 0.66273 | 607.5656 | 0.92951 | 1153.0199 | 0.64795 | 525.2897 | 0.47209 | 695.5922 | 0.56136 | 251.0259 | 0.60987 | 291.2109 | 0.81895 | -142.6499 | 0.32403 | -234.7061 | 0.34075 | -72.1198 | 0.36387 | 301.1667 | 0.3335 | -490.83 | 0.36781 | 804.6281 | 0.39047 | -332.2857 | 0.38333 | -1000.6709 | 0.40594 | -1357.1002 | 0.41193 | -2355.0086 | 0.44418 | 762.2765 | 0.92979 | 974.8595 | 0.96735 | 689.9813 | 0.93984 | 607.5828 | 0.97129 | 498.1373 | 0.99892 | 2033.9466 | 0.68573 | 1286.7813 | 0.70137 | 392.8068 | 0.46022 | 133.2532 | 0.49053 | -422.1958 | 0.44087 | 554.498 | 0.49697 | 608.0993 | 0.61981 | 263.1098 | 0.39024 | 516.1566 | 0.7246 | 392.9087 | 0.44515 | 1268.6985 | 0.70788 | 825.5643 | 0.68796 | 867.0186 | 0.74703 | 208.0749 | 0.53031 | 158.3935 | 0.60303 | 583.6078 | 0.39315 | 417.9743 | 0.43333 | -132.9918 | 0.43168 | -927.0798 | 0.43465 | -100.9896 | 0.76826 | 1424.0467 | 0.51581 | 1239.8852 | 0.56136 | 1251.4877 | 0.61107 | 1167.8756 | 0.44258 | 1112.6083 | 0.38116
5796.1778 | 0.68139 | 4477.8482 | 0.69795 | 2645.0021 | 0.72352 | 1778.3881 | 0.75063 | 1684.0501 | 0.79658 | 478.7901 | 0.65696 | 229.0109 | 0.43231 | 336.023 | 0.63584 | 237.7314 | 0.66564 | 611.2135 | 0.92997 | 1158.3143 | 0.64989 | 530.6509 | 0.4738 | 701.1048 | 0.56815 | 256.0397 | 0.61256 | 296.6056 | 0.82283 | -139.3401 | 0.32443 | -231.4939 | 0.34144 | -68.994 | 0.36478 | 305.3166 | 0.33476 | -487.1614 | 0.36838 | 815.9871 | 0.39104 | -323.2258 | 0.38413 | -992.7056 | 0.40628 | -1349.9419 | 0.41204 | -2349.3694 | 0.44446 | 765.0691 | 0.93042 | 978.1275 | 0.96735 | 692.6857 | 0.94024 | 610.151 | 0.97135 | 500.2844 | 0.99892 | 2041.2874 | 0.68647 | 1294.008 | 0.70303 | 398.8604 | 0.46267 | 139.1412 | 0.49241 | -416.9194 | 0.44178 | 557.0726 | 0.49983 | 610.3015 | 0.62129 | 265.6109 | 0.39424 | 518.4368 | 0.72648 | 396.1638 | 0.44869 | 1272.9779 | 0.70913 | 829.9629 | 0.68938 | 871.3406 | 0.748 | 211.7851 | 0.53265 | 162.6806 | 0.60542 | 592.6746 | 0.39395 | 426.8203 | 0.43396 | -124.8496 | 0.43231 | -920.0159 | 0.43533 | -92.5372 | 0.77106 | 1428.442 | 0.51655 | 1244.3751 | 0.5621 | 1255.7362 | 0.61193 | 1174.7416 | 0.44897 | 1119.9189 | 0.38522
5812.332 | 0.68225 | 4492.5821 | 0.69834 | 2657.128 | 0.72374 | 1789.9807 | 0.7524 | 1695.4896 | 0.79795 | 482.1491 | 0.66033 | 231.8611 | 0.43299 | 339.0625 | 0.64075 | 240.5868 | 0.66872 | 614.8614 | 0.93048 | 1163.6087 | 0.65148 | 536.012 | 0.47523 | 706.6173 | 0.57289 | 261.0536 | 0.61524 | 302.0003 | 0.82654 | -136.0304 | 0.32483 | -228.2817 | 0.34207 | -65.8682 | 0.36553 | 309.4666 | 0.33613 | -483.4927 | 0.36901 | 827.346 | 0.39161 | -314.1659 | 0.38459 | -984.7403 | 0.40685 | -1342.7836 | 0.4125 | -2343.7301 | 0.44475 | 767.8616 | 0.93111 | 981.3954 | 0.96775 | 695.39 | 0.94053 | 612.7193 | 0.97152 | 502.4316 | 0.99892 | 2048.6281 | 0.68687 | 1301.2348 | 0.70451 | 404.9139 | 0.46461 | 145.0292 | 0.49463 | -411.6429 | 0.44281 | 559.6471 | 0.50211 | 612.5037 | 0.62283 | 268.112 | 0.39715 | 520.717 | 0.72854 | 399.4189 | 0.45245 | 1277.2573 | 0.7097 | 834.3614 | 0.6911 | 875.6625 | 0.74834 | 215.4953 | 0.53505 | 166.9677 | 0.60993 | 601.7415 | 0.39463 | 435.6663 | 0.43539 | -116.7074 | 0.43271 | -912.952 | 0.43584 | -84.0848 | 0.7734 | 1432.8373 | 0.51752 | 1248.8649 | 0.5629 | 1259.9848 | 0.61279 | 1181.6076 | 0.45519 | 1127.2296 | 0.39144
5828.4863 | 0.68253 | 4507.3159 | 0.69869 | 2669.2538 | 0.72403 | 1801.5733 | 0.75468 | 1706.9291 | 0.79903 | 485.5082 | 0.66244 | 234.7112 | 0.4339 | 342.102 | 0.64566 | 243.4423 | 0.6722 | 618.5092 | 0.93156 | 1168.903 | 0.65314 | 541.3732 | 0.47728 | 712.1298 | 0.57757 | 266.0675 | 0.61849 | 307.395 | 0.82957 | -132.7206 | 0.32568 | -225.0695 | 0.34269 | -62.7423 | 0.36604 | 313.6165 | 0.33727 | -479.8241 | 0.36992 | 838.705 | 0.39207 | -305.1059 | 0.38527 | -976.7749 | 0.40736 | -1335.6253 | 0.41273 | -2338.0909 | 0.44498 | 770.6542 | 0.93151 | 984.6634 | 0.96821 | 698.0944 | 0.9407 | 615.2875 | 0.97163 | 504.5787 | 0.99892 | 2055.9689 | 0.68721 | 1308.4615 | 0.70554 | 410.9675 | 0.46655 | 150.9172 | 0.49692 | -406.3665 | 0.44418 | 562.2216 | 0.50502 | 614.706 | 0.62426 | 270.613 | 0.40051 | 522.9972 | 0.73019 | 402.674 | 0.45639 | 1281.5367 | 0.7105 | 838.76 | 0.69264 | 879.9844 | 0.74914 | 219.2055 | 0.53784 | 171.2548 | 0.61393 | 610.8083 | 0.39521 | 444.5123 | 0.43596 | -108.5653 | 0.43322 | -905.888 | 0.43624 | -75.6324 | 0.77626 | 1437.2326 | 0.51844 | 1253.3548 | 0.5637 | 1264.2334 | 0.61398 | 1188.4735 | 0.46084 | 1134.5402 | 0.39709
5844.6405 | 0.68282 | 4522.0498 | 0.69903 | 2681.3796 | 0.72466 | 1813.1659 | 0.75639 | 1718.3686 | 0.80074 | 488.8672 | 0.66513 | 237.5614 | 0.4347 | 345.1415 | 0.6496 | 246.2977 | 0.6758 | 622.1571 | 0.93196 | 1174.1974 | 0.65485 | 546.7344 | 0.47894 | 717.6424 | 0.58179 | 271.0814 | 0.6218 | 312.7897 | 0.8335 | -129.4108 | 0.32637 | -221.8573 | 0.34361 | -59.6165 | 0.36684 | 317.7664 | 0.33876 | -476.1554 | 0.37038 | 850.0639 | 0.39281 | -296.046 | 0.38556 | -968.8096 | 0.40782 | -1328.4671 | 0.41324 | -2332.4517 | 0.44521 | 773.4468 | 0.93219 | 987.9314 | 0.96861 | 700.7987 | 0.94081 | 617.8557 | 0.97163 | 506.7259 | 0.99892 | 2063.3097 | 0.6879 | 1315.6883 | 0.70622 | 417.0211 | 0.46849 | 156.8052 | 0.49932 | -401.09 | 0.44561 | 564.7961 | 0.50811 | 616.9082 | 0.62551 | 273.1141 | 0.40348 | 525.2773 | 0.73208 | 405.9291 | 0.46033 | 1285.816 | 0.7117 | 843.1586 | 0.69429 | 884.3063 | 0.74949 | 222.9157 | 0.54007 | 175.542 | 0.61809 | 619.8752 | 0.39635 | 453.3583 | 0.43744 | -100.4231 | 0.43385 | -898.8241 | 0.43699 | -67.1799 | 0.77888 | 1441.628 | 0.51912 | 1257.8447 | 0.56444 | 1268.4819 | 0.6149 | 1195.3395 | 0.46427 | 1141.8508 | 0.40131
5860.7947 | 0.68316 | 4536.7836 | 0.69971 | 2693.5055 | 0.72517 | 1824.7585 | 0.75856 | 1729.8081 | 0.80154 | 492.2262 | 0.66792 | 240.4116 | 0.43562 | 348.181 | 0.65291 | 249.1531 | 0.67957 | 625.805 | 0.93242 | 1179.4918 | 0.65588 | 552.0956 | 0.48099 | 723.1549 | 0.58619 | 276.0952 | 0.6246 | 318.1844 | 0.83607 | -126.1011 | 0.32728 | -218.6451 | 0.34401 | -56.4907 | 0.36747 | 321.9164 | 0.3399 | -472.4867 | 0.37118 | 861.4228 | 0.39349 | -286.9861 | 0.38613 | -960.8443 | 0.40839 | -1321.3088 | 0.4137 | -2326.8124 | 0.44549 | 776.2394 | 0.93248 | 991.1993 | 0.96884 | 703.5031 | 0.94087 | 620.4239 | 0.97169 | 508.873 | 0.99892 | 2070.6504 | 0.6887 | 1322.9151 | 0.70725 | 423.0746 | 0.47038 | 162.6932 | 0.50091 | -395.8136 | 0.44658 | 567.3706 | 0.5101 | 619.1104 | 0.627 | 275.6152 | 0.40622 | 527.5575 | 0.73356 | 409.1842 | 0.46438 | 1290.0954 | 0.71267 | 847.5571 | 0.69583 | 888.6282 | 0.74989 | 226.626 | 0.54292 | 179.8291 | 0.62203 | 628.9421 | 0.39772 | 462.2043 | 0.4391 | -92.281 | 0.43482 | -891.7602 | 0.43773 | -58.7275 | 0.78168 | 1446.0233 | 0.52003 | 1262.3345 | 0.56541 | 1272.7305 | 0.6157 | 1202.2055 | 0.46798 | 1149.1614 | 0.40559
5876.949 | 0.68339 | 4551.5175 | 0.7 | 2705.6313 | 0.72551 | 1836.3511 | 0.76102 | 1741.2475 | 0.80325 | 495.5852 | 0.67089 | 243.2618 | 0.43664 | 351.2206 | 0.65639 | 252.0085 | 0.68328 | 629.4529 | 0.93316 | 1184.7861 | 0.65708 | 557.4568 | 0.48282 | 728.6674 | 0.59075 | 281.1091 | 0.62717 | 323.5791 | 0.83887 | -122.7913 | 0.32803 | -215.4329 | 0.34435 | -53.3649 | 0.36815 | 326.0663 | 0.34092 | -468.8181 | 0.37152 | 872.7818 | 0.39424 | -277.9262 | 0.38676 | -952.879 | 0.40908 | -1314.1505 | 0.41404 | -2321.1732 | 0.44572 | 779.032 | 0.93305 | 994.4673 | 0.96906 | 706.2074 | 0.94098 | 622.9921 | 0.97169 | 511.0202 | 0.99892 | 2077.9912 | 0.68904 | 1330.1418 | 0.70811 | 429.1282 | 0.47237 | 168.5812 | 0.50314 | -390.5371 | 0.44732 | 569.9451 | 0.51147 | 621.3126 | 0.62871 | 278.1162 | 0.40873 | 529.8377 | 0.73522 | 412.4393 | 0.46855 | 1294.3748 | 0.7133 | 851.9557 | 0.6976 | 892.9502 | 0.75029 | 230.3362 | 0.54515 | 184.1162 | 0.6262 | 638.0089 | 0.3984 | 471.0503 | 0.44035 | -84.1388 | 0.43539 | -884.6963 | 0.43847 | -50.2751 | 0.78413 | 1450.4186 | 0.52083 | 1266.8244 | 0.56627 | 1276.979 | 0.61678 | 1209.0714 | 0.47043 | 1156.472 | 0.40987
5893.1032 | 0.68379 | 4566.2513 | 0.70046 | 2717.7571 | 0.72574 | 1847.9437 | 0.76273 | 1752.687 | 0.80468 | 498.9442 | 0.67386 | 246.112 | 0.43801 | 354.2601 | 0.66005 | 254.864 | 0.68607 | 633.1008 | 0.9339 | 1190.0805 | 0.65839 | 562.818 | 0.48533 | 734.18 | 0.59435 | 286.123 | 0.63002 | 328.9738 | 0.84207 | -119.4815 | 0.3286 | -212.2206 | 0.34503 | -50.2391 | 0.36889 | 330.2162 | 0.34184 | -465.1494 | 0.37215 | 884.1407 | 0.39492 | -268.8662 | 0.38739 | -944.9137 | 0.40942 | -1306.9922 | 0.41438 | -2315.534 | 0.446 | 781.8245 | 0.93362 | 997.7352 | 0.96958 | 708.9118 | 0.94121 | 625.5603 | 0.97169 | 513.1673 | 0.99892 | 2085.3319 | 0.68938 | 1337.3686 | 0.7089 | 435.1818 | 0.47477 | 174.4692 | 0.50537 | -385.2606 | 0.44846 | 572.5196 | 0.51256 | 623.5149 | 0.62997 | 280.6173 | 0.4117 | 532.1178 | 0.73647 | 415.6944 | 0.47295 | 1298.6542 | 0.71387 | 856.3542 | 0.69914 | 897.2721 | 0.75086 | 234.0464 | 0.54755 | 188.4033 | 0.62997 | 647.0758 | 0.39966 | 479.8963 | 0.44212 | -75.9967 | 0.4359 | -877.6324 | 0.43881 | -41.8227 | 0.78716 | 1454.8139 | 0.52123 | 1271.3142 | 0.56712 | 1281.2276 | 0.61747 | 1215.9374 | 0.47226 | 1163.7826 | 0.41336
5909.2575 | 0.68459 | 4580.9852 | 0.7008 | 2729.883 | 0.72603 | 1859.5363 | 0.76364 | 1764.1265 | 0.80554 | 502.3032 | 0.6758 | 248.9622 | 0.43938 | 357.2996 | 0.66381 | 257.7194 | 0.68944 | 636.7487 | 0.93465 | 1195.3749 | 0.6593 | 568.1792 | 0.48784 | 739.6925 | 0.59926 | 291.1369 | 0.63202 | 334.3685 | 0.84481 | -116.1718 | 0.32939 | -209.0084 | 0.34538 | -47.1132 | 0.36924 | 334.3662 | 0.34292 | -461.4807 | 0.37283 | 895.4997 | 0.39538 | -259.8063 | 0.38801 | -936.9484 | 0.4097 | -1299.834 | 0.4149 | -2309.8947 | 0.44646 | 784.6171 | 0.93408 | 1001.0032 | 0.96975 | 711.6161 | 0.94127 | 628.1286 | 0.97186 | 515.3144 | 0.99892 | 2092.6727 | 0.6899 | 1344.5954 | 0.71033 | 441.2354 | 0.47666 | 180.3572 | 0.50753 | -379.9842 | 0.44977 | 575.0941 | 0.51364 | 625.7171 | 0.63099 | 283.1184 | 0.41404 | 534.398 | 0.73744 | 418.9495 | 0.47694 | 1302.9336 | 0.71427 | 860.7528 | 0.7016 | 901.594 | 0.7512 | 237.7566 | 0.55068 | 192.6905 | 0.63385 | 656.1426 | 0.40006 | 488.7423 | 0.44349 | -67.8545 | 0.43647 | -870.5685 | 0.43921 | -33.3703 | 0.78984 | 1459.2092 | 0.52163 | 1275.8041 | 0.56787 | 1285.4762 | 0.61809 | 1222.8033 | 0.47397 | 1171.0932 | 0.41884
5925.4117 | 0.6851 | 4595.719 | 0.7012 | 2742.0088 | 0.72648 | 1871.1289 | 0.76524 | 1775.566 | 0.80651 | 505.6622 | 0.67791 | 251.8123 | 0.44047 | 360.3391 | 0.66804 | 260.5748 | 0.69269 | 640.3965 | 0.93539 | 1200.6692 | 0.66045 | 573.5404 | 0.4903 | 745.2051 | 0.60297 | 296.1507 | 0.63447 | 339.7632 | 0.84732 | -112.862 | 0.33025 | -205.7962 | 0.34612 | -43.9874 | 0.36981 | 338.5161 | 0.34366 | -457.8121 | 0.37357 | 906.8586 | 0.39595 | -250.7464 | 0.38893 | -928.983 | 0.4101 | -1292.6757 | 0.41507 | -2304.2555 | 0.4468 | 787.4097 | 0.93465 | 1004.2712 | 0.97015 | 714.3205 | 0.94132 | 630.6968 | 0.97186 | 517.4616 | 0.99892 | 2100.0135 | 0.69064 | 1351.8221 | 0.71176 | 447.2889 | 0.47854 | 186.2452 | 0.50942 | -374.7077 | 0.45131 | 577.6686 | 0.51535 | 627.9193 | 0.63196 | 285.6194 | 0.41547 | 536.6782 | 0.73881 | 422.2046 | 0.48145 | 1307.213 | 0.71513 | 865.1514 | 0.70331 | 905.9159 | 0.75188 | 241.4668 | 0.55285 | 196.9776 | 0.63824 | 665.2095 | 0.40017 | 497.5883 | 0.44458 | -59.7124 | 0.43761 | -863.5046 | 0.43995 | -24.9179 | 0.79229 | 1463.6045 | 0.52215 | 1280.294 | 0.56918 | 1289.7247 | 0.61889 | 1229.6693 | 0.47523 | 1178.4039 | 0.42466
5941.5659 | 0.68556 | 4610.4529 | 0.70143 | 2754.1346 | 0.72694 | 1882.7215 | 0.76655 | 1787.0055 | 0.80742 | 509.0212 | 0.67991 | 254.6625 | 0.44207 | 363.3786 | 0.67203 | 263.4303 | 0.69589 | 644.0444 | 0.93596 | 1205.9636 | 0.66142 | 578.9016 | 0.49229 | 750.7176 | 0.60725 | 301.1646 | 0.63704 | 345.1579 | 0.84983 | -109.5522 | 0.33082 | -202.584 | 0.34629 | -40.8616 | 0.37026 | 342.666 | 0.34481 | -454.1434 | 0.37392 | 918.2176 | 0.3968 | -241.6864 | 0.38927 | -921.0177 | 0.41073 | -1285.5174 | 0.41547 | -2298.6163 | 0.44686 | 790.2023 | 0.93516 | 1007.5391 | 0.97038 | 717.0248 | 0.94144 | 633.265 | 0.97197 | 519.6087 | 0.99892 | 2107.3542 | 0.69155 | 1359.0489 | 0.71221 | 453.3425 | 0.48076 | 192.1332 | 0.5113 | -369.4313 | 0.45268 | 580.2432 | 0.51712 | 630.1215 | 0.63316 | 288.1205 | 0.41838 | 538.9584 | 0.74013 | 425.4597 | 0.48527 | 1311.4924 | 0.71598 | 869.5499 | 0.70422 | 910.2378 | 0.7524 | 245.177 | 0.55565 | 201.2647 | 0.64258 | 674.2764 | 0.40097 | 506.4343 | 0.44532 | -51.5702 | 0.43841 | -856.4407 | 0.44087 | -16.4655 | 0.79503 | 1467.9998 | 0.52272 | 1284.7838 | 0.56992 | 1293.9733 | 0.61969 | 1236.5353 | 0.47723 | 1185.7145 | 0.42997
5957.7202 | 0.68624 | 4625.1867 | 0.70183 | 2766.2604 | 0.72711 | 1894.3141 | 0.76798 | 1798.445 | 0.80805 | 512.3802 | 0.68191 | 257.5127 | 0.44315 | 366.4181 | 0.675 | 266.2857 | 0.69943 | 647.6923 | 0.93647 | 1211.258 | 0.66216 | 584.2628 | 0.49412 | 756.2301 | 0.61284 | 306.1785 | 0.63984 | 350.5526 | 0.852 | -106.2425 | 0.33156 | -199.3718 | 0.34669 | -37.7358 | 0.37061 | 346.816 | 0.34652 | -450.4747 | 0.37449 | 929.5765 | 0.39749 | -232.6265 | 0.39018 | -913.0524 | 0.41159 | -1278.3591 | 0.41564 | -2292.977 | 0.44709 | 792.9948 | 0.93556 | 1010.8071 | 0.97049 | 719.7292 | 0.9415 | 635.8332 | 0.97197 | 521.7559 | 0.99892 | 2114.695 | 0.69241 | 1366.2756 | 0.71296 | 459.3961 | 0.48345 | 198.0212 | 0.51318 | -364.1548 | 0.45365 | 582.8177 | 0.51866 | 632.3237 | 0.63425 | 290.6216 | 0.421 | 541.2385 | 0.74172 | 428.7148 | 0.48938 | 1315.7717 | 0.71661 | 873.9485 | 0.70611 | 914.5598 | 0.7528 | 248.8872 | 0.55782 | 205.5518 | 0.64623 | 683.3432 | 0.40131 | 515.2803 | 0.44646 | -43.4281 | 0.43927 | -849.3768 | 0.4415 | -8.0131 | 0.7976 | 1472.3952 | 0.52334 | 1289.2737 | 0.57095 | 1298.2218 | 0.62055 | 1243.4012 | 0.47934 | 1193.0251 | 0.43636
5973.8744 | 0.6867 | 4639.9205 | 0.7024 | 2778.3863 | 0.72763 | 1905.9067 | 0.76963 | 1809.8845 | 0.80862 | 515.7392 | 0.68299 | 260.3629 | 0.44435 | 369.4577 | 0.67928 | 269.1411 | 0.70422 | 651.3402 | 0.93699 | 1216.5523 | 0.66284 | 589.624 | 0.49692 | 761.7427 | 0.61781 | 311.1924 | 0.64229 | 355.9473 | 0.85445 | -102.9327 | 0.33196 | -196.1596 | 0.34737 | -34.6099 | 0.37129 | 350.9659 | 0.34726 | -446.8061 | 0.37506 | 940.9355 | 0.39886 | -223.5666 | 0.3907 | -905.0871 | 0.41199 | -1271.2009 | 0.41592 | -2287.3378 | 0.44743 | 795.7874 | 0.93607 | 1014.075 | 0.97049 | 722.4336 | 0.94155 | 638.4014 | 0.97197 | 523.903 | 0.99892 | 2122.0358 | 0.69287 | 1373.5024 | 0.71393 | 465.4496 | 0.48607 | 203.9092 | 0.51507 | -358.8784 | 0.45485 | 585.3922 | 0.52055 | 634.526 | 0.63533 | 293.1227 | 0.42397 | 543.5187 | 0.74275 | 431.9699 | 0.49418 | 1320.0511 | 0.71729 | 878.3471 | 0.70771 | 918.8817 | 0.75314 | 252.5974 | 0.5601 | 209.839 | 0.64954 | 692.4101 | 0.402 | 524.1263 | 0.44743 | -35.2859 | 0.43984 | -842.3129 | 0.44189 | 0.43932 | 0.79914 | 1476.7905 | 0.52369 | 1293.7635 | 0.57197 | 1302.4704 | 0.62123 | 1250.2672 | 0.48162 | 1200.3357 | 0.44247
5990.0287 | 0.68761 | 4654.6544 | 0.70285 | 2790.5121 | 0.72814 | 1917.4993 | 0.77106 | 1821.3239 | 0.80919 | 519.0982 | 0.6843 | 263.2131 | 0.44623 | 372.4972 | 0.68299 | 271.9965 | 0.7089 | 654.9881 | 0.93761 | 1221.8467 | 0.66376 | 594.9852 | 0.49892 | 767.2552 | 0.62312 | 316.2063 | 0.64538 | 361.342 | 0.85702 | -99.6229 | 0.33305 | -192.9474 | 0.34783 | -31.4841 | 0.37192 | 355.1159 | 0.34795 | -443.1374 | 0.37626 | 952.2944 | 0.4 | -214.5067 | 0.39121 | -897.1218 | 0.41261 | -1264.0426 | 0.41615 | -2281.6986 | 0.44766 | 798.58 | 0.93659 | 1017.343 | 0.97072 | 725.1379 | 0.94155 | 640.9697 | 0.97209 | 526.0502 | 0.99892 | 2129.3765 | 0.69349 | 1380.7292 | 0.71467 | 471.5032 | 0.4887 | 209.7972 | 0.51735 | -353.6019 | 0.45611 | 587.9667 | 0.52209 | 636.7282 | 0.63642 | 295.6237 | 0.42591 | 545.7989 | 0.74378 | 435.225 | 0.4996 | 1324.3305 | 0.71815 | 882.7456 | 0.7089 | 923.2036 | 0.75377 | 256.3076 | 0.5617 | 214.1261 | 0.65308 | 701.4769 | 0.4028 | 532.9723 | 0.4488 | -27.1438 | 0.44064 | -835.249 | 0.44224 | 8.8917 | 0.80148 | 1481.1858 | 0.52443 | 1298.2534 | 0.57283 | 1306.7189 | 0.62203 | 1257.1331 | 0.48447 | 1207.6463 | 0.44772
6006.1829 | 0.68824 | 4669.3882 | 0.70337 | 2802.6379 | 0.72842 | 1929.0919 | 0.77334 | 1832.7634 | 0.81022 | 522.4573 | 0.6851 | 266.0632 | 0.44823 | 375.5367 | 0.68642 | 274.852 | 0.71313 | 658.636 | 0.93853 | 1227.1411 | 0.66473 | 600.3464 | 0.50148 | 772.7677 | 0.62814 | 321.2201 | 0.64783 | 366.7367 | 0.85947 | -96.3132 | 0.33373 | -189.7351 | 0.34846 | -28.3583 | 0.37226 | 359.2658 | 0.34914 | -439.4688 | 0.37751 | 963.6534 | 0.40091 | -205.4467 | 0.39195 | -889.1565 | 0.41307 | -1256.8843 | 0.41632 | -2276.0593 | 0.44783 | 801.3726 | 0.9371 | 1020.611 | 0.97078 | 727.8423 | 0.94172 | 643.5379 | 0.97209 | 528.1973 | 0.99892 | 2136.7173 | 0.69406 | 1387.9559 | 0.71558 | 477.5568 | 0.49121 | 215.6852 | 0.51912 | -348.3255 | 0.45713 | 590.5412 | 0.52357 | 638.9304 | 0.63744 | 298.1248 | 0.42814 | 548.079 | 0.74481 | 438.4801 | 0.50382 | 1328.6099 | 0.71895 | 887.1442 | 0.7105 | 927.5255 | 0.75411 | 260.0179 | 0.56301 | 218.4132 | 0.65674 | 710.5438 | 0.40354 | 541.8183 | 0.44989 | -19.0016 | 0.44127 | -828.1851 | 0.44309 | 17.3441 | 0.80411 | 1485.5811 | 0.5254 | 1302.7433 | 0.57369 | 1310.9675 | 0.62295 | 1263.9991 | 0.48716 | 1214.9569 | 0.45348
6022.3371 | 0.6887 | 4684.1221 | 0.70371 | 2814.7638 | 0.72888 | 1940.6845 | 0.77489 | 1844.2029 | 0.81084 | 525.8163 | 0.68613 | 268.9134 | 0.45 | 378.5762 | 0.68927 | 277.7074 | 0.71672 | 662.2838 | 0.93921 | 1232.4354 | 0.66553 | 605.7076 | 0.50348 | 778.2803 | 0.63293 | 326.234 | 0.65074 | 372.1314 | 0.86204 | -93.0034 | 0.3343 | -186.5229 | 0.3488 | -25.2325 | 0.37266 | 363.4157 | 0.35063 | -435.8001 | 0.37825 | 975.0123 | 0.40194 | -196.3868 | 0.39269 | -881.1912 | 0.41341 | -1249.7261 | 0.41701 | -2270.4201 | 0.448 | 804.1651 | 0.93761 | 1023.8789 | 0.971 | 730.5466 | 0.94178 | 646.1061 | 0.97209 | 530.3444 | 0.99892 | 2144.058 | 0.69486 | 1395.1827 | 0.71632 | 483.6104 | 0.49401 | 221.5731 | 0.521 | -343.049 | 0.45839 | 593.1157 | 0.52466 | 641.1326 | 0.63876 | 300.6259 | 0.43156 | 550.3592 | 0.74583 | 441.7352 | 0.50833 | 1332.8893 | 0.71946 | 891.5427 | 0.71233 | 931.8474 | 0.75451 | 263.7281 | 0.56524 | 222.7003 | 0.66062 | 719.6106 | 0.40394 | 550.6643 | 0.4508 | -10.8595 | 0.44178 | -821.1212 | 0.44338 | 25.7966 | 0.80685 | 1489.9764 | 0.5262 | 1307.2331 | 0.57443 | 1315.2161 | 0.62414 | 1270.8651 | 0.49064 | 1222.2675 | 0.46067
6038.4914 | 0.68961 | 4698.8559 | 0.704 | 2826.8896 | 0.72934 | 1952.2771 | 0.77637 | 1855.6424 | 0.81136 | 529.1753 | 0.68716 | 271.7636 | 0.4516 | 381.6157 | 0.69218 | 280.5628 | 0.72049 | 665.9317 | 0.93978 | 1237.7298 | 0.66615 | 611.0688 | 0.50605 | 783.7928 | 0.63773 | 331.2479 | 0.65377 | 377.5261 | 0.86381 | -89.6936 | 0.33499 | -183.3107 | 0.34949 | -22.1066 | 0.37317 | 367.5657 | 0.35234 | -432.1314 | 0.37888 | 986.3713 | 0.40308 | -187.3269 | 0.39298 | -873.2258 | 0.41421 | -1242.5678 | 0.41752 | -2264.7809 | 0.44817 | 806.9577 | 0.93807 | 1027.1469 | 0.97123 | 733.251 | 0.94189 | 648.6743 | 0.97209 | 532.4916 | 0.99892 | 2151.3988 | 0.69566 | 1402.4094 | 0.71718 | 489.6639 | 0.4968 | 227.4611 | 0.52306 | -337.7726 | 0.4601 | 595.6902 | 0.52597 | 643.3348 | 0.64001 | 303.1269 | 0.4347 | 552.6394 | 0.74697 | 444.9903 | 0.51244 | 1337.1687 | 0.72021 | 895.9413 | 0.7137 | 936.1694 | 0.75519 | 267.4383 | 0.56729 | 226.9875 | 0.66416 | 728.6775 | 0.40451 | 559.5103 | 0.45143 | -2.7173 | 0.44269 | -814.0573 | 0.44435 | 34.249 | 0.80908 | 1494.3717 | 0.52671 | 1311.723 | 0.57506 | 1319.4646 | 0.62534 | 1277.731 | 0.49526 | 1229.5782 | 0.46821
6054.6456 | 0.68995 | 4713.5898 | 0.70428 | 2839.0154 | 0.72974 | 1963.8697 | 0.77751 | 1867.0819 | 0.81182 | 532.5343 | 0.68898 | 274.6138 | 0.45382 | 384.6552 | 0.69492 | 283.4182 | 0.72409 | 669.5796 | 0.94058 | 1243.0242 | 0.66684 | 616.43 | 0.50793 | 789.3053 | 0.64195 | 336.2618 | 0.65616 | 382.9208 | 0.86598 | -86.3839 | 0.33573 | -180.0985 | 0.35 | -18.9808 | 0.37386 | 371.7156 | 0.35337 | -428.4628 | 0.37945 | 997.7302 | 0.40371 | -178.267 | 0.39378 | -865.2605 | 0.41484 | -1235.4095 | 0.41787 | -2259.1416 | 0.44852 | 809.7503 | 0.9387 | 1030.4148 | 0.9714 | 735.9553 | 0.94189 | 651.2425 | 0.97209 | 534.6387 | 0.99892 | 2158.7396 | 0.69612 | 1409.6362 | 0.71821 | 495.7175 | 0.50011 | 233.3491 | 0.52466 | -332.4961 | 0.46182 | 598.2647 | 0.52785 | 645.5371 | 0.64075 | 305.628 | 0.4375 | 554.9195 | 0.74846 | 448.2455 | 0.51724 | 1341.4481 | 0.72083 | 900.3399 | 0.71455 | 940.4913 | 0.75576 | 271.1485 | 0.56929 | 231.2746 | 0.66752 | 737.7444 | 0.40519 | 568.3563 | 0.45257 | 5.4249 | 0.44372 | -806.9933 | 0.44492 | 42.7014 | 0.8117 | 1498.767 | 0.52763 | 1316.2128 | 0.57591 | 1323.7132 | 0.62608 | 1284.597 | 0.50046 | 1236.8888 | 0.47454
6070.7999 | 0.69053 | 4728.3236 | 0.70468 | 2851.1413 | 0.73008 | 1975.4623 | 0.77785 | 1878.5214 | 0.81221 | 535.8933 | 0.69018 | 277.464 | 0.45611 | 387.6947 | 0.69726 | 286.2737 | 0.72797 | 673.2275 | 0.94104 | 1248.3185 | 0.66758 | 621.7912 | 0.51033 | 794.8179 | 0.64692 | 341.2756 | 0.65811 | 388.3155 | 0.86787 | -83.0741 | 0.33624 | -176.8863 | 0.35063 | -15.855 | 0.37443 | 375.8655 | 0.35485 | -424.7941 | 0.38008 | 1009.0891 | 0.40479 | -169.207 | 0.39418 | -857.2952 | 0.4153 | -1228.2512 | 0.41815 | -2253.5024 | 0.4488 | 812.5429 | 0.93938 | 1033.6828 | 0.97163 | 738.6597 | 0.94189 | 653.8107 | 0.9722 | 536.7859 | 0.99892 | 2166.0803 | 0.69703 | 1416.863 | 0.71895 | 501.7711 | 0.50354 | 239.2371 | 0.52688 | -327.2197 | 0.46313 | 600.8393 | 0.52894 | 647.7393 | 0.64155 | 308.1291 | 0.43984 | 557.1997 | 0.74977 | 451.5006 | 0.52215 | 1345.7275 | 0.72118 | 904.7384 | 0.71564 | 944.8132 | 0.75594 | 274.8587 | 0.5722 | 235.5617 | 0.67135 | 746.8112 | 0.40576 | 577.2023 | 0.45388 | 13.567 | 0.44429 | -799.9294 | 0.44543 | 51.1538 | 0.81473 | 1503.1624 | 0.52837 | 1320.7027 | 0.5766 | 1327.9617 | 0.627 | 1291.463 | 0.50599 | 1244.1994 | 0.48042
6086.9541 | 0.69098 | 4743.0575 | 0.70514 | 2863.2671 | 0.73054 | 1987.0549 | 0.77814 | 1889.9609 | 0.81244 | 539.2523 | 0.69127 | 280.3142 | 0.45862 | 390.7343 | 0.7008 | 289.1291 | 0.73156 | 676.8754 | 0.94167 | 1253.6129 | 0.66855 | 627.1524 | 0.51256 | 800.3304 | 0.65046 | 346.2895 | 0.66102 | 393.7102 | 0.86969 | -79.7643 | 0.33693 | -173.6741 | 0.3512 | -12.7292 | 0.37477 | 380.0155 | 0.35588 | -421.1254 | 0.38071 | 1020.4481 | 0.40616 | -160.1471 | 0.39475 | -849.3299 | 0.41581 | -1221.093 | 0.41866 | -2247.8632 | 0.44909 | 815.3355 | 0.93955 | 1036.9508 | 0.97169 | 741.364 | 0.94189 | 656.379 | 0.9722 | 538.933 | 0.99897 | 2173.4211 | 0.69755 | 1424.0897 | 0.71998 | 507.8246 | 0.50651 | 245.1251 | 0.52905 | -321.9432 | 0.46455 | 603.4138 | 0.53008 | 649.9415 | 0.64275 | 310.6301 | 0.44138 | 559.4799 | 0.75057 | 454.7557 | 0.52728 | 1350.0068 | 0.72163 | 909.137 | 0.71655 | 949.1351 | 0.75645 | 278.5689 | 0.57506 | 239.8488 | 0.67454 | 755.8781 | 0.40634 | 586.0483 | 0.45479 | 21.7092 | 0.44521 | -792.8655 | 0.44606 | 59.6062 | 0.81752 | 1507.5577 | 0.52905 | 1325.1926 | 0.5774 | 1332.2103 | 0.6282 | 1298.3289 | 0.51142 | 1251.51 | 0.48704
6103.1083 | 0.69178 | 4757.7913 | 0.70554 | 2875.3929 | 0.73094 | 1998.6475 | 0.77894 | 1901.4004 | 0.81279 | 542.6113 | 0.69269 | 283.1643 | 0.46084 | 393.7738 | 0.70257 | 291.9845 | 0.73413 | 680.5233 | 0.94207 | 1258.9073 | 0.66935 | 632.5136 | 0.51518 | 805.8429 | 0.65491 | 351.3034 | 0.66353 | 399.1049 | 0.87169 | -76.4546 | 0.33744 | -170.4618 | 0.35171 | -9.6034 | 0.37534 | 384.1654 | 0.35708 | -417.4568 | 0.38134 | 1031.807 | 0.40702 | -151.0872 | 0.39532 | -841.3646 | 0.41615 | -1213.9347 | 0.41901 | -2242.2239 | 0.44954 | 818.128 | 0.94018 | 1040.2187 | 0.97197 | 744.0684 | 0.94195 | 658.9472 | 0.9722 | 541.0802 | 0.99897 | 2180.7618 | 0.69817 | 1431.3165 | 0.7214 | 513.8782 | 0.50976 | 251.0131 | 0.53076 | -316.6668 | 0.46587 | 605.9883 | 0.53151 | 652.1437 | 0.64366 | 313.1312 | 0.44298 | 561.7601 | 0.75143 | 458.0108 | 0.53213 | 1354.2862 | 0.72255 | 913.5355 | 0.71758 | 953.457 | 0.75708 | 282.2791 | 0.57723 | 244.136 | 0.67848 | 764.9449 | 0.40656 | 594.8943 | 0.45616 | 29.8513 | 0.44623 | -785.8016 | 0.44703 | 68.0586 | 0.81992 | 1511.953 | 0.52985 | 1329.6824 | 0.57831 | 1336.4589 | 0.629 | 1305.1949 | 0.5157 | 1258.8206 | 0.49372
6119.2626 | 0.69224 | 4772.5252 | 0.70605 | 2887.5188 | 0.73139 | 2010.24 | 0.77928 | 1912.8398 | 0.81313 | 545.9703 | 0.69424 | 286.0145 | 0.46387 | 396.8133 | 0.70514 | 294.8399 | 0.73693 | 684.1711 | 0.94287 | 1264.2016 | 0.66986 | 637.8748 | 0.51792 | 811.3555 | 0.65993 | 356.3173 | 0.6661 | 404.4996 | 0.87357 | -73.1448 | 0.33767 | -167.2496 | 0.35234 | -6.4775 | 0.37614 | 388.3154 | 0.35799 | -413.7881 | 0.38196 | 1043.166 | 0.40805 | -142.0273 | 0.39572 | -833.3993 | 0.41667 | -1206.7764 | 0.41969 | -2236.5847 | 0.44989 | 820.9206 | 0.94064 | 1043.4867 | 0.97226 | 746.7727 | 0.94218 | 661.5154 | 0.9722 | 543.2273 | 0.99897 | 2188.1026 | 0.69857 | 1438.5432 | 0.72237 | 519.9318 | 0.51387 | 256.9011 | 0.53311 | -311.3903 | 0.46735 | 608.5628 | 0.53253 | 654.346 | 0.64446 | 315.6323 | 0.44521 | 564.0402 | 0.752 | 461.2659 | 0.53636 | 1358.5656 | 0.72334 | 917.9341 | 0.71832 | 957.779 | 0.75748 | 285.9893 | 0.58019 | 248.4231 | 0.68191 | 774.0118 | 0.40742 | 603.7403 | 0.45771 | 37.9935 | 0.44703 | -778.7377 | 0.44783 | 76.511 | 0.82226 | 1516.3483 | 0.53037 | 1334.1723 | 0.57939 | 1340.7074 | 0.62997 | 1312.0608 | 0.51981 | 1266.1312 | 0.49914
6135.4168 | 0.69264 | 4787.259 | 0.70639 | 2899.6446 | 0.73168 | 2021.8326 | 0.77957 | 1924.2793 | 0.81358 | 549.3293 | 0.69481 | 288.8647 | 0.46695 | 399.8528 | 0.70816 | 297.6954 | 0.7395 | 687.819 | 0.94344 | 1269.496 | 0.67055 | 643.2359 | 0.52055 | 816.868 | 0.66455 | 361.3311 | 0.66901 | 409.8943 | 0.87546 | -69.835 | 0.33858 | -164.0374 | 0.35291 | -3.3517 | 0.3766 | 392.4653 | 0.35879 | -410.1194 | 0.38259 | 1054.5249 | 0.40885 | -132.9673 | 0.39618 | -825.434 | 0.41689 | -1199.6181 | 0.41992 | -2230.9455 | 0.45011 | 823.7132 | 0.94127 | 1046.7546 | 0.97272 | 749.4771 | 0.94235 | 664.0836 | 0.97232 | 545.3744 | 0.99897 | 2195.4434 | 0.6992 | 1445.77 | 0.72352 | 525.9854 | 0.51695 | 262.7891 | 0.53584 | -306.1139 | 0.46901 | 611.1373 | 0.53396 | 656.5482 | 0.64521 | 318.1333 | 0.44703 | 566.3204 | 0.75251 | 464.521 | 0.54104 | 1362.845 | 0.7242 | 922.3327 | 0.71941 | 962.1009 | 0.75788 | 289.6996 | 0.58447 | 252.7102 | 0.6851 | 783.0787 | 0.40799 | 612.5863 | 0.45856 | 46.1356 | 0.44834 | -771.6738 | 0.44863 | 84.9634 | 0.82454 | 1520.7436 | 0.53082 | 1338.6621 | 0.57997 | 1344.956 | 0.63071 | 1318.9268 | 0.52266 | 1273.4418 | 0.50314
6151.571 | 0.69321 | 4801.9929 | 0.70674 | 2911.7704 | 0.73191 | 2033.4252 | 0.78002 | 1935.7188 | 0.8141 | 552.6883 | 0.696 | 291.7149 | 0.46992 | 402.8923 | 0.71039 | 300.5508 | 0.74201 | 691.4669 | 0.94424 | 1274.7904 | 0.67089 | 648.5971 | 0.52346 | 822.3806 | 0.66946 | 366.345 | 0.67203 | 415.289 | 0.87705 | -66.5253 | 0.33916 | -160.8252 | 0.35354 | -0.22589 | 0.37723 | 396.6152 | 0.3597 | -406.4508 | 0.38316 | 1065.8839 | 0.40987 | -123.9074 | 0.39675 | -817.4686 | 0.41752 | -1192.4599 | 0.42032 | -2225.3062 | 0.45017 | 826.5058 | 0.94178 | 1050.0226 | 0.97295 | 752.1814 | 0.94252 | 666.6518 | 0.97237 | 547.5216 | 0.99897 | 2202.7841 | 0.69949 | 1452.9968 | 0.72432 | 532.0389 | 0.52043 | 268.6771 | 0.53733 | -300.8374 | 0.47032 | 613.7118 | 0.53567 | 658.7504 | 0.64612 | 320.6344 | 0.44983 | 568.6006 | 0.75342 | 467.7761 | 0.54583 | 1367.1244 | 0.72477 | 926.7312 | 0.72026 | 966.4228 | 0.7585 | 293.4098 | 0.58796 | 256.9973 | 0.68893 | 792.1455 | 0.40845 | 621.4323 | 0.46016 | 54.2778 | 0.44926 | -764.6099 | 0.44903 | 93.4158 | 0.82648 | 1525.1389 | 0.53128 | 1343.152 | 0.58105 | 1349.2045 | 0.63134 | 1325.7928 | 0.52648 | 1280.7525 | 0.50833
6167.7253 | 0.69389 | 4816.7267 | 0.70696 | 2923.8963 | 0.73213 | 2045.0178 | 0.78042 | 1947.1583 | 0.81427 | 556.0473 | 0.69675 | 294.5651 | 0.4726 | 405.9318 | 0.71273 | 303.4062 | 0.74503 | 695.1148 | 0.94481 | 1280.0848 | 0.67135 | 653.9583 | 0.52568 | 827.8931 | 0.67414 | 371.3589 | 0.67471 | 420.6837 | 0.87877 | -63.2155 | 0.33961 | -157.613 | 0.35439 | 2.8999 | 0.3778 | 400.7652 | 0.36067 | -402.7821 | 0.38402 | 1077.2428 | 0.41119 | -114.8475 | 0.39715 | -809.5033 | 0.41804 | -1185.3016 | 0.42112 | -2219.667 | 0.4504 | 829.2983 | 0.94247 | 1053.2906 | 0.97306 | 754.8858 | 0.94264 | 669.22 | 0.97243 | 549.6687 | 0.99897 | 2210.1249 | 0.69994 | 1460.2235 | 0.7246 | 538.0925 | 0.52323 | 274.5651 | 0.54041 | -295.561 | 0.47152 | 616.2863 | 0.53716 | 660.9526 | 0.64669 | 323.1355 | 0.45211 | 570.8807 | 0.75422 | 471.0312 | 0.55011 | 1371.4038 | 0.72534 | 931.1298 | 0.72135 | 970.7447 | 0.75902 | 297.12 | 0.59189 | 261.2845 | 0.69207 | 801.2124 | 0.40925 | 630.2783 | 0.46176 | 62.4199 | 0.45029 | -757.546 | 0.44971 | 101.8682 | 0.82882 | 1529.5343 | 0.53208 | 1347.6419 | 0.58208 | 1353.4531 | 0.63174 | 1332.6587 | 0.52928 | 1288.0631 | 0.5125
6183.8795 | 0.69441 | 4831.4606 | 0.70713 | 2936.0221 | 0.73265 | 2056.6104 | 0.78071 | 1958.5978 | 0.81467 | 559.4064 | 0.6976 | 297.4153 | 0.47654 | 408.9714 | 0.71495 | 306.2616 | 0.7472 | 698.7627 | 0.94543 | 1285.3791 | 0.67186 | 659.3195 | 0.5282 | 833.4056 | 0.67797 | 376.3728 | 0.67717 | 426.0784 | 0.88008 | -59.9057 | 0.34018 | -154.4008 | 0.35485 | 6.0258 | 0.37831 | 404.9151 | 0.3613 | -399.1134 | 0.38459 | 1088.6018 | 0.41279 | -105.7876 | 0.3976 | -801.538 | 0.41866 | -1178.1433 | 0.42169 | -2214.0278 | 0.45091 | 832.0909 | 0.94309 | 1056.5585 | 0.97323 | 757.5901 | 0.94275 | 671.7883 | 0.97243 | 551.8159 | 0.99897 | 2217.4657 | 0.70034 | 1467.4503 | 0.72511 | 544.1461 | 0.52568 | 280.4531 | 0.54201 | -290.2845 | 0.47295 | 618.8608 | 0.53893 | 663.1548 | 0.64749 | 325.6365 | 0.45394 | 573.1609 | 0.75519 | 474.2863 | 0.55508 | 1375.6832 | 0.72671 | 935.5283 | 0.72237 | 975.0666 | 0.75965 | 300.8302 | 0.59492 | 265.5716 | 0.69646 | 810.2792 | 0.40987 | 639.1243 | 0.46267 | 70.5621 | 0.45114 | -750.4821 | 0.45051 | 110.3206 | 0.83059 | 1533.9296 | 0.53288 | 1352.1317 | 0.58282 | 1357.7017 | 0.63248 | 1339.5247 | 0.53145 | 1295.3737 | 0.51769
6200.0338 | 0.69532 | 4846.1944 | 0.70776 | 2948.1479 | 0.73293 | 2068.203 | 0.78111 | 1970.0373 | 0.81524 | 562.7654 | 0.69834 | 300.2654 | 0.48065 | 412.0109 | 0.71667 | 309.1171 | 0.74989 | 702.4106 | 0.94572 | 1290.6735 | 0.67255 | 664.6807 | 0.53116 | 838.9182 | 0.68191 | 381.3866 | 0.68014 | 431.4731 | 0.88174 | -56.596 | 0.34064 | -151.1886 | 0.35542 | 9.1516 | 0.37871 | 409.065 | 0.36227 | -395.4448 | 0.38522 | 1099.9607 | 0.41404 | -96.7276 | 0.39817 | -793.5727 | 0.41889 | -1170.985 | 0.42237 | -2208.3886 | 0.45097 | 834.8835 | 0.94366 | 1059.8265 | 0.97352 | 760.2945 | 0.94287 | 674.3565 | 0.97249 | 553.963 | 0.99903 | 2224.8064 | 0.70091 | 1474.677 | 0.72529 | 550.1996 | 0.52917 | 286.3411 | 0.54429 | -285.0081 | 0.47397 | 621.4354 | 0.5411 | 665.3571 | 0.64863 | 328.1376 | 0.45651 | 575.4411 | 0.75588 | 477.5414 | 0.55919 | 1379.9625 | 0.72711 | 939.9269 | 0.72334 | 979.3886 | 0.76022 | 304.5404 | 0.5988 | 269.8587 | 0.70063 | 819.3461 | 0.41033 | 647.9703 | 0.46501 | 78.7042 | 0.45166 | -743.4182 | 0.45103 | 118.773 | 0.83333 | 1538.3249 | 0.53316 | 1356.6216 | 0.58368 | 1361.9502 | 0.63311 | 1346.3907 | 0.53271 | 1302.6843 | 0.52163
6216.188 | 0.69589 | 4860.9282 | 0.70811 | 2960.2738 | 0.73311 | 2079.7956 | 0.78145 | 1981.4768 | 0.81575 | 566.1244 | 0.69897 | 303.1156 | 0.48505 | 415.0504 | 0.71826 | 311.9725 | 0.75205 | 706.0584 | 0.94652 | 1295.9679 | 0.67306 | 670.0419 | 0.53482 | 844.4307 | 0.68653 | 386.4005 | 0.68305 | 436.8678 | 0.88356 | -53.2862 | 0.34121 | -147.9763 | 0.35594 | 12.2774 | 0.37928 | 413.215 | 0.36341 | -391.7761 | 0.38579 | 1111.3197 | 0.41495 | -87.6677 | 0.39874 | -785.6074 | 0.41924 | -1163.8268 | 0.42272 | -2202.7493 | 0.45114 | 837.6761 | 0.94412 | 1063.0944 | 0.97369 | 762.9989 | 0.94304 | 676.9247 | 0.97249 | 556.1102 | 0.99903 | 2232.1472 | 0.70154 | 1481.9038 | 0.72574 | 556.2532 | 0.53202 | 292.2291 | 0.54663 | -279.7316 | 0.47557 | 624.0099 | 0.54366 | 667.5593 | 0.64966 | 330.6387 | 0.4589 | 577.7212 | 0.75679 | 480.7965 | 0.56433 | 1384.2419 | 0.72791 | 944.3255 | 0.72449 | 983.7105 | 0.76067 | 308.2506 | 0.60268 | 274.1458 | 0.70479 | 828.413 | 0.41073 | 656.8163 | 0.46672 | 86.8464 | 0.45308 | -736.3543 | 0.45183 | 127.2255 | 0.83562 | 1542.7202 | 0.5335 | 1361.1114 | 0.58442 | 1366.1988 | 0.63425 | 1353.2566 | 0.53425 | 1309.9949 | 0.52643
6232.3422 | 0.69646 | 4875.6621 | 0.70873 | 2972.3996 | 0.73328 | 2091.3882 | 0.78202 | 1992.9163 | 0.81627 | 569.4834 | 0.69966 | 305.9658 | 0.48893 | 418.0899 | 0.72083 | 314.8279 | 0.75462 | 709.7063 | 0.94726 | 1301.2622 | 0.67392 | 675.4031 | 0.53876 | 849.9432 | 0.69155 | 391.4144 | 0.68545 | 442.2625 | 0.88482 | -49.9764 | 0.34189 | -144.7641 | 0.35634 | 15.4032 | 0.37979 | 417.3649 | 0.36427 | -388.1075 | 0.38642 | 1122.6786 | 0.41627 | -78.6078 | 0.39932 | -777.6421 | 0.41958 | -1156.6685 | 0.42317 | -2197.1101 | 0.45148 | 840.4686 | 0.94469 | 1066.3624 | 0.97374 | 765.7032 | 0.94315 | 679.4929 | 0.97249 | 558.2573 | 0.99903 | 2239.4879 | 0.70205 | 1489.1306 | 0.72597 | 562.3068 | 0.5363 | 298.1171 | 0.54949 | -274.4552 | 0.47688 | 626.5844 | 0.54549 | 669.7615 | 0.6504 | 333.1397 | 0.4613 | 580.0014 | 0.75765 | 484.0516 | 0.56826 | 1388.5213 | 0.72854 | 948.724 | 0.72557 | 988.0324 | 0.76107 | 311.9608 | 0.60731 | 278.433 | 0.7089 | 837.4798 | 0.41136 | 665.6623 | 0.46821 | 94.9885 | 0.45394 | -729.2904 | 0.4524 | 135.6779 | 0.83756 | 1547.1155 | 0.53447 | 1365.6013 | 0.5851 | 1370.4473 | 0.63487 | 1360.1226 | 0.53533 | 1317.3055 | 0.53019
6248.4965 | 0.69737 | 4890.3959 | 0.70925 | 2984.5254 | 0.73379 | 2102.9808 | 0.78242 | 2004.3557 | 0.81661 | 572.8424 | 0.7004 | 308.816 | 0.49452 | 421.1294 | 0.72243 | 317.6834 | 0.75696 | 713.3542 | 0.94806 | 1306.5566 | 0.67443 | 680.7643 | 0.54195 | 855.4558 | 0.69481 | 396.4283 | 0.6887 | 447.6572 | 0.8859 | -46.6667 | 0.34258 | -141.5519 | 0.35719 | 18.529 | 0.38031 | 421.5149 | 0.36541 | -384.4388 | 0.3871 | 1134.0376 | 0.41792 | -69.5479 | 0.39994 | -769.6768 | 0.41998 | -1149.5102 | 0.42357 | -2191.4709 | 0.45183 | 843.2612 | 0.94503 | 1069.6304 | 0.97397 | 768.4076 | 0.94332 | 682.0611 | 0.97255 | 560.4044 | 0.99903 | 2246.8287 | 0.70251 | 1496.3573 | 0.72631 | 568.3604 | 0.5411 | 304.0051 | 0.55285 | -269.1787 | 0.4786 | 629.1589 | 0.54766 | 671.9637 | 0.65086 | 335.6408 | 0.4641 | 582.2816 | 0.75839 | 487.3067 | 0.57277 | 1392.8007 | 0.72922 | 953.1226 | 0.72654 | 992.3543 | 0.76153 | 315.671 | 0.6133 | 282.7201 | 0.71244 | 846.5467 | 0.41199 | 674.5083 | 0.46935 | 103.1307 | 0.45497 | -722.2265 | 0.45297 | 144.1303 | 0.83978 | 1551.5108 | 0.53527 | 1370.0912 | 0.58636 | 1374.6959 | 0.63539 | 1366.9885 | 0.53596 | 1324.6161 | 0.53425
6264.6507 | 0.69789 | 4905.1298 | 0.70959 | 2996.6512 | 0.73419 | 2114.5734 | 0.78288 | 2015.7952 | 0.81718 | 576.2014 | 0.70103 | 311.6662 | 0.49977 | 424.1689 | 0.72409 | 320.5388 | 0.75879 | 717.0021 | 0.94857 | 1311.851 | 0.67529 | 686.1255 | 0.54463 | 860.9683 | 0.69766 | 401.4422 | 0.69127 | 453.0519 | 0.88693 | -43.3569 | 0.34338 | -138.3397 | 0.35759 | 21.6549 | 0.38059 | 425.6648 | 0.36655 | -380.7701 | 0.38796 | 1145.3965 | 0.41941 | -60.4879 | 0.40034 | -761.7114 | 0.42066 | -1142.352 | 0.42409 | -2185.8316 | 0.45228 | 846.0538 | 0.94549 | 1072.8983 | 0.97426 | 771.1119 | 0.94338 | 684.6293 | 0.9726 | 562.5516 | 0.99903 | 2254.1695 | 0.7028 | 1503.5841 | 0.72711 | 574.4139 | 0.54583 | 309.8931 | 0.55502 | -263.9023 | 0.47951 | 631.7334 | 0.55006 | 674.1659 | 0.65148 | 338.1419 | 0.46689 | 584.5618 | 0.75908 | 490.5618 | 0.57705 | 1397.0801 | 0.73025 | 957.5212 | 0.72757 | 996.6762 | 0.7621 | 319.3813 | 0.61924 | 287.0072 | 0.71712 | 855.6135 | 0.4129 | 683.3543 | 0.47072 | 111.2728 | 0.45616 | -715.1625 | 0.454 | 152.5827 | 0.84172 | 1555.9061 | 0.5359 | 1374.581 | 0.58716 | 1378.9445 | 0.6363 | 1373.8545 | 0.53642 | 1331.9268 | 0.53773
6280.805 | 0.69817 | 4919.8636 | 0.70976 | 3008.7771 | 0.73453 | 2126.166 | 0.7835 | 2027.2347 | 0.81752 | 579.5604 | 0.70166 | 314.5164 | 0.50662 | 427.2085 | 0.72648 | 323.3942 | 0.76067 | 720.65 | 0.94926 | 1317.1453 | 0.67603 | 691.4867 | 0.54772 | 866.4808 | 0.70097 | 406.456 | 0.69503 | 458.4466 | 0.88818 | -40.0471 | 0.34372 | -135.1275 | 0.35799 | 24.7807 | 0.38099 | 429.8147 | 0.36764 | -377.1015 | 0.38864 | 1156.7554 | 0.42112 | -51.428 | 0.40126 | -753.7461 | 0.42095 | -1135.1937 | 0.42454 | -2180.1924 | 0.45234 | 848.8464 | 0.946 | 1076.1663 | 0.97432 | 773.8163 | 0.94344 | 687.1976 | 0.9726 | 564.6987 | 0.99909 | 2261.5102 | 0.7032 | 1510.8108 | 0.72751 | 580.4675 | 0.55108 | 315.7811 | 0.55793 | -258.6258 | 0.48111 | 634.3079 | 0.55166 | 676.3682 | 0.65217 | 340.6429 | 0.46969 | 586.8419 | 0.75982 | 493.8169 | 0.58037 | 1401.3595 | 0.73128 | 961.9197 | 0.72882 | 1000.9982 | 0.76267 | 323.0915 | 0.62603 | 291.2943 | 0.72158 | 864.6804 | 0.41347 | 692.2003 | 0.47226 | 119.415 | 0.45736 | -708.0986 | 0.45508 | 161.0351 | 0.84361 | 1560.3015 | 0.53624 | 1379.0709 | 0.58813 | 1383.193 | 0.63739 | 1380.7205 | 0.53716 | 1339.2374 | 0.54081
6296.9592 | 0.69909 | 4934.5975 | 0.71005 | 3020.9029 | 0.73487 | 2137.7586 | 0.78419 | 2038.6742 | 0.81775 | 582.9194 | 0.70251 | 317.3665 | 0.51296 | 430.248 | 0.72797 | 326.2496 | 0.76307 | 724.2979 | 0.94971 | 1322.4397 | 0.67723 | 696.8479 | 0.55126 | 871.9934 | 0.70394 | 411.4699 | 0.69846 | 463.8413 | 0.88961 | -36.7374 | 0.34458 | -131.9153 | 0.35885 | 27.9065 | 0.38156 | 433.9647 | 0.36866 | -373.4328 | 0.38938 | 1168.1144 | 0.42249 | -42.3681 | 0.40188 | -745.7808 | 0.42106 | -1128.0354 | 0.42477 | -2174.5532 | 0.45268 | 851.639 | 0.94658 | 1079.4342 | 0.97449 | 776.5206 | 0.94349 | 689.7658 | 0.97266 | 566.8459 | 0.99909 | 2268.851 | 0.70382 | 1518.0376 | 0.7278 | 586.5211 | 0.55457 | 321.6691 | 0.56124 | -253.3494 | 0.48259 | 636.8824 | 0.55485 | 678.5704 | 0.65268 | 343.144 | 0.47277 | 589.1221 | 0.76045 | 497.072 | 0.58447 | 1405.6389 | 0.73213 | 966.3183 | 0.73019 | 1005.3201 | 0.76336 | 326.8017 | 0.63116 | 295.5815 | 0.72523 | 873.7472 | 0.41438 | 701.0463 | 0.47409 | 127.5572 | 0.45816 | -701.0347 | 0.45588 | 169.4875 | 0.84526 | 1564.6968 | 0.53699 | 1383.5607 | 0.58898 | 1387.4416 | 0.63841 | 1387.5864 | 0.53818 | 1346.548 | 0.54366
6313.1134 | 0.69994 | 4949.3313 | 0.71045 | 3033.0287 | 0.73539 | 2149.3512 | 0.78442 | 2050.1137 | 0.81821 | 586.2784 | 0.7036 | 320.2167 | 0.51912 | 433.2875 | 0.72979 | 329.1051 | 0.76541 | 727.9457 | 0.95023 | 1327.7341 | 0.67803 | 702.2091 | 0.55434 | 877.5059 | 0.70833 | 416.4838 | 0.702 | 469.236 | 0.89092 | -33.4276 | 0.34549 | -128.7031 | 0.35953 | 31.0323 | 0.38231 | 438.1146 | 0.36969 | -369.7641 | 0.39007 | 1179.4733 | 0.42477 | -33.3081 | 0.40245 | -737.8155 | 0.42129 | -1120.8771 | 0.42546 | -2168.9139 | 0.45285 | 854.4315 | 0.94709 | 1082.7022 | 0.97454 | 779.225 | 0.94372 | 692.334 | 0.97272 | 568.993 | 0.99909 | 2276.1918 | 0.70451 | 1525.2644 | 0.7282 | 592.5746 | 0.5585 | 327.5571 | 0.56404 | -248.0729 | 0.48442 | 639.4569 | 0.55685 | 680.7726 | 0.65303 | 345.6451 | 0.47734 | 591.4023 | 0.76102 | 500.3271 | 0.58921 | 1409.9183 | 0.73282 | 970.7168 | 0.73128 | 1009.642 | 0.76398 | 330.5119 | 0.63704 | 299.8686 | 0.72922 | 882.8141 | 0.4153 | 709.8923 | 0.47568 | 135.6993 | 0.45919 | -693.9708 | 0.45628 | 177.9399 | 0.84726 | 1569.0921 | 0.53773 | 1388.0506 | 0.58995 | 1391.6901 | 0.63955 | 1394.4524 | 0.53893 | 1353.8586 | 0.54726
6329.2677 | 0.70074 | 4964.0652 | 0.71079 | 3045.1546 | 0.73567 | 2160.9438 | 0.78487 | 2061.5532 | 0.81849 | 589.6374 | 0.70417 | 323.0669 | 0.525 | 436.327 | 0.73145 | 331.9605 | 0.76781 | 731.5936 | 0.95097 | 1333.0284 | 0.67854 | 707.5703 | 0.55719 | 883.0184 | 0.71153 | 421.4977 | 0.70531 | 474.6307 | 0.89224 | -30.1179 | 0.34612 | -125.4908 | 0.36022 | 34.1582 | 0.38259 | 442.2645 | 0.37112 | -366.0955 | 0.39041 | 1190.8323 | 0.42614 | -24.2482 | 0.4028 | -729.8502 | 0.42186 | -1113.7189 | 0.42608 | -2163.2747 | 0.4532 | 857.2241 | 0.94737 | 1085.9702 | 0.97454 | 781.9293 | 0.94378 | 694.9022 | 0.97272 | 571.1402 | 0.99909 | 2283.5325 | 0.70497 | 1532.4911 | 0.72877 | 598.6282 | 0.56279 | 333.4451 | 0.56684 | -242.7964 | 0.48584 | 642.0314 | 0.55936 | 682.9748 | 0.65371 | 348.1461 | 0.48094 | 593.6824 | 0.76199 | 503.5822 | 0.59281 | 1414.1976 | 0.7335 | 975.1154 | 0.73288 | 1013.9639 | 0.76461 | 334.2221 | 0.64344 | 304.1557 | 0.73328 | 891.881 | 0.4161 | 718.7383 | 0.47757 | 143.8415 | 0.46039 | -686.9069 | 0.45696 | 186.3923 | 0.84909 | 1573.4874 | 0.53813 | 1392.5405 | 0.59104 | 1395.9387 | 0.64007 | 1401.3183 | 0.54007 | 1361.1692 | 0.55034
6345.4219 | 0.70126 | 4978.799 | 0.7113 | 3057.2804 | 0.73613 | 2172.5364 | 0.78539 | 2072.9927 | 0.81912 | 592.9964 | 0.70525 | 325.9171 | 0.53082 | 439.3665 | 0.73316 | 334.8159 | 0.76941 | 735.2415 | 0.95183 | 1338.3228 | 0.67934 | 712.9315 | 0.56027 | 888.531 | 0.71381 | 426.5115 | 0.70965 | 480.0254 | 0.89332 | -26.8081 | 0.34697 | -122.2786 | 0.36079 | 37.284 | 0.38316 | 446.4145 | 0.3722 | -362.4268 | 0.39092 | 1202.1912 | 0.42768 | -15.1883 | 0.40331 | -721.8849 | 0.42255 | -1106.5606 | 0.42637 | -2157.6355 | 0.45342 | 860.0167 | 0.94823 | 1089.2381 | 0.9746 | 784.6337 | 0.94389 | 697.4704 | 0.97272 | 573.2873 | 0.99909 | 2290.8733 | 0.70588 | 1539.7179 | 0.72894 | 604.6818 | 0.5661 | 339.3331 | 0.57021 | -237.52 | 0.48733 | 644.606 | 0.56113 | 685.177 | 0.65457 | 350.6472 | 0.48465 | 595.9626 | 0.76267 | 506.8373 | 0.59618 | 1418.477 | 0.73425 | 979.514 | 0.73396 | 1018.2858 | 0.7653 | 337.9323 | 0.64937 | 308.4428 | 0.73761 | 900.9478 | 0.41701 | 727.5843 | 0.47997 | 151.9836 | 0.4613 | -679.843 | 0.45759 | 194.8447 | 0.85057 | 1577.8827 | 0.53887 | 1397.0303 | 0.59184 | 1400.1873 | 0.6407 | 1408.1843 | 0.54075 | 1368.4798 | 0.55308
6361.5762 | 0.70205 | 4993.5329 | 0.7117 | 3069.4062 | 0.73642 | 2184.129 | 0.78579 | 2084.4322 | 0.81952 | 596.3554 | 0.70599 | 328.7673 | 0.53727 | 442.406 | 0.73522 | 337.6713 | 0.77129 | 738.8894 | 0.95251 | 1343.6172 | 0.67962 | 718.2927 | 0.56284 | 894.0435 | 0.71615 | 431.5254 | 0.71347 | 485.4201 | 0.89418 | -23.4983 | 0.34777 | -119.0664 | 0.36107 | 40.4098 | 0.38368 | 450.5644 | 0.3738 | -358.7581 | 0.39178 | 1213.5502 | 0.42979 | -6.1284 | 0.40371 | -713.9196 | 0.423 | -1099.4023 | 0.42711 | -2151.9962 | 0.45365 | 862.8093 | 0.9488 | 1092.5061 | 0.97466 | 787.338 | 0.94395 | 700.0387 | 0.97272 | 575.4344 | 0.99909 | 2298.214 | 0.70622 | 1546.9446 | 0.72928 | 610.7354 | 0.57049 | 345.2211 | 0.57397 | -232.2435 | 0.48847 | 647.1805 | 0.56404 | 687.3793 | 0.65525 | 353.1483 | 0.48836 | 598.2428 | 0.76324 | 510.0924 | 0.59897 | 1422.7564 | 0.73505 | 983.9125 | 0.73493 | 1022.6078 | 0.76598 | 341.6425 | 0.65405 | 312.73 | 0.74229 | 910.0147 | 0.41775 | 736.4303 | 0.48231 | 160.1258 | 0.46221 | -672.7791 | 0.45845 | 203.2971 | 0.85217 | 1582.278 | 0.5399 | 1401.5202 | 0.59258 | 1404.4358 | 0.64121 | 1415.0503 | 0.54167 | 1375.7904 | 0.55662
6377.7304 | 0.70251 | 5008.2667 | 0.71221 | 3081.5321 | 0.7367 | 2195.7216 | 0.78642 | 2095.8716 | 0.81986 | 599.7145 | 0.70656 | 331.6175 | 0.54395 | 445.4455 | 0.73733 | 340.5268 | 0.77306 | 742.5373 | 0.95314 | 1348.9115 | 0.68042 | 723.6539 | 0.5657 | 899.556 | 0.71826 | 436.5393 | 0.71769 | 490.8148 | 0.89555 | -20.1886 | 0.34823 | -115.8542 | 0.36204 | 43.5356 | 0.38413 | 454.7143 | 0.375 | -355.0895 | 0.39224 | 1224.9091 | 0.43156 | 2.9316 | 0.40422 | -705.9542 | 0.42357 | -1092.244 | 0.42803 | -2146.357 | 0.45394 | 865.6018 | 0.94903 | 1095.774 | 0.97471 | 790.0424 | 0.94406 | 702.6069 | 0.97277 | 577.5816 | 0.99909 | 2305.5548 | 0.70685 | 1554.1714 | 0.72974 | 616.7889 | 0.57449 | 351.1091 | 0.5786 | -226.9671 | 0.49013 | 649.755 | 0.56598 | 689.5815 | 0.65611 | 355.6494 | 0.49321 | 600.5229 | 0.76427 | 513.3475 | 0.60188 | 1427.0358 | 0.73602 | 988.3111 | 0.73602 | 1026.9297 | 0.76667 | 345.3527 | 0.6589 | 317.0171 | 0.74612 | 919.0815 | 0.41855 | 745.2763 | 0.48408 | 168.2679 | 0.46347 | -665.7152 | 0.45947 | 211.7495 | 0.85325 | 1586.6733 | 0.54075 | 1406.01 | 0.59315 | 1408.6844 | 0.64201 | 1421.9162 | 0.54258 | 1383.1011 | 0.55999
6393.8846 | 0.70314 | 5023.0006 | 0.71284 | 3093.6579 | 0.73716 | 2207.3142 | 0.78682 | 2107.3111 | 0.82026 | 603.0735 | 0.70759 | 334.4676 | 0.55017 | 448.4851 | 0.74013 | 343.3822 | 0.77546 | 746.1852 | 0.95382 | 1354.2059 | 0.68076 | 729.0151 | 0.56952 | 905.0686 | 0.71998 | 441.5532 | 0.72226 | 496.2095 | 0.89646 | -16.8788 | 0.34874 | -112.642 | 0.36296 | 46.6615 | 0.38459 | 458.8643 | 0.37677 | -351.4208 | 0.39281 | 1236.2681 | 0.43299 | 11.9915 | 0.40457 | -697.9889 | 0.4242 | -1085.0858 | 0.4286 | -2140.7178 | 0.45428 | 868.3944 | 0.94954 | 1099.042 | 0.97489 | 792.7467 | 0.94412 | 705.1751 | 0.97283 | 579.7287 | 0.99909 | 2312.8956 | 0.70708 | 1561.3982 | 0.72979 | 622.8425 | 0.57917 | 356.9971 | 0.58219 | -221.6906 | 0.49212 | 652.3295 | 0.56861 | 691.7837 | 0.65662 | 358.1504 | 0.49658 | 602.8031 | 0.76507 | 516.6026 | 0.60554 | 1431.3152 | 0.7367 | 992.7096 | 0.73693 | 1031.2516 | 0.76724 | 349.0629 | 0.66347 | 321.3042 | 0.75006 | 928.1484 | 0.41895 | 754.1223 | 0.48584 | 176.4101 | 0.46461 | -658.6513 | 0.46016 | 220.202 | 0.85559 | 1591.0687 | 0.54132 | 1410.4999 | 0.59406 | 1412.9329 | 0.64292 | 1428.7822 | 0.54309 | 1390.4117 | 0.56239
6410.0389 | 0.70371 | 5037.7344 | 0.71307 | 3105.7837 | 0.73801 | 2218.9068 | 0.78716 | 2118.7506 | 0.82061 | 606.4325 | 0.70793 | 337.3178 | 0.55628 | 451.5246 | 0.74235 | 346.2376 | 0.77677 | 749.833 | 0.95388 | 1359.5003 | 0.68168 | 734.3763 | 0.57317 | 910.5811 | 0.72186 | 446.567 | 0.72603 | 501.6042 | 0.8976 | -13.569 | 0.3496 | -109.4298 | 0.36353 | 49.7873 | 0.38499 | 463.0142 | 0.37803 | -347.7521 | 0.39355 | 1247.627 | 0.43545 | 21.0514 | 0.40525 | -690.0236 | 0.4246 | -1077.9275 | 0.42928 | -2135.0785 | 0.45468 | 871.187 | 0.94977 | 1102.31 | 0.97517 | 795.4511 | 0.94412 | 707.7433 | 0.97289 | 581.8759 | 0.99909 | 2320.2363 | 0.70765 | 1568.6249 | 0.73014 | 628.8961 | 0.58396 | 362.8851 | 0.58693 | -216.4142 | 0.49435 | 654.904 | 0.57038 | 693.9859 | 0.65725 | 360.6515 | 0.50017 | 605.0833 | 0.76547 | 519.8577 | 0.60999 | 1435.5946 | 0.73761 | 997.1082 | 0.73773 | 1035.5735 | 0.76758 | 352.7732 | 0.66781 | 325.5913 | 0.75428 | 937.2153 | 0.41986 | 762.9683 | 0.48801 | 184.5522 | 0.46598 | -651.5874 | 0.46096 | 228.6544 | 0.85731 | 1595.464 | 0.54241 | 1414.9898 | 0.59441 | 1417.1815 | 0.64406 | 1435.6482 | 0.54412 | 1397.7223 | 0.56513
6426.1931 | 0.70445 | 5052.4683 | 0.71353 | 3117.9096 | 0.73836 | 2230.4994 | 0.7875 | 2130.1901 | 0.82095 | 609.7915 | 0.70885 | 340.168 | 0.56261 | 454.5641 | 0.74486 | 349.093 | 0.77865 | 753.4809 | 0.95451 | 1364.7946 | 0.68242 | 739.7375 | 0.57717 | 916.0937 | 0.72397 | 451.5809 | 0.73042 | 506.9989 | 0.89863 | -10.2593 | 0.35023 | -106.2176 | 0.36421 | 52.9131 | 0.3855 | 467.1642 | 0.37951 | -344.0835 | 0.39429 | 1258.986 | 0.43756 | 30.1113 | 0.40576 | -682.0583 | 0.42511 | -1070.7692 | 0.42968 | -2129.4393 | 0.45542 | 873.9796 | 0.95046 | 1105.5779 | 0.97529 | 798.1554 | 0.94429 | 710.3115 | 0.97295 | 584.023 | 0.99909 | 2327.5771 | 0.70862 | 1575.8517 | 0.73037 | 634.9496 | 0.58904 | 368.7731 | 0.59201 | -211.1377 | 0.4964 | 657.4785 | 0.57226 | 696.1882 | 0.65799 | 363.1526 | 0.50354 | 607.3635 | 0.76592 | 523.1128 | 0.61296 | 1439.874 | 0.73813 | 1001.5068 | 0.73904 | 1039.8954 | 0.76787 | 356.4834 | 0.67266 | 329.8785 | 0.75742 | 946.2821 | 0.42095 | 771.8143 | 0.48978 | 192.6944 | 0.46769 | -644.5235 | 0.4617 | 237.1068 | 0.8585 | 1599.8593 | 0.54372 | 1419.4796 | 0.59549 | 1421.4301 | 0.64424 | 1442.5141 | 0.54532 | 1405.0329 | 0.56701
6442.3474 | 0.70479 | 5067.2021 | 0.7141 | 3130.0354 | 0.73887 | 2242.092 | 0.78796 | 2141.6296 | 0.82129 | 613.1505 | 0.7097 | 343.0182 | 0.56929 | 457.6036 | 0.74669 | 351.9485 | 0.78031 | 757.1288 | 0.95491 | 1370.089 | 0.68322 | 745.0987 | 0.58082 | 921.6062 | 0.72529 | 456.5948 | 0.73442 | 512.3936 | 0.89943 | -6.9495 | 0.35103 | -103.0053 | 0.36467 | 56.0389 | 0.3859 | 471.3141 | 0.38071 | -340.4148 | 0.39503 | 1270.3449 | 0.43961 | 39.1713 | 0.40656 | -674.093 | 0.42534 | -1063.6109 | 0.43037 | -2123.8001 | 0.45571 | 876.7722 | 0.95086 | 1108.8459 | 0.97534 | 800.8598 | 0.94429 | 712.8797 | 0.97295 | 586.1702 | 0.99909 | 2334.9179 | 0.70965 | 1583.0785 | 0.73094 | 641.0032 | 0.59412 | 374.6611 | 0.59658 | -205.8613 | 0.49846 | 660.053 | 0.57483 | 698.3904 | 0.65868 | 365.6536 | 0.50645 | 609.6436 | 0.76678 | 526.3679 | 0.61535 | 1444.1533 | 0.73898 | 1005.9053 | 0.7399 | 1044.2174 | 0.76866 | 360.1936 | 0.67666 | 334.1656 | 0.76113 | 955.349 | 0.42175 | 780.6603 | 0.49195 | 200.8365 | 0.46963 | -637.4596 | 0.46216 | 245.5592 | 0.85953 | 1604.2546 | 0.54469 | 1423.9695 | 0.59697 | 1425.6786 | 0.64475 | 1449.3801 | 0.5464 | 1412.3435 | 0.56941
6458.5016 | 0.70548 | 5081.936 | 0.71444 | 3142.1612 | 0.73916 | 2253.6846 | 0.78824 | 2153.0691 | 0.82163 | 616.5095 | 0.71056 | 345.8684 | 0.5758 | 460.6431 | 0.74863 | 354.8039 | 0.78191 | 760.7767 | 0.95582 | 1375.3834 | 0.68368 | 750.4598 | 0.58436 | 927.1187 | 0.72694 | 461.6087 | 0.7379 | 517.7883 | 0.90063 | -3.6397 | 0.35177 | -99.7931 | 0.36495 | 59.1647 | 0.38642 | 475.464 | 0.38208 | -336.7462 | 0.39583 | 1281.7039 | 0.44212 | 48.2312 | 0.40742 | -666.1277 | 0.42597 | -1056.4527 | 0.43082 | -2118.1608 | 0.45622 | 879.5647 | 0.95126 | 1112.1138 | 0.97551 | 803.5642 | 0.94441 | 715.448 | 0.973 | 588.3173 | 0.99909 | 2342.2586 | 0.71119 | 1590.3052 | 0.73145 | 647.0568 | 0.598 | 380.5491 | 0.60177 | -200.5848 | 0.50017 | 662.6275 | 0.57694 | 700.5926 | 0.65953 | 368.1547 | 0.51079 | 611.9238 | 0.76735 | 529.623 | 0.61775 | 1448.4327 | 0.73944 | 1010.3039 | 0.7407 | 1048.5393 | 0.76924 | 363.9038 | 0.68042 | 338.4527 | 0.7645 | 964.4158 | 0.42306 | 789.5063 | 0.49452 | 208.9787 | 0.47175 | -630.3957 | 0.46307 | 254.0116 | 0.86124 | 1608.6499 | 0.54561 | 1428.4593 | 0.5976 | 1429.9272 | 0.64538 | 1456.246 | 0.5472 | 1419.6541 | 0.5714
6474.6558 | 0.70594 | 5096.6698 | 0.71484 | 3154.2871 | 0.73944 | 2265.2772 | 0.78881 | 2164.5086 | 0.82203 | 619.8685 | 0.71176 | 348.7186 | 0.58282 | 463.6826 | 0.75177 | 357.6593 | 0.78413 | 764.4246 | 0.95668 | 1380.6777 | 0.68436 | 755.821 | 0.58818 | 932.6313 | 0.729 | 466.6226 | 0.74269 | 523.183 | 0.90188 | -0.32996 | 0.35228 | -96.5809 | 0.36553 | 62.2906 | 0.38682 | 479.614 | 0.38311 | -333.0775 | 0.39669 | 1293.0628 | 0.44469 | 57.2911 | 0.40799 | -658.1624 | 0.42631 | -1049.2944 | 0.43179 | -2112.5216 | 0.45651 | 882.3573 | 0.95183 | 1115.3818 | 0.97563 | 806.2685 | 0.94446 | 718.0162 | 0.97306 | 590.4644 | 0.99914 | 2349.5994 | 0.71182 | 1597.532 | 0.73168 | 653.1104 | 0.60114 | 386.4371 | 0.60656 | -195.3084 | 0.502 | 665.2021 | 0.57888 | 702.7948 | 0.66033 | 370.6558 | 0.51381 | 614.204 | 0.76798 | 532.8782 | 0.62106 | 1452.7121 | 0.74024 | 1014.7024 | 0.74172 | 1052.8612 | 0.76975 | 367.614 | 0.68425 | 342.7398 | 0.76804 | 973.4827 | 0.42409 | 798.3522 | 0.4972 | 217.1208 | 0.47352 | -623.3317 | 0.46398 | 262.464 | 0.86279 | 1613.0452 | 0.54583 | 1432.9492 | 0.5988 | 1434.1757 | 0.646 | 1463.112 | 0.54795 | 1426.9647 | 0.57283
6490.8101 | 0.70662 | 5111.4036 | 0.71513 | 3166.4129 | 0.7399 | 2276.8698 | 0.7891 | 2175.9481 | 0.8226 | 623.2275 | 0.7133 | 351.5687 | 0.58967 | 466.7222 | 0.75394 | 360.5147 | 0.7859 | 768.0725 | 0.95725 | 1385.9721 | 0.68516 | 761.1822 | 0.59172 | 938.1438 | 0.73082 | 471.6364 | 0.7476 | 528.5777 | 0.90257 | 2.9798 | 0.35308 | -93.3687 | 0.36592 | 65.4164 | 0.38767 | 483.7639 | 0.38505 | -329.4088 | 0.39795 | 1304.4218 | 0.44686 | 66.351 | 0.40856 | -650.197 | 0.42666 | -1042.1361 | 0.43219 | -2106.8824 | 0.45691 | 885.1499 | 0.95245 | 1118.6498 | 0.97574 | 808.9729 | 0.94475 | 720.5844 | 0.97306 | 592.6116 | 0.99914 | 2356.9401 | 0.71279 | 1604.7587 | 0.73208 | 659.1639 | 0.60434 | 392.3251 | 0.61221 | -190.0319 | 0.50337 | 667.7766 | 0.58105 | 704.997 | 0.6613 | 373.1568 | 0.51775 | 616.4841 | 0.76849 | 536.1333 | 0.6238 | 1456.9915 | 0.7407 | 1019.101 | 0.74258 | 1057.1831 | 0.77043 | 371.3242 | 0.68864 | 347.027 | 0.77158 | 982.5496 | 0.42494 | 807.1982 | 0.50091 | 225.263 | 0.4754 | -616.2678 | 0.46467 | 270.9164 | 0.86398 | 1617.4406 | 0.54635 | 1437.4391 | 0.59983 | 1438.4243 | 0.64686 | 1469.978 | 0.54914 | 1434.2754 | 0.57397
6506.9643 | 0.70765 | 5126.1375 | 0.71547 | 3178.5387 | 0.7403 | 2288.4624 | 0.78961 | 2187.3875 | 0.823 | 626.5865 | 0.7145 | 354.4189 | 0.59703 | 469.7617 | 0.75674 | 363.3702 | 0.7871 | 771.7203 | 0.95805 | 1391.2665 | 0.68562 | 766.5434 | 0.59646 | 943.6563 | 0.73299 | 476.6503 | 0.75188 | 533.9724 | 0.90377 | 6.2896 | 0.35382 | -90.1565 | 0.36638 | 68.5422 | 0.38807 | 487.9138 | 0.38716 | -325.7402 | 0.39897 | 1315.7807 | 0.44954 | 75.411 | 0.40959 | -642.2317 | 0.42694 | -1034.9779 | 0.43271 | -2101.2431 | 0.45742 | 887.9425 | 0.95291 | 1121.9177 | 0.9758 | 811.6772 | 0.94492 | 723.1526 | 0.97306 | 594.7587 | 0.99914 | 2364.2809 | 0.71364 | 1611.9855 | 0.73248 | 665.2175 | 0.60822 | 398.2131 | 0.61632 | -184.7555 | 0.50474 | 670.3511 | 0.58316 | 707.1993 | 0.66233 | 375.6579 | 0.52095 | 618.7643 | 0.76918 | 539.3884 | 0.62671 | 1461.2709 | 0.74161 | 1023.4996 | 0.74304 | 1061.505 | 0.77095 | 375.0344 | 0.69201 | 351.3141 | 0.77494 | 991.6164 | 0.4262 | 816.0442 | 0.50411 | 233.4052 | 0.47745 | -609.2039 | 0.46518 | 279.3688 | 0.86592 | 1621.8359 | 0.54777 | 1441.9289 | 0.60057 | 1442.6729 | 0.64749 | 1476.8439 | 0.55 | 1441.586 | 0.57574
6523.1186 | 0.70839 | 5140.8713 | 0.71581 | 3190.6646 | 0.74058 | 2300.0549 | 0.78984 | 2198.827 | 0.82346 | 629.9455 | 0.71547 | 357.2691 | 0.60251 | 472.8012 | 0.75976 | 366.2256 | 0.7887 | 775.3682 | 0.9585 | 1396.5608 | 0.68607 | 771.9046 | 0.60097 | 949.1689 | 0.73459 | 481.6642 | 0.75731 | 539.3671 | 0.90508 | 9.5993 | 0.35457 | -86.9443 | 0.36678 | 71.668 | 0.38876 | 492.0638 | 0.38955 | -322.0715 | 0.40034 | 1327.1396 | 0.45211 | 84.4709 | 0.4105 | -634.2664 | 0.42723 | -1027.8196 | 0.43345 | -2095.6039 | 0.45771 | 890.735 | 0.95331 | 1125.1857 | 0.97608 | 814.3816 | 0.94492 | 725.7208 | 0.97306 | 596.9059 | 0.99914 | 2371.6217 | 0.71444 | 1619.2123 | 0.73316 | 671.2711 | 0.61187 | 404.1011 | 0.62089 | -179.479 | 0.50634 | 672.9256 | 0.58567 | 709.4015 | 0.66353 | 378.159 | 0.52403 | 621.0445 | 0.76963 | 542.6435 | 0.62894 | 1465.5503 | 0.74247 | 1027.8981 | 0.74372 | 1065.827 | 0.77112 | 378.7446 | 0.69492 | 355.6012 | 0.7774 | 1000.6833 | 0.42666 | 824.8902 | 0.50725 | 241.5473 | 0.47888 | -602.14 | 0.46564 | 287.8212 | 0.86758 | 1626.2312 | 0.54863 | 1446.4188 | 0.60091 | 1446.9214 | 0.64812 | 1483.7099 | 0.55108 | 1448.8966 | 0.57734
6539.2728 | 0.70919 | 5155.6052 | 0.7165 | 3202.7904 | 0.74075 | 2311.6475 | 0.79024 | 2210.2665 | 0.82397 | 633.3045 | 0.71655 | 360.1193 | 0.60788 | 475.8407 | 0.7625 | 369.081 | 0.79018 | 779.0161 | 0.9589 | 1401.8552 | 0.68676 | 777.2658 | 0.60554 | 954.6814 | 0.73624 | 486.6781 | 0.76182 | 544.7618 | 0.90616 | 12.9091 | 0.35519 | -83.732 | 0.36718 | 74.7939 | 0.38961 | 496.2137 | 0.39138 | -318.4028 | 0.40154 | 1338.4986 | 0.45474 | 93.5308 | 0.41102 | -626.3011 | 0.42768 | -1020.6613 | 0.43402 | -2089.9647 | 0.45816 | 893.5276 | 0.95382 | 1128.4536 | 0.97608 | 817.0859 | 0.94503 | 728.289 | 0.97312 | 599.053 | 0.99914 | 2378.9624 | 0.71524 | 1626.439 | 0.73373 | 677.3246 | 0.61689 | 409.9891 | 0.62529 | -174.2026 | 0.50856 | 675.5001 | 0.58841 | 711.6037 | 0.6645 | 380.66 | 0.5278 | 623.3247 | 0.77003 | 545.8986 | 0.63162 | 1469.8297 | 0.74298 | 1032.2967 | 0.74452 | 1070.1489 | 0.77129 | 382.4549 | 0.69783 | 359.8883 | 0.78048 | 1009.7501 | 0.42711 | 833.7362 | 0.51022 | 249.6895 | 0.48042 | -595.0761 | 0.46627 | 296.2736 | 0.86878 | 1630.6265 | 0.54932 | 1450.9086 | 0.6016 | 1451.17 | 0.64852 | 1490.5758 | 0.55205 | 1456.2072 | 0.57871
6555.427 | 0.7097 | 5170.339 | 0.71718 | 3214.9162 | 0.74127 | 2323.2401 | 0.79053 | 2221.706 | 0.8242 | 636.6636 | 0.71775 | 362.9695 | 0.61347 | 478.8802 | 0.76467 | 371.9365 | 0.79178 | 782.664 | 0.95913 | 1407.1496 | 0.68773 | 782.627 | 0.61016 | 960.1939 | 0.7375 | 491.6919 | 0.76695 | 550.1565 | 0.90742 | 16.2189 | 0.35611 | -80.5198 | 0.36752 | 77.9197 | 0.38995 | 500.3637 | 0.39361 | -314.7342 | 0.40245 | 1349.8575 | 0.45771 | 102.5907 | 0.41147 | -618.3358 | 0.42837 | -1013.503 | 0.43476 | -2084.3254 | 0.4585 | 896.3202 | 0.95422 | 1131.7216 | 0.9762 | 819.7903 | 0.94515 | 730.8573 | 0.97312 | 601.2002 | 0.99914 | 2386.3032 | 0.71604 | 1633.6658 | 0.73459 | 683.3782 | 0.62192 | 415.8771 | 0.62974 | -168.9261 | 0.50999 | 678.0746 | 0.59041 | 713.8059 | 0.6657 | 383.1611 | 0.53048 | 625.6048 | 0.77043 | 549.1537 | 0.63402 | 1474.1091 | 0.74378 | 1036.6953 | 0.74498 | 1074.4708 | 0.77152 | 386.1651 | 0.70131 | 364.1755 | 0.78396 | 1018.817 | 0.42774 | 842.5822 | 0.51381 | 257.8316 | 0.48185 | -588.0122 | 0.46695 | 304.726 | 0.87043 | 1635.0218 | 0.54994 | 1455.3985 | 0.60285 | 1455.4185 | 0.64892 | 1497.4418 | 0.55263 | 1463.5178 | 0.58014
6571.5813 | 0.71039 | 5185.0729 | 0.71769 | 3227.042 | 0.74155 | 2334.8327 | 0.79092 | 2233.1455 | 0.82443 | 640.0226 | 0.71901 | 365.8196 | 0.61855 | 481.9197 | 0.76644 | 374.7919 | 0.79315 | 786.3119 | 0.95965 | 1412.4439 | 0.68818 | 787.9882 | 0.61467 | 965.7065 | 0.7387 | 496.7058 | 0.77078 | 555.5512 | 0.90833 | 19.5286 | 0.35651 | -77.3076 | 0.36809 | 81.0455 | 0.39092 | 504.5136 | 0.39629 | -311.0655 | 0.40365 | 1361.2165 | 0.46073 | 111.6507 | 0.41239 | -610.3705 | 0.42854 | -1006.3448 | 0.43573 | -2078.6862 | 0.4589 | 899.1128 | 0.95445 | 1134.9896 | 0.97626 | 822.4946 | 0.94538 | 733.4255 | 0.97312 | 603.3473 | 0.9992 | 2393.6439 | 0.71695 | 1640.8925 | 0.73562 | 689.4318 | 0.62757 | 421.7651 | 0.63408 | -163.6497 | 0.51216 | 680.6491 | 0.59264 | 716.0081 | 0.66718 | 385.6622 | 0.53408 | 627.885 | 0.77129 | 552.4088 | 0.6363 | 1478.3884 | 0.74446 | 1041.0938 | 0.74538 | 1078.7927 | 0.77203 | 389.8753 | 0.70337 | 368.4626 | 0.78676 | 1027.8839 | 0.42837 | 851.4282 | 0.51769 | 265.9738 | 0.48293 | -580.9483 | 0.46752 | 313.1785 | 0.8714 | 1639.4171 | 0.55068 | 1459.8884 | 0.60394 | 1459.6671 | 0.64943 | 1504.3078 | 0.55348 | 1470.8284 | 0.58105
6587.7355 | 0.71067 | 5199.8067 | 0.71832 | 3239.1679 | 0.74229 | 2346.4253 | 0.79127 | 2244.585 | 0.82489 | 643.3816 | 0.72015 | 368.6698 | 0.62306 | 484.9592 | 0.76815 | 377.6473 | 0.79481 | 789.9598 | 0.96016 | 1417.7383 | 0.68887 | 793.3494 | 0.61963 | 971.219 | 0.74098 | 501.7197 | 0.77426 | 560.9459 | 0.90965 | 22.8384 | 0.35713 | -74.0954 | 0.36826 | 84.1713 | 0.39155 | 508.6635 | 0.39806 | -307.3968 | 0.40485 | 1372.5754 | 0.46381 | 120.7106 | 0.41301 | -602.4051 | 0.42888 | -999.1865 | 0.43624 | -2073.047 | 0.4593 | 901.9053 | 0.95485 | 1138.2575 | 0.9766 | 825.199 | 0.94538 | 735.9937 | 0.97323 | 605.4944 | 0.9992 | 2400.9847 | 0.71769 | 1648.1193 | 0.7363 | 695.4854 | 0.63271 | 427.6531 | 0.63933 | -158.3732 | 0.51376 | 683.2236 | 0.59521 | 718.2104 | 0.66838 | 388.1632 | 0.53693 | 630.1652 | 0.77186 | 555.6639 | 0.63864 | 1482.6678 | 0.74492 | 1045.4924 | 0.74618 | 1083.1146 | 0.77272 | 393.5855 | 0.70622 | 372.7497 | 0.78938 | 1036.9507 | 0.42917 | 860.2742 | 0.52203 | 274.1159 | 0.48402 | -573.8844 | 0.46781 | 321.6309 | 0.87277 | 1643.8124 | 0.55126 | 1464.3782 | 0.60491 | 1463.9156 | 0.65011 | 1511.1737 | 0.55411 | 1478.139 | 0.58225
6603.8897 | 0.71136 | 5214.5406 | 0.71866 | 3251.2937 | 0.74281 | 2358.0179 | 0.79172 | 2256.0245 | 0.82563 | 646.7406 | 0.72118 | 371.52 | 0.62734 | 487.9988 | 0.76992 | 380.5027 | 0.79618 | 793.6076 | 0.96073 | 1423.0327 | 0.68938 | 798.7106 | 0.62454 | 976.7315 | 0.74241 | 506.7336 | 0.77894 | 566.3406 | 0.91016 | 26.1482 | 0.35748 | -70.8832 | 0.36861 | 87.2971 | 0.39218 | 512.8135 | 0.39909 | -303.7282 | 0.40628 | 1383.9344 | 0.46581 | 129.7705 | 0.41393 | -594.4398 | 0.42934 | -992.0282 | 0.43704 | -2067.4077 | 0.45947 | 904.6979 | 0.95519 | 1141.5255 | 0.97666 | 827.9033 | 0.94549 | 738.5619 | 0.9734 | 607.6416 | 0.9992 | 2408.3255 | 0.71866 | 1655.3461 | 0.73716 | 701.5389 | 0.63716 | 433.5411 | 0.64503 | -153.0968 | 0.51575 | 685.7981 | 0.59777 | 720.4126 | 0.66941 | 390.6643 | 0.54098 | 632.4453 | 0.77226 | 558.919 | 0.64035 | 1486.9472 | 0.74549 | 1049.8909 | 0.74669 | 1087.4366 | 0.77329 | 397.2957 | 0.70873 | 377.0368 | 0.79235 | 1046.0176 | 0.42997 | 869.1202 | 0.52614 | 282.2581 | 0.48516 | -566.8205 | 0.46855 | 330.0833 | 0.87466 | 1648.2078 | 0.55188 | 1468.8681 | 0.60588 | 1468.1642 | 0.65074 | 1518.0397 | 0.55485 | 1485.4497 | 0.58293
6620.044 | 0.7121 | 5229.2744 | 0.71895 | 3263.4195 | 0.74321 | 2369.6105 | 0.79184 | 2267.464 | 0.82597 | 650.0996 | 0.72255 | 374.3702 | 0.63213 | 491.0383 | 0.7718 | 383.3582 | 0.79772 | 797.2555 | 0.96113 | 1428.327 | 0.69007 | 804.0718 | 0.62917 | 982.2441 | 0.74338 | 511.7474 | 0.78276 | 571.7353 | 0.91084 | 29.4579 | 0.35765 | -67.671 | 0.36889 | 90.423 | 0.39338 | 516.9634 | 0.40017 | -300.0595 | 0.40742 | 1395.2933 | 0.46872 | 138.8304 | 0.41495 | -586.4745 | 0.42957 | -984.8699 | 0.43784 | -2061.7685 | 0.46022 | 907.4905 | 0.95542 | 1144.7934 | 0.97694 | 830.6077 | 0.94549 | 741.1301 | 0.97346 | 609.7887 | 0.9992 | 2415.6662 | 0.71918 | 1662.5728 | 0.73761 | 707.5925 | 0.64127 | 439.4291 | 0.6508 | -147.8203 | 0.51735 | 688.3727 | 0.60011 | 722.6148 | 0.67015 | 393.1654 | 0.54441 | 634.7255 | 0.77266 | 562.1741 | 0.64201 | 1491.2266 | 0.74595 | 1054.2895 | 0.74726 | 1091.7585 | 0.77357 | 401.0059 | 0.71204 | 381.324 | 0.79538 | 1055.0844 | 0.43059 | 877.9662 | 0.53019 | 290.4002 | 0.48653 | -559.7566 | 0.46929 | 338.5357 | 0.87626 | 1652.6031 | 0.55245 | 1473.3579 | 0.60662 | 1472.4128 | 0.65097 | 1524.9057 | 0.55537 | 1492.7603 | 0.58385
6636.1982 | 0.71256 | 5244.0083 | 0.71975 | 3275.5454 | 0.74372 | 2381.2031 | 0.79218 | 2278.9034 | 0.82631 | 653.4586 | 0.72369 | 377.2204 | 0.63676 | 494.0778 | 0.77334 | 386.2136 | 0.79926 | 800.9034 | 0.96153 | 1433.6214 | 0.6907 | 809.433 | 0.63356 | 987.7566 | 0.74429 | 516.7613 | 0.7867 | 577.13 | 0.91159 | 32.7677 | 0.35816 | -64.4588 | 0.36918 | 93.5488 | 0.39395 | 521.1133 | 0.40166 | -296.3909 | 0.4085 | 1406.6523 | 0.47135 | 147.8904 | 0.41575 | -578.5092 | 0.43019 | -977.7117 | 0.43836 | -2056.1293 | 0.4605 | 910.2831 | 0.95582 | 1148.0614 | 0.97705 | 833.312 | 0.94549 | 743.6983 | 0.97357 | 611.9359 | 0.99926 | 2423.007 | 0.71975 | 1669.7996 | 0.73841 | 713.6461 | 0.64498 | 445.3171 | 0.65713 | -142.5439 | 0.51889 | 690.9472 | 0.6024 | 724.817 | 0.67106 | 395.6664 | 0.54743 | 637.0057 | 0.77306 | 565.4292 | 0.64429 | 1495.506 | 0.74675 | 1058.6881 | 0.74749 | 1096.0804 | 0.77397 | 404.7161 | 0.71501 | 385.6111 | 0.79823 | 1064.1513 | 0.43162 | 886.8122 | 0.5343 | 298.5424 | 0.48801 | -552.6927 | 0.47026 | 346.9881 | 0.87768 | 1656.9984 | 0.55297 | 1477.8478 | 0.60748 | 1476.6613 | 0.65137 | 1531.7716 | 0.55628 | 1500.0709 | 0.58465
6652.3525 | 0.71347 | 5258.7421 | 0.72003 | 3287.6712 | 0.74406 | 2392.7957 | 0.79241 | 2290.3429 | 0.82648 | 656.8176 | 0.72471 | 380.0706 | 0.64013 | 497.1173 | 0.77546 | 389.069 | 0.80177 | 804.5513 | 0.9621 | 1438.9158 | 0.69138 | 814.7942 | 0.63898 | 993.2692 | 0.74503 | 521.7752 | 0.78973 | 582.5247 | 0.9125 | 36.0775 | 0.35873 | -61.2465 | 0.36935 | 96.6746 | 0.39481 | 525.2633 | 0.40234 | -292.7222 | 0.40965 | 1418.0112 | 0.4742 | 156.9503 | 0.41655 | -570.5439 | 0.43105 | -970.5534 | 0.43881 | -2050.4901 | 0.46107 | 913.0757 | 0.95628 | 1151.3294 | 0.97723 | 836.0164 | 0.94566 | 746.2666 | 0.97357 | 614.083 | 0.99926 | 2430.3478 | 0.72009 | 1677.0263 | 0.73927 | 719.6996 | 0.64937 | 451.2051 | 0.66301 | -137.2674 | 0.52078 | 693.5217 | 0.60434 | 727.0193 | 0.67203 | 398.1675 | 0.55051 | 639.2858 | 0.77369 | 568.6843 | 0.64612 | 1499.7854 | 0.74715 | 1063.0866 | 0.74755 | 1100.4023 | 0.77437 | 408.4263 | 0.71878 | 389.8982 | 0.80097 | 1073.2181 | 0.43225 | 895.6582 | 0.53824 | 306.6845 | 0.48967 | -545.6288 | 0.47106 | 355.4405 | 0.87917 | 1661.3937 | 0.5536 | 1482.3377 | 0.60845 | 1480.9099 | 0.65245 | 1538.6376 | 0.55708 | 1507.3815 | 0.58533
6668.5067 | 0.71421 | 5273.476 | 0.72043 | 3299.797 | 0.74486 | 2404.3883 | 0.79269 | 2301.7824 | 0.82683 | 660.1766 | 0.72608 | 382.9207 | 0.64384 | 500.1568 | 0.77711 | 391.9244 | 0.80422 | 808.1992 | 0.96233 | 1444.2101 | 0.69201 | 820.1554 | 0.64401 | 998.7817 | 0.74652 | 526.7891 | 0.79224 | 587.9194 | 0.91324 | 39.3872 | 0.35925 | -58.0343 | 0.36981 | 99.8004 | 0.39618 | 529.4132 | 0.40371 | -289.0535 | 0.41096 | 1429.3702 | 0.47757 | 166.0102 | 0.41752 | -562.5786 | 0.43174 | -963.3951 | 0.43944 | -2044.8508 | 0.4613 | 915.8682 | 0.95679 | 1154.5973 | 0.97745 | 838.7207 | 0.94572 | 748.8348 | 0.97363 | 616.2302 | 0.99926 | 2437.6885 | 0.72055 | 1684.2531 | 0.73984 | 725.7532 | 0.65354 | 457.0931 | 0.66929 | -131.991 | 0.52277 | 696.0962 | 0.60679 | 729.2215 | 0.67289 | 400.6686 | 0.55348 | 641.566 | 0.77397 | 571.9394 | 0.64817 | 1504.0648 | 0.74766 | 1067.4852 | 0.74812 | 1104.7243 | 0.77494 | 412.1366 | 0.72369 | 394.1853 | 0.8036 | 1082.285 | 0.43299 | 904.5042 | 0.54344 | 314.8267 | 0.49075 | -538.5649 | 0.4718 | 363.8929 | 0.88042 | 1665.789 | 0.55468 | 1486.8275 | 0.60902 | 1485.1584 | 0.65314 | 1545.5035 | 0.55776 | 1514.6921 | 0.58619
6684.6609 | 0.7149 | 5288.2098 | 0.72106 | 3311.9229 | 0.74538 | 2415.9809 | 0.79304 | 2313.2219 | 0.827 | 663.5356 | 0.72717 | 385.7709 | 0.64806 | 503.1963 | 0.77877 | 394.7799 | 0.80685 | 811.8471 | 0.96273 | 1449.5045 | 0.69281 | 825.5166 | 0.64909 | 1004.2942 | 0.74777 | 531.8029 | 0.79441 | 593.3141 | 0.91416 | 42.697 | 0.3597 | -54.8221 | 0.37009 | 102.9263 | 0.39709 | 533.5632 | 0.40491 | -285.3849 | 0.41204 | 1440.7291 | 0.48122 | 175.0702 | 0.41815 | -554.6133 | 0.43225 | -956.2368 | 0.4399 | -2039.2116 | 0.4617 | 918.6608 | 0.95708 | 1157.8653 | 0.97757 | 841.4251 | 0.94583 | 751.403 | 0.97369 | 618.3773 | 0.99926 | 2445.0293 | 0.72123 | 1691.4799 | 0.74035 | 731.8068 | 0.65639 | 462.9811 | 0.67466 | -126.7145 | 0.52432 | 698.6707 | 0.60919 | 731.4237 | 0.67352 | 403.1696 | 0.55811 | 643.8462 | 0.77466 | 575.1945 | 0.65029 | 1508.3442 | 0.74852 | 1071.8837 | 0.74869 | 1109.0462 | 0.77534 | 415.8468 | 0.72837 | 398.4725 | 0.80622 | 1091.3519 | 0.43373 | 913.3502 | 0.54709 | 322.9688 | 0.49309 | -531.5009 | 0.47237 | 372.3453 | 0.88185 | 1670.1843 | 0.55537 | 1491.3174 | 0.6101 | 1489.407 | 0.65377 | 1552.3695 | 0.55868 | 1522.0027 | 0.58716
6700.8152 | 0.71547 | 5302.9437 | 0.72163 | 3324.0487 | 0.746 | 2427.5735 | 0.79338 | 2324.6614 | 0.8274 | 666.8946 | 0.72848 | 388.6211 | 0.65108 | 506.2359 | 0.77985 | 397.6353 | 0.80965 | 815.4949 | 0.9633 | 1454.7989 | 0.69332 | 830.8778 | 0.65354 | 1009.8068 | 0.74886 | 536.8168 | 0.7968 | 598.7088 | 0.91558 | 46.0068 | 0.36027 | -51.6099 | 0.37049 | 106.0521 | 0.398 | 537.7131 | 0.40639 | -281.7162 | 0.41324 | 1452.0881 | 0.48533 | 184.1301 | 0.41884 | -546.6479 | 0.43265 | -949.0786 | 0.44058 | -2033.5724 | 0.46233 | 921.4534 | 0.95725 | 1161.1333 | 0.97757 | 844.1295 | 0.94583 | 753.9712 | 0.9738 | 620.5244 | 0.99926 | 2452.37 | 0.72192 | 1698.7066 | 0.74075 | 737.8604 | 0.65913 | 468.8691 | 0.67939 | -121.4381 | 0.52574 | 701.2452 | 0.61244 | 733.6259 | 0.67386 | 405.6707 | 0.56096 | 646.1264 | 0.7754 | 578.4496 | 0.65188 | 1512.6235 | 0.74926 | 1076.2823 | 0.74909 | 1113.3681 | 0.77574 | 419.557 | 0.73322 | 402.7596 | 0.80925 | 1100.4187 | 0.43459 | 922.1962 | 0.55234 | 331.111 | 0.49498 | -524.437 | 0.473 | 380.7977 | 0.88311 | 1674.5796 | 0.55599 | 1495.8072 | 0.61073 | 1493.6556 | 0.65451 | 1559.2355 | 0.55987 | 1529.3133 | 0.58807
6716.9694 | 0.71615 | 5317.6775 | 0.72203 | 3336.1745 | 0.74623 | 2439.1661 | 0.79366 | 2336.1009 | 0.82757 | 670.2536 | 0.72991 | 391.4713 | 0.654 | 509.2754 | 0.78111 | 400.4907 | 0.81153 | 819.1428 | 0.96353 | 1460.0933 | 0.69424 | 836.239 | 0.65833 | 1015.3193 | 0.75017 | 541.8307 | 0.79932 | 604.1035 | 0.91655 | 49.3165 | 0.36079 | -48.3977 | 0.37095 | 109.1779 | 0.39857 | 541.863 | 0.40742 | -278.0475 | 0.41495 | 1463.447 | 0.48876 | 193.19 | 0.41969 | -538.6826 | 0.4335 | -941.9203 | 0.44098 | -2027.9331 | 0.46273 | 924.246 | 0.95771 | 1164.4012 | 0.97763 | 846.8338 | 0.94606 | 756.5394 | 0.97386 | 622.6716 | 0.99926 | 2459.7108 | 0.72277 | 1705.9334 | 0.74132 | 743.9139 | 0.66187 | 474.7571 | 0.68379 | -116.1616 | 0.52808 | 703.8197 | 0.61518 | 735.8281 | 0.67449 | 408.1718 | 0.56398 | 648.4065 | 0.77603 | 581.7047 | 0.65342 | 1516.9029 | 0.75006 | 1080.6809 | 0.74977 | 1117.69 | 0.77597 | 423.2672 | 0.73721 | 407.0467 | 0.81199 | 1109.4856 | 0.43527 | 931.0422 | 0.55719 | 339.2531 | 0.49675 | -517.3731 | 0.47414 | 389.2501 | 0.88413 | 1678.975 | 0.55674 | 1500.2971 | 0.61164 | 1497.9041 | 0.65559 | 1566.1014 | 0.56119 | 1536.6239 | 0.5887
6733.1237 | 0.71672 | 5332.4114 | 0.72249 | 3348.3004 | 0.74686 | 2450.7587 | 0.79401 | 2347.5404 | 0.82837 | 673.6127 | 0.73088 | 394.3215 | 0.65691 | 512.3149 | 0.78219 | 403.3461 | 0.81381 | 822.7907 | 0.96381 | 1465.3876 | 0.69498 | 841.6002 | 0.66193 | 1020.8318 | 0.75131 | 546.8446 | 0.80234 | 609.4982 | 0.91769 | 52.6263 | 0.36113 | -45.1855 | 0.37112 | 112.3037 | 0.39897 | 546.013 | 0.40845 | -274.3789 | 0.41627 | 1474.8059 | 0.49258 | 202.2499 | 0.42043 | -530.7173 | 0.43453 | -934.762 | 0.4415 | -2022.2939 | 0.46324 | 927.0385 | 0.95833 | 1167.6692 | 0.97785 | 849.5382 | 0.94606 | 759.1077 | 0.97392 | 624.8187 | 0.99926 | 2467.0516 | 0.72334 | 1713.1601 | 0.74172 | 749.9675 | 0.66524 | 480.6451 | 0.68887 | -110.8851 | 0.53031 | 706.3942 | 0.61712 | 738.0304 | 0.67494 | 410.6728 | 0.56564 | 650.6867 | 0.7766 | 584.9598 | 0.65485 | 1521.1823 | 0.75131 | 1085.0794 | 0.75029 | 1122.0119 | 0.77626 | 426.9774 | 0.74058 | 411.3338 | 0.8145 | 1118.5524 | 0.43624 | 939.8882 | 0.56176 | 347.3953 | 0.49863 | -510.3092 | 0.475 | 397.7025 | 0.88527 | 1683.3703 | 0.55708 | 1504.787 | 0.61244 | 1502.1527 | 0.65662 | 1572.9674 | 0.56318 | 1543.9346 | 0.58938
6749.2779 | 0.71747 | 5347.1452 | 0.72289 | 3360.4262 | 0.74715 | 2462.3513 | 0.79435 | 2358.9798 | 0.82905 | 676.9717 | 0.73236 | 397.1717 | 0.65993 | 515.3544 | 0.78328 | 406.2016 | 0.81558 | 826.4386 | 0.96444 | 1470.682 | 0.69572 | 846.9614 | 0.66604 | 1026.3444 | 0.7524 | 551.8585 | 0.80462 | 614.8929 | 0.91866 | 55.9361 | 0.36182 | -41.9733 | 0.37192 | 115.4296 | 0.39983 | 550.1629 | 0.40947 | -270.7102 | 0.41792 | 1486.1649 | 0.4968 | 211.3099 | 0.42112 | -522.752 | 0.43522 | -927.6038 | 0.44218 | -2016.6547 | 0.46347 | 929.8311 | 0.9589 | 1170.9371 | 0.97797 | 852.2425 | 0.94629 | 761.6759 | 0.97392 | 626.9659 | 0.99926 | 2474.3923 | 0.7242 | 1720.3869 | 0.74224 | 756.0211 | 0.66826 | 486.5331 | 0.69418 | -105.6087 | 0.53219 | 708.9688 | 0.61872 | 740.2326 | 0.67586 | 413.1739 | 0.56707 | 652.9669 | 0.77723 | 588.2149 | 0.65713 | 1525.4617 | 0.75211 | 1089.478 | 0.75114 | 1126.3339 | 0.777 | 430.6876 | 0.74492 | 415.621 | 0.81769 | 1127.6193 | 0.43733 | 948.7342 | 0.56604 | 355.5375 | 0.50137 | -503.2453 | 0.47551 | 406.155 | 0.88636 | 1687.7656 | 0.55788 | 1509.2768 | 0.61296 | 1506.4012 | 0.65748 | 1579.8333 | 0.56467 | 1551.2452 | 0.59001
6765.4321 | 0.71815 | 5361.879 | 0.72334 | 3372.552 | 0.74772 | 2473.9439 | 0.79469 | 2370.4193 | 0.82945 | 680.3307 | 0.73362 | 400.0218 | 0.66273 | 518.3939 | 0.78425 | 409.057 | 0.81787 | 830.0865 | 0.9649 | 1475.9764 | 0.69629 | 852.3226 | 0.66998 | 1031.8569 | 0.75354 | 556.8723 | 0.80662 | 620.2876 | 0.91946 | 59.2458 | 0.3625 | -38.761 | 0.37266 | 118.5554 | 0.40068 | 554.3128 | 0.41027 | -267.0415 | 0.41929 | 1497.5238 | 0.5 | 220.3698 | 0.4218 | -514.7867 | 0.43562 | -920.4455 | 0.44264 | -2011.0154 | 0.46381 | 932.6237 | 0.95925 | 1174.2051 | 0.97825 | 854.9469 | 0.9464 | 764.2441 | 0.97392 | 629.113 | 0.99926 | 2481.7331 | 0.72489 | 1727.6137 | 0.74258 | 762.0747 | 0.67152 | 492.4211 | 0.69863 | -100.3322 | 0.53419 | 711.5433 | 0.62032 | 742.4348 | 0.67683 | 415.675 | 0.56884 | 655.247 | 0.77774 | 591.47 | 0.6589 | 1529.7411 | 0.75274 | 1093.8765 | 0.75148 | 1130.6558 | 0.77734 | 434.3978 | 0.748 | 419.9081 | 0.82123 | 1136.6862 | 0.43796 | 957.5802 | 0.57043 | 363.6796 | 0.50508 | -496.1814 | 0.4766 | 414.6074 | 0.88721 | 1692.1609 | 0.5585 | 1513.7667 | 0.61376 | 1510.6498 | 0.65816 | 1586.6993 | 0.56701 | 1558.5558 | 0.59053
6781.5864 | 0.71924 | 5376.6129 | 0.72369 | 3384.6779 | 0.74817 | 2485.5365 | 0.79509 | 2381.8588 | 0.82968 | 683.6897 | 0.73522 | 402.872 | 0.66564 | 521.4334 | 0.7855 | 411.9124 | 0.81998 | 833.7344 | 0.96547 | 1481.2707 | 0.69692 | 857.6838 | 0.67357 | 1037.3694 | 0.75439 | 561.8862 | 0.8089 | 625.6823 | 0.92043 | 62.5556 | 0.36307 | -35.5488 | 0.37329 | 121.6812 | 0.4016 | 558.4628 | 0.41136 | -263.3729 | 0.42026 | 1508.8828 | 0.50428 | 229.4297 | 0.4222 | -506.8214 | 0.43613 | -913.2872 | 0.44326 | -2005.3762 | 0.46427 | 935.4163 | 0.95953 | 1177.4731 | 0.97831 | 857.6512 | 0.9464 | 766.8123 | 0.97397 | 631.2602 | 0.99926 | 2489.0739 | 0.72511 | 1734.8404 | 0.74332 | 768.1282 | 0.67346 | 498.3091 | 0.70337 | -95.0558 | 0.53584 | 714.1178 | 0.62135 | 744.637 | 0.67791 | 418.176 | 0.57106 | 657.5272 | 0.77803 | 594.7251 | 0.66067 | 1534.0205 | 0.75314 | 1098.2751 | 0.75188 | 1134.9777 | 0.7778 | 438.108 | 0.75108 | 424.1952 | 0.82369 | 1145.753 | 0.43858 | 966.4262 | 0.57437 | 371.8218 | 0.50793 | -489.1175 | 0.47774 | 423.0598 | 0.88841 | 1696.5562 | 0.55936 | 1518.2565 | 0.61433 | 1514.8984 | 0.65873 | 1593.5653 | 0.57003 | 1565.8664 | 0.59092
6797.7406 | 0.72015 | 5391.3467 | 0.72437 | 3396.8037 | 0.74857 | 2497.1291 | 0.79532 | 2393.2983 | 0.82991 | 687.0487 | 0.7367 | 405.7222 | 0.66821 | 524.473 | 0.78682 | 414.7678 | 0.82175 | 837.3822 | 0.96604 | 1486.5651 | 0.69755 | 863.0449 | 0.67654 | 1042.882 | 0.75514 | 566.9001 | 0.81119 | 631.077 | 0.92146 | 65.8654 | 0.36347 | -32.3366 | 0.3738 | 124.807 | 0.40205 | 562.6127 | 0.41279 | -259.7042 | 0.42106 | 1520.2417 | 0.50913 | 238.4896 | 0.42266 | -498.8561 | 0.43653 | -906.1289 | 0.44366 | -1999.737 | 0.46495 | 938.2089 | 0.95976 | 1180.741 | 0.97848 | 860.3556 | 0.94652 | 769.3805 | 0.97409 | 633.4073 | 0.99926 | 2496.4146 | 0.72534 | 1742.0672 | 0.74401 | 774.1818 | 0.67643 | 504.1971 | 0.70799 | -89.7793 | 0.5375 | 716.6923 | 0.62197 | 746.8392 | 0.6786 | 420.6771 | 0.57249 | 659.8074 | 0.7786 | 597.9802 | 0.66267 | 1538.2999 | 0.75365 | 1102.6737 | 0.75228 | 1139.2996 | 0.77825 | 441.8183 | 0.7532 | 428.4823 | 0.82603 | 1154.8199 | 0.43961 | 975.2722 | 0.57882 | 379.9639 | 0.51096 | -482.0536 | 0.47865 | 431.5122 | 0.88984 | 1700.9515 | 0.56016 | 1522.7464 | 0.61501 | 1519.1469 | 0.65936 | 1600.4312 | 0.57135 | 1573.177 | 0.59155
6813.8949 | 0.72095 | 5406.0806 | 0.72483 | 3408.9295 | 0.74903 | 2508.7217 | 0.79561 | 2404.7378 | 0.83031 | 690.4077 | 0.73784 | 408.5724 | 0.67106 | 527.5125 | 0.78824 | 417.6233 | 0.82403 | 841.0301 | 0.96672 | 1491.8595 | 0.69772 | 868.4061 | 0.67945 | 1048.3945 | 0.75645 | 571.914 | 0.81284 | 636.4717 | 0.92243 | 69.1751 | 0.36387 | -29.1244 | 0.37449 | 127.9328 | 0.4028 | 566.7626 | 0.4145 | -256.0355 | 0.4222 | 1531.6007 | 0.51244 | 247.5496 | 0.4234 | -490.8907 | 0.43733 | -898.9707 | 0.44406 | -1994.0977 | 0.46547 | 941.0014 | 0.96005 | 1184.009 | 0.97877 | 863.0599 | 0.9468 | 771.9487 | 0.97409 | 635.5544 | 0.99926 | 2503.7554 | 0.72568 | 1749.2939 | 0.74463 | 780.2354 | 0.68037 | 510.0851 | 0.71124 | -84.5029 | 0.53973 | 719.2668 | 0.623 | 749.0415 | 0.67928 | 423.1782 | 0.57437 | 662.0875 | 0.77934 | 601.2353 | 0.66438 | 1542.5792 | 0.75468 | 1107.0722 | 0.75245 | 1143.6215 | 0.77865 | 445.5285 | 0.75582 | 432.7695 | 0.82934 | 1163.8867 | 0.44081 | 984.1182 | 0.58362 | 388.1061 | 0.51307 | -474.9897 | 0.48002 | 439.9646 | 0.89087 | 1705.3469 | 0.5609 | 1527.2363 | 0.61564 | 1523.3955 | 0.65999 | 1607.2972 | 0.57312 | 1580.4876 | 0.59252
6830.0491 | 0.72186 | 5420.8144 | 0.72517 | 3421.0554 | 0.74937 | 2520.3143 | 0.79606 | 2416.1773 | 0.83059 | 693.7667 | 0.73858 | 411.4226 | 0.6746 | 530.552 | 0.78938 | 420.4787 | 0.82551 | 844.678 | 0.96724 | 1497.1538 | 0.69852 | 873.7673 | 0.68202 | 1053.907 | 0.75742 | 576.9278 | 0.8153 | 641.8664 | 0.92346 | 72.4849 | 0.36455 | -25.9122 | 0.37523 | 131.0587 | 0.40388 | 570.9126 | 0.41638 | -252.3669 | 0.42283 | 1542.9596 | 0.51627 | 256.6095 | 0.42403 | -482.9254 | 0.43773 | -891.8124 | 0.44441 | -1988.4585 | 0.46575 | 943.794 | 0.9605 | 1187.2769 | 0.97888 | 865.7643 | 0.94686 | 774.517 | 0.9742 | 637.7016 | 0.99926 | 2511.0961 | 0.72614 | 1756.5207 | 0.74515 | 786.2889 | 0.68584 | 515.9731 | 0.71501 | -79.2264 | 0.54207 | 721.8413 | 0.62432 | 751.2437 | 0.67957 | 425.6793 | 0.57683 | 664.3677 | 0.77979 | 604.4904 | 0.66667 | 1546.8586 | 0.75565 | 1111.4708 | 0.75285 | 1147.9435 | 0.77922 | 449.2387 | 0.75862 | 437.0566 | 0.83174 | 1172.9536 | 0.44212 | 992.9642 | 0.5883 | 396.2482 | 0.51655 | -467.9258 | 0.48071 | 448.417 | 0.89207 | 1709.7422 | 0.56159 | 1531.7261 | 0.6161 | 1527.644 | 0.66062 | 1614.1632 | 0.57511 | 1587.7982 | 0.59287
6846.2033 | 0.72266 | 5435.5483 | 0.72568 | 3433.1812 | 0.74994 | 2531.9069 | 0.79635 | 2427.6168 | 0.83122 | 697.1257 | 0.73978 | 414.2728 | 0.67768 | 533.5915 | 0.79018 | 423.3341 | 0.82705 | 848.3259 | 0.96758 | 1502.4482 | 0.69943 | 879.1285 | 0.68476 | 1059.4196 | 0.75828 | 581.9417 | 0.81792 | 647.2611 | 0.92437 | 75.7947 | 0.3649 | -22.7 | 0.37626 | 134.1845 | 0.40445 | 575.0625 | 0.41849 | -248.6982 | 0.42363 | 1554.3186 | 0.52083 | 265.6694 | 0.42454 | -474.9601 | 0.43813 | -884.6541 | 0.44486 | -1982.8193 | 0.46598 | 946.5866 | 0.96096 | 1190.5449 | 0.97894 | 868.4686 | 0.94686 | 777.0852 | 0.97426 | 639.8487 | 0.99926 | 2518.4369 | 0.72671 | 1763.7475 | 0.74572 | 792.3425 | 0.69218 | 521.8611 | 0.71884 | -73.95 | 0.54435 | 724.4158 | 0.62511 | 753.4459 | 0.68048 | 428.1803 | 0.57985 | 666.6479 | 0.78025 | 607.7455 | 0.66826 | 1551.138 | 0.75645 | 1115.8694 | 0.75342 | 1152.2654 | 0.77951 | 452.9489 | 0.76113 | 441.3437 | 0.83442 | 1182.0205 | 0.44366 | 1001.8102 | 0.59264 | 404.3904 | 0.52032 | -460.8619 | 0.48168 | 456.8694 | 0.89338 | 1714.1375 | 0.56216 | 1536.216 | 0.61667 | 1531.8926 | 0.6613 | 1621.0291 | 0.577 | 1595.1089 | 0.59315
6862.3576 | 0.72329 | 5450.2821 | 0.72597 | 3445.307 | 0.7504 | 2543.4995 | 0.79697 | 2439.0563 | 0.83185 | 700.4847 | 0.74075 | 417.1229 | 0.68076 | 536.631 | 0.79081 | 426.1896 | 0.82837 | 851.9738 | 0.96798 | 1507.7426 | 0.7 | 884.4897 | 0.68767 | 1064.9321 | 0.75879 | 586.9556 | 0.81952 | 652.6558 | 0.92551 | 79.1044 | 0.36541 | -19.4878 | 0.37723 | 137.3103 | 0.40497 | 579.2125 | 0.42072 | -245.0296 | 0.42454 | 1565.6775 | 0.52586 | 274.7293 | 0.42511 | -466.9948 | 0.43853 | -877.4958 | 0.44549 | -1977.18 | 0.46638 | 949.3792 | 0.96119 | 1193.8129 | 0.97911 | 871.173 | 0.94686 | 779.6534 | 0.97432 | 641.9959 | 0.99932 | 2525.7777 | 0.72694 | 1770.9742 | 0.74618 | 798.3961 | 0.69697 | 527.7491 | 0.72266 | -68.6735 | 0.54703 | 726.9903 | 0.62626 | 755.6481 | 0.68099 | 430.6814 | 0.58253 | 668.9281 | 0.78099 | 611.0006 | 0.66963 | 1555.4174 | 0.75691 | 1120.2679 | 0.75417 | 1156.5873 | 0.78008 | 456.6591 | 0.76444 | 445.6308 | 0.83767 | 1191.0873 | 0.44458 | 1010.6562 | 0.5976 | 412.5325 | 0.52426 | -453.798 | 0.48316 | 465.3218 | 0.89406 | 1718.5328 | 0.56336 | 1540.7058 | 0.61752 | 1536.1412 | 0.66182 | 1627.8951 | 0.579 | 1602.4195 | 0.59378
6878.5118 | 0.72392 | 5465.016 | 0.72631 | 3457.4328 | 0.75068 | 2555.0921 | 0.79743 | 2450.4957 | 0.83196 | 703.8437 | 0.74189 | 419.9731 | 0.68499 | 539.6705 | 0.79189 | 429.045 | 0.82962 | 855.6217 | 0.96826 | 1513.0369 | 0.70131 | 889.8509 | 0.69098 | 1070.4447 | 0.7593 | 591.9695 | 0.82186 | 658.0505 | 0.92666 | 82.4142 | 0.36587 | -16.2755 | 0.37803 | 140.4361 | 0.40576 | 583.3624 | 0.42295 | -241.3609 | 0.42534 | 1577.0365 | 0.53019 | 283.7893 | 0.42568 | -459.0295 | 0.43933 | -870.3376 | 0.44612 | -1971.5408 | 0.46701 | 952.1717 | 0.96147 | 1197.0808 | 0.97934 | 873.8773 | 0.94697 | 782.2216 | 0.97432 | 644.143 | 0.99932 | 2533.1184 | 0.72734 | 1778.201 | 0.74658 | 804.4497 | 0.70257 | 533.6371 | 0.7262 | -63.3971 | 0.54892 | 729.5649 | 0.62717 | 757.8504 | 0.68179 | 433.1825 | 0.58545 | 671.2082 | 0.78134 | 614.2557 | 0.67152 | 1559.6968 | 0.75788 | 1124.6665 | 0.75468 | 1160.9092 | 0.78054 | 460.3693 | 0.76844 | 449.918 | 0.83961 | 1200.1542 | 0.44595 | 1019.5022 | 0.60268 | 420.6747 | 0.52865 | -446.7341 | 0.48402 | 473.7742 | 0.89492 | 1722.9281 | 0.56398 | 1545.1957 | 0.61804 | 1540.3897 | 0.66256 | 1634.761 | 0.58094 | 1609.7301 | 0.59458
6894.6661 | 0.72471 | 5479.7498 | 0.72683 | 3469.5587 | 0.75097 | 2566.6847 | 0.79795 | 2461.9352 | 0.83231 | 707.2027 | 0.74281 | 422.8233 | 0.68881 | 542.71 | 0.79298 | 431.9004 | 0.83094 | 859.2695 | 0.96844 | 1518.3313 | 0.7024 | 895.2121 | 0.69446 | 1075.9572 | 0.76056 | 596.9833 | 0.8234 | 663.4452 | 0.92723 | 85.7239 | 0.36672 | -13.0633 | 0.37882 | 143.562 | 0.40651 | 587.5123 | 0.42551 | -237.6922 | 0.42614 | 1588.3954 | 0.5343 | 292.8492 | 0.42626 | -451.0642 | 0.44007 | -863.1793 | 0.44658 | -1965.9016 | 0.46764 | 954.9643 | 0.96199 | 1200.3488 | 0.97939 | 876.5817 | 0.9472 | 784.7898 | 0.97437 | 646.2902 | 0.99932 | 2540.4592 | 0.72774 | 1785.4277 | 0.74703 | 810.5032 | 0.70634 | 539.5251 | 0.72968 | -58.1206 | 0.55074 | 732.1394 | 0.62848 | 760.0526 | 0.68248 | 435.6835 | 0.58807 | 673.4884 | 0.78196 | 617.5109 | 0.67329 | 1563.9762 | 0.75885 | 1129.065 | 0.75531 | 1165.2311 | 0.78128 | 464.0795 | 0.7742 | 454.2051 | 0.84161 | 1209.221 | 0.44686 | 1028.3482 | 0.60793 | 428.8168 | 0.53299 | -439.6701 | 0.4855 | 482.2266 | 0.89572 | 1727.3234 | 0.5649 | 1549.6856 | 0.61878 | 1544.6383 | 0.66341 | 1641.627 | 0.58282 | 1617.0407 | 0.59561
6910.8203 | 0.72563 | 5494.4837 | 0.72734 | 3481.6845 | 0.75131 | 2578.2773 | 0.7984 | 2473.3747 | 0.83259 | 710.5618 | 0.74366 | 425.6735 | 0.69167 | 545.7496 | 0.79378 | 434.7558 | 0.83231 | 862.9174 | 0.96906 | 1523.6257 | 0.70342 | 900.5733 | 0.69663 | 1081.4697 | 0.76159 | 601.9972 | 0.82489 | 668.8399 | 0.92808 | 89.0337 | 0.36735 | -9.8511 | 0.37968 | 146.6878 | 0.40708 | 591.6623 | 0.42974 | -234.0236 | 0.42688 | 1599.7544 | 0.53967 | 301.9091 | 0.42751 | -443.0989 | 0.44041 | -856.021 | 0.44692 | -1960.2623 | 0.46798 | 957.7569 | 0.96273 | 1203.6167 | 0.97951 | 879.286 | 0.94737 | 787.358 | 0.97443 | 648.4373 | 0.99932 | 2547.8 | 0.7282 | 1792.6545 | 0.74737 | 816.5568 | 0.70999 | 545.4131 | 0.73333 | -52.8442 | 0.55297 | 734.7139 | 0.62962 | 762.2548 | 0.68379 | 438.1846 | 0.59053 | 675.7686 | 0.78236 | 620.766 | 0.67534 | 1568.2556 | 0.7593 | 1133.4636 | 0.75616 | 1169.5531 | 0.78168 | 467.7897 | 0.77774 | 458.4922 | 0.84344 | 1218.2879 | 0.44823 | 1037.1942 | 0.61284 | 436.959 | 0.5367 | -432.6062 | 0.48659 | 490.679 | 0.89595 | 1731.7187 | 0.56518 | 1554.1754 | 0.61918 | 1548.8868 | 0.66398 | 1648.493 | 0.58545 | 1624.3513 | 0.59623
6926.9745 | 0.72631 | 5509.2175 | 0.72785 | 3493.8103 | 0.75188 | 2589.8699 | 0.79892 | 2484.8142 | 0.83322 | 713.9208 | 0.74469 | 428.5237 | 0.69549 | 548.7891 | 0.79475 | 437.6113 | 0.8335 | 866.5653 | 0.96941 | 1528.92 | 0.70462 | 905.9345 | 0.69943 | 1086.9823 | 0.76239 | 607.0111 | 0.82705 | 674.2346 | 0.92974 | 92.3435 | 0.36815 | -6.6389 | 0.38071 | 149.8136 | 0.40788 | 595.8122 | 0.43271 | -230.3549 | 0.42768 | 1611.1133 | 0.54275 | 310.969 | 0.42842 | -435.1335 | 0.44075 | -848.8627 | 0.44732 | -1954.6231 | 0.46855 | 960.5495 | 0.96324 | 1206.8847 | 0.97951 | 881.9904 | 0.94737 | 789.9263 | 0.97443 | 650.5844 | 0.99932 | 2555.1407 | 0.72888 | 1799.8813 | 0.7476 | 822.6104 | 0.71438 | 551.3011 | 0.73682 | -47.5677 | 0.55548 | 737.2884 | 0.63076 | 764.457 | 0.68465 | 440.6857 | 0.59275 | 678.0487 | 0.78305 | 624.0211 | 0.67711 | 1572.535 | 0.76016 | 1137.8622 | 0.75668 | 1173.875 | 0.78225 | 471.4999 | 0.78059 | 462.7793 | 0.84515 | 1227.3547 | 0.45029 | 1046.0402 | 0.61924 | 445.1011 | 0.54138 | -425.5423 | 0.48767 | 499.1315 | 0.89658 | 1736.1141 | 0.56564 | 1558.6653 | 0.61992 | 1553.1354 | 0.66478 | 1655.3589 | 0.58773 | 1631.6619 | 0.59726
6943.1288 | 0.72688 | 5523.9514 | 0.72808 | 3505.9362 | 0.75228 | 2601.4624 | 0.79937 | 2496.2537 | 0.83368 | 717.2798 | 0.74583 | 431.3739 | 0.69874 | 551.8286 | 0.79543 | 440.4667 | 0.83465 | 870.2132 | 0.97015 | 1534.2144 | 0.70559 | 911.2957 | 0.70263 | 1092.4948 | 0.76284 | 612.025 | 0.82825 | 679.6293 | 0.93105 | 95.6532 | 0.36895 | -3.4267 | 0.38128 | 152.9394 | 0.40873 | 599.9621 | 0.43779 | -226.6862 | 0.42871 | 1622.4722 | 0.54743 | 320.029 | 0.42962 | -427.1682 | 0.44132 | -841.7045 | 0.44789 | -1948.9839 | 0.46906 | 963.342 | 0.96364 | 1210.1527 | 0.97974 | 884.6948 | 0.94749 | 792.4945 | 0.97454 | 652.7316 | 0.99932 | 2562.4815 | 0.73002 | 1807.108 | 0.74829 | 828.6639 | 0.71855 | 557.1891 | 0.74013 | -42.2913 | 0.55759 | 739.8629 | 0.63196 | 766.6592 | 0.6855 | 443.1867 | 0.59538 | 680.3289 | 0.78333 | 627.2762 | 0.67877 | 1576.8143 | 0.76113 | 1142.2607 | 0.75725 | 1178.1969 | 0.78276 | 475.2102 | 0.78328 | 467.0665 | 0.84737 | 1236.4216 | 0.45211 | 1054.8862 | 0.6254 | 453.2433 | 0.54515 | -418.4784 | 0.48887 | 507.5839 | 0.8976 | 1740.5094 | 0.56667 | 1563.1551 | 0.62026 | 1557.384 | 0.66547 | 1662.2249 | 0.59047 | 1638.9725 | 0.59789
6959.283 | 0.72757 | 5538.6852 | 0.72831 | 3518.062 | 0.75251 | 2613.055 | 0.7996 | 2507.6932 | 0.83396 | 720.6388 | 0.74646 | 434.224 | 0.70143 | 554.8681 | 0.79635 | 443.3221 | 0.83556 | 873.8611 | 0.97049 | 1539.5088 | 0.70674 | 916.6569 | 0.70537 | 1098.0073 | 0.76347 | 617.0389 | 0.82939 | 685.024 | 0.93185 | 98.963 | 0.36969 | -0.21446 | 0.38208 | 156.0652 | 0.40965 | 604.1121 | 0.44389 | -223.0176 | 0.42951 | 1633.8312 | 0.55223 | 329.0889 | 0.43037 | -419.2029 | 0.44195 | -834.5462 | 0.44834 | -1943.3446 | 0.46946 | 966.1346 | 0.96393 | 1213.4206 | 0.97985 | 887.3991 | 0.9476 | 795.0627 | 0.97454 | 654.8787 | 0.99932 | 2569.8222 | 0.73065 | 1814.3348 | 0.74892 | 834.7175 | 0.72095 | 563.0771 | 0.74344 | -37.0148 | 0.5597 | 742.4374 | 0.63305 | 768.8615 | 0.68613 | 445.6878 | 0.59777 | 682.6091 | 0.78379 | 630.5313 | 0.68014 | 1581.0937 | 0.76204 | 1146.6593 | 0.75776 | 1182.5188 | 0.78305 | 478.9204 | 0.78533 | 471.3536 | 0.84852 | 1245.4885 | 0.45428 | 1063.7322 | 0.63174 | 461.3854 | 0.54886 | -411.4145 | 0.49041 | 516.0363 | 0.89886 | 1744.9047 | 0.56735 | 1567.645 | 0.62072 | 1561.6325 | 0.6661 | 1669.0909 | 0.59309 | 1646.2832 | 0.59834
6975.4373 | 0.72791 | 5553.4191 | 0.72882 | 3530.1878 | 0.75268 | 2624.6476 | 0.79966 | 2519.1327 | 0.83442 | 723.9978 | 0.74715 | 437.0742 | 0.70451 | 557.9076 | 0.79697 | 446.1775 | 0.83653 | 877.509 | 0.97089 | 1544.8031 | 0.70765 | 922.0181 | 0.70793 | 1103.5199 | 0.76404 | 622.0527 | 0.83145 | 690.4187 | 0.93333 | 102.2728 | 0.37055 | 2.9978 | 0.38259 | 159.1911 | 0.41033 | 608.262 | 0.45097 | -219.3489 | 0.43025 | 1645.1901 | 0.55639 | 338.1488 | 0.43076 | -411.2376 | 0.44258 | -827.3879 | 0.44857 | -1937.7054 | 0.47021 | 968.9272 | 0.96444 | 1216.6886 | 0.97991 | 890.1035 | 0.9476 | 797.6309 | 0.97454 | 657.0259 | 0.99932 | 2577.163 | 0.73151 | 1821.5616 | 0.74954 | 840.7711 | 0.72357 | 568.9651 | 0.74618 | -31.7384 | 0.56153 | 745.0119 | 0.63385 | 771.0637 | 0.68682 | 448.1889 | 0.60046 | 684.8892 | 0.78436 | 633.7864 | 0.68225 | 1585.3731 | 0.7629 | 1151.0578 | 0.75811 | 1186.8407 | 0.78379 | 482.6306 | 0.78687 | 475.6407 | 0.85017 | 1254.5553 | 0.45628 | 1072.5782 | 0.63767 | 469.5276 | 0.55411 | -404.3506 | 0.49172 | 524.4887 | 0.8996 | 1749.3 | 0.56804 | 1572.1349 | 0.62112 | 1565.8811 | 0.66695 | 1675.9568 | 0.59578 | 1653.5938 | 0.59909
6991.5915 | 0.72888 | 5568.1529 | 0.72905 | 3542.3137 | 0.7532 | 2636.2402 | 0.80006 | 2530.5722 | 0.83476 | 727.3568 | 0.74829 | 439.9244 | 0.70748 | 560.9471 | 0.79789 | 449.033 | 0.83727 | 881.1568 | 0.9714 | 1550.0975 | 0.70811 | 927.3793 | 0.71005 | 1109.0324 | 0.76507 | 627.0666 | 0.83288 | 695.8134 | 0.93396 | 105.5825 | 0.37112 | 6.21 | 0.38373 | 162.3169 | 0.4113 | 612.412 | 0.45816 | -215.6802 | 0.43134 | 1656.5491 | 0.5609 | 347.2087 | 0.43145 | -403.2723 | 0.44321 | -820.2297 | 0.44937 | -1932.0662 | 0.47089 | 971.7198 | 0.9649 | 1219.9565 | 0.98008 | 892.8078 | 0.94772 | 800.1991 | 0.97466 | 659.173 | 0.99932 | 2584.5038 | 0.73231 | 1828.7883 | 0.75029 | 846.8247 | 0.72523 | 574.8531 | 0.75091 | -26.4619 | 0.56353 | 747.5864 | 0.63476 | 773.2659 | 0.6879 | 450.6899 | 0.60228 | 687.1694 | 0.7847 | 637.0415 | 0.68385 | 1589.6525 | 0.76387 | 1155.4564 | 0.75913 | 1191.1627 | 0.78442 | 486.3408 | 0.78853 | 479.9278 | 0.8516 | 1263.6222 | 0.45856 | 1081.4242 | 0.64326 | 477.6698 | 0.55942 | -397.2867 | 0.49281 | 532.9411 | 0.90023 | 1753.6953 | 0.56849 | 1576.6247 | 0.62186 | 1570.1296 | 0.66764 | 1682.8228 | 0.59812 | 1660.9044 | 0.6
7007.7457 | 0.72962 | 5582.8867 | 0.72951 | 3554.4395 | 0.75342 | 2647.8328 | 0.80023 | 2542.0116 | 0.83516 | 730.7158 | 0.74949 | 442.7746 | 0.71056 | 563.9867 | 0.79909 | 451.8884 | 0.83818 | 884.8047 | 0.97186 | 1555.3919 | 0.70902 | 932.7405 | 0.71261 | 1114.5449 | 0.76575 | 632.0805 | 0.83425 | 701.2081 | 0.9351 | 108.8923 | 0.37192 | 9.4222 | 0.38419 | 165.4427 | 0.41193 | 616.5619 | 0.46924 | -212.0116 | 0.43168 | 1667.908 | 0.56575 | 356.2687 | 0.43225 | -395.307 | 0.44389 | -813.0714 | 0.4496 | -1926.4269 | 0.47146 | 974.5124 | 0.96564 | 1223.2245 | 0.98019 | 895.5122 | 0.94777 | 802.7673 | 0.97466 | 661.3202 | 0.99932 | 2591.8445 | 0.73328 | 1836.0151 | 0.75086 | 852.8782 | 0.72631 | 580.7411 | 0.75576 | -21.1855 | 0.56615 | 750.1609 | 0.63556 | 775.4681 | 0.68864 | 453.191 | 0.60479 | 689.4496 | 0.78493 | 640.2966 | 0.68567 | 1593.9319 | 0.76473 | 1159.855 | 0.75993 | 1195.4846 | 0.78493 | 490.051 | 0.7903 | 484.215 | 0.85274 | 1272.689 | 0.46153 | 1090.2702 | 0.64886 | 485.8119 | 0.56353 | -390.2228 | 0.49435 | 541.3935 | 0.9008 | 1758.0906 | 0.56924 | 1581.1146 | 0.62266 | 1574.3782 | 0.66809 | 1689.6887 | 0.6 | 1668.215 | 0.6008
7023.9 | 0.73031 | 5597.6206 | 0.73019 | 3566.5653 | 0.75365 | 2659.4254 | 0.80057 | 2553.4511 | 0.83573 | 734.0748 | 0.7504 | 445.6248 | 0.71296 | 567.0262 | 0.79983 | 454.7438 | 0.83916 | 888.4526 | 0.97209 | 1560.6862 | 0.70999 | 938.1017 | 0.7149 | 1120.0575 | 0.76638 | 637.0944 | 0.83562 | 706.6028 | 0.93619 | 112.2021 | 0.37266 | 12.6344 | 0.38482 | 168.5685 | 0.41273 | 620.7118 | 0.48025 | -208.3429 | 0.43225 | 1679.267 | 0.56998 | 365.3286 | 0.43265 | -387.3417 | 0.44424 | -805.9131 | 0.45 | -1920.7877 | 0.47209 | 977.3049 | 0.9661 | 1226.4925 | 0.98019 | 898.2165 | 0.94783 | 805.3356 | 0.97477 | 663.4673 | 0.99932 | 2599.1853 | 0.7339 | 1843.2418 | 0.75143 | 858.9318 | 0.72785 | 586.6291 | 0.76022 | -15.909 | 0.56884 | 752.7355 | 0.63624 | 777.6703 | 0.68927 | 455.6921 | 0.60656 | 691.7298 | 0.78562 | 643.5517 | 0.6875 | 1598.2113 | 0.76638 | 1164.2535 | 0.76027 | 1199.8065 | 0.78516 | 493.7612 | 0.79218 | 488.5021 | 0.85411 | 1281.7559 | 0.46427 | 1099.1162 | 0.65405 | 493.9541 | 0.56878 | -383.1589 | 0.49555 | 549.8459 | 0.90114 | 1762.4859 | 0.56998 | 1585.6044 | 0.62306 | 1578.6268 | 0.66878 | 1696.5547 | 0.60228 | 1675.5256 | 0.60137
7040.0542 | 0.73105 | 5612.3544 | 0.73071 | 3578.6912 | 0.75422 | 2671.018 | 0.80097 | 2564.8906 | 0.8359 | 737.4338 | 0.75148 | 448.475 | 0.71638 | 570.0657 | 0.80074 | 457.5992 | 0.83995 | 892.1005 | 0.97237 | 1565.9806 | 0.71119 | 943.4629 | 0.71701 | 1125.57 | 0.76707 | 642.1082 | 0.83653 | 711.9975 | 0.93779 | 115.5118 | 0.37334 | 15.8466 | 0.38539 | 171.6944 | 0.41324 | 624.8618 | 0.49138 | -204.6743 | 0.43293 | 1690.6259 | 0.57443 | 374.3885 | 0.43328 | -379.3763 | 0.44481 | -798.7548 | 0.45074 | -1915.1485 | 0.47283 | 980.0975 | 0.9665 | 1229.7604 | 0.98025 | 900.9209 | 0.94789 | 807.9038 | 0.97477 | 665.6144 | 0.99932 | 2606.526 | 0.73493 | 1850.4686 | 0.75205 | 864.9854 | 0.72991 | 592.5171 | 0.76581 | -10.6326 | 0.5714 | 755.31 | 0.63727 | 779.8726 | 0.69013 | 458.1931 | 0.6097 | 694.0099 | 0.78602 | 646.8068 | 0.68944 | 1602.4907 | 0.76729 | 1168.6521 | 0.76073 | 1204.1284 | 0.78556 | 497.4714 | 0.79315 | 492.7892 | 0.85525 | 1290.8228 | 0.46644 | 1107.9622 | 0.65959 | 502.0962 | 0.57323 | -376.095 | 0.49755 | 558.2983 | 0.902 | 1766.8813 | 0.57061 | 1590.0943 | 0.6238 | 1582.8753 | 0.66918 | 1703.4207 | 0.60434 | 1682.8362 | 0.60205
7056.2085 | 0.73236 | 5627.0883 | 0.73122 | 3590.817 | 0.75474 | 2682.6106 | 0.80143 | 2576.3301 | 0.83642 | 740.7928 | 0.75183 | 451.3251 | 0.71878 | 573.1052 | 0.80166 | 460.4547 | 0.84058 | 895.7484 | 0.97272 | 1571.275 | 0.71159 | 948.8241 | 0.71969 | 1131.0825 | 0.76775 | 647.1221 | 0.83824 | 717.3922 | 0.93893 | 118.8216 | 0.37386 | 19.0588 | 0.38607 | 174.8202 | 0.41427 | 629.0117 | 0.49977 | -201.0056 | 0.43368 | 1701.9849 | 0.57842 | 383.4485 | 0.43396 | -371.411 | 0.44532 | -791.5966 | 0.45131 | -1909.5092 | 0.47306 | 982.8901 | 0.96672 | 1233.0284 | 0.98042 | 903.6252 | 0.948 | 810.472 | 0.97477 | 667.7616 | 0.99932 | 2613.8668 | 0.7355 | 1857.6954 | 0.75268 | 871.0389 | 0.73128 | 598.4051 | 0.76924 | -5.3561 | 0.57403 | 757.8845 | 0.63836 | 782.0748 | 0.69132 | 460.6942 | 0.61313 | 696.2901 | 0.78624 | 650.0619 | 0.69098 | 1606.77 | 0.76832 | 1173.0506 | 0.76147 | 1208.4503 | 0.78596 | 501.1816 | 0.79429 | 497.0763 | 0.85668 | 1299.8896 | 0.46901 | 1116.8082 | 0.6653 | 510.2384 | 0.57723 | -369.0311 | 0.4992 | 566.7507 | 0.90274 | 1771.2766 | 0.57135 | 1594.5842 | 0.62443 | 1587.1239 | 0.66963 | 1710.2866 | 0.60588 | 1690.1468 | 0.60274
7072.3627 | 0.73311 | 5641.8221 | 0.73179 | 3602.9428 | 0.75508 | 2694.2032 | 0.8016 | 2587.7696 | 0.83716 | 744.1518 | 0.75263 | 454.1753 | 0.72078 | 576.1447 | 0.80234 | 463.3101 | 0.84161 | 899.3963 | 0.973 | 1576.5693 | 0.71261 | 954.1853 | 0.72175 | 1136.5951 | 0.76861 | 652.136 | 0.8399 | 722.7869 | 0.94024 | 122.1314 | 0.37432 | 22.271 | 0.38676 | 177.946 | 0.4149 | 633.1616 | 0.50702 | -197.3369 | 0.43408 | 1713.3438 | 0.58202 | 392.5084 | 0.43459 | -363.4457 | 0.44595 | -784.4383 | 0.45188 | -1903.87 | 0.47357 | 985.6827 | 0.96718 | 1236.2963 | 0.98042 | 906.3296 | 0.9484 | 813.0402 | 0.97477 | 669.9087 | 0.99932 | 2621.2076 | 0.73647 | 1864.9221 | 0.75303 | 877.0925 | 0.73305 | 604.2931 | 0.77277 | -0.079661 | 0.577 | 760.459 | 0.63967 | 784.277 | 0.69247 | 463.1953 | 0.61667 | 698.5703 | 0.78659 | 653.317 | 0.69326 | 1611.0494 | 0.76906 | 1177.4492 | 0.76204 | 1212.7723 | 0.78682 | 504.8919 | 0.79561 | 501.3635 | 0.85776 | 1308.9565 | 0.47175 | 1125.6542 | 0.67192 | 518.3805 | 0.58145 | -361.9672 | 0.50114 | 575.2031 | 0.90325 | 1775.6719 | 0.57215 | 1599.074 | 0.62489 | 1591.3724 | 0.67021 | 1717.1526 | 0.60771 | 1697.4575 | 0.60354
7088.5169 | 0.73379 | 5656.556 | 0.73236 | 3615.0687 | 0.75565 | 2705.7958 | 0.80183 | 2599.2091 | 0.83779 | 747.5109 | 0.7536 | 457.0255 | 0.72283 | 579.1842 | 0.80291 | 466.1655 | 0.84264 | 903.0441 | 0.97334 | 1581.8637 | 0.71353 | 959.5465 | 0.72346 | 1142.1076 | 0.76963 | 657.1499 | 0.84092 | 728.1816 | 0.9415 | 125.4411 | 0.37483 | 25.4833 | 0.38733 | 181.0718 | 0.41547 | 637.3116 | 0.5113 | -193.6683 | 0.43476 | 1724.7028 | 0.58545 | 401.5683 | 0.43567 | -355.4804 | 0.44686 | -777.28 | 0.45245 | -1898.2308 | 0.47369 | 988.4752 | 0.96758 | 1239.5643 | 0.98048 | 909.0339 | 0.94846 | 815.6084 | 0.97477 | 672.0559 | 0.99932 | 2628.5483 | 0.73739 | 1872.1489 | 0.75354 | 883.1461 | 0.73482 | 610.1811 | 0.7758 | 5.1968 | 0.58002 | 763.0335 | 0.64064 | 786.4792 | 0.69361 | 465.6963 | 0.62003 | 700.8504 | 0.78699 | 656.5721 | 0.69521 | 1615.3288 | 0.76975 | 1181.8478 | 0.7625 | 1217.0942 | 0.78721 | 508.6021 | 0.7964 | 505.6506 | 0.85913 | 1318.0233 | 0.47494 | 1134.5002 | 0.67768 | 526.5227 | 0.58664 | -354.9033 | 0.50297 | 583.6555 | 0.90462 | 1780.0672 | 0.57272 | 1603.5639 | 0.62557 | 1595.621 | 0.67072 | 1724.0185 | 0.60947 | 1704.7681 | 0.60428
7104.6712 | 0.73476 | 5671.2898 | 0.73305 | 3627.1945 | 0.75599 | 2717.3884 | 0.80268 | 2610.6486 | 0.83813 | 750.8699 | 0.75422 | 459.8757 | 0.72471 | 582.2238 | 0.80377 | 469.0209 | 0.84361 | 906.692 | 0.97397 | 1587.1581 | 0.71427 | 964.9077 | 0.72551 | 1147.6202 | 0.77038 | 662.1637 | 0.84207 | 733.5763 | 0.94281 | 128.7509 | 0.37517 | 28.6955 | 0.38773 | 184.1977 | 0.41627 | 641.4615 | 0.51541 | -189.9996 | 0.43539 | 1736.0617 | 0.58887 | 410.6282 | 0.43659 | -347.5151 | 0.4476 | -770.1217 | 0.45308 | -1892.5916 | 0.47432 | 991.2678 | 0.96792 | 1242.8323 | 0.98054 | 911.7383 | 0.9488 | 818.1766 | 0.97477 | 674.203 | 0.99932 | 2635.8891 | 0.7379 | 1879.3756 | 0.75394 | 889.1997 | 0.73739 | 616.0691 | 0.77837 | 10.4732 | 0.58225 | 765.608 | 0.64184 | 788.6814 | 0.69446 | 468.1974 | 0.62334 | 703.1306 | 0.78739 | 659.8272 | 0.69663 | 1619.6082 | 0.77043 | 1186.2463 | 0.76296 | 1221.4161 | 0.78767 | 512.3123 | 0.79737 | 509.9377 | 0.8597 | 1327.0902 | 0.47774 | 1143.3462 | 0.68356 | 534.6648 | 0.59035 | -347.8393 | 0.50525 | 592.108 | 0.90502 | 1784.4625 | 0.5734 | 1608.0537 | 0.6262 | 1599.8696 | 0.67123 | 1730.8845 | 0.61136 | 1712.0787 | 0.60514
7120.8254 | 0.73573 | 5686.0237 | 0.73385 | 3639.3203 | 0.75645 | 2728.981 | 0.80314 | 2622.0881 | 0.83853 | 754.2289 | 0.75485 | 462.7259 | 0.72608 | 585.2633 | 0.80451 | 471.8764 | 0.84452 | 910.3399 | 0.97449 | 1592.4524 | 0.71495 | 970.2688 | 0.72763 | 1153.1327 | 0.77095 | 667.1776 | 0.84281 | 738.971 | 0.94332 | 132.0607 | 0.37597 | 31.9077 | 0.38801 | 187.3235 | 0.41695 | 645.6115 | 0.52043 | -186.3309 | 0.43624 | 1747.4207 | 0.59229 | 419.6882 | 0.43779 | -339.5498 | 0.44823 | -762.9635 | 0.45325 | -1886.9523 | 0.475 | 994.0604 | 0.96809 | 1246.1002 | 0.98065 | 914.4426 | 0.94886 | 820.7449 | 0.97483 | 676.3502 | 0.99932 | 2643.2299 | 0.73876 | 1886.6024 | 0.75451 | 895.2532 | 0.73973 | 621.9571 | 0.78019 | 15.7497 | 0.58567 | 768.1825 | 0.64298 | 790.8837 | 0.69515 | 470.6985 | 0.62688 | 705.4108 | 0.78801 | 663.0823 | 0.69903 | 1623.8876 | 0.77158 | 1190.6449 | 0.76353 | 1225.738 | 0.78813 | 516.0225 | 0.79812 | 514.2248 | 0.86079 | 1336.1571 | 0.48128 | 1152.1922 | 0.68847 | 542.807 | 0.59469 | -340.7754 | 0.50685 | 600.5604 | 0.90565 | 1788.8578 | 0.57386 | 1612.5436 | 0.62711 | 1604.1181 | 0.67158 | 1737.7505 | 0.61301 | 1719.3893 | 0.60616
7136.9796 | 0.73682 | 5700.7575 | 0.73476 | 3651.4461 | 0.75719 | 2740.5736 | 0.80354 | 2633.5275 | 0.8391 | 757.5879 | 0.75594 | 465.576 | 0.72865 | 588.3028 | 0.80497 | 474.7318 | 0.84503 | 913.9878 | 0.97471 | 1597.7468 | 0.71558 | 975.63 | 0.72911 | 1158.6452 | 0.77169 | 672.1915 | 0.84389 | 744.3657 | 0.94441 | 135.3704 | 0.37648 | 35.1199 | 0.38836 | 190.4493 | 0.41798 | 649.7614 | 0.52483 | -182.6623 | 0.43699 | 1758.7796 | 0.59566 | 428.7481 | 0.43887 | -331.5844 | 0.44852 | -755.8052 | 0.45382 | -1881.3131 | 0.4754 | 996.853 | 0.96844 | 1249.3682 | 0.98071 | 917.147 | 0.94892 | 823.3131 | 0.97489 | 678.4973 | 0.99932 | 2650.5706 | 0.73967 | 1893.8292 | 0.75491 | 901.3068 | 0.74235 | 627.8451 | 0.78191 | 21.0261 | 0.58864 | 770.757 | 0.64361 | 793.0859 | 0.69583 | 473.1995 | 0.63111 | 707.691 | 0.78841 | 666.3374 | 0.70108 | 1628.167 | 0.773 | 1195.0434 | 0.76404 | 1230.0599 | 0.78836 | 519.7327 | 0.79886 | 518.512 | 0.86204 | 1345.2239 | 0.48493 | 1161.0382 | 0.69384 | 550.9491 | 0.5992 | -333.7115 | 0.50919 | 609.0128 | 0.90611 | 1793.2532 | 0.57437 | 1617.0335 | 0.62791 | 1608.3667 | 0.67192 | 1744.6164 | 0.61478 | 1726.6999 | 0.60691
7153.1339 | 0.73744 | 5715.4914 | 0.73516 | 3663.572 | 0.75753 | 2752.1662 | 0.80422 | 2644.967 | 0.83927 | 760.9469 | 0.75679 | 468.4262 | 0.73076 | 591.3423 | 0.80588 | 477.5872 | 0.84583 | 917.6357 | 0.97489 | 1603.0412 | 0.71638 | 980.9912 | 0.73071 | 1164.1578 | 0.77266 | 677.2054 | 0.84486 | 749.7604 | 0.94543 | 138.6802 | 0.37688 | 38.3321 | 0.38898 | 193.5751 | 0.41855 | 653.9113 | 0.52939 | -178.9936 | 0.4379 | 1770.1385 | 0.59903 | 437.808 | 0.44001 | -323.6191 | 0.44926 | -748.6469 | 0.45422 | -1875.6739 | 0.47563 | 999.6456 | 0.96878 | 1252.6361 | 0.98082 | 919.8513 | 0.94897 | 825.8813 | 0.97489 | 680.6444 | 0.99932 | 2657.9114 | 0.7407 | 1901.0559 | 0.75559 | 907.3604 | 0.74521 | 633.7331 | 0.78368 | 26.3026 | 0.59138 | 773.3316 | 0.64543 | 795.2881 | 0.69669 | 475.7006 | 0.63676 | 709.9711 | 0.78881 | 669.5925 | 0.70308 | 1632.4464 | 0.77392 | 1199.442 | 0.7645 | 1234.3819 | 0.78881 | 523.4429 | 0.79943 | 522.7991 | 0.86313 | 1354.2908 | 0.48824 | 1169.8842 | 0.69829 | 559.0913 | 0.60245 | -326.6476 | 0.5109 | 617.4652 | 0.90674 | 1797.6485 | 0.57506 | 1621.5233 | 0.62848 | 1612.6152 | 0.67226 | 1751.4824 | 0.61667 | 1734.0105 | 0.60736
7169.2881 | 0.73818 | 5730.2252 | 0.73567 | 3675.6978 | 0.75793 | 2763.7588 | 0.80474 | 2656.4065 | 0.8395 | 764.3059 | 0.75759 | 471.2764 | 0.73265 | 594.3818 | 0.80645 | 480.4427 | 0.84635 | 921.2836 | 0.97523 | 1608.3355 | 0.71724 | 986.3524 | 0.73196 | 1169.6703 | 0.7738 | 682.2192 | 0.84578 | 755.1551 | 0.9468 | 141.99 | 0.37723 | 41.5443 | 0.38967 | 196.7009 | 0.41924 | 658.0613 | 0.53442 | -175.3249 | 0.4387 | 1781.4975 | 0.60234 | 446.8679 | 0.44104 | -315.6538 | 0.44971 | -741.4886 | 0.45462 | -1870.0346 | 0.4758 | 1002.4381 | 0.96901 | 1255.9041 | 0.98094 | 922.5557 | 0.94903 | 828.4495 | 0.975 | 682.7916 | 0.99932 | 2665.2521 | 0.74212 | 1908.2827 | 0.75594 | 913.4139 | 0.74777 | 639.6211 | 0.78487 | 31.5791 | 0.59458 | 775.9061 | 0.64675 | 797.4903 | 0.69806 | 478.2017 | 0.64315 | 712.2513 | 0.7891 | 672.8476 | 0.70491 | 1636.7258 | 0.77483 | 1203.8406 | 0.76495 | 1238.7038 | 0.78893 | 527.1531 | 0.79989 | 527.0862 | 0.86416 | 1363.3576 | 0.49178 | 1178.7302 | 0.70263 | 567.2334 | 0.60565 | -319.5837 | 0.51307 | 625.9176 | 0.90725 | 1802.0438 | 0.57574 | 1626.0132 | 0.62911 | 1616.8638 | 0.67317 | 1758.3484 | 0.61849 | 1741.3211 | 0.60833
7185.4424 | 0.73904 | 5744.9591 | 0.73636 | 3687.8236 | 0.75833 | 2775.3514 | 0.80502 | 2667.846 | 0.84035 | 767.6649 | 0.75839 | 474.1266 | 0.73465 | 597.4213 | 0.80713 | 483.2981 | 0.8472 | 924.9314 | 0.97546 | 1613.6299 | 0.71804 | 991.7136 | 0.73339 | 1175.1828 | 0.77449 | 687.2331 | 0.84658 | 760.5498 | 0.94772 | 145.2997 | 0.37757 | 44.7565 | 0.39007 | 199.8268 | 0.41975 | 662.2112 | 0.53893 | -171.6563 | 0.4395 | 1792.8564 | 0.60571 | 455.9279 | 0.44218 | -307.6885 | 0.45023 | -734.3304 | 0.45537 | -1864.3954 | 0.4762 | 1005.2307 | 0.96935 | 1259.1721 | 0.98094 | 925.2601 | 0.94926 | 831.0177 | 0.97511 | 684.9387 | 0.99932 | 2672.5929 | 0.74378 | 1915.5094 | 0.75639 | 919.4675 | 0.7496 | 645.5091 | 0.78744 | 36.8555 | 0.59743 | 778.4806 | 0.64766 | 799.6926 | 0.69909 | 480.7027 | 0.652 | 714.5315 | 0.7895 | 676.1027 | 0.70691 | 1641.0051 | 0.77574 | 1208.2391 | 0.76575 | 1243.0257 | 0.7895 | 530.8633 | 0.8004 | 531.3733 | 0.86473 | 1372.4245 | 0.49669 | 1187.5762 | 0.70594 | 575.3756 | 0.60811 | -312.5198 | 0.51507 | 634.37 | 0.90793 | 1806.4391 | 0.5762 | 1630.503 | 0.62968 | 1621.1124 | 0.6738 | 1765.2143 | 0.61998 | 1748.6318 | 0.60913
7201.5966 | 0.7399 | 5759.6929 | 0.7371 | 3699.9495 | 0.75873 | 2786.944 | 0.80554 | 2679.2855 | 0.84053 | 771.0239 | 0.75913 | 476.9768 | 0.7363 | 600.4608 | 0.80776 | 486.1535 | 0.8476 | 928.5793 | 0.97586 | 1618.9243 | 0.71866 | 997.0748 | 0.7351 | 1180.6954 | 0.77517 | 692.247 | 0.84743 | 765.9445 | 0.94909 | 148.6095 | 0.37785 | 47.9688 | 0.39098 | 202.9526 | 0.42055 | 666.3611 | 0.54309 | -167.9876 | 0.44001 | 1804.2154 | 0.60919 | 464.9878 | 0.44332 | -299.7232 | 0.45057 | -727.1721 | 0.45576 | -1858.7562 | 0.47654 | 1008.0233 | 0.96969 | 1262.44 | 0.98094 | 927.9644 | 0.94937 | 833.586 | 0.97517 | 687.0859 | 0.99932 | 2679.9337 | 0.74509 | 1922.7362 | 0.75656 | 925.5211 | 0.75137 | 651.3971 | 0.78967 | 42.132 | 0.6008 | 781.0551 | 0.6484 | 801.8948 | 0.69943 | 483.2038 | 0.65782 | 716.8116 | 0.78978 | 679.3578 | 0.70868 | 1645.2845 | 0.77683 | 1212.6377 | 0.76627 | 1247.3476 | 0.78967 | 534.5736 | 0.80103 | 535.6605 | 0.86535 | 1381.4914 | 0.49971 | 1196.4222 | 0.70919 | 583.5177 | 0.61182 | -305.4559 | 0.51724 | 642.8224 | 0.90868 | 1810.8344 | 0.5774 | 1634.9929 | 0.63048 | 1625.3609 | 0.6746 | 1772.0803 | 0.62158 | 1755.9424 | 0.61005
7217.7508 | 0.74053 | 5774.4268 | 0.73744 | 3712.0753 | 0.7593 | 2798.5366 | 0.80588 | 2690.725 | 0.84098 | 774.3829 | 0.75999 | 479.827 | 0.73853 | 603.5004 | 0.80856 | 489.0089 | 0.84834 | 932.2272 | 0.97637 | 1624.2186 | 0.71946 | 1002.436 | 0.73619 | 1186.2079 | 0.77603 | 697.2609 | 0.84772 | 771.3392 | 0.94983 | 151.9193 | 0.37797 | 51.181 | 0.39172 | 206.0784 | 0.42186 | 670.5111 | 0.54703 | -164.3189 | 0.44092 | 1815.5743 | 0.61273 | 474.0477 | 0.44389 | -291.7579 | 0.45103 | -720.0138 | 0.45639 | -1853.1169 | 0.47671 | 1010.8159 | 0.96975 | 1265.708 | 0.98094 | 930.6688 | 0.94949 | 836.1542 | 0.97523 | 689.233 | 0.99932 | 2687.2744 | 0.7464 | 1929.963 | 0.75725 | 931.5747 | 0.75223 | 657.2851 | 0.79132 | 47.4084 | 0.60457 | 783.6296 | 0.64909 | 804.097 | 0.70006 | 485.7049 | 0.66244 | 719.0918 | 0.79035 | 682.6129 | 0.71016 | 1649.5639 | 0.7774 | 1217.0363 | 0.76689 | 1251.6695 | 0.79007 | 538.2838 | 0.8012 | 539.9476 | 0.86632 | 1390.5582 | 0.50314 | 1205.2682 | 0.71199 | 591.6599 | 0.61604 | -298.392 | 0.51924 | 651.2748 | 0.90913 | 1815.2297 | 0.57803 | 1639.4828 | 0.63111 | 1629.6095 | 0.67494 | 1778.9462 | 0.62334 | 1763.253 | 0.61056
7233.9051 | 0.74132 | 5789.1606 | 0.73779 | 3724.2011 | 0.76022 | 2810.1292 | 0.80645 | 2702.1645 | 0.84132 | 777.7419 | 0.76079 | 482.6771 | 0.74001 | 606.5399 | 0.80942 | 491.8644 | 0.84914 | 935.8751 | 0.97654 | 1629.513 | 0.72055 | 1007.7972 | 0.73784 | 1191.7204 | 0.777 | 702.2748 | 0.84823 | 776.7339 | 0.95074 | 155.229 | 0.37842 | 54.3932 | 0.39229 | 209.2042 | 0.42243 | 674.661 | 0.55205 | -160.6503 | 0.44207 | 1826.9333 | 0.61547 | 483.1076 | 0.44475 | -283.7926 | 0.45131 | -712.8556 | 0.45674 | -1847.4777 | 0.47728 | 1013.6084 | 0.97009 | 1268.9759 | 0.98094 | 933.3731 | 0.94954 | 838.7224 | 0.97534 | 691.3802 | 0.99932 | 2694.6152 | 0.74709 | 1937.1897 | 0.75776 | 937.6282 | 0.75297 | 663.1731 | 0.79326 | 52.6849 | 0.60822 | 786.2041 | 0.64954 | 806.2992 | 0.7012 | 488.206 | 0.66644 | 721.372 | 0.79064 | 685.868 | 0.71239 | 1653.8433 | 0.7782 | 1221.4348 | 0.76758 | 1255.9915 | 0.79047 | 541.994 | 0.80177 | 544.2347 | 0.86718 | 1399.6251 | 0.50651 | 1214.1142 | 0.71524 | 599.8021 | 0.62003 | -291.3281 | 0.52163 | 659.7272 | 0.90953 | 1819.625 | 0.57968 | 1643.9726 | 0.63231 | 1633.858 | 0.67534 | 1785.8122 | 0.62551 | 1770.5636 | 0.61159
7250.0593 | 0.74252 | 5803.8945 | 0.73847 | 3736.327 | 0.76079 | 2821.7218 | 0.80685 | 2713.604 | 0.84195 | 781.1009 | 0.76142 | 485.5273 | 0.74184 | 609.5794 | 0.80999 | 494.7198 | 0.84994 | 939.523 | 0.97694 | 1634.8074 | 0.72118 | 1013.1584 | 0.73876 | 1197.233 | 0.77763 | 707.2886 | 0.84937 | 782.1286 | 0.95171 | 158.5388 | 0.37888 | 57.6054 | 0.39281 | 212.3301 | 0.42363 | 678.8109 | 0.55639 | -156.9816 | 0.44332 | 1838.2922 | 0.61895 | 492.1676 | 0.44538 | -275.8272 | 0.45188 | -705.6973 | 0.45731 | -1841.8385 | 0.47797 | 1016.401 | 0.97055 | 1272.2439 | 0.98105 | 936.0775 | 0.94954 | 841.2906 | 0.97534 | 693.5273 | 0.99932 | 2701.956 | 0.74795 | 1944.4165 | 0.7585 | 943.6818 | 0.75365 | 669.0611 | 0.79486 | 57.9613 | 0.61164 | 788.7786 | 0.65029 | 808.5014 | 0.70217 | 490.707 | 0.67061 | 723.6521 | 0.7911 | 689.1231 | 0.7141 | 1658.1227 | 0.77928 | 1225.8334 | 0.76832 | 1260.3134 | 0.79092 | 545.7042 | 0.80228 | 548.5218 | 0.86775 | 1408.6919 | 0.50987 | 1222.9602 | 0.71878 | 607.9442 | 0.62511 | -284.2642 | 0.52357 | 668.1796 | 0.91016 | 1824.0204 | 0.58048 | 1648.4625 | 0.63299 | 1638.1066 | 0.67603 | 1792.6782 | 0.6274 | 1777.8742 | 0.61301
7266.2136 | 0.74406 | 5818.6283 | 0.73893 | 3748.4528 | 0.76119 | 2833.3144 | 0.80765 | 2725.0434 | 0.84247 | 784.46 | 0.76307 | 488.3775 | 0.74384 | 612.6189 | 0.81062 | 497.5752 | 0.85068 | 943.1709 | 0.97751 | 1640.1018 | 0.72192 | 1018.5196 | 0.73955 | 1202.7455 | 0.77871 | 712.3025 | 0.85017 | 787.5233 | 0.95257 | 161.8486 | 0.37922 | 60.8176 | 0.39384 | 215.4559 | 0.42466 | 682.9609 | 0.56244 | -153.313 | 0.44406 | 1849.6512 | 0.62192 | 501.2275 | 0.44612 | -267.8619 | 0.4524 | -698.539 | 0.45776 | -1836.1992 | 0.4786 | 1019.1936 | 0.97066 | 1275.5119 | 0.98111 | 938.7818 | 0.94954 | 843.8588 | 0.9754 | 695.6744 | 0.99932 | 2709.2967 | 0.74903 | 1951.6432 | 0.75908 | 949.7354 | 0.75462 | 674.9491 | 0.79686 | 63.2378 | 0.6161 | 791.3531 | 0.65097 | 810.7037 | 0.7028 | 493.2081 | 0.67477 | 725.9323 | 0.79161 | 692.3782 | 0.71615 | 1662.4021 | 0.78025 | 1230.2319 | 0.76878 | 1264.6353 | 0.79144 | 549.4144 | 0.80274 | 552.809 | 0.86849 | 1417.7588 | 0.5137 | 1231.8061 | 0.72186 | 616.0864 | 0.63076 | -277.2003 | 0.52534 | 676.632 | 0.91045 | 1828.4157 | 0.58139 | 1652.9523 | 0.63356 | 1642.3551 | 0.67654 | 1799.5441 | 0.62888 | 1785.1848 | 0.61398
7282.3678 | 0.74515 | 5833.3621 | 0.73916 | 3760.5786 | 0.7613 | 2844.907 | 0.80805 | 2736.4829 | 0.84287 | 787.819 | 0.7641 | 491.2277 | 0.74509 | 615.6584 | 0.81159 | 500.4306 | 0.85143 | 946.8187 | 0.97774 | 1645.3961 | 0.72266 | 1023.8808 | 0.74092 | 1208.258 | 0.77951 | 717.3164 | 0.85091 | 792.918 | 0.95382 | 165.1583 | 0.37991 | 64.0298 | 0.39475 | 218.5817 | 0.42591 | 687.1108 | 0.56901 | -149.6443 | 0.44469 | 1861.0101 | 0.62529 | 510.2874 | 0.44697 | -259.8966 | 0.45291 | -691.3807 | 0.45833 | -1830.56 | 0.47911 | 1021.9862 | 0.971 | 1278.7798 | 0.98122 | 941.4862 | 0.94966 | 846.427 | 0.97546 | 697.8216 | 0.99932 | 2716.6375 | 0.75 | 1958.87 | 0.75987 | 955.7889 | 0.75502 | 680.8371 | 0.7988 | 68.5142 | 0.62038 | 793.9276 | 0.65137 | 812.9059 | 0.70348 | 495.7092 | 0.67848 | 728.2125 | 0.79218 | 695.6333 | 0.71764 | 1666.6815 | 0.78145 | 1234.6305 | 0.76912 | 1268.9572 | 0.79167 | 553.1246 | 0.80314 | 557.0961 | 0.86935 | 1426.8256 | 0.51758 | 1240.6521 | 0.72437 | 624.2285 | 0.63522 | -270.1364 | 0.527 | 685.0845 | 0.91079 | 1832.811 | 0.58253 | 1657.4422 | 0.63413 | 1646.6037 | 0.67705 | 1806.4101 | 0.63059 | 1792.4954 | 0.61444
7298.522 | 0.74595 | 5848.096 | 0.73978 | 3772.7045 | 0.7617 | 2856.4996 | 0.80845 | 2747.9224 | 0.84321 | 791.178 | 0.7649 | 494.0779 | 0.74612 | 618.6979 | 0.81204 | 503.2861 | 0.85228 | 950.4666 | 0.97785 | 1650.6905 | 0.72329 | 1029.242 | 0.74201 | 1213.7706 | 0.78031 | 722.3303 | 0.85166 | 798.3127 | 0.95508 | 168.4681 | 0.38048 | 67.242 | 0.39549 | 221.7075 | 0.42763 | 691.2608 | 0.5778 | -145.9756 | 0.44572 | 1872.3691 | 0.62837 | 519.3473 | 0.44806 | -251.9313 | 0.45348 | -684.2225 | 0.45902 | -1824.9208 | 0.47945 | 1024.7787 | 0.97158 | 1282.0478 | 0.98139 | 944.1905 | 0.94966 | 848.9953 | 0.97546 | 699.9687 | 0.99932 | 2723.9782 | 0.75091 | 1966.0968 | 0.76022 | 961.8425 | 0.75537 | 686.7251 | 0.80046 | 73.7907 | 0.62489 | 796.5022 | 0.65194 | 815.1081 | 0.70417 | 498.2102 | 0.68385 | 730.4927 | 0.79281 | 698.8884 | 0.71981 | 1670.9608 | 0.78248 | 1239.0291 | 0.76963 | 1273.2791 | 0.79201 | 556.8348 | 0.80365 | 561.3832 | 0.86981 | 1435.8925 | 0.52192 | 1249.4981 | 0.72654 | 632.3707 | 0.64224 | -263.0725 | 0.52928 | 693.5369 | 0.91119 | 1837.2063 | 0.58345 | 1661.9321 | 0.63482 | 1650.8523 | 0.67774 | 1813.276 | 0.63253 | 1799.8061 | 0.61507
7314.6763 | 0.74697 | 5862.8298 | 0.74007 | 3784.8303 | 0.76193 | 2868.0922 | 0.80873 | 2759.3619 | 0.84355 | 794.537 | 0.76592 | 496.9281 | 0.74766 | 621.7375 | 0.8129 | 506.1415 | 0.85274 | 954.1145 | 0.9782 | 1655.9849 | 0.72426 | 1034.6032 | 0.74252 | 1219.2831 | 0.78156 | 727.3441 | 0.85217 | 803.7074 | 0.95622 | 171.7779 | 0.38111 | 70.4543 | 0.39583 | 224.8333 | 0.42888 | 695.4107 | 0.58739 | -142.307 | 0.44658 | 1883.728 | 0.63128 | 528.4073 | 0.44914 | -243.966 | 0.45417 | -677.0642 | 0.45953 | -1819.2815 | 0.48014 | 1027.5713 | 0.97197 | 1285.3157 | 0.98145 | 946.8949 | 0.94971 | 851.5635 | 0.97551 | 702.1159 | 0.99932 | 2731.319 | 0.75166 | 1973.3235 | 0.76113 | 967.8961 | 0.75576 | 692.6131 | 0.80217 | 79.0671 | 0.62968 | 799.0767 | 0.65223 | 817.3103 | 0.70497 | 500.7113 | 0.68978 | 732.7728 | 0.79332 | 702.1436 | 0.72152 | 1675.2402 | 0.78368 | 1243.4276 | 0.77043 | 1277.6011 | 0.79235 | 560.545 | 0.80417 | 565.6703 | 0.87021 | 1444.9594 | 0.527 | 1258.3441 | 0.72997 | 640.5128 | 0.64777 | -256.0086 | 0.53156 | 701.9893 | 0.91159 | 1841.6016 | 0.58447 | 1666.4219 | 0.63556 | 1655.1008 | 0.67803 | 1820.142 | 0.63453 | 1807.1167 | 0.61592
7330.8305 | 0.74812 | 5877.5637 | 0.74081 | 3796.9561 | 0.76227 | 2879.6848 | 0.80913 | 2770.8014 | 0.84395 | 797.896 | 0.76655 | 499.7782 | 0.74897 | 624.777 | 0.8133 | 508.9969 | 0.85365 | 957.7624 | 0.97854 | 1661.2792 | 0.72466 | 1039.9644 | 0.74344 | 1224.7957 | 0.78259 | 732.358 | 0.85274 | 809.1021 | 0.95691 | 175.0876 | 0.38162 | 73.6665 | 0.3964 | 227.9592 | 0.43031 | 699.5606 | 0.5992 | -138.6383 | 0.44732 | 1895.087 | 0.63379 | 537.4672 | 0.45023 | -236.0007 | 0.45508 | -669.9059 | 0.46033 | -1813.6423 | 0.48042 | 1030.3639 | 0.97215 | 1288.5837 | 0.98156 | 949.5992 | 0.94971 | 854.1317 | 0.97551 | 704.263 | 0.99932 | 2738.6598 | 0.75228 | 1980.5503 | 0.76182 | 973.9497 | 0.75622 | 698.5011 | 0.80388 | 84.3436 | 0.6343 | 801.6512 | 0.65268 | 819.5125 | 0.70542 | 503.2124 | 0.69834 | 735.053 | 0.79361 | 705.3987 | 0.72334 | 1679.5196 | 0.78465 | 1247.8262 | 0.77123 | 1281.923 | 0.79269 | 564.2552 | 0.80445 | 569.9575 | 0.87112 | 1454.0262 | 0.53094 | 1267.1901 | 0.73219 | 648.655 | 0.65428 | -248.9446 | 0.53396 | 710.4417 | 0.91193 | 1845.9969 | 0.58562 | 1670.9118 | 0.63647 | 1659.3494 | 0.67871 | 1827.008 | 0.63579 | 1814.4273 | 0.61684
7346.9848 | 0.7492 | 5892.2975 | 0.74144 | 3809.082 | 0.7629 | 2891.2774 | 0.80947 | 2782.2409 | 0.84424 | 801.255 | 0.76747 | 502.6284 | 0.75 | 627.8165 | 0.81455 | 511.8523 | 0.85417 | 961.4103 | 0.97871 | 1666.5736 | 0.72534 | 1045.3256 | 0.74424 | 1230.3082 | 0.78328 | 737.3719 | 0.85377 | 814.4968 | 0.95742 | 178.3974 | 0.38225 | 76.8787 | 0.39732 | 231.085 | 0.43185 | 703.7106 | 0.61233 | -134.9696 | 0.44789 | 1906.4459 | 0.6367 | 546.5271 | 0.45114 | -228.0354 | 0.45542 | -662.7476 | 0.46102 | -1808.0031 | 0.48105 | 1033.1565 | 0.9726 | 1291.8517 | 0.98162 | 952.3036 | 0.94977 | 856.6999 | 0.97557 | 706.4102 | 0.99932 | 2746.0005 | 0.75297 | 1987.777 | 0.76227 | 980.0032 | 0.75662 | 704.3891 | 0.80514 | 89.62 | 0.63796 | 804.2257 | 0.65331 | 821.7148 | 0.70576 | 505.7134 | 0.70325 | 737.3332 | 0.79384 | 708.6538 | 0.7254 | 1683.799 | 0.7855 | 1252.2247 | 0.77192 | 1286.2449 | 0.79321 | 567.9655 | 0.80497 | 574.2446 | 0.87152 | 1463.0931 | 0.53556 | 1276.0361 | 0.7343 | 656.7971 | 0.66142 | -241.8807 | 0.53687 | 718.8941 | 0.91227 | 1850.3922 | 0.5863 | 1675.4016 | 0.63779 | 1663.5979 | 0.67922 | 1833.8739 | 0.63721 | 1821.7379 | 0.61752
7363.139 | 0.75011 | 5907.0314 | 0.74207 | 3821.2078 | 0.7633 | 2902.8699 | 0.80987 | 2793.6804 | 0.84458 | 804.614 | 0.76849 | 505.4786 | 0.75097 | 630.856 | 0.81553 | 514.7078 | 0.85554 | 965.0582 | 0.97911 | 1671.868 | 0.72603 | 1050.6868 | 0.74498 | 1235.8207 | 0.7839 | 742.3858 | 0.85445 | 819.8915 | 0.95816 | 181.7072 | 0.38276 | 80.0909 | 0.39846 | 234.2108 | 0.43242 | 707.8605 | 0.627 | -131.301 | 0.44914 | 1917.8049 | 0.63938 | 555.587 | 0.4528 | -220.07 | 0.45628 | -655.5894 | 0.46193 | -1802.3638 | 0.48162 | 1035.9491 | 0.973 | 1295.1196 | 0.98168 | 955.0079 | 0.94989 | 859.2681 | 0.97563 | 708.5573 | 0.99932 | 2753.3413 | 0.75382 | 1995.0038 | 0.76284 | 986.0568 | 0.75719 | 710.2771 | 0.80576 | 94.8965 | 0.64075 | 806.8002 | 0.65377 | 823.917 | 0.70634 | 508.2145 | 0.70708 | 739.6133 | 0.79424 | 711.9089 | 0.72705 | 1688.0784 | 0.78636 | 1256.6233 | 0.7726 | 1290.5668 | 0.79349 | 571.6757 | 0.80548 | 578.5317 | 0.8718 | 1472.1599 | 0.54053 | 1284.8821 | 0.73647 | 664.9393 | 0.66684 | -234.8168 | 0.53967 | 727.3465 | 0.91256 | 1854.7876 | 0.58739 | 1679.8915 | 0.63876 | 1667.8465 | 0.68054 | 1840.7399 | 0.63938 | 1829.0485 | 0.61861
7379.2932 | 0.75086 | 5921.7652 | 0.74258 | 3833.3336 | 0.7637 | 2914.4625 | 0.81022 | 2805.1198 | 0.84521 | 807.973 | 0.76912 | 508.3288 | 0.75211 | 633.8955 | 0.81598 | 517.5632 | 0.85639 | 968.706 | 0.97957 | 1677.1623 | 0.72643 | 1056.048 | 0.74566 | 1241.3333 | 0.78459 | 747.3996 | 0.85519 | 825.2862 | 0.95862 | 185.0169 | 0.38379 | 83.3031 | 0.39926 | 237.3366 | 0.43385 | 712.0104 | 0.63938 | -127.6323 | 0.45006 | 1929.1638 | 0.64195 | 564.647 | 0.45405 | -212.1047 | 0.45691 | -648.4311 | 0.46239 | -1796.7246 | 0.48191 | 1038.7416 | 0.97346 | 1298.3876 | 0.98168 | 957.7123 | 0.94994 | 861.8363 | 0.97563 | 710.7044 | 0.99932 | 2760.6821 | 0.75474 | 2002.2306 | 0.7633 | 992.1104 | 0.75742 | 716.1651 | 0.80668 | 100.1729 | 0.64384 | 809.3747 | 0.65445 | 826.1192 | 0.70685 | 510.7156 | 0.70885 | 741.8935 | 0.79463 | 715.164 | 0.72871 | 1692.3578 | 0.78739 | 1261.0219 | 0.77323 | 1294.8887 | 0.79401 | 575.3859 | 0.80576 | 582.8188 | 0.87249 | 1481.2268 | 0.54486 | 1293.7281 | 0.73887 | 673.0814 | 0.67021 | -227.7529 | 0.54207 | 735.7989 | 0.91301 | 1859.1829 | 0.58824 | 1684.3814 | 0.63967 | 1672.0951 | 0.68145 | 1847.6059 | 0.64115 | 1836.3591 | 0.61969
7395.4475 | 0.75148 | 5936.4991 | 0.74298 | 3845.4595 | 0.76427 | 2926.0551 | 0.81033 | 2816.5593 | 0.84555 | 811.332 | 0.77021 | 511.179 | 0.75348 | 636.935 | 0.81678 | 520.4186 | 0.85696 | 972.3539 | 0.97979 | 1682.4567 | 0.72711 | 1061.4092 | 0.74618 | 1246.8458 | 0.78556 | 752.4135 | 0.85565 | 830.6809 | 0.95947 | 188.3267 | 0.38453 | 86.5153 | 0.40017 | 240.4625 | 0.4347 | 716.1604 | 0.65074 | -123.9636 | 0.45114 | 1940.5227 | 0.64481 | 573.7069 | 0.45519 | -204.1394 | 0.45776 | -641.2728 | 0.4629 | -1791.0854 | 0.48219 | 1041.5342 | 0.97392 | 1301.6555 | 0.98168 | 960.4166 | 0.94994 | 864.4046 | 0.97563 | 712.8516 | 0.99932 | 2768.0228 | 0.75576 | 2009.4573 | 0.76393 | 998.1639 | 0.75771 | 722.0531 | 0.80748 | 105.4494 | 0.64817 | 811.9492 | 0.65537 | 828.3214 | 0.70788 | 513.2166 | 0.71142 | 744.1737 | 0.79503 | 718.4191 | 0.73037 | 1696.6372 | 0.78858 | 1265.4204 | 0.77392 | 1299.2107 | 0.79452 | 579.0961 | 0.80622 | 587.106 | 0.87312 | 1490.2937 | 0.55 | 1302.5741 | 0.74087 | 681.2236 | 0.6726 | -220.689 | 0.54412 | 744.2513 | 0.91336 | 1863.5782 | 0.58944 | 1688.8712 | 0.64013 | 1676.3436 | 0.68191 | 1854.4718 | 0.64275 | 1843.6697 | 0.62061
7411.6017 | 0.75245 | 5951.2329 | 0.74355 | 3857.5853 | 0.76473 | 2937.6477 | 0.81067 | 2827.9988 | 0.84578 | 814.691 | 0.77123 | 514.0292 | 0.75508 | 639.9745 | 0.81735 | 523.274 | 0.85753 | 976.0018 | 0.97991 | 1687.7511 | 0.72791 | 1066.7704 | 0.74686 | 1252.3583 | 0.78659 | 757.4274 | 0.85616 | 836.0756 | 0.96039 | 191.6364 | 0.38579 | 89.7276 | 0.40097 | 243.5883 | 0.43539 | 720.3103 | 0.66244 | -120.295 | 0.45263 | 1951.8817 | 0.64732 | 582.7668 | 0.45628 | -196.1741 | 0.45856 | -634.1145 | 0.46341 | -1785.4461 | 0.48265 | 1044.3268 | 0.97426 | 1304.9235 | 0.98168 | 963.121 | 0.95006 | 866.9728 | 0.97574 | 714.9987 | 0.99932 | 2775.3636 | 0.75696 | 2016.6841 | 0.76433 | 1004.2175 | 0.75793 | 727.9411 | 0.80816 | 110.7258 | 0.65205 | 814.5237 | 0.65645 | 830.5237 | 0.70879 | 515.7177 | 0.71336 | 746.4538 | 0.79515 | 721.6742 | 0.73248 | 1700.9166 | 0.78961 | 1269.819 | 0.77443 | 1303.5326 | 0.79509 | 582.8063 | 0.80656 | 591.3931 | 0.87357 | 1499.3605 | 0.55576 | 1311.4201 | 0.74315 | 689.3657 | 0.67477 | -213.6251 | 0.54652 | 752.7037 | 0.91376 | 1867.9735 | 0.5903 | 1693.3611 | 0.64104 | 1680.5922 | 0.68259 | 1861.3378 | 0.64389 | 1850.9804 | 0.62118
7427.756 | 0.75303 | 5965.9668 | 0.74412 | 3869.7111 | 0.7649 | 2949.2403 | 0.81096 | 2839.4383 | 0.84612 | 818.05 | 0.77232 | 516.8793 | 0.75594 | 643.0141 | 0.81804 | 526.1295 | 0.85839 | 979.6497 | 0.98008 | 1693.0454 | 0.72871 | 1072.1316 | 0.7476 | 1257.8709 | 0.78704 | 762.4413 | 0.85696 | 841.4703 | 0.96102 | 194.9462 | 0.38704 | 92.9398 | 0.40205 | 246.7141 | 0.4359 | 724.4603 | 0.67272 | -116.6263 | 0.454 | 1963.2406 | 0.65086 | 591.8267 | 0.45748 | -188.2088 | 0.45942 | -626.9563 | 0.46433 | -1779.8069 | 0.48293 | 1047.1194 | 0.97466 | 1308.1915 | 0.98168 | 965.8254 | 0.95011 | 869.541 | 0.97586 | 717.1459 | 0.99932 | 2782.7043 | 0.75793 | 2023.9108 | 0.76501 | 1010.2711 | 0.75828 | 733.8291 | 0.80908 | 116.0023 | 0.65571 | 817.0983 | 0.65708 | 832.7259 | 0.70982 | 518.2188 | 0.71473 | 748.734 | 0.79555 | 724.9293 | 0.73459 | 1705.1959 | 0.79024 | 1274.2175 | 0.77534 | 1307.8545 | 0.79532 | 586.5165 | 0.80696 | 595.6802 | 0.87392 | 1508.4274 | 0.56216 | 1320.2661 | 0.74578 | 697.5079 | 0.67734 | -206.5612 | 0.54886 | 761.1561 | 0.91398 | 1872.3688 | 0.5911 | 1697.8509 | 0.64184 | 1684.8407 | 0.68311 | 1868.2037 | 0.64515 | 1858.291 | 0.62215
7443.9102 | 0.75371 | 5980.7006 | 0.74463 | 3881.8369 | 0.76524 | 2960.8329 | 0.8113 | 2850.8778 | 0.84646 | 821.4091 | 0.77346 | 519.7295 | 0.75702 | 646.0536 | 0.81872 | 528.9849 | 0.85913 | 983.2976 | 0.98042 | 1698.3398 | 0.72934 | 1077.4927 | 0.74869 | 1263.3834 | 0.7875 | 767.4552 | 0.85776 | 846.865 | 0.9617 | 198.256 | 0.38801 | 96.152 | 0.40354 | 249.8399 | 0.4367 | 728.6102 | 0.68054 | -112.9576 | 0.45525 | 1974.5996 | 0.65394 | 600.8867 | 0.45839 | -180.2435 | 0.46027 | -619.798 | 0.46484 | -1774.1677 | 0.48328 | 1049.9119 | 0.97494 | 1311.4594 | 0.98168 | 968.5297 | 0.95023 | 872.1092 | 0.97591 | 719.293 | 0.99932 | 2790.0451 | 0.7585 | 2031.1376 | 0.76564 | 1016.3247 | 0.75885 | 739.7171 | 0.80936 | 121.2787 | 0.6593 | 819.6728 | 0.65793 | 834.9281 | 0.71096 | 520.7198 | 0.71575 | 751.0142 | 0.79572 | 728.1844 | 0.7371 | 1709.4753 | 0.79115 | 1278.6161 | 0.77597 | 1312.1764 | 0.79572 | 590.2267 | 0.80725 | 599.9674 | 0.87443 | 1517.4942 | 0.56866 | 1329.1121 | 0.74789 | 705.65 | 0.68008 | -199.4973 | 0.55177 | 769.6085 | 0.91421 | 1876.7641 | 0.59189 | 1702.3408 | 0.64241 | 1689.0893 | 0.68356 | 1875.0697 | 0.64635 | 1865.6016 | 0.62243
7460.0644 | 0.75457 | 5995.4345 | 0.74498 | 3893.9628 | 0.76564 | 2972.4255 | 0.8117 | 2862.3173 | 0.84675 | 824.7681 | 0.77437 | 522.5797 | 0.75776 | 649.0931 | 0.81935 | 531.8403 | 0.85987 | 986.9455 | 0.98059 | 1703.6342 | 0.72997 | 1082.8539 | 0.74943 | 1268.8959 | 0.7883 | 772.469 | 0.85868 | 852.2597 | 0.96227 | 201.5657 | 0.38898 | 99.3642 | 0.40554 | 252.9658 | 0.43744 | 732.7601 | 0.68836 | -109.289 | 0.45651 | 1985.9585 | 0.65674 | 609.9466 | 0.45965 | -172.2782 | 0.46147 | -612.6397 | 0.46558 | -1768.5284 | 0.48362 | 1052.7045 | 0.97523 | 1314.7274 | 0.98168 | 971.2341 | 0.95023 | 874.6774 | 0.97597 | 721.4402 | 0.99932 | 2797.3859 | 0.75908 | 2038.3644 | 0.76621 | 1022.3782 | 0.75908 | 745.6051 | 0.80982 | 126.5552 | 0.66336 | 822.2473 | 0.65885 | 837.1303 | 0.71164 | 523.2209 | 0.71655 | 753.2944 | 0.7964 | 731.4395 | 0.73847 | 1713.7547 | 0.79218 | 1283.0147 | 0.77694 | 1316.4983 | 0.79589 | 593.9369 | 0.80776 | 604.2545 | 0.87506 | 1526.5611 | 0.57414 | 1337.9581 | 0.74954 | 713.7922 | 0.68328 | -192.4334 | 0.55394 | 778.061 | 0.91444 | 1881.1595 | 0.59264 | 1706.8307 | 0.64315 | 1693.3379 | 0.68476 | 1881.9357 | 0.64817 | 1872.9122 | 0.62374
7476.2187 | 0.75508 | 6010.1683 | 0.74543 | 3906.0886 | 0.76592 | 2984.0181 | 0.81204 | 2873.7568 | 0.84703 | 828.1271 | 0.77557 | 525.4299 | 0.75908 | 652.1326 | 0.81998 | 534.6958 | 0.86045 | 990.5933 | 0.98071 | 1708.9285 | 0.73099 | 1088.2151 | 0.75006 | 1274.4085 | 0.78898 | 777.4829 | 0.85947 | 857.6544 | 0.96267 | 204.8755 | 0.3899 | 102.5764 | 0.40651 | 256.0916 | 0.43801 | 736.9101 | 0.69492 | -105.6203 | 0.45771 | 1997.3175 | 0.65885 | 619.0065 | 0.46113 | -164.3128 | 0.46256 | -605.4815 | 0.46627 | -1762.8892 | 0.48413 | 1055.4971 | 0.97563 | 1317.9953 | 0.98191 | 973.9384 | 0.9504 | 877.2456 | 0.97597 | 723.5873 | 0.99932 | 2804.7266 | 0.75976 | 2045.5911 | 0.76667 | 1028.4318 | 0.75982 | 751.4931 | 0.81033 | 131.8316 | 0.66764 | 824.8218 | 0.65987 | 839.3325 | 0.71284 | 525.722 | 0.71741 | 755.5745 | 0.79669 | 734.6946 | 0.74018 | 1718.0341 | 0.79304 | 1287.4132 | 0.77751 | 1320.8203 | 0.79629 | 597.6472 | 0.80816 | 608.5416 | 0.8754 | 1535.628 | 0.57991 | 1346.8041 | 0.75091 | 721.9344 | 0.68676 | -185.3695 | 0.55702 | 786.5134 | 0.91473 | 1885.5548 | 0.59309 | 1711.3205 | 0.64406 | 1697.5864 | 0.68556 | 1888.8016 | 0.64954 | 1880.2228 | 0.62471
7492.3729 | 0.75594 | 6024.9022 | 0.74589 | 3918.2144 | 0.76632 | 2995.6107 | 0.81261 | 2885.1963 | 0.84737 | 831.4861 | 0.77666 | 528.2801 | 0.75987 | 655.1721 | 0.82083 | 537.5512 | 0.86113 | 994.2412 | 0.98088 | 1714.2229 | 0.73196 | 1093.5763 | 0.75034 | 1279.921 | 0.78984 | 782.4968 | 0.86022 | 863.0491 | 0.96341 | 208.1853 | 0.39075 | 105.7886 | 0.40879 | 259.2174 | 0.4391 | 741.06 | 0.7016 | -101.9517 | 0.45873 | 2008.6764 | 0.6609 | 628.0665 | 0.46267 | -156.3475 | 0.46404 | -598.3232 | 0.4665 | -1757.25 | 0.48442 | 1058.2897 | 0.97603 | 1321.2633 | 0.98191 | 976.6428 | 0.95046 | 879.8139 | 0.97597 | 725.7344 | 0.99937 | 2812.0674 | 0.76073 | 2052.8179 | 0.76718 | 1034.4854 | 0.76022 | 757.3811 | 0.81056 | 137.1081 | 0.67237 | 827.3963 | 0.66107 | 841.5348 | 0.71387 | 528.223 | 0.71849 | 757.8547 | 0.79703 | 737.9497 | 0.74184 | 1722.3135 | 0.79372 | 1291.8118 | 0.7782 | 1325.1422 | 0.79709 | 601.3574 | 0.8085 | 612.8287 | 0.87586 | 1544.6948 | 0.58647 | 1355.6501 | 0.75257 | 730.0765 | 0.68973 | -178.3056 | 0.55942 | 794.9658 | 0.91507 | 1889.9501 | 0.59406 | 1715.8104 | 0.64481 | 1701.835 | 0.68676 | 1895.6676 | 0.65091 | 1887.5334 | 0.62563
7508.5272 | 0.75674 | 6039.636 | 0.74652 | 3930.3403 | 0.76678 | 3007.2033 | 0.81284 | 2896.6357 | 0.84766 | 834.8451 | 0.7774 | 531.1303 | 0.76136 | 658.2116 | 0.82186 | 540.4066 | 0.86204 | 997.8891 | 0.98116 | 1719.5173 | 0.73276 | 1098.9375 | 0.7508 | 1285.4335 | 0.79058 | 787.5107 | 0.86113 | 868.4438 | 0.9641 | 211.495 | 0.39235 | 109.0008 | 0.4101 | 262.3432 | 0.44013 | 745.2099 | 0.70656 | -98.283 | 0.45953 | 2020.0354 | 0.66301 | 637.1264 | 0.46433 | -148.3822 | 0.4649 | -591.1649 | 0.46712 | -1751.6107 | 0.48476 | 1061.0823 | 0.97637 | 1324.5313 | 0.98196 | 979.3471 | 0.95051 | 882.3821 | 0.97603 | 727.8816 | 0.99937 | 2819.4081 | 0.76159 | 2060.0447 | 0.76764 | 1040.5389 | 0.76033 | 763.2691 | 0.81102 | 142.3845 | 0.67768 | 829.9708 | 0.66216 | 843.737 | 0.71473 | 530.7241 | 0.72003 | 760.1349 | 0.79726 | 741.2048 | 0.74298 | 1726.5929 | 0.79458 | 1296.2104 | 0.77928 | 1329.4641 | 0.79755 | 605.0676 | 0.80919 | 617.1159 | 0.87648 | 1553.7617 | 0.59212 | 1364.4961 | 0.75388 | 738.2187 | 0.69264 | -171.2417 | 0.56256 | 803.4182 | 0.91547 | 1894.3454 | 0.59469 | 1720.3002 | 0.64549 | 1706.0835 | 0.68756 | 1902.5336 | 0.65205 | 1894.844 | 0.62608
7524.6814 | 0.75731 | 6054.3698 | 0.74692 | 3942.4661 | 0.76775 | 3018.7959 | 0.81324 | 2908.0752 | 0.84789 | 838.2041 | 0.77871 | 533.9804 | 0.76216 | 661.2512 | 0.82277 | 543.262 | 0.86267 | 1001.537 | 0.98134 | 1724.8116 | 0.73339 | 1104.2987 | 0.75143 | 1290.9461 | 0.79138 | 792.5245 | 0.86187 | 873.8385 | 0.96484 | 214.8048 | 0.39344 | 112.2131 | 0.41193 | 265.469 | 0.44201 | 749.3599 | 0.7117 | -94.6143 | 0.46102 | 2031.3943 | 0.66615 | 646.1863 | 0.4665 | -140.4169 | 0.46524 | -584.0066 | 0.46769 | -1745.9715 | 0.48527 | 1063.8748 | 0.97677 | 1327.7992 | 0.98196 | 982.0515 | 0.95051 | 884.9503 | 0.97608 | 730.0287 | 0.99937 | 2826.7489 | 0.76216 | 2067.2714 | 0.76832 | 1046.5925 | 0.76084 | 769.1571 | 0.81142 | 147.661 | 0.68111 | 832.5453 | 0.6633 | 845.9392 | 0.71575 | 533.2252 | 0.721 | 762.415 | 0.79743 | 744.4599 | 0.74481 | 1730.8723 | 0.79566 | 1300.6089 | 0.78014 | 1333.786 | 0.79823 | 608.7778 | 0.80936 | 621.403 | 0.87717 | 1562.8285 | 0.59834 | 1373.3421 | 0.75576 | 746.3608 | 0.69583 | -164.1778 | 0.56581 | 811.8706 | 0.91587 | 1898.7407 | 0.59543 | 1724.7901 | 0.64606 | 1710.3321 | 0.68824 | 1909.3995 | 0.65365 | 1902.1547 | 0.62677
7540.8356 | 0.75822 | 6069.1037 | 0.74732 | 3954.5919 | 0.76815 | 3030.3885 | 0.81358 | 2919.5147 | 0.84817 | 841.5631 | 0.77962 | 536.8306 | 0.76301 | 664.2907 | 0.8234 | 546.1175 | 0.8637 | 1005.1849 | 0.98156 | 1730.106 | 0.7343 | 1109.6599 | 0.75183 | 1296.4586 | 0.79269 | 797.5384 | 0.86261 | 879.2332 | 0.96541 | 218.1146 | 0.39463 | 115.4253 | 0.41307 | 268.5949 | 0.44429 | 753.5098 | 0.71672 | -90.9457 | 0.4625 | 2042.7533 | 0.66946 | 655.2462 | 0.46844 | -132.4516 | 0.4657 | -576.8484 | 0.46844 | -1740.3323 | 0.48573 | 1066.6674 | 0.97723 | 1331.0672 | 0.98196 | 984.7558 | 0.95063 | 887.5185 | 0.97614 | 732.1759 | 0.99937 | 2834.0897 | 0.76256 | 2074.4982 | 0.76855 | 1052.6461 | 0.76113 | 775.0451 | 0.81187 | 152.9374 | 0.68539 | 835.1198 | 0.66513 | 848.1414 | 0.71684 | 535.7262 | 0.72192 | 764.6952 | 0.79766 | 747.715 | 0.746 | 1735.1516 | 0.7968 | 1305.0075 | 0.78145 | 1338.1079 | 0.79869 | 612.488 | 0.80987 | 625.6901 | 0.87757 | 1571.8954 | 0.60576 | 1382.1881 | 0.75702 | 754.503 | 0.69949 | -157.1138 | 0.56866 | 820.323 | 0.91604 | 1903.136 | 0.59612 | 1729.28 | 0.64652 | 1714.5807 | 0.68916 | 1916.2655 | 0.65502 | 1909.4653 | 0.62763
7556.9899 | 0.75936 | 6083.8375 | 0.74772 | 3966.7178 | 0.76844 | 3041.9811 | 0.81416 | 2930.9542 | 0.84852 | 844.9221 | 0.78065 | 539.6808 | 0.76358 | 667.3302 | 0.82432 | 548.9729 | 0.86461 | 1008.8328 | 0.98162 | 1735.4004 | 0.73516 | 1115.0211 | 0.75251 | 1301.9711 | 0.79321 | 802.5523 | 0.86347 | 884.6279 | 0.96581 | 221.4243 | 0.39538 | 118.6375 | 0.4157 | 271.7207 | 0.44566 | 757.6598 | 0.72043 | -87.277 | 0.46381 | 2054.1122 | 0.67163 | 664.3062 | 0.47021 | -124.4863 | 0.46632 | -569.6901 | 0.46895 | -1734.6931 | 0.48653 | 1069.46 | 0.97751 | 1334.3351 | 0.98208 | 987.4602 | 0.95063 | 890.0867 | 0.97614 | 734.323 | 0.99937 | 2841.4304 | 0.76336 | 2081.7249 | 0.76872 | 1058.6997 | 0.76124 | 780.9331 | 0.8121 | 158.2139 | 0.68967 | 837.6944 | 0.66701 | 850.3436 | 0.71787 | 538.2273 | 0.72295 | 766.9754 | 0.79834 | 750.9701 | 0.74777 | 1739.431 | 0.79777 | 1309.406 | 0.78213 | 1342.4299 | 0.79909 | 616.1982 | 0.81056 | 629.9772 | 0.87797 | 1580.9622 | 0.61227 | 1391.0341 | 0.75811 | 762.6451 | 0.70166 | -150.0499 | 0.57215 | 828.7754 | 0.91632 | 1907.5313 | 0.59703 | 1733.7698 | 0.64715 | 1718.8292 | 0.68961 | 1923.1314 | 0.65639 | 1916.7759 | 0.6286
7573.1441 | 0.76016 | 6098.5714 | 0.74829 | 3978.8436 | 0.76901 | 3053.5737 | 0.81455 | 2942.3937 | 0.84897 | 848.2811 | 0.78213 | 542.531 | 0.76501 | 670.3697 | 0.82534 | 551.8283 | 0.86495 | 1012.4806 | 0.98174 | 1740.6947 | 0.73647 | 1120.3823 | 0.75314 | 1307.4837 | 0.79406 | 807.5662 | 0.86433 | 890.0226 | 0.96621 | 224.7341 | 0.39697 | 121.8497 | 0.41729 | 274.8465 | 0.44686 | 761.8097 | 0.72397 | -83.6083 | 0.46524 | 2065.4712 | 0.67317 | 673.3661 | 0.47249 | -116.521 | 0.46735 | -562.5318 | 0.46946 | -1729.0538 | 0.48733 | 1072.2526 | 0.97808 | 1337.6031 | 0.98213 | 990.1645 | 0.95074 | 892.655 | 0.97614 | 736.4702 | 0.99937 | 2848.7712 | 0.76427 | 2088.9517 | 0.76912 | 1064.7532 | 0.76159 | 786.8211 | 0.81239 | 163.4903 | 0.69384 | 840.2689 | 0.66941 | 852.5459 | 0.71889 | 540.7284 | 0.72346 | 769.2555 | 0.79857 | 754.2252 | 0.74914 | 1743.7104 | 0.79852 | 1313.8046 | 0.78299 | 1346.7518 | 0.79949 | 619.9084 | 0.81119 | 634.2644 | 0.8782 | 1590.0291 | 0.61844 | 1399.8801 | 0.75925 | 770.7873 | 0.70371 | -142.986 | 0.5754 | 837.2278 | 0.91667 | 1911.9267 | 0.59806 | 1738.2597 | 0.64783 | 1723.0778 | 0.69047 | 1929.9974 | 0.65759 | 1924.0865 | 0.62922
7589.2984 | 0.76096 | 6113.3052 | 0.74874 | 3990.9694 | 0.76946 | 3065.1663 | 0.81501 | 2953.8332 | 0.8492 | 851.6401 | 0.78328 | 545.3812 | 0.76575 | 673.4092 | 0.82591 | 554.6837 | 0.86553 | 1016.1285 | 0.98185 | 1745.9891 | 0.73727 | 1125.7435 | 0.75371 | 1312.9962 | 0.79498 | 812.58 | 0.86553 | 895.4173 | 0.96644 | 228.0439 | 0.39857 | 125.0619 | 0.41878 | 277.9723 | 0.44743 | 765.9596 | 0.72728 | -79.9397 | 0.46621 | 2076.8301 | 0.67529 | 682.426 | 0.47443 | -108.5556 | 0.46809 | -555.3735 | 0.47003 | -1723.4146 | 0.48818 | 1075.0451 | 0.97842 | 1340.8711 | 0.98219 | 992.8689 | 0.9508 | 895.2232 | 0.9762 | 738.6173 | 0.99937 | 2856.112 | 0.7649 | 2096.1785 | 0.76952 | 1070.8068 | 0.76176 | 792.7091 | 0.81284 | 168.7668 | 0.6984 | 842.8434 | 0.67123 | 854.7481 | 0.72026 | 543.2294 | 0.72409 | 771.5357 | 0.7988 | 757.4803 | 0.75023 | 1747.9898 | 0.79909 | 1318.2032 | 0.78379 | 1351.0737 | 0.80017 | 623.6186 | 0.81164 | 638.5515 | 0.87877 | 1599.096 | 0.62386 | 1408.7261 | 0.76056 | 778.9294 | 0.70622 | -135.9221 | 0.57791 | 845.6802 | 0.91695 | 1916.322 | 0.59857 | 1742.7495 | 0.64846 | 1727.3263 | 0.69081 | 1936.8634 | 0.65993 | 1931.3971 | 0.62991
7605.4526 | 0.76164 | 6128.0391 | 0.74949 | 4003.0953 | 0.76969 | 3076.7589 | 0.81587 | 2965.2727 | 0.84937 | 854.9991 | 0.78465 | 548.2314 | 0.76684 | 676.4487 | 0.82688 | 557.5392 | 0.8661 | 1019.7764 | 0.98213 | 1751.2835 | 0.73836 | 1131.1047 | 0.75417 | 1318.5088 | 0.79595 | 817.5939 | 0.86627 | 900.812 | 0.96684 | 231.3536 | 0.3992 | 128.2741 | 0.42038 | 281.0982 | 0.44829 | 770.1096 | 0.73031 | -76.271 | 0.46798 | 2088.189 | 0.67694 | 691.4859 | 0.47688 | -100.5903 | 0.46872 | -548.2153 | 0.47089 | -1717.7754 | 0.48876 | 1077.8377 | 0.97877 | 1344.139 | 0.98219 | 995.5732 | 0.95086 | 897.7914 | 0.97626 | 740.7644 | 0.99937 | 2863.4527 | 0.76558 | 2103.4052 | 0.77026 | 1076.8604 | 0.76233 | 798.5971 | 0.8133 | 174.0433 | 0.70274 | 845.4179 | 0.67232 | 856.9503 | 0.72112 | 545.7305 | 0.72454 | 773.8159 | 0.79914 | 760.7354 | 0.75183 | 1752.2692 | 0.79966 | 1322.6017 | 0.78465 | 1355.3956 | 0.80068 | 627.3289 | 0.81204 | 642.8386 | 0.879 | 1608.1628 | 0.62877 | 1417.5721 | 0.76153 | 787.0716 | 0.70913 | -128.8582 | 0.58105 | 854.1326 | 0.91735 | 1920.7173 | 0.59903 | 1747.2394 | 0.64886 | 1731.5749 | 0.69127 | 1943.7293 | 0.66124 | 1938.7077 | 0.63042
7621.6068 | 0.76233 | 6142.7729 | 0.74983 | 4015.2211 | 0.77003 | 3088.3515 | 0.81644 | 2976.7122 | 0.84966 | 858.3582 | 0.78647 | 551.0815 | 0.76781 | 679.4883 | 0.82774 | 560.3946 | 0.86689 | 1023.4243 | 0.98231 | 1756.5778 | 0.73938 | 1136.4659 | 0.75491 | 1324.0213 | 0.79709 | 822.6078 | 0.86701 | 906.2067 | 0.96712 | 234.6634 | 0.40017 | 131.4863 | 0.42123 | 284.224 | 0.44857 | 774.2595 | 0.73288 | -72.6023 | 0.46906 | 2099.548 | 0.67877 | 700.5459 | 0.47888 | -92.625 | 0.46946 | -541.057 | 0.47146 | -1712.1361 | 0.48927 | 1080.6303 | 0.97894 | 1347.407 | 0.98219 | 998.2776 | 0.95103 | 900.3596 | 0.97631 | 742.9116 | 0.99937 | 2870.7935 | 0.7665 | 2110.632 | 0.77055 | 1082.9139 | 0.76273 | 804.485 | 0.81364 | 179.3197 | 0.70713 | 847.9924 | 0.67346 | 859.1525 | 0.72226 | 548.2316 | 0.72523 | 776.0961 | 0.79977 | 763.9905 | 0.75314 | 1756.5486 | 0.80034 | 1327.0003 | 0.7851 | 1359.7175 | 0.80148 | 631.0391 | 0.81239 | 647.1257 | 0.87974 | 1617.2297 | 0.6343 | 1426.4181 | 0.76244 | 795.2137 | 0.71164 | -121.7943 | 0.58527 | 862.585 | 0.91747 | 1925.1126 | 0.59977 | 1751.7293 | 0.6496 | 1735.8235 | 0.69224 | 1950.5953 | 0.66273 | 1946.0183 | 0.63128
7637.7611 | 0.76279 | 6157.5068 | 0.75034 | 4027.3469 | 0.77032 | 3099.9441 | 0.81684 | 2988.1516 | 0.84989 | 861.7172 | 0.78767 | 553.9317 | 0.76906 | 682.5278 | 0.82865 | 563.25 | 0.86758 | 1027.0722 | 0.98236 | 1761.8722 | 0.74013 | 1141.8271 | 0.75537 | 1329.5338 | 0.79795 | 827.6217 | 0.86764 | 911.6014 | 0.96735 | 237.9732 | 0.40166 | 134.6986 | 0.42266 | 287.3498 | 0.44932 | 778.4094 | 0.73476 | -68.9337 | 0.47089 | 2110.9069 | 0.68037 | 709.6058 | 0.48236 | -84.6597 | 0.47009 | -533.8987 | 0.4718 | -1706.4969 | 0.48967 | 1083.4229 | 0.97928 | 1350.6749 | 0.98231 | 1000.9819 | 0.95108 | 902.9278 | 0.97643 | 745.0587 | 0.99937 | 2878.1342 | 0.76775 | 2117.8587 | 0.77106 | 1088.9675 | 0.7633 | 810.373 | 0.81421 | 184.5962 | 0.71176 | 850.5669 | 0.6746 | 861.3547 | 0.72329 | 550.7327 | 0.7258 | 778.3762 | 0.80011 | 767.2456 | 0.75457 | 1760.828 | 0.80097 | 1331.3988 | 0.78602 | 1364.0395 | 0.80223 | 634.7493 | 0.8129 | 651.4129 | 0.87991 | 1626.2965 | 0.6399 | 1435.2641 | 0.76307 | 803.3559 | 0.71416 | -114.7304 | 0.58807 | 871.0374 | 0.91798 | 1929.5079 | 0.60068 | 1756.2191 | 0.64994 | 1740.072 | 0.69355 | 1957.4612 | 0.66416 | 1953.329 | 0.63196
7653.9153 | 0.7637 | 6172.2406 | 0.7508 | 4039.4728 | 0.77066 | 3111.5367 | 0.81729 | 2999.5911 | 0.85029 | 865.0762 | 0.78938 | 556.7819 | 0.76986 | 685.5673 | 0.82951 | 566.1054 | 0.86809 | 1030.7201 | 0.98271 | 1767.1666 | 0.74092 | 1147.1883 | 0.75594 | 1335.0464 | 0.79852 | 832.6355 | 0.86821 | 916.9961 | 0.96758 | 241.2829 | 0.40251 | 137.9108 | 0.4238 | 290.4756 | 0.45029 | 782.5594 | 0.73659 | -65.265 | 0.4726 | 2122.2659 | 0.68196 | 718.6657 | 0.48516 | -76.6944 | 0.47072 | -526.7404 | 0.4726 | -1700.8577 | 0.49018 | 1086.2154 | 0.97957 | 1353.9429 | 0.98236 | 1003.6863 | 0.9512 | 905.496 | 0.97643 | 747.2059 | 0.99937 | 2885.475 | 0.76878 | 2125.0855 | 0.7714 | 1095.0211 | 0.76376 | 816.261 | 0.81455 | 189.8726 | 0.71655 | 853.1414 | 0.6758 | 863.557 | 0.72414 | 553.2337 | 0.72688 | 780.6564 | 0.80051 | 770.5007 | 0.75616 | 1765.1074 | 0.80171 | 1335.7974 | 0.78704 | 1368.3614 | 0.80291 | 638.4595 | 0.81336 | 655.7 | 0.88031 | 1635.3634 | 0.64486 | 1444.1101 | 0.76398 | 811.498 | 0.71689 | -107.6665 | 0.59081 | 879.4899 | 0.91844 | 1933.9032 | 0.60108 | 1760.709 | 0.65063 | 1744.3206 | 0.69429 | 1964.3272 | 0.66575 | 1960.6396 | 0.63265
7670.0695 | 0.76444 | 6186.9745 | 0.7512 | 4051.5986 | 0.77106 | 3123.1293 | 0.81769 | 3011.0306 | 0.85097 | 868.4352 | 0.7911 | 559.6321 | 0.77055 | 688.6068 | 0.83019 | 568.9609 | 0.86878 | 1034.3679 | 0.98299 | 1772.4609 | 0.74138 | 1152.5495 | 0.75656 | 1340.5589 | 0.79914 | 837.6494 | 0.86889 | 922.3908 | 0.96781 | 244.5927 | 0.40337 | 141.123 | 0.42449 | 293.6014 | 0.45103 | 786.7093 | 0.73847 | -61.5964 | 0.4738 | 2133.6248 | 0.68311 | 727.7256 | 0.48739 | -68.7291 | 0.47118 | -519.5822 | 0.47323 | -1695.2184 | 0.49064 | 1089.008 | 0.97985 | 1357.2109 | 0.98236 | 1006.3907 | 0.9512 | 908.0643 | 0.97648 | 749.353 | 0.99937 | 2892.8158 | 0.77003 | 2132.3123 | 0.77169 | 1101.0747 | 0.7641 | 822.149 | 0.81501 | 195.1491 | 0.72055 | 855.7159 | 0.67717 | 865.7592 | 0.72591 | 555.7348 | 0.72763 | 782.9366 | 0.80091 | 773.7558 | 0.75759 | 1769.3867 | 0.80274 | 1340.196 | 0.78784 | 1372.6833 | 0.8036 | 642.1697 | 0.81364 | 659.9871 | 0.88111 | 1644.4303 | 0.64892 | 1452.9561 | 0.76444 | 819.6402 | 0.72049 | -100.6026 | 0.59321 | 887.9423 | 0.91901 | 1938.2985 | 0.6016 | 1765.1988 | 0.65143 | 1748.5691 | 0.69503 | 1971.1932 | 0.66764 | 1967.9502 | 0.63339
7686.2238 | 0.76518 | 6201.7083 | 0.75166 | 4063.7244 | 0.77146 | 3134.7219 | 0.81792 | 3022.4701 | 0.85148 | 871.7942 | 0.79269 | 562.4823 | 0.77203 | 691.6463 | 0.83111 | 571.8163 | 0.86998 | 1038.0158 | 0.98305 | 1777.7553 | 0.74218 | 1157.9107 | 0.75788 | 1346.0714 | 0.79994 | 842.6633 | 0.86935 | 927.7855 | 0.96821 | 247.9025 | 0.40468 | 144.3352 | 0.425 | 296.7273 | 0.45166 | 790.8592 | 0.74075 | -57.9277 | 0.475 | 2144.9838 | 0.68493 | 736.7856 | 0.49024 | -60.7638 | 0.47186 | -512.4239 | 0.4738 | -1689.5792 | 0.4911 | 1091.8006 | 0.98037 | 1360.4788 | 0.98248 | 1009.095 | 0.9512 | 910.6325 | 0.97654 | 751.5002 | 0.99937 | 2900.1565 | 0.77095 | 2139.539 | 0.77237 | 1107.1282 | 0.76444 | 828.037 | 0.81547 | 200.4255 | 0.72449 | 858.2904 | 0.67803 | 867.9614 | 0.72688 | 558.2359 | 0.72825 | 785.2167 | 0.80108 | 777.0109 | 0.75919 | 1773.6661 | 0.80337 | 1344.5945 | 0.78887 | 1377.0052 | 0.80451 | 645.8799 | 0.81433 | 664.2742 | 0.88156 | 1653.4971 | 0.6536 | 1461.8021 | 0.76507 | 827.7824 | 0.72471 | -93.5387 | 0.59612 | 896.3947 | 0.91918 | 1942.6939 | 0.60245 | 1769.6887 | 0.65194 | 1752.8177 | 0.69572 | 1978.0591 | 0.66998 | 1975.2608 | 0.63385
7702.378 | 0.76592 | 6216.4422 | 0.75223 | 4075.8503 | 0.77175 | 3146.3145 | 0.81849 | 3033.9096 | 0.85171 | 875.1532 | 0.79441 | 565.3324 | 0.77317 | 694.6858 | 0.83191 | 574.6717 | 0.87061 | 1041.6637 | 0.98328 | 1783.0497 | 0.74332 | 1163.2719 | 0.7585 | 1351.584 | 0.8008 | 847.6772 | 0.86986 | 933.1802 | 0.96849 | 251.2122 | 0.40582 | 147.5474 | 0.42586 | 299.8531 | 0.45211 | 795.0092 | 0.74229 | -54.259 | 0.47626 | 2156.3427 | 0.68624 | 745.8455 | 0.49275 | -52.7984 | 0.47277 | -505.2656 | 0.47443 | -1683.94 | 0.49172 | 1094.5932 | 0.98094 | 1363.7468 | 0.98248 | 1011.7994 | 0.95137 | 913.2007 | 0.97654 | 753.6473 | 0.99937 | 2907.4973 | 0.77243 | 2146.7658 | 0.773 | 1113.1818 | 0.76484 | 833.925 | 0.81575 | 205.702 | 0.73048 | 860.865 | 0.67922 | 870.1636 | 0.72814 | 560.7369 | 0.729 | 787.4969 | 0.80126 | 780.266 | 0.76096 | 1777.9455 | 0.80428 | 1348.9931 | 0.78967 | 1381.3271 | 0.80491 | 649.5901 | 0.81461 | 668.5614 | 0.88179 | 1662.564 | 0.65742 | 1470.6481 | 0.76575 | 835.9245 | 0.72763 | -86.4748 | 0.59897 | 904.8471 | 0.91975 | 1947.0892 | 0.60297 | 1774.1786 | 0.65268 | 1757.0663 | 0.69635 | 1984.9251 | 0.67169 | 1982.5714 | 0.63459
7718.5323 | 0.7665 | 6231.176 | 0.75263 | 4087.9761 | 0.7722 | 3157.9071 | 0.81895 | 3045.3491 | 0.85223 | 878.5122 | 0.79578 | 568.1826 | 0.77409 | 697.7253 | 0.83282 | 577.5271 | 0.87192 | 1045.3116 | 0.98345 | 1788.344 | 0.74406 | 1168.6331 | 0.7593 | 1357.0965 | 0.8012 | 852.6911 | 0.87095 | 938.5749 | 0.96878 | 254.522 | 0.40708 | 150.7596 | 0.42643 | 302.9789 | 0.45314 | 799.1591 | 0.74321 | -50.5904 | 0.47711 | 2167.7017 | 0.68858 | 754.9054 | 0.49646 | -44.8331 | 0.47374 | -498.1074 | 0.47483 | -1678.3007 | 0.49212 | 1097.3858 | 0.98128 | 1367.0147 | 0.98253 | 1014.5037 | 0.95148 | 915.7689 | 0.97654 | 755.7944 | 0.99937 | 2914.8381 | 0.77409 | 2153.9925 | 0.77346 | 1119.2354 | 0.7653 | 839.813 | 0.81621 | 210.9784 | 0.73527 | 863.4395 | 0.67997 | 872.3659 | 0.72917 | 563.238 | 0.72962 | 789.7771 | 0.80171 | 783.5212 | 0.7629 | 1782.2249 | 0.80531 | 1353.3916 | 0.7903 | 1385.6491 | 0.80548 | 653.3003 | 0.81535 | 672.8485 | 0.88213 | 1671.6308 | 0.66182 | 1479.4941 | 0.76627 | 844.0667 | 0.73145 | -79.4109 | 0.60223 | 913.2995 | 0.91998 | 1951.4845 | 0.60377 | 1778.6684 | 0.65297 | 1761.3148 | 0.69709 | 1991.7911 | 0.67346 | 1989.882 | 0.63522
7734.6865 | 0.76695 | 6245.9099 | 0.7532 | 4100.1019 | 0.77249 | 3169.4997 | 0.81929 | 3056.7886 | 0.85268 | 881.8712 | 0.79777 | 571.0328 | 0.77477 | 700.7649 | 0.83373 | 580.3826 | 0.87277 | 1048.9595 | 0.98362 | 1793.6384 | 0.74463 | 1173.9943 | 0.76022 | 1362.609 | 0.80251 | 857.7049 | 0.87175 | 943.9696 | 0.96906 | 257.8318 | 0.40782 | 153.9718 | 0.42694 | 306.1047 | 0.45411 | 803.3091 | 0.74395 | -46.9217 | 0.47797 | 2179.0606 | 0.6907 | 763.9653 | 0.4992 | -36.8678 | 0.47506 | -490.9491 | 0.47563 | -1672.6615 | 0.49258 | 1100.1783 | 0.98156 | 1370.2827 | 0.98253 | 1017.2081 | 0.95166 | 918.3371 | 0.9766 | 757.9416 | 0.99937 | 2922.1788 | 0.77603 | 2161.2193 | 0.77363 | 1125.2889 | 0.76564 | 845.701 | 0.81638 | 216.2549 | 0.73916 | 866.014 | 0.68094 | 874.5681 | 0.73042 | 565.7391 | 0.73008 | 792.0572 | 0.80194 | 786.7763 | 0.76484 | 1786.5043 | 0.80611 | 1357.7902 | 0.79087 | 1389.971 | 0.80634 | 657.0105 | 0.8157 | 677.1356 | 0.88276 | 1680.6977 | 0.66541 | 1488.3401 | 0.76638 | 852.2088 | 0.73459 | -72.347 | 0.60519 | 921.7519 | 0.92021 | 1955.8798 | 0.60462 | 1783.1583 | 0.65342 | 1765.5634 | 0.69766 | 1998.657 | 0.67454 | 1997.1926 | 0.6359
7750.8407 | 0.76764 | 6260.6437 | 0.75382 | 4112.2277 | 0.773 | 3181.0923 | 0.81975 | 3068.2281 | 0.8532 | 885.2302 | 0.7992 | 573.883 | 0.77563 | 703.8044 | 0.83482 | 583.238 | 0.87392 | 1052.6074 | 0.98368 | 1798.9328 | 0.74543 | 1179.3555 | 0.76096 | 1368.1216 | 0.80342 | 862.7188 | 0.87249 | 949.3643 | 0.96929 | 261.1415 | 0.40873 | 157.1841 | 0.4278 | 309.2306 | 0.45548 | 807.459 | 0.74469 | -43.253 | 0.47905 | 2190.4196 | 0.69224 | 773.0253 | 0.50257 | -28.9025 | 0.47614 | -483.7908 | 0.47631 | -1667.0223 | 0.49321 | 1102.9709 | 0.98196 | 1373.5507 | 0.98259 | 1019.9124 | 0.95177 | 920.9053 | 0.97671 | 760.0887 | 0.99937 | 2929.5196 | 0.77728 | 2168.4461 | 0.7742 | 1131.3425 | 0.76587 | 851.589 | 0.81672 | 221.5313 | 0.74458 | 868.5885 | 0.68196 | 876.7703 | 0.73134 | 568.2401 | 0.73054 | 794.3374 | 0.80263 | 790.0314 | 0.76684 | 1790.7837 | 0.80713 | 1362.1888 | 0.79172 | 1394.2929 | 0.80656 | 660.7208 | 0.8161 | 681.4227 | 0.88316 | 1689.7646 | 0.66895 | 1497.1861 | 0.76672 | 860.351 | 0.73813 | -65.283 | 0.60748 | 930.2043 | 0.92055 | 1960.2751 | 0.60548 | 1787.6481 | 0.65377 | 1769.8119 | 0.69795 | 2005.523 | 0.67614 | 2004.5033 | 0.63704
7766.995 | 0.76838 | 6275.3776 | 0.75439 | 4124.3536 | 0.77334 | 3192.6848 | 0.82049 | 3079.6675 | 0.85348 | 888.5892 | 0.80068 | 576.7332 | 0.7766 | 706.8439 | 0.83533 | 586.0934 | 0.87477 | 1056.2552 | 0.98385 | 1804.2271 | 0.74663 | 1184.7166 | 0.76187 | 1373.6341 | 0.80434 | 867.7327 | 0.87334 | 954.759 | 0.96952 | 264.4513 | 0.4101 | 160.3963 | 0.42848 | 312.3564 | 0.45742 | 811.6089 | 0.74532 | -39.5844 | 0.48031 | 2201.7785 | 0.69412 | 782.0852 | 0.50576 | -20.9372 | 0.47677 | -476.6325 | 0.47683 | -1661.383 | 0.49372 | 1105.7635 | 0.98202 | 1376.8186 | 0.98265 | 1022.6168 | 0.952 | 923.4736 | 0.97671 | 762.2359 | 0.99937 | 2936.8603 | 0.77803 | 2175.6728 | 0.77483 | 1137.3961 | 0.76615 | 857.477 | 0.81689 | 226.8078 | 0.74892 | 871.163 | 0.68288 | 878.9725 | 0.73219 | 570.7412 | 0.73094 | 796.6176 | 0.80308 | 793.2865 | 0.76866 | 1795.0631 | 0.80799 | 1366.5873 | 0.79235 | 1398.6148 | 0.80696 | 664.431 | 0.81661 | 685.7099 | 0.88339 | 1698.8314 | 0.67197 | 1506.0321 | 0.76707 | 868.4931 | 0.74121 | -58.2191 | 0.61067 | 938.6567 | 0.92106 | 1964.6704 | 0.60611 | 1792.138 | 0.65474 | 1774.0605 | 0.69823 | 2012.3889 | 0.67797 | 2011.8139 | 0.63818
7783.1492 | 0.76906 | 6290.1114 | 0.75479 | 4136.4794 | 0.7738 | 3204.2774 | 0.82083 | 3091.107 | 0.85417 | 891.9482 | 0.8028 | 579.5834 | 0.77757 | 709.8834 | 0.8359 | 588.9489 | 0.87568 | 1059.9031 | 0.98402 | 1809.5215 | 0.74715 | 1190.0778 | 0.76233 | 1379.1466 | 0.80537 | 872.7466 | 0.87426 | 960.1537 | 0.96981 | 267.7611 | 0.41084 | 163.6085 | 0.42871 | 315.4822 | 0.45925 | 815.7589 | 0.74618 | -35.9157 | 0.48179 | 2213.1375 | 0.69561 | 791.1451 | 0.5101 | -12.9719 | 0.47717 | -469.4743 | 0.47745 | -1655.7438 | 0.49446 | 1108.5561 | 0.98219 | 1380.0866 | 0.98265 | 1025.3211 | 0.95205 | 926.0418 | 0.97683 | 764.383 | 0.99937 | 2944.2011 | 0.77934 | 2182.8996 | 0.77568 | 1143.4497 | 0.76661 | 863.365 | 0.81712 | 232.0842 | 0.75325 | 873.7375 | 0.68419 | 881.1747 | 0.73322 | 573.2423 | 0.73168 | 798.8978 | 0.80337 | 796.5416 | 0.76998 | 1799.3425 | 0.80856 | 1370.9859 | 0.79326 | 1402.9367 | 0.80776 | 668.1412 | 0.81689 | 689.997 | 0.8839 | 1707.8983 | 0.67477 | 1514.8781 | 0.76718 | 876.6353 | 0.74492 | -51.1552 | 0.6129 | 947.1091 | 0.92175 | 1969.0657 | 0.60691 | 1796.6279 | 0.65537 | 1778.3091 | 0.69892 | 2019.2549 | 0.67928 | 2019.1245 | 0.6391
7799.3035 | 0.76941 | 6304.8452 | 0.75508 | 4148.6052 | 0.77426 | 3215.87 | 0.8214 | 3102.5465 | 0.85468 | 895.3073 | 0.80508 | 582.4335 | 0.77808 | 712.9229 | 0.83659 | 591.8043 | 0.87648 | 1063.551 | 0.98419 | 1814.8159 | 0.74795 | 1195.439 | 0.76296 | 1384.6592 | 0.80616 | 877.7604 | 0.87517 | 965.5484 | 0.96992 | 271.0708 | 0.41119 | 166.8207 | 0.42939 | 318.608 | 0.46096 | 819.9088 | 0.74692 | -32.247 | 0.48293 | 2224.4964 | 0.69663 | 800.205 | 0.51393 | -5.0065 | 0.47774 | -462.316 | 0.47814 | -1650.1046 | 0.49492 | 1111.3486 | 0.98248 | 1383.3545 | 0.98265 | 1028.0255 | 0.95211 | 928.61 | 0.97688 | 766.5302 | 0.99937 | 2951.5419 | 0.78054 | 2190.1263 | 0.77626 | 1149.5032 | 0.76712 | 869.253 | 0.81729 | 237.3607 | 0.75805 | 876.312 | 0.6851 | 883.377 | 0.7343 | 575.7433 | 0.73231 | 801.1779 | 0.80382 | 799.7967 | 0.77118 | 1803.6218 | 0.80925 | 1375.3845 | 0.79406 | 1407.2587 | 0.80845 | 671.8514 | 0.81724 | 694.2841 | 0.88453 | 1716.9651 | 0.67797 | 1523.7241 | 0.76735 | 884.7774 | 0.74829 | -44.0913 | 0.61621 | 955.5615 | 0.92226 | 1973.4611 | 0.60788 | 1801.1177 | 0.65634 | 1782.5576 | 0.69943 | 2026.1209 | 0.68059 | 2026.4351 | 0.6403
7815.4577 | 0.77032 | 6319.5791 | 0.75576 | 4160.7311 | 0.77489 | 3227.4626 | 0.82215 | 3113.986 | 0.85491 | 898.6663 | 0.80736 | 585.2837 | 0.77877 | 715.9624 | 0.83739 | 594.6597 | 0.87723 | 1067.1989 | 0.98447 | 1820.1103 | 0.74892 | 1200.8002 | 0.76381 | 1390.1717 | 0.80679 | 882.7743 | 0.87626 | 970.9431 | 0.97021 | 274.3806 | 0.41199 | 170.0329 | 0.43031 | 321.7339 | 0.46296 | 824.0587 | 0.74732 | -28.5784 | 0.48379 | 2235.8553 | 0.69783 | 809.265 | 0.51821 | 2.9588 | 0.47871 | -455.1577 | 0.47877 | -1644.4653 | 0.49503 | 1114.1412 | 0.98271 | 1386.6225 | 0.98265 | 1030.7298 | 0.95217 | 931.1782 | 0.97688 | 768.6773 | 0.99937 | 2958.8826 | 0.78145 | 2197.3531 | 0.77671 | 1155.5568 | 0.76775 | 875.141 | 0.81764 | 242.6371 | 0.76199 | 878.8865 | 0.68584 | 885.5792 | 0.73539 | 578.2444 | 0.73288 | 803.4581 | 0.80422 | 803.0518 | 0.77295 | 1807.9012 | 0.81027 | 1379.783 | 0.79486 | 1411.5806 | 0.80919 | 675.5616 | 0.81758 | 698.5712 | 0.88493 | 1726.032 | 0.68076 | 1532.5701 | 0.76747 | 892.9196 | 0.75291 | -37.0274 | 0.61935 | 964.0139 | 0.92255 | 1977.8564 | 0.60879 | 1805.6076 | 0.65731 | 1786.8062 | 0.70011 | 2032.9868 | 0.68196 | 2033.7457 | 0.64127
7831.6119 | 0.77158 | 6334.3129 | 0.75662 | 4172.8569 | 0.77523 | 3239.0552 | 0.82283 | 3125.4255 | 0.85531 | 902.0253 | 0.80902 | 588.1339 | 0.77939 | 719.002 | 0.83779 | 597.5151 | 0.87808 | 1070.8468 | 0.98453 | 1825.4046 | 0.7496 | 1206.1614 | 0.76444 | 1395.6843 | 0.80759 | 887.7882 | 0.87688 | 976.3378 | 0.97038 | 277.6904 | 0.41261 | 173.2451 | 0.43065 | 324.8597 | 0.46495 | 828.2087 | 0.74795 | -24.9097 | 0.48465 | 2247.2143 | 0.69846 | 818.3249 | 0.52289 | 10.9241 | 0.47922 | -447.9994 | 0.47922 | -1638.8261 | 0.49549 | 1116.9338 | 0.98305 | 1389.8905 | 0.98271 | 1033.4342 | 0.95217 | 933.7464 | 0.977 | 770.8244 | 0.99937 | 2966.2234 | 0.78231 | 2204.5799 | 0.77694 | 1161.6104 | 0.76804 | 881.029 | 0.81826 | 247.9136 | 0.76587 | 881.4611 | 0.68682 | 887.7814 | 0.73596 | 580.7455 | 0.73345 | 805.7383 | 0.80434 | 806.3069 | 0.7746 | 1812.1806 | 0.81113 | 1384.1816 | 0.79578 | 1415.9025 | 0.80987 | 679.2718 | 0.81821 | 702.8584 | 0.88522 | 1735.0989 | 0.68333 | 1541.4161 | 0.76798 | 901.0617 | 0.75656 | -29.9635 | 0.62226 | 972.4664 | 0.923 | 1982.2517 | 0.60947 | 1810.0974 | 0.65845 | 1791.0547 | 0.70097 | 2039.8528 | 0.68373 | 2041.0563 | 0.64207
7847.7662 | 0.77226 | 6349.0468 | 0.75708 | 4184.9827 | 0.77574 | 3250.6478 | 0.82329 | 3136.865 | 0.85559 | 905.3843 | 0.81119 | 590.9841 | 0.78037 | 722.0415 | 0.8383 | 600.3706 | 0.87882 | 1074.4947 | 0.98465 | 1830.699 | 0.75023 | 1211.5226 | 0.76518 | 1401.1968 | 0.80822 | 892.8021 | 0.87734 | 981.7325 | 0.97066 | 281.0001 | 0.41336 | 176.4574 | 0.43128 | 327.9855 | 0.46712 | 832.3586 | 0.74846 | -21.241 | 0.4855 | 2258.5732 | 0.69949 | 827.3848 | 0.52591 | 18.8894 | 0.47974 | -440.8412 | 0.48002 | -1633.1869 | 0.496 | 1119.7264 | 0.98345 | 1393.1584 | 0.98271 | 1036.1385 | 0.95223 | 936.3146 | 0.97717 | 772.9716 | 0.99937 | 2973.5642 | 0.78328 | 2211.8066 | 0.77734 | 1167.6639 | 0.76844 | 886.917 | 0.81838 | 253.19 | 0.77032 | 884.0356 | 0.68767 | 889.9836 | 0.73682 | 583.2465 | 0.73453 | 808.0184 | 0.80474 | 809.562 | 0.77631 | 1816.46 | 0.81159 | 1388.5801 | 0.79623 | 1420.2244 | 0.8105 | 682.982 | 0.81861 | 707.1455 | 0.88556 | 1744.1657 | 0.68533 | 1550.2621 | 0.76815 | 909.2039 | 0.76005 | -22.8996 | 0.62443 | 980.9188 | 0.9238 | 1986.647 | 0.61005 | 1814.5873 | 0.65953 | 1795.3033 | 0.70177 | 2046.7187 | 0.68487 | 2048.3669 | 0.64321
7863.9204 | 0.77277 | 6363.7806 | 0.75759 | 4197.1086 | 0.77597 | 3262.2404 | 0.8238 | 3148.3045 | 0.85594 | 908.7433 | 0.81273 | 593.8343 | 0.78094 | 725.081 | 0.83881 | 603.226 | 0.87979 | 1078.1425 | 0.98482 | 1835.9934 | 0.75103 | 1216.8838 | 0.76553 | 1406.7093 | 0.80947 | 897.8159 | 0.87825 | 987.1272 | 0.971 | 284.3099 | 0.41398 | 179.6696 | 0.43174 | 331.1113 | 0.46958 | 836.5086 | 0.74886 | -17.5724 | 0.48624 | 2269.9322 | 0.70011 | 836.4448 | 0.53008 | 26.8547 | 0.48019 | -433.6829 | 0.48059 | -1627.5476 | 0.49675 | 1122.519 | 0.98368 | 1396.4264 | 0.98276 | 1038.8429 | 0.95234 | 938.8829 | 0.97723 | 775.1187 | 0.99937 | 2980.9049 | 0.78408 | 2219.0334 | 0.7778 | 1173.7175 | 0.76884 | 892.805 | 0.81884 | 258.4665 | 0.77471 | 886.6101 | 0.68864 | 892.1858 | 0.73744 | 585.7476 | 0.73505 | 810.2986 | 0.80514 | 812.8171 | 0.7774 | 1820.7394 | 0.8125 | 1392.9787 | 0.79686 | 1424.5463 | 0.81119 | 686.6922 | 0.81895 | 711.4326 | 0.8859 | 1753.2326 | 0.68779 | 1559.1081 | 0.76832 | 917.346 | 0.76273 | -15.8357 | 0.62745 | 989.3712 | 0.92449 | 1991.0423 | 0.61079 | 1819.0772 | 0.66073 | 1799.5518 | 0.70217 | 2053.5847 | 0.68653 | 2055.6776 | 0.64435
7880.0747 | 0.77374 | 6378.5145 | 0.75816 | 4209.2344 | 0.77654 | 3273.833 | 0.82426 | 3159.744 | 0.85662 | 912.1023 | 0.81433 | 596.6845 | 0.78128 | 728.1205 | 0.83916 | 606.0814 | 0.88071 | 1081.7904 | 0.98493 | 1841.2877 | 0.75188 | 1222.245 | 0.76615 | 1412.2219 | 0.81016 | 902.8298 | 0.87922 | 992.5219 | 0.97118 | 287.6197 | 0.41461 | 182.8818 | 0.43236 | 334.2371 | 0.4722 | 840.6585 | 0.74926 | -13.9037 | 0.4867 | 2281.2911 | 0.70086 | 845.5047 | 0.53408 | 34.82 | 0.48065 | -426.5246 | 0.48082 | -1621.9084 | 0.49743 | 1125.3115 | 0.9839 | 1399.6943 | 0.98282 | 1041.5472 | 0.95251 | 941.4511 | 0.97728 | 777.2659 | 0.99937 | 2988.2457 | 0.78545 | 2226.2601 | 0.77854 | 1179.7711 | 0.76901 | 898.693 | 0.81918 | 263.7429 | 0.77865 | 889.1846 | 0.68944 | 894.3881 | 0.73801 | 588.2487 | 0.73596 | 812.5788 | 0.80554 | 816.0722 | 0.77905 | 1825.0188 | 0.81353 | 1397.3773 | 0.79789 | 1428.8683 | 0.8117 | 690.4025 | 0.81924 | 715.7197 | 0.88636 | 1762.2994 | 0.6899 | 1567.9541 | 0.76861 | 925.4882 | 0.76455 | -8.7718 | 0.63031 | 997.8236 | 0.92517 | 1995.4376 | 0.61182 | 1823.567 | 0.66193 | 1803.8004 | 0.70303 | 2060.4507 | 0.68761 | 2062.9882 | 0.64503
7896.2289 | 0.77437 | 6393.2483 | 0.75879 | 4221.3602 | 0.77723 | 3285.4256 | 0.82483 | 3171.1834 | 0.85674 | 915.4613 | 0.81627 | 599.5346 | 0.78196 | 731.16 | 0.83967 | 608.9368 | 0.88122 | 1085.4383 | 0.98499 | 1846.5821 | 0.75291 | 1227.6062 | 0.76701 | 1417.7344 | 0.81073 | 907.8437 | 0.87974 | 997.9166 | 0.97135 | 290.9294 | 0.41541 | 186.094 | 0.43311 | 337.363 | 0.47443 | 844.8084 | 0.74966 | -10.2351 | 0.4875 | 2292.6501 | 0.70148 | 854.5646 | 0.53818 | 42.7853 | 0.48134 | -419.3663 | 0.48134 | -1616.2692 | 0.49789 | 1128.1041 | 0.98402 | 1402.9623 | 0.98282 | 1044.2516 | 0.95263 | 944.0193 | 0.97728 | 779.413 | 0.99937 | 2995.5864 | 0.7859 | 2233.4869 | 0.77928 | 1185.8247 | 0.76941 | 904.581 | 0.81941 | 269.0194 | 0.78231 | 891.7591 | 0.69024 | 896.5903 | 0.73876 | 590.7497 | 0.73687 | 814.859 | 0.80565 | 819.3273 | 0.78054 | 1829.2982 | 0.81478 | 1401.7758 | 0.79869 | 1433.1902 | 0.81239 | 694.1127 | 0.81958 | 720.0069 | 0.88687 | 1771.3663 | 0.69212 | 1576.8001 | 0.76924 | 933.6303 | 0.76672 | -1.7079 | 0.63408 | 1006.276 | 0.92563 | 1999.833 | 0.6129 | 1828.0569 | 0.66273 | 1808.049 | 0.70348 | 2067.3166 | 0.68927 | 2070.2988 | 0.64646
7912.3831 | 0.77511 | 6407.9822 | 0.75953 | 4233.4861 | 0.77791 | 3297.0182 | 0.8254 | 3182.6229 | 0.85691 | 918.8203 | 0.81775 | 602.3848 | 0.78242 | 734.1995 | 0.84013 | 611.7923 | 0.88213 | 1089.0862 | 0.98505 | 1851.8765 | 0.75377 | 1232.9674 | 0.76798 | 1423.2469 | 0.81124 | 912.8576 | 0.88054 | 1003.3113 | 0.97152 | 294.2392 | 0.41621 | 189.3062 | 0.43373 | 340.4888 | 0.47666 | 848.9584 | 0.75006 | -6.5664 | 0.48858 | 2304.009 | 0.70194 | 863.6245 | 0.54269 | 50.7507 | 0.48213 | -412.2081 | 0.48236 | -1610.6299 | 0.49812 | 1130.8967 | 0.98408 | 1406.2303 | 0.98299 | 1046.956 | 0.95263 | 946.5875 | 0.97734 | 781.5602 | 0.99937 | 3002.9272 | 0.78704 | 2240.7137 | 0.78008 | 1191.8782 | 0.76998 | 910.469 | 0.81975 | 274.2958 | 0.78624 | 894.3336 | 0.69081 | 898.7925 | 0.73938 | 593.2508 | 0.73761 | 817.1391 | 0.80594 | 822.5824 | 0.78259 | 1833.5775 | 0.81604 | 1406.1744 | 0.79937 | 1437.5121 | 0.81284 | 697.8229 | 0.82026 | 724.294 | 0.88739 | 1780.4331 | 0.69384 | 1585.6461 | 0.76952 | 941.7725 | 0.76872 | 5.356 | 0.6375 | 1014.7284 | 0.92614 | 2004.2283 | 0.61387 | 1832.5467 | 0.66364 | 1812.2975 | 0.70434 | 2074.1826 | 0.69075 | 2077.6094 | 0.64789
7928.5374 | 0.77568 | 6422.716 | 0.75987 | 4245.6119 | 0.77848 | 3308.6108 | 0.82608 | 3194.0624 | 0.85702 | 922.1793 | 0.81929 | 605.235 | 0.78293 | 737.2391 | 0.84087 | 614.6477 | 0.88299 | 1092.7341 | 0.9851 | 1857.1708 | 0.75434 | 1238.3286 | 0.76918 | 1428.7595 | 0.8121 | 917.8715 | 0.88151 | 1008.706 | 0.9718 | 297.549 | 0.41718 | 192.5184 | 0.4343 | 343.6146 | 0.47979 | 853.1083 | 0.75068 | -2.8977 | 0.49001 | 2315.368 | 0.7024 | 872.6845 | 0.54697 | 58.716 | 0.48288 | -405.0498 | 0.48276 | -1604.9907 | 0.49863 | 1133.6893 | 0.98436 | 1409.4982 | 0.98316 | 1049.6603 | 0.95268 | 949.1557 | 0.97734 | 783.7073 | 0.99937 | 3010.268 | 0.78813 | 2247.9404 | 0.78099 | 1197.9318 | 0.77049 | 916.357 | 0.82015 | 279.5723 | 0.79064 | 896.9081 | 0.69178 | 900.9947 | 0.74001 | 595.7519 | 0.73858 | 819.4193 | 0.80616 | 825.8375 | 0.78425 | 1837.8569 | 0.81747 | 1410.5729 | 0.79989 | 1441.834 | 0.81341 | 701.5331 | 0.82066 | 728.5811 | 0.8883 | 1789.5 | 0.69566 | 1594.4921 | 0.77021 | 949.9147 | 0.77146 | 12.4199 | 0.6411 | 1023.1808 | 0.92705 | 2008.6236 | 0.61518 | 1837.0366 | 0.66444 | 1816.5461 | 0.70497 | 2081.0486 | 0.69264 | 2084.92 | 0.64852
7944.6916 | 0.77643 | 6437.4499 | 0.76045 | 4257.7377 | 0.77865 | 3320.2034 | 0.82637 | 3205.5019 | 0.85776 | 925.5383 | 0.82112 | 608.0852 | 0.78373 | 740.2786 | 0.84167 | 617.5031 | 0.88339 | 1096.382 | 0.98522 | 1862.4652 | 0.75497 | 1243.6898 | 0.77015 | 1434.272 | 0.81284 | 922.8853 | 0.88231 | 1014.1007 | 0.97192 | 300.8587 | 0.41804 | 195.7306 | 0.43487 | 346.7404 | 0.48413 | 857.2582 | 0.75131 | 0.77094 | 0.49155 | 2326.7269 | 0.70268 | 881.7444 | 0.55011 | 66.6813 | 0.4843 | -397.8915 | 0.48333 | -1599.3515 | 0.49909 | 1136.4818 | 0.98447 | 1412.7662 | 0.98316 | 1052.3647 | 0.95268 | 951.724 | 0.97734 | 785.8544 | 0.99937 | 3017.6087 | 0.78916 | 2255.1672 | 0.78162 | 1203.9854 | 0.77095 | 922.245 | 0.82072 | 284.8487 | 0.79475 | 899.4826 | 0.69264 | 903.197 | 0.7407 | 598.2529 | 0.73995 | 821.6995 | 0.80645 | 829.0926 | 0.7855 | 1842.1363 | 0.81815 | 1414.9715 | 0.80068 | 1446.1559 | 0.81404 | 705.2433 | 0.82112 | 732.8682 | 0.88893 | 1798.5669 | 0.69783 | 1603.3381 | 0.77078 | 958.0568 | 0.77414 | 19.4838 | 0.64435 | 1031.6332 | 0.92757 | 2013.0189 | 0.6157 | 1841.5265 | 0.66513 | 1820.7946 | 0.70559 | 2087.9145 | 0.69418 | 2092.2306 | 0.64937
7960.8459 | 0.77723 | 6452.1837 | 0.76079 | 4269.8636 | 0.77928 | 3331.796 | 0.82671 | 3216.9414 | 0.85839 | 928.8973 | 0.82352 | 610.9354 | 0.78419 | 743.3181 | 0.84224 | 620.3585 | 0.88402 | 1100.0298 | 0.98533 | 1867.7596 | 0.75594 | 1249.051 | 0.77135 | 1439.7845 | 0.81341 | 927.8992 | 0.88339 | 1019.4954 | 0.97226 | 304.1685 | 0.41895 | 198.9429 | 0.43533 | 349.8663 | 0.48847 | 861.4082 | 0.75183 | 4.4396 | 0.49247 | 2338.0859 | 0.70308 | 890.8043 | 0.55531 | 74.6466 | 0.48556 | -390.7333 | 0.48368 | -1593.7122 | 0.49937 | 1139.2744 | 0.98482 | 1416.0341 | 0.98316 | 1055.069 | 0.95274 | 954.2922 | 0.97734 | 788.0016 | 0.99937 | 3024.9495 | 0.79035 | 2262.3939 | 0.78236 | 1210.039 | 0.7714 | 928.133 | 0.82123 | 290.1252 | 0.79795 | 902.0571 | 0.69418 | 905.3992 | 0.74161 | 600.754 | 0.74115 | 823.9796 | 0.80691 | 832.3477 | 0.78687 | 1846.4157 | 0.81901 | 1419.3701 | 0.80166 | 1450.4779 | 0.81507 | 708.9535 | 0.82169 | 737.1554 | 0.88933 | 1807.6337 | 0.6996 | 1612.1841 | 0.7714 | 966.199 | 0.77882 | 26.5478 | 0.6476 | 1040.0856 | 0.92785 | 2017.4142 | 0.61689 | 1846.0163 | 0.66587 | 1825.0432 | 0.70634 | 2094.7805 | 0.69595 | 2099.5412 | 0.65046
7977.0001 | 0.77808 | 6466.9176 | 0.76153 | 4281.9894 | 0.77979 | 3343.3886 | 0.82734 | 3228.3809 | 0.85873 | 932.2564 | 0.82563 | 613.7856 | 0.78482 | 746.3576 | 0.84252 | 623.214 | 0.88442 | 1103.6777 | 0.98533 | 1873.0539 | 0.75674 | 1254.4122 | 0.7722 | 1445.2971 | 0.8141 | 932.9131 | 0.88425 | 1024.8901 | 0.97243 | 307.4782 | 0.42043 | 202.1551 | 0.43579 | 352.9921 | 0.49309 | 865.5581 | 0.75205 | 8.1083 | 0.49292 | 2349.4448 | 0.70365 | 899.8642 | 0.5609 | 82.6119 | 0.48624 | -383.575 | 0.48436 | -1588.073 | 0.49983 | 1142.067 | 0.9851 | 1419.3021 | 0.98316 | 1057.7734 | 0.95274 | 956.8604 | 0.97763 | 790.1487 | 0.99937 | 3032.2902 | 0.79178 | 2269.6207 | 0.78311 | 1216.0925 | 0.77163 | 934.021 | 0.82158 | 295.4016 | 0.80131 | 904.6317 | 0.69486 | 907.6014 | 0.74218 | 603.2551 | 0.74235 | 826.2598 | 0.80713 | 835.6028 | 0.7887 | 1850.6951 | 0.81975 | 1423.7686 | 0.80257 | 1454.7998 | 0.81553 | 712.6637 | 0.82192 | 741.4425 | 0.88967 | 1816.7006 | 0.70103 | 1621.0301 | 0.77192 | 974.3411 | 0.78219 | 33.6117 | 0.6512 | 1048.538 | 0.92831 | 2021.8095 | 0.61781 | 1850.5062 | 0.66661 | 1829.2918 | 0.70719 | 2101.6464 | 0.69755 | 2106.8519 | 0.6512
7993.1543 | 0.77854 | 6481.6514 | 0.76216 | 4294.1152 | 0.78025 | 3354.9812 | 0.82763 | 3239.8204 | 0.85953 | 935.6154 | 0.82785 | 616.6357 | 0.78556 | 749.3971 | 0.84309 | 626.0694 | 0.88482 | 1107.3256 | 0.98539 | 1878.3483 | 0.75759 | 1259.7734 | 0.7734 | 1450.8096 | 0.81507 | 937.927 | 0.8855 | 1030.2848 | 0.97255 | 310.788 | 0.42118 | 205.3673 | 0.43642 | 356.1179 | 0.49766 | 869.7081 | 0.75251 | 11.7769 | 0.49355 | 2360.8038 | 0.70405 | 908.9242 | 0.56558 | 90.5772 | 0.48727 | -376.4167 | 0.4851 | -1582.4338 | 0.50023 | 1144.8596 | 0.98539 | 1422.5701 | 0.98316 | 1060.4777 | 0.95291 | 959.4286 | 0.97768 | 792.2959 | 0.99937 | 3039.631 | 0.79298 | 2276.8475 | 0.78379 | 1222.1461 | 0.77203 | 939.909 | 0.82186 | 300.6781 | 0.80428 | 907.2062 | 0.696 | 909.8036 | 0.74292 | 605.7561 | 0.74332 | 828.54 | 0.80748 | 838.8579 | 0.79001 | 1854.9745 | 0.82061 | 1428.1672 | 0.80297 | 1459.1217 | 0.81638 | 716.3739 | 0.82249 | 745.7296 | 0.88995 | 1825.7674 | 0.70217 | 1629.8761 | 0.77249 | 982.4833 | 0.78584 | 40.6756 | 0.65439 | 1056.9904 | 0.92877 | 2026.2048 | 0.61866 | 1854.996 | 0.66758 | 1833.5403 | 0.70771 | 2108.5124 | 0.69869 | 2114.1625 | 0.65211
8009.3086 | 0.77917 | 6496.3853 | 0.76256 | 4306.2411 | 0.78076 | 3366.5738 | 0.82803 | 3251.2599 | 0.85993 | 938.9744 | 0.82957 | 619.4859 | 0.78596 | 752.4366 | 0.84349 | 628.9248 | 0.88522 | 1110.9735 | 0.98556 | 1883.6427 | 0.75873 | 1265.1346 | 0.77426 | 1456.3221 | 0.81553 | 942.9408 | 0.88636 | 1035.6795 | 0.97255 | 314.0978 | 0.4222 | 208.5795 | 0.43682 | 359.2437 | 0.50166 | 873.858 | 0.75285 | 15.4456 | 0.49498 | 2372.1627 | 0.70457 | 917.9841 | 0.57123 | 98.5425 | 0.48796 | -369.2584 | 0.4855 | -1576.7946 | 0.5008 | 1147.6521 | 0.98545 | 1425.838 | 0.98316 | 1063.1821 | 0.95297 | 961.9968 | 0.97785 | 794.443 | 0.99937 | 3046.9718 | 0.79406 | 2284.0742 | 0.78453 | 1228.1997 | 0.77249 | 945.797 | 0.82249 | 305.9545 | 0.80782 | 909.7807 | 0.69749 | 912.0058 | 0.74355 | 608.2572 | 0.74395 | 830.8201 | 0.80799 | 842.113 | 0.79132 | 1859.2539 | 0.82175 | 1432.5657 | 0.80405 | 1463.4436 | 0.81712 | 720.0842 | 0.82306 | 750.0167 | 0.8903 | 1834.8343 | 0.704 | 1638.7221 | 0.77283 | 990.6254 | 0.78704 | 47.7395 | 0.65753 | 1065.4429 | 0.92957 | 2030.6002 | 0.61941 | 1859.4859 | 0.66872 | 1837.7889 | 0.70822 | 2115.3784 | 0.69983 | 2121.4731 | 0.65314
8025.4628 | 0.77991 | 6511.1191 | 0.76307 | 4318.3669 | 0.78111 | 3378.1664 | 0.82837 | 3262.6993 | 0.86045 | 942.3334 | 0.83071 | 622.3361 | 0.78676 | 755.4761 | 0.84412 | 631.7802 | 0.88579 | 1114.6214 | 0.98556 | 1888.937 | 0.75965 | 1270.4958 | 0.77494 | 1461.8347 | 0.81632 | 947.9547 | 0.88716 | 1041.0742 | 0.97283 | 317.4075 | 0.42369 | 211.7917 | 0.43733 | 362.3695 | 0.50622 | 878.0079 | 0.7532 | 19.1143 | 0.49618 | 2383.5217 | 0.70497 | 927.044 | 0.5758 | 106.5079 | 0.48893 | -362.1002 | 0.48607 | -1571.1553 | 0.50126 | 1150.4447 | 0.98562 | 1429.106 | 0.98316 | 1065.8864 | 0.95303 | 964.565 | 0.97797 | 796.5902 | 0.99937 | 3054.3125 | 0.79503 | 2291.301 | 0.78499 | 1234.2532 | 0.77295 | 951.685 | 0.823 | 311.231 | 0.81039 | 912.3552 | 0.69834 | 914.2081 | 0.74435 | 610.7583 | 0.74492 | 833.1003 | 0.80828 | 845.3681 | 0.79287 | 1863.5333 | 0.82272 | 1436.9643 | 0.80497 | 1467.7655 | 0.81769 | 723.7944 | 0.8234 | 754.3039 | 0.89075 | 1843.9012 | 0.70576 | 1647.5681 | 0.77317 | 998.7676 | 0.78847 | 54.8034 | 0.66062 | 1073.8953 | 0.93019 | 2034.9955 | 0.62078 | 1863.9758 | 0.67015 | 1842.0374 | 0.70879 | 2122.2443 | 0.70103 | 2128.7837 | 0.65405
8041.6171 | 0.78065 | 6525.853 | 0.7637 | 4330.4927 | 0.78162 | 3389.759 | 0.82865 | 3274.1388 | 0.86084 | 945.6924 | 0.83213 | 625.1863 | 0.78727 | 758.5157 | 0.84492 | 634.6357 | 0.88642 | 1118.2693 | 0.98556 | 1894.2314 | 0.76136 | 1275.857 | 0.77603 | 1467.3472 | 0.81689 | 952.9686 | 0.88761 | 1046.4689 | 0.97289 | 320.7173 | 0.42517 | 215.0039 | 0.43796 | 365.4954 | 0.51102 | 882.1579 | 0.75371 | 22.7829 | 0.49772 | 2394.8806 | 0.70542 | 936.1039 | 0.58094 | 114.4732 | 0.48995 | -354.9419 | 0.48682 | -1565.5161 | 0.5016 | 1153.2373 | 0.98573 | 1432.3739 | 0.98316 | 1068.5908 | 0.95308 | 967.1333 | 0.97803 | 798.7373 | 0.99943 | 3061.6533 | 0.79618 | 2298.5278 | 0.78596 | 1240.3068 | 0.77346 | 957.573 | 0.82334 | 316.5075 | 0.81313 | 914.9297 | 0.69994 | 916.4103 | 0.74486 | 613.2594 | 0.74532 | 835.3805 | 0.80862 | 848.6232 | 0.79366 | 1867.8126 | 0.82374 | 1441.3629 | 0.80588 | 1472.0875 | 0.81826 | 727.5046 | 0.82357 | 758.591 | 0.89132 | 1852.968 | 0.70713 | 1656.4141 | 0.77357 | 1006.9097 | 0.7903 | 61.8673 | 0.66318 | 1082.3477 | 0.93042 | 2039.3908 | 0.62186 | 1868.4656 | 0.671 | 1846.286 | 0.70947 | 2129.1103 | 0.70217 | 2136.0943 | 0.65485
8057.7713 | 0.78139 | 6540.5868 | 0.76421 | 4342.6185 | 0.78236 | 3401.3516 | 0.82922 | 3285.5783 | 0.86096 | 949.0514 | 0.8335 | 628.0365 | 0.7879 | 761.5552 | 0.84561 | 637.4911 | 0.88693 | 1121.9171 | 0.98573 | 1899.5258 | 0.76239 | 1281.2182 | 0.777 | 1472.8598 | 0.81752 | 957.9825 | 0.88836 | 1051.8636 | 0.97306 | 324.0271 | 0.42637 | 218.2161 | 0.43955 | 368.6212 | 0.51592 | 886.3078 | 0.754 | 26.4516 | 0.49892 | 2406.2395 | 0.70582 | 945.1639 | 0.5863 | 122.4385 | 0.49144 | -347.7836 | 0.48744 | -1559.8769 | 0.50194 | 1156.0299 | 0.98573 | 1435.6419 | 0.98316 | 1071.2951 | 0.95308 | 969.7015 | 0.97814 | 800.8844 | 0.99943 | 3068.9941 | 0.79755 | 2305.7545 | 0.78664 | 1246.3604 | 0.77374 | 963.461 | 0.82357 | 321.7839 | 0.81621 | 917.5042 | 0.70148 | 918.6125 | 0.74572 | 615.7604 | 0.74561 | 837.6607 | 0.80896 | 851.8783 | 0.79469 | 1872.092 | 0.8246 | 1445.7614 | 0.80668 | 1476.4094 | 0.81861 | 731.2148 | 0.82374 | 762.8781 | 0.89189 | 1862.0349 | 0.70845 | 1665.26 | 0.77403 | 1015.0519 | 0.79269 | 68.9312 | 0.66667 | 1090.8001 | 0.93128 | 2043.7861 | 0.623 | 1872.9555 | 0.67186 | 1850.5346 | 0.71027 | 2135.9762 | 0.70331 | 2143.4049 | 0.65588
8073.9255 | 0.78179 | 6555.3206 | 0.76455 | 4354.7444 | 0.78265 | 3412.9442 | 0.82945 | 3297.0178 | 0.86124 | 952.4104 | 0.83516 | 630.8867 | 0.78853 | 764.5947 | 0.84618 | 640.3465 | 0.88761 | 1125.565 | 0.98584 | 1904.8201 | 0.76318 | 1286.5794 | 0.77774 | 1478.3723 | 0.81832 | 962.9963 | 0.88921 | 1057.2583 | 0.97323 | 327.3368 | 0.42745 | 221.4284 | 0.44092 | 371.747 | 0.52106 | 890.4577 | 0.75422 | 30.1203 | 0.49989 | 2417.5985 | 0.70645 | 954.2238 | 0.59184 | 130.4038 | 0.49332 | -340.6253 | 0.48836 | -1554.2376 | 0.5024 | 1158.8225 | 0.98602 | 1438.9099 | 0.98316 | 1073.9995 | 0.95314 | 972.2697 | 0.97814 | 803.0316 | 0.99943 | 3076.3348 | 0.79863 | 2312.9813 | 0.78779 | 1252.414 | 0.77409 | 969.349 | 0.82374 | 327.0604 | 0.81952 | 920.0787 | 0.7036 | 920.8147 | 0.7468 | 618.2615 | 0.74606 | 839.9408 | 0.80919 | 855.1334 | 0.79572 | 1876.3714 | 0.82529 | 1450.16 | 0.80736 | 1480.7313 | 0.81889 | 734.925 | 0.82403 | 767.1652 | 0.89235 | 1871.1017 | 0.70965 | 1674.106 | 0.77437 | 1023.194 | 0.79338 | 75.9951 | 0.67095 | 1099.2525 | 0.93231 | 2048.1814 | 0.62363 | 1877.4453 | 0.673 | 1854.7831 | 0.71119 | 2142.8422 | 0.70474 | 2150.7155 | 0.65719
8090.0798 | 0.78236 | 6570.0545 | 0.76518 | 4366.8702 | 0.78305 | 3424.5368 | 0.82985 | 3308.4573 | 0.86147 | 955.7694 | 0.83727 | 633.7368 | 0.78921 | 767.6342 | 0.84658 | 643.202 | 0.88813 | 1129.2129 | 0.98602 | 1910.1145 | 0.76398 | 1291.9405 | 0.779 | 1483.8848 | 0.81906 | 968.0102 | 0.89007 | 1062.653 | 0.97346 | 330.6466 | 0.4286 | 224.6406 | 0.44247 | 374.8728 | 0.52757 | 894.6077 | 0.75445 | 33.7889 | 0.50074 | 2428.9574 | 0.70685 | 963.2837 | 0.59623 | 138.3691 | 0.496 | -333.4671 | 0.48898 | -1548.5984 | 0.50291 | 1161.615 | 0.98624 | 1442.1778 | 0.98316 | 1076.7038 | 0.95325 | 974.8379 | 0.97814 | 805.1787 | 0.99943 | 3083.6756 | 0.79989 | 2320.208 | 0.7887 | 1258.4675 | 0.77437 | 975.237 | 0.82409 | 332.3368 | 0.82175 | 922.6532 | 0.70497 | 923.0169 | 0.74732 | 620.7626 | 0.74646 | 842.221 | 0.80936 | 858.3885 | 0.79675 | 1880.6508 | 0.82608 | 1454.5586 | 0.8085 | 1485.0532 | 0.81952 | 738.6352 | 0.82466 | 771.4524 | 0.89264 | 1880.1686 | 0.71079 | 1682.952 | 0.77489 | 1031.3362 | 0.79378 | 83.059 | 0.67517 | 1107.7049 | 0.93259 | 2052.5767 | 0.62449 | 1881.9352 | 0.67329 | 1859.0317 | 0.71176 | 2149.7082 | 0.70622 | 2158.0262 | 0.65805
8106.234 | 0.78311 | 6584.7883 | 0.76615 | 4378.996 | 0.78356 | 3436.1294 | 0.83048 | 3319.8968 | 0.86193 | 959.1284 | 0.83858 | 636.587 | 0.78967 | 770.6737 | 0.84749 | 646.0574 | 0.88853 | 1132.8608 | 0.98613 | 1915.4089 | 0.76478 | 1297.3017 | 0.77979 | 1489.3974 | 0.81969 | 973.0241 | 0.89087 | 1068.0477 | 0.97363 | 333.9564 | 0.42979 | 227.8528 | 0.44378 | 377.9987 | 0.53288 | 898.7576 | 0.75502 | 37.4576 | 0.50154 | 2440.3164 | 0.70742 | 972.3436 | 0.60097 | 146.3344 | 0.49852 | -326.3088 | 0.49013 | -1542.9592 | 0.50325 | 1164.4076 | 0.98636 | 1445.4458 | 0.98316 | 1079.4082 | 0.95337 | 977.4061 | 0.97814 | 807.3259 | 0.99943 | 3091.0163 | 0.80137 | 2327.4348 | 0.78955 | 1264.5211 | 0.77483 | 981.125 | 0.82432 | 337.6133 | 0.82426 | 925.2278 | 0.70611 | 925.2192 | 0.74812 | 623.2636 | 0.74686 | 844.5012 | 0.80987 | 861.6436 | 0.79783 | 1884.9302 | 0.82683 | 1458.9571 | 0.80953 | 1489.3752 | 0.81986 | 742.3454 | 0.82529 | 775.7395 | 0.89321 | 1889.2355 | 0.7121 | 1691.798 | 0.7754 | 1039.4783 | 0.79418 | 90.1229 | 0.67928 | 1116.1573 | 0.93276 | 2056.972 | 0.6254 | 1886.4251 | 0.67392 | 1863.2802 | 0.71273 | 2156.5741 | 0.70736 | 2165.3368 | 0.65902
8122.3883 | 0.78339 | 6599.5222 | 0.76667 | 4391.1219 | 0.78379 | 3447.722 | 0.83094 | 3331.3363 | 0.86216 | 962.4874 | 0.84018 | 639.4372 | 0.79018 | 773.7132 | 0.84817 | 648.9128 | 0.88898 | 1136.5087 | 0.9863 | 1920.7032 | 0.76604 | 1302.6629 | 0.78071 | 1494.9099 | 0.82061 | 978.038 | 0.89172 | 1073.4424 | 0.97392 | 337.2661 | 0.43128 | 231.065 | 0.44481 | 381.1245 | 0.5395 | 902.9075 | 0.75542 | 41.1262 | 0.50274 | 2451.6753 | 0.70782 | 981.4036 | 0.60639 | 154.2997 | 0.49994 | -319.1505 | 0.4907 | -1537.3199 | 0.50377 | 1167.2002 | 0.98653 | 1448.7137 | 0.98316 | 1082.1125 | 0.95354 | 979.9743 | 0.97814 | 809.473 | 0.99943 | 3098.3571 | 0.8024 | 2334.6616 | 0.79035 | 1270.5747 | 0.77546 | 987.013 | 0.82483 | 342.8897 | 0.82648 | 927.8023 | 0.70702 | 927.4214 | 0.74897 | 625.7647 | 0.74749 | 846.7813 | 0.81016 | 864.8987 | 0.79869 | 1889.2096 | 0.8286 | 1463.3557 | 0.8105 | 1493.6971 | 0.82061 | 746.0556 | 0.82586 | 780.0266 | 0.89395 | 1898.3023 | 0.71341 | 1700.644 | 0.77608 | 1047.6205 | 0.79481 | 97.1868 | 0.68379 | 1124.6097 | 0.93311 | 2061.3674 | 0.62608 | 1890.9149 | 0.67483 | 1867.5288 | 0.71353 | 2163.4401 | 0.70868 | 2172.6474 | 0.66027
8138.5425 | 0.78413 | 6614.256 | 0.76769 | 4403.2477 | 0.78413 | 3459.3146 | 0.83151 | 3342.7757 | 0.86261 | 965.8464 | 0.84161 | 642.2874 | 0.79058 | 776.7528 | 0.84874 | 651.7682 | 0.88978 | 1140.1566 | 0.98642 | 1925.9976 | 0.76735 | 1308.0241 | 0.78145 | 1500.4224 | 0.82129 | 983.0518 | 0.89269 | 1078.8371 | 0.97414 | 340.5759 | 0.43236 | 234.2772 | 0.44606 | 384.2503 | 0.54549 | 907.0575 | 0.75599 | 44.7949 | 0.50377 | 2463.0343 | 0.70805 | 990.4635 | 0.61102 | 162.2651 | 0.502 | -311.9922 | 0.49172 | -1531.6807 | 0.50405 | 1169.9928 | 0.98664 | 1451.9817 | 0.98316 | 1084.8169 | 0.95371 | 982.5426 | 0.97814 | 811.6202 | 0.99943 | 3105.6979 | 0.80377 | 2341.8883 | 0.79047 | 1276.6282 | 0.77574 | 992.901 | 0.82511 | 348.1662 | 0.82911 | 930.3768 | 0.70822 | 929.6236 | 0.74954 | 628.2658 | 0.74812 | 849.0615 | 0.81045 | 868.1539 | 0.79971 | 1893.489 | 0.83019 | 1467.7542 | 0.81159 | 1498.019 | 0.82123 | 749.7659 | 0.8266 | 784.3137 | 0.89469 | 1907.3692 | 0.71455 | 1709.49 | 0.77648 | 1055.7626 | 0.79526 | 104.2507 | 0.68796 | 1133.0621 | 0.93362 | 2065.7627 | 0.627 | 1895.4048 | 0.67568 | 1871.7774 | 0.7141 | 2170.3061 | 0.70993 | 2179.958 | 0.66096
8154.6967 | 0.7847 | 6628.9899 | 0.76838 | 4415.3735 | 0.78453 | 3470.9072 | 0.83185 | 3354.2152 | 0.86284 | 969.2055 | 0.84298 | 645.1376 | 0.79081 | 779.7923 | 0.84971 | 654.6237 | 0.89018 | 1143.8044 | 0.98659 | 1931.292 | 0.76844 | 1313.3853 | 0.78242 | 1505.935 | 0.82215 | 988.0657 | 0.89355 | 1084.2318 | 0.97443 | 343.8857 | 0.43362 | 237.4894 | 0.44737 | 387.3761 | 0.54954 | 911.2074 | 0.75622 | 48.4636 | 0.50491 | 2474.3932 | 0.70868 | 999.5234 | 0.61507 | 170.2304 | 0.50462 | -304.834 | 0.49241 | -1526.0415 | 0.50451 | 1172.7853 | 0.98699 | 1455.2497 | 0.98322 | 1087.5213 | 0.95371 | 985.1108 | 0.9782 | 813.7673 | 0.99943 | 3113.0386 | 0.80479 | 2349.1151 | 0.79098 | 1282.6818 | 0.77614 | 998.789 | 0.82551 | 353.4426 | 0.83139 | 932.9513 | 0.70982 | 931.8258 | 0.75011 | 630.7668 | 0.7488 | 851.3417 | 0.8109 | 871.409 | 0.80063 | 1897.7683 | 0.83139 | 1472.1528 | 0.81239 | 1502.3409 | 0.82203 | 753.4761 | 0.82705 | 788.6009 | 0.89526 | 1916.436 | 0.71541 | 1718.336 | 0.77683 | 1063.9048 | 0.79555 | 111.3146 | 0.69252 | 1141.5145 | 0.9339 | 2070.158 | 0.62745 | 1899.8946 | 0.67654 | 1876.0259 | 0.71461 | 2177.172 | 0.71119 | 2187.2686 | 0.66153
8170.851 | 0.78527 | 6643.7237 | 0.76924 | 4427.4994 | 0.78476 | 3482.4998 | 0.83253 | 3365.6547 | 0.8633 | 972.5645 | 0.84441 | 647.9878 | 0.79138 | 782.8318 | 0.8504 | 657.4791 | 0.89064 | 1147.4523 | 0.9867 | 1936.5863 | 0.76946 | 1318.7465 | 0.78311 | 1511.4475 | 0.82289 | 993.0796 | 0.89424 | 1089.6266 | 0.97471 | 347.1954 | 0.43505 | 240.7016 | 0.44846 | 390.502 | 0.55479 | 915.3574 | 0.75702 | 52.1322 | 0.50668 | 2485.7522 | 0.70913 | 1008.5833 | 0.61929 | 178.1957 | 0.50725 | -297.6757 | 0.49326 | -1520.4022 | 0.50519 | 1175.5779 | 0.98721 | 1458.5176 | 0.98328 | 1090.2256 | 0.95371 | 987.679 | 0.9782 | 815.9144 | 0.99943 | 3120.3794 | 0.80576 | 2356.3418 | 0.7915 | 1288.7354 | 0.77631 | 1004.677 | 0.82614 | 358.7191 | 0.83333 | 935.5258 | 0.71102 | 934.028 | 0.75057 | 633.2679 | 0.74932 | 853.6218 | 0.8113 | 874.6641 | 0.80177 | 1902.0477 | 0.83253 | 1476.5514 | 0.81341 | 1506.6628 | 0.82289 | 757.1863 | 0.82757 | 792.888 | 0.89589 | 1925.5029 | 0.71627 | 1727.182 | 0.77705 | 1072.047 | 0.79595 | 118.3786 | 0.69669 | 1149.9669 | 0.93487 | 2074.5533 | 0.62791 | 1904.3845 | 0.67757 | 1880.2745 | 0.71501 | 2184.038 | 0.71204 | 2194.5792 | 0.66273
8187.0052 | 0.78607 | 6658.4576 | 0.76958 | 4439.6252 | 0.78499 | 3494.0923 | 0.83322 | 3377.0942 | 0.86376 | 975.9235 | 0.84555 | 650.8379 | 0.79167 | 785.8713 | 0.85086 | 660.3345 | 0.89127 | 1151.1002 | 0.98682 | 1941.8807 | 0.77055 | 1324.1077 | 0.78396 | 1516.96 | 0.82346 | 998.0935 | 0.89521 | 1095.0213 | 0.97483 | 350.5052 | 0.43619 | 243.9139 | 0.44954 | 393.6278 | 0.55925 | 919.5073 | 0.75776 | 55.8009 | 0.50731 | 2497.1111 | 0.70959 | 1017.6433 | 0.62449 | 186.161 | 0.50999 | -290.5174 | 0.49406 | -1514.763 | 0.50548 | 1178.3705 | 0.9875 | 1461.7856 | 0.98333 | 1092.93 | 0.95377 | 990.2472 | 0.9782 | 818.0616 | 0.99943 | 3127.7202 | 0.80731 | 2363.5686 | 0.79207 | 1294.789 | 0.77688 | 1010.565 | 0.82637 | 363.9955 | 0.83516 | 938.1003 | 0.71318 | 936.2303 | 0.75171 | 635.769 | 0.75 | 855.902 | 0.81182 | 877.9192 | 0.80314 | 1906.3271 | 0.83333 | 1480.9499 | 0.81444 | 1510.9848 | 0.8234 | 760.8965 | 0.82814 | 797.1751 | 0.89652 | 1934.5697 | 0.71667 | 1736.028 | 0.77751 | 1080.1891 | 0.79629 | 125.4425 | 0.70091 | 1158.4194 | 0.93539 | 2078.9486 | 0.62877 | 1908.8744 | 0.67825 | 1884.523 | 0.71535 | 2190.9039 | 0.71347 | 2201.8898 | 0.66336
8203.1594 | 0.78682 | 6673.1914 | 0.76981 | 4451.751 | 0.78556 | 3505.6849 | 0.83362 | 3388.5337 | 0.86433 | 979.2825 | 0.84709 | 653.6881 | 0.79207 | 788.9108 | 0.85183 | 663.1899 | 0.89207 | 1154.7481 | 0.98693 | 1947.1751 | 0.77118 | 1329.4689 | 0.78527 | 1522.4726 | 0.82443 | 1003.1074 | 0.89612 | 1100.416 | 0.975 | 353.815 | 0.43716 | 247.1261 | 0.45097 | 396.7536 | 0.56324 | 923.6572 | 0.75822 | 59.4696 | 0.50862 | 2508.4701 | 0.70993 | 1026.7032 | 0.62962 | 194.1263 | 0.51256 | -283.3592 | 0.49498 | -1509.1238 | 0.50588 | 1181.1631 | 0.98767 | 1465.0535 | 0.98339 | 1095.6343 | 0.95377 | 992.8154 | 0.97825 | 820.2087 | 0.99943 | 3135.0609 | 0.80908 | 2370.7954 | 0.79235 | 1300.8425 | 0.77751 | 1016.453 | 0.82654 | 369.272 | 0.83721 | 940.6748 | 0.71484 | 938.4325 | 0.75274 | 638.27 | 0.75091 | 858.1822 | 0.81244 | 881.1743 | 0.80462 | 1910.6065 | 0.83465 | 1485.3485 | 0.81535 | 1515.3067 | 0.82386 | 764.6067 | 0.82837 | 801.4622 | 0.89703 | 1943.6366 | 0.71752 | 1744.874 | 0.7778 | 1088.3313 | 0.7968 | 132.5064 | 0.70462 | 1166.8718 | 0.93562 | 2083.3439 | 0.62974 | 1913.3642 | 0.67939 | 1888.7716 | 0.71581 | 2197.7699 | 0.71484 | 2209.2005 | 0.66438
8219.3137 | 0.7875 | 6687.9253 | 0.77015 | 4463.8769 | 0.7859 | 3517.2775 | 0.83425 | 3399.9732 | 0.86473 | 982.6415 | 0.84846 | 656.5383 | 0.79235 | 791.9503 | 0.85245 | 666.0454 | 0.89287 | 1158.396 | 0.98699 | 1952.4694 | 0.77203 | 1334.8301 | 0.78573 | 1527.9851 | 0.82534 | 1008.1212 | 0.89658 | 1105.8107 | 0.97534 | 357.1247 | 0.43779 | 250.3383 | 0.45211 | 399.8794 | 0.56769 | 927.8072 | 0.75868 | 63.1382 | 0.50987 | 2519.829 | 0.71005 | 1035.7631 | 0.6343 | 202.0916 | 0.51518 | -276.2009 | 0.49606 | -1503.4845 | 0.50639 | 1183.9557 | 0.98796 | 1468.3215 | 0.98345 | 1098.3387 | 0.95377 | 995.3836 | 0.97825 | 822.3559 | 0.99943 | 3142.4017 | 0.81016 | 2378.0221 | 0.79287 | 1306.8961 | 0.77797 | 1022.341 | 0.82677 | 374.5484 | 0.83927 | 943.2493 | 0.71638 | 940.6347 | 0.7536 | 640.7711 | 0.752 | 860.4624 | 0.8129 | 884.4294 | 0.80559 | 1914.8859 | 0.83562 | 1489.747 | 0.81604 | 1519.6286 | 0.82432 | 768.3169 | 0.829 | 805.7494 | 0.89732 | 1952.7035 | 0.71878 | 1753.72 | 0.77791 | 1096.4734 | 0.79726 | 139.5703 | 0.70896 | 1175.3242 | 0.93613 | 2087.7393 | 0.63031 | 1917.8541 | 0.68025 | 1893.0202 | 0.71718 | 2204.6359 | 0.71581 | 2216.5111 | 0.66495
8235.4679 | 0.78779 | 6702.6591 | 0.77106 | 4476.0027 | 0.7863 | 3528.8701 | 0.83459 | 3411.4127 | 0.86501 | 986.0005 | 0.85 | 659.3885 | 0.79269 | 794.9898 | 0.85325 | 668.9008 | 0.89355 | 1162.0439 | 0.98716 | 1957.7638 | 0.77312 | 1340.1913 | 0.78676 | 1533.4976 | 0.82626 | 1013.1351 | 0.8976 | 1111.2054 | 0.97551 | 360.4345 | 0.43887 | 253.5505 | 0.45331 | 403.0052 | 0.57152 | 931.9571 | 0.75879 | 66.8069 | 0.51113 | 2531.188 | 0.71033 | 1044.8231 | 0.63876 | 210.0569 | 0.51775 | -269.0426 | 0.4972 | -1497.8453 | 0.50679 | 1186.7482 | 0.98824 | 1471.5895 | 0.98345 | 1101.043 | 0.954 | 997.9519 | 0.97831 | 824.503 | 0.99943 | 3149.7424 | 0.8117 | 2385.2489 | 0.79349 | 1312.9497 | 0.77837 | 1028.229 | 0.82723 | 379.8249 | 0.84115 | 945.8239 | 0.71866 | 942.8369 | 0.75411 | 643.2722 | 0.7528 | 862.7425 | 0.8133 | 887.6845 | 0.80668 | 1919.1653 | 0.8367 | 1494.1456 | 0.81695 | 1523.9505 | 0.82523 | 772.0271 | 0.82928 | 810.0365 | 0.89772 | 1961.7703 | 0.71941 | 1762.566 | 0.77831 | 1104.6156 | 0.79737 | 146.6342 | 0.71267 | 1183.7766 | 0.93653 | 2092.1346 | 0.63105 | 1922.3439 | 0.68099 | 1897.2687 | 0.71764 | 2211.5018 | 0.71667 | 2223.8217 | 0.66587
8251.6222 | 0.78876 | 6717.393 | 0.77152 | 4488.1285 | 0.78687 | 3540.4627 | 0.8347 | 3422.8522 | 0.86541 | 989.3595 | 0.85154 | 662.2387 | 0.79332 | 798.0294 | 0.85371 | 671.7562 | 0.89401 | 1165.6917 | 0.98727 | 1963.0582 | 0.77409 | 1345.5525 | 0.78784 | 1539.0102 | 0.82683 | 1018.149 | 0.89834 | 1116.6001 | 0.9758 | 363.7443 | 0.43967 | 256.7627 | 0.45468 | 406.1311 | 0.57506 | 936.107 | 0.75959 | 70.4756 | 0.51244 | 2542.5469 | 0.71062 | 1053.883 | 0.64378 | 218.0223 | 0.51958 | -261.8843 | 0.49812 | -1492.2061 | 0.50702 | 1189.5408 | 0.98841 | 1474.8574 | 0.98345 | 1103.7474 | 0.95405 | 1000.5201 | 0.97848 | 826.6502 | 0.99943 | 3157.0832 | 0.81273 | 2392.4756 | 0.79366 | 1319.0032 | 0.77854 | 1034.117 | 0.82757 | 385.1013 | 0.84292 | 948.3984 | 0.72078 | 945.0392 | 0.75508 | 645.7732 | 0.75348 | 865.0227 | 0.81353 | 890.9396 | 0.80742 | 1923.4447 | 0.83807 | 1498.5442 | 0.81792 | 1528.2724 | 0.82551 | 775.7373 | 0.82945 | 814.3236 | 0.89795 | 1970.8372 | 0.72003 | 1771.412 | 0.77865 | 1112.7577 | 0.79755 | 153.6981 | 0.71701 | 1192.229 | 0.93704 | 2096.5299 | 0.63174 | 1926.8338 | 0.68196 | 1901.5173 | 0.71832 | 2218.3678 | 0.71752 | 2231.1323 | 0.66695
8267.7764 | 0.78938 | 6732.1268 | 0.77209 | 4500.2544 | 0.78727 | 3552.0553 | 0.83505 | 3434.2916 | 0.86592 | 992.7185 | 0.85303 | 665.0888 | 0.79395 | 801.0689 | 0.85428 | 674.6116 | 0.89469 | 1169.3396 | 0.98739 | 1968.3525 | 0.77466 | 1350.9137 | 0.78887 | 1544.5227 | 0.82763 | 1023.1629 | 0.89903 | 1121.9948 | 0.97603 | 367.054 | 0.44104 | 259.9749 | 0.45576 | 409.2569 | 0.57808 | 940.257 | 0.75976 | 74.1442 | 0.51398 | 2553.9058 | 0.71119 | 1062.9429 | 0.64795 | 225.9876 | 0.52232 | -254.7261 | 0.49892 | -1486.5668 | 0.50742 | 1192.3334 | 0.98864 | 1478.1254 | 0.98356 | 1106.4517 | 0.95405 | 1003.0883 | 0.97848 | 828.7973 | 0.99943 | 3164.424 | 0.81404 | 2399.7024 | 0.79406 | 1325.0568 | 0.77882 | 1040.005 | 0.82814 | 390.3778 | 0.84406 | 950.9729 | 0.72323 | 947.2414 | 0.75611 | 648.2743 | 0.75382 | 867.3029 | 0.8137 | 894.1947 | 0.80862 | 1927.7241 | 0.8387 | 1502.9427 | 0.81872 | 1532.5944 | 0.82608 | 779.4475 | 0.82985 | 818.6107 | 0.8984 | 1979.904 | 0.72061 | 1780.258 | 0.77905 | 1120.8999 | 0.79795 | 160.762 | 0.72055 | 1200.6814 | 0.93744 | 2100.9252 | 0.63248 | 1931.3237 | 0.68231 | 1905.7658 | 0.71895 | 2225.2338 | 0.71826 | 2238.4429 | 0.66815
8283.9306 | 0.79007 | 6746.8607 | 0.7726 | 4512.3802 | 0.78784 | 3563.6479 | 0.83533 | 3445.7311 | 0.8665 | 996.0775 | 0.85485 | 667.939 | 0.79441 | 804.1084 | 0.85497 | 677.4671 | 0.89509 | 1172.9875 | 0.98761 | 1973.6469 | 0.77574 | 1356.2749 | 0.78967 | 1550.0353 | 0.82848 | 1028.1767 | 0.90011 | 1127.3895 | 0.97608 | 370.3638 | 0.44189 | 263.1872 | 0.45674 | 412.3827 | 0.58116 | 944.4069 | 0.76045 | 77.8129 | 0.5153 | 2565.2648 | 0.71193 | 1072.0028 | 0.65251 | 233.9529 | 0.52568 | -247.5678 | 0.50017 | -1480.9276 | 0.50771 | 1195.126 | 0.9887 | 1481.3933 | 0.98356 | 1109.1561 | 0.95411 | 1005.6565 | 0.9786 | 830.9444 | 0.99943 | 3171.7647 | 0.81495 | 2406.9292 | 0.79469 | 1331.1104 | 0.77934 | 1045.893 | 0.8282 | 395.6542 | 0.84555 | 953.5474 | 0.72534 | 949.4436 | 0.75708 | 650.7754 | 0.75462 | 869.583 | 0.8141 | 897.4498 | 0.80942 | 1932.0034 | 0.84007 | 1507.3413 | 0.81958 | 1536.9163 | 0.8266 | 783.1578 | 0.83025 | 822.8979 | 0.89897 | 1988.9709 | 0.72083 | 1789.104 | 0.77979 | 1129.042 | 0.79817 | 167.8259 | 0.72392 | 1209.1338 | 0.93773 | 2105.3205 | 0.63305 | 1935.8135 | 0.68293 | 1910.0144 | 0.71952 | 2232.0997 | 0.71924 | 2245.7535 | 0.66935
8300.0849 | 0.79098 | 6761.5945 | 0.77295 | 4524.506 | 0.7883 | 3575.2405 | 0.83562 | 3457.1706 | 0.86701 | 999.4365 | 0.85616 | 670.7892 | 0.79521 | 807.1479 | 0.85571 | 680.3225 | 0.89589 | 1176.6354 | 0.98773 | 1978.9413 | 0.7766 | 1361.6361 | 0.79018 | 1555.5478 | 0.82928 | 1033.1906 | 0.90114 | 1132.7842 | 0.97643 | 373.6736 | 0.44309 | 266.3994 | 0.45782 | 415.5085 | 0.58356 | 948.5569 | 0.76084 | 81.4815 | 0.51684 | 2576.6237 | 0.71227 | 1081.0628 | 0.65719 | 241.9182 | 0.52917 | -240.4095 | 0.50114 | -1475.2884 | 0.50839 | 1197.9185 | 0.98887 | 1484.6613 | 0.98356 | 1111.8604 | 0.95417 | 1008.2247 | 0.9786 | 833.0916 | 0.99943 | 3179.1055 | 0.8161 | 2414.1559 | 0.79521 | 1337.164 | 0.77957 | 1051.781 | 0.82848 | 400.9307 | 0.84726 | 956.1219 | 0.72723 | 951.6458 | 0.75765 | 653.2764 | 0.75599 | 871.8632 | 0.81444 | 900.7049 | 0.81027 | 1936.2828 | 0.84127 | 1511.7398 | 0.82055 | 1541.2382 | 0.82705 | 786.868 | 0.83054 | 827.185 | 0.8992 | 1998.0378 | 0.7214 | 1797.95 | 0.78025 | 1137.1842 | 0.79834 | 174.8898 | 0.72774 | 1217.5862 | 0.93853 | 2109.7158 | 0.63362 | 1940.3034 | 0.68379 | 1914.263 | 0.72043 | 2238.9657 | 0.71975 | 2253.0641 | 0.67049
8316.2391 | 0.79144 | 6776.3283 | 0.77329 | 4536.6318 | 0.78881 | 3586.8331 | 0.83613 | 3468.6101 | 0.86764 | 1002.7955 | 0.85731 | 673.6394 | 0.79555 | 810.1874 | 0.85628 | 683.1779 | 0.89652 | 1180.2833 | 0.98784 | 1984.2356 | 0.77734 | 1366.9973 | 0.7911 | 1561.0603 | 0.83019 | 1038.2045 | 0.90234 | 1138.1789 | 0.97654 | 376.9833 | 0.44475 | 269.6116 | 0.4589 | 418.6344 | 0.58505 | 952.7068 | 0.76147 | 85.1502 | 0.51838 | 2587.9827 | 0.71256 | 1090.1227 | 0.66153 | 249.8835 | 0.53151 | -233.2512 | 0.50245 | -1469.6491 | 0.50873 | 1200.7111 | 0.98893 | 1487.9293 | 0.98362 | 1114.5648 | 0.95428 | 1010.793 | 0.97865 | 835.2387 | 0.99943 | 3186.4462 | 0.81758 | 2421.3827 | 0.79583 | 1343.2175 | 0.78008 | 1057.669 | 0.82877 | 406.2071 | 0.84846 | 958.6964 | 0.72934 | 953.848 | 0.75816 | 655.7775 | 0.75719 | 874.1434 | 0.81484 | 903.96 | 0.81096 | 1940.5622 | 0.84218 | 1516.1384 | 0.82146 | 1545.5601 | 0.82774 | 790.5782 | 0.83082 | 831.4721 | 0.89966 | 2007.1046 | 0.72232 | 1806.796 | 0.78076 | 1145.3263 | 0.79852 | 181.9537 | 0.73116 | 1226.0386 | 0.93887 | 2114.1111 | 0.63413 | 1944.7932 | 0.68447 | 1918.5115 | 0.72158 | 2245.8316 | 0.72072 | 2260.3748 | 0.67146
8332.3934 | 0.79247 | 6791.0622 | 0.77386 | 4548.7577 | 0.78921 | 3598.4257 | 0.83642 | 3480.0496 | 0.86809 | 1006.1546 | 0.85839 | 676.4896 | 0.79623 | 813.2269 | 0.85679 | 686.0334 | 0.89709 | 1183.9312 | 0.9879 | 1989.53 | 0.77842 | 1372.3585 | 0.79201 | 1566.5729 | 0.83082 | 1043.2184 | 0.90325 | 1143.5736 | 0.97671 | 380.2931 | 0.44652 | 272.8238 | 0.46022 | 421.7602 | 0.58647 | 956.8567 | 0.76221 | 88.8189 | 0.52009 | 2599.3416 | 0.7133 | 1099.1826 | 0.66729 | 257.8488 | 0.53368 | -226.093 | 0.50405 | -1464.0099 | 0.50908 | 1203.5037 | 0.98904 | 1491.1972 | 0.98362 | 1117.2691 | 0.95434 | 1013.3612 | 0.97882 | 837.3859 | 0.99943 | 3193.787 | 0.81924 | 2428.6094 | 0.79618 | 1349.2711 | 0.78037 | 1063.557 | 0.82911 | 411.4836 | 0.85011 | 961.2709 | 0.73156 | 956.0503 | 0.75908 | 658.2786 | 0.75822 | 876.4235 | 0.81524 | 907.2151 | 0.81176 | 1944.8416 | 0.84338 | 1520.537 | 0.82237 | 1549.882 | 0.82808 | 794.2884 | 0.83116 | 835.7592 | 0.9 | 2016.1715 | 0.72306 | 1815.642 | 0.78116 | 1153.4685 | 0.79869 | 189.0176 | 0.73442 | 1234.491 | 0.93938 | 2118.5065 | 0.63465 | 1949.2831 | 0.68527 | 1922.7601 | 0.72226 | 2252.6976 | 0.72203 | 2267.6854 | 0.67215
8348.5476 | 0.79349 | 6805.796 | 0.77443 | 4560.8835 | 0.78984 | 3610.0183 | 0.83687 | 3491.4891 | 0.86849 | 1009.5136 | 0.86022 | 679.3398 | 0.79669 | 816.2665 | 0.85708 | 688.8888 | 0.89732 | 1187.579 | 0.98801 | 1994.8244 | 0.77928 | 1377.7197 | 0.79275 | 1572.0854 | 0.83185 | 1048.2322 | 0.90405 | 1148.9683 | 0.97683 | 383.6029 | 0.44892 | 276.036 | 0.46176 | 424.886 | 0.58767 | 961.0067 | 0.76273 | 92.4875 | 0.52163 | 2610.7006 | 0.7141 | 1108.2425 | 0.67169 | 265.8142 | 0.5359 | -218.9347 | 0.50531 | -1458.3707 | 0.50936 | 1206.2963 | 0.98916 | 1494.4652 | 0.98368 | 1119.9735 | 0.95439 | 1015.9294 | 0.97894 | 839.533 | 0.99943 | 3201.1278 | 0.82066 | 2435.8362 | 0.79697 | 1355.3247 | 0.78059 | 1069.445 | 0.82951 | 416.76 | 0.85166 | 963.8454 | 0.73345 | 958.2525 | 0.75965 | 660.7796 | 0.75885 | 878.7037 | 0.8157 | 910.4702 | 0.81267 | 1949.121 | 0.84463 | 1524.9355 | 0.82317 | 1554.204 | 0.82854 | 797.9986 | 0.83162 | 840.0464 | 0.90023 | 2025.2383 | 0.72346 | 1824.488 | 0.78151 | 1161.6106 | 0.79914 | 196.0815 | 0.73801 | 1242.9434 | 0.9399 | 2122.9018 | 0.6351 | 1953.773 | 0.6859 | 1927.0086 | 0.7226 | 2259.5636 | 0.72283 | 2274.996 | 0.673
8364.7018 | 0.79441 | 6820.5299 | 0.77483 | 4573.0093 | 0.79001 | 3621.6109 | 0.83744 | 3502.9286 | 0.86849 | 1012.8726 | 0.8613 | 682.1899 | 0.79692 | 819.306 | 0.85765 | 691.7442 | 0.8976 | 1191.2269 | 0.98807 | 2000.1188 | 0.78008 | 1383.0809 | 0.79344 | 1577.5979 | 0.83231 | 1053.2461 | 0.90554 | 1154.363 | 0.97711 | 386.9126 | 0.45126 | 279.2482 | 0.46279 | 428.0118 | 0.58898 | 965.1566 | 0.7633 | 96.1562 | 0.52346 | 2622.0595 | 0.71495 | 1117.3025 | 0.67643 | 273.7795 | 0.53967 | -211.7764 | 0.50628 | -1452.7314 | 0.5097 | 1209.0888 | 0.98927 | 1497.7331 | 0.98373 | 1122.6778 | 0.95462 | 1018.4976 | 0.979 | 841.6802 | 0.99943 | 3208.4685 | 0.82163 | 2443.063 | 0.79795 | 1361.3782 | 0.78076 | 1075.333 | 0.82985 | 422.0365 | 0.85342 | 966.4199 | 0.73516 | 960.4547 | 0.76033 | 663.2807 | 0.75965 | 880.9839 | 0.81592 | 913.7253 | 0.81358 | 1953.4004 | 0.84566 | 1529.3341 | 0.82363 | 1558.5259 | 0.82922 | 801.7088 | 0.83185 | 844.3335 | 0.90074 | 2034.3052 | 0.72397 | 1833.334 | 0.78185 | 1169.7528 | 0.79971 | 203.1454 | 0.74161 | 1251.3959 | 0.9403 | 2127.2971 | 0.63545 | 1958.2628 | 0.68687 | 1931.2572 | 0.72323 | 2266.4295 | 0.72369 | 2282.3066 | 0.67414
8380.8561 | 0.79503 | 6835.2637 | 0.77557 | 4585.1352 | 0.79053 | 3633.2035 | 0.8379 | 3514.3681 | 0.86878 | 1016.2316 | 0.86233 | 685.0401 | 0.7976 | 822.3455 | 0.85828 | 694.5996 | 0.89846 | 1194.8748 | 0.9883 | 2005.4131 | 0.78076 | 1388.4421 | 0.79441 | 1583.1105 | 0.83362 | 1058.26 | 0.90634 | 1159.7577 | 0.97728 | 390.2224 | 0.45354 | 282.4604 | 0.46438 | 431.1376 | 0.59041 | 969.3065 | 0.76353 | 99.8249 | 0.525 | 2633.4185 | 0.71553 | 1126.3624 | 0.68054 | 281.7448 | 0.54344 | -204.6181 | 0.50736 | -1447.0922 | 0.51045 | 1211.8814 | 0.98933 | 1501.0011 | 0.98379 | 1125.3822 | 0.95479 | 1021.0658 | 0.979 | 843.8273 | 0.99943 | 3215.8093 | 0.82255 | 2450.2897 | 0.79903 | 1367.4318 | 0.78105 | 1081.221 | 0.83019 | 427.3129 | 0.85457 | 968.9945 | 0.73721 | 962.6569 | 0.7613 | 665.7818 | 0.76062 | 883.2641 | 0.81621 | 916.9804 | 0.81461 | 1957.6798 | 0.84669 | 1533.7326 | 0.82466 | 1562.8478 | 0.83002 | 805.419 | 0.83213 | 848.6206 | 0.90114 | 2043.3721 | 0.7246 | 1842.18 | 0.78202 | 1177.8949 | 0.79994 | 210.2094 | 0.74589 | 1259.8483 | 0.94075 | 2131.6924 | 0.63602 | 1962.7527 | 0.68739 | 1935.5058 | 0.72409 | 2273.2955 | 0.72494 | 2289.6172 | 0.67494
8397.0103 | 0.79555 | 6849.9976 | 0.77603 | 4597.261 | 0.79121 | 3644.7961 | 0.83841 | 3525.8075 | 0.86906 | 1019.5906 | 0.86393 | 687.8903 | 0.79817 | 825.385 | 0.85908 | 697.4551 | 0.89926 | 1198.5227 | 0.98841 | 2010.7075 | 0.78168 | 1393.8033 | 0.79492 | 1588.623 | 0.83419 | 1063.2739 | 0.90731 | 1165.1524 | 0.97745 | 393.5322 | 0.45554 | 285.6727 | 0.4657 | 434.2635 | 0.59264 | 973.4565 | 0.76427 | 103.4935 | 0.52671 | 2644.7774 | 0.71592 | 1135.4223 | 0.68465 | 289.7101 | 0.54646 | -197.4599 | 0.50902 | -1441.453 | 0.51079 | 1214.674 | 0.98944 | 1504.2691 | 0.98379 | 1128.0865 | 0.95497 | 1023.634 | 0.97911 | 845.9744 | 0.99943 | 3223.1501 | 0.82437 | 2457.5165 | 0.80023 | 1373.4854 | 0.78139 | 1087.109 | 0.83054 | 432.5894 | 0.85531 | 971.569 | 0.7395 | 964.8591 | 0.76153 | 668.2828 | 0.76147 | 885.5442 | 0.81644 | 920.2355 | 0.8153 | 1961.9591 | 0.8476 | 1538.1312 | 0.82546 | 1567.1697 | 0.83071 | 809.1292 | 0.83242 | 852.9077 | 0.90154 | 2052.4389 | 0.72494 | 1851.026 | 0.78225 | 1186.0371 | 0.80029 | 217.2733 | 0.75074 | 1268.3007 | 0.94161 | 2136.0877 | 0.6363 | 1967.2425 | 0.6879 | 1939.7543 | 0.725 | 2280.1614 | 0.72586 | 2296.9278 | 0.67597
8413.1646 | 0.79612 | 6864.7314 | 0.77666 | 4609.3868 | 0.79144 | 3656.3887 | 0.83876 | 3537.247 | 0.86929 | 1022.9496 | 0.86553 | 690.7405 | 0.79897 | 828.4245 | 0.8597 | 700.3105 | 0.89966 | 1202.1706 | 0.98858 | 2016.0019 | 0.78276 | 1399.1644 | 0.79549 | 1594.1355 | 0.83522 | 1068.2878 | 0.90799 | 1170.5471 | 0.97763 | 396.8419 | 0.45782 | 288.8849 | 0.46701 | 437.3893 | 0.59532 | 977.6064 | 0.76478 | 107.1622 | 0.52905 | 2656.1364 | 0.71701 | 1144.4822 | 0.68858 | 297.6754 | 0.55011 | -190.3016 | 0.51079 | -1435.8137 | 0.51113 | 1217.4666 | 0.98961 | 1507.537 | 0.9839 | 1130.7909 | 0.95497 | 1026.2023 | 0.97911 | 848.1216 | 0.99943 | 3230.4908 | 0.82546 | 2464.7432 | 0.8024 | 1379.539 | 0.78213 | 1092.997 | 0.83088 | 437.8658 | 0.85639 | 974.1435 | 0.74144 | 967.0614 | 0.76221 | 670.7839 | 0.76227 | 887.8244 | 0.81684 | 923.4906 | 0.81587 | 1966.2385 | 0.8484 | 1542.5298 | 0.82637 | 1571.4916 | 0.83111 | 812.8395 | 0.83288 | 857.1949 | 0.90194 | 2061.5058 | 0.72551 | 1859.872 | 0.78253 | 1194.1793 | 0.8008 | 224.3372 | 0.75474 | 1276.7531 | 0.94195 | 2140.483 | 0.63699 | 1971.7324 | 0.68841 | 1944.0029 | 0.7258 | 2287.0274 | 0.72683 | 2304.2384 | 0.67728
8429.3188 | 0.79686 | 6879.4653 | 0.77734 | 4621.5127 | 0.79178 | 3667.9813 | 0.83904 | 3548.6865 | 0.86952 | 1026.3086 | 0.86678 | 693.5907 | 0.79954 | 831.464 | 0.86039 | 703.1659 | 0.90034 | 1205.8185 | 0.98876 | 2021.2962 | 0.7835 | 1404.5256 | 0.79646 | 1599.6481 | 0.83567 | 1073.3016 | 0.90868 | 1175.9418 | 0.97763 | 400.1517 | 0.45987 | 292.0971 | 0.46844 | 440.5151 | 0.5992 | 981.7564 | 0.76541 | 110.8309 | 0.53139 | 2667.4953 | 0.71741 | 1153.5422 | 0.69247 | 305.6407 | 0.55537 | -183.1433 | 0.51216 | -1430.1745 | 0.51136 | 1220.2592 | 0.98995 | 1510.805 | 0.98396 | 1133.4953 | 0.95497 | 1028.7705 | 0.97922 | 850.2687 | 0.99943 | 3237.8316 | 0.827 | 2471.97 | 0.80451 | 1385.5925 | 0.78276 | 1098.885 | 0.83116 | 443.1423 | 0.85708 | 976.718 | 0.74344 | 969.2636 | 0.76256 | 673.285 | 0.76318 | 890.1046 | 0.81735 | 926.7457 | 0.8165 | 1970.5179 | 0.84937 | 1546.9283 | 0.82688 | 1575.8136 | 0.83191 | 816.5497 | 0.83328 | 861.482 | 0.90257 | 2070.5726 | 0.72591 | 1868.718 | 0.78293 | 1202.3214 | 0.80114 | 231.4011 | 0.7601 | 1285.2055 | 0.94264 | 2144.8783 | 0.6375 | 1976.2223 | 0.68893 | 1948.2514 | 0.72643 | 2293.8934 | 0.7278 | 2311.5491 | 0.67803
8445.473 | 0.79777 | 6894.1991 | 0.77791 | 4633.6385 | 0.79224 | 3679.5739 | 0.83927 | 3560.126 | 0.86992 | 1029.6676 | 0.86787 | 696.4409 | 0.79971 | 834.5036 | 0.86113 | 706.0213 | 0.90097 | 1209.4663 | 0.98887 | 2026.5906 | 0.7843 | 1409.8868 | 0.7976 | 1605.1606 | 0.83653 | 1078.3155 | 0.9093 | 1181.3365 | 0.9778 | 403.4615 | 0.46233 | 295.3093 | 0.46975 | 443.6409 | 0.604 | 985.9063 | 0.7661 | 114.4995 | 0.53339 | 2678.8543 | 0.71809 | 1162.6021 | 0.69635 | 313.606 | 0.5613 | -175.9851 | 0.51353 | -1424.5353 | 0.51193 | 1223.0517 | 0.99007 | 1514.0729 | 0.98396 | 1136.1996 | 0.95497 | 1031.3387 | 0.97922 | 852.4159 | 0.99943 | 3245.1723 | 0.8282 | 2479.1968 | 0.80622 | 1391.6461 | 0.78293 | 1104.773 | 0.83179 | 448.4187 | 0.85833 | 979.2925 | 0.74549 | 971.4658 | 0.76313 | 675.7861 | 0.76393 | 892.3847 | 0.81787 | 930.0008 | 0.81747 | 1974.7973 | 0.85023 | 1551.3269 | 0.82785 | 1580.1355 | 0.83242 | 820.2599 | 0.83362 | 865.7691 | 0.90325 | 2079.6395 | 0.72648 | 1877.564 | 0.78339 | 1210.4636 | 0.80177 | 238.465 | 0.76467 | 1293.6579 | 0.94298 | 2149.2737 | 0.63807 | 1980.7121 | 0.6895 | 1952.5 | 0.72694 | 2300.7593 | 0.72871 | 2318.8597 | 0.67934
8461.6273 | 0.79863 | 6908.933 | 0.77865 | 4645.7643 | 0.79287 | 3691.1665 | 0.83978 | 3571.5655 | 0.87026 | 1033.0266 | 0.86918 | 699.291 | 0.80057 | 837.5431 | 0.86199 | 708.8768 | 0.90126 | 1213.1142 | 0.98904 | 2031.885 | 0.78539 | 1415.248 | 0.79852 | 1610.6731 | 0.83733 | 1083.3294 | 0.91022 | 1186.7312 | 0.97837 | 406.7712 | 0.46387 | 298.5215 | 0.47158 | 446.7668 | 0.60965 | 990.0562 | 0.76655 | 118.1682 | 0.53556 | 2690.2132 | 0.71849 | 1171.662 | 0.70057 | 321.5714 | 0.56701 | -168.8268 | 0.51535 | -1418.8961 | 0.51227 | 1225.8443 | 0.99047 | 1517.3409 | 0.98402 | 1138.904 | 0.95502 | 1033.9069 | 0.97934 | 854.563 | 0.99943 | 3252.5131 | 0.82917 | 2486.4235 | 0.80765 | 1397.6997 | 0.78328 | 1110.661 | 0.83231 | 453.6952 | 0.85965 | 981.867 | 0.74709 | 973.668 | 0.76353 | 678.2871 | 0.76495 | 894.6649 | 0.81832 | 933.2559 | 0.81826 | 1979.0767 | 0.85091 | 1555.7255 | 0.82894 | 1584.4574 | 0.83305 | 823.9701 | 0.8343 | 870.0562 | 0.904 | 2088.7063 | 0.72677 | 1886.41 | 0.78408 | 1218.6057 | 0.80228 | 245.5289 | 0.77015 | 1302.1103 | 0.94332 | 2153.669 | 0.63864 | 1985.202 | 0.69013 | 1956.7486 | 0.72751 | 2307.6253 | 0.72934 | 2326.1703 | 0.68031
8477.7815 | 0.79909 | 6923.6668 | 0.77968 | 4657.8902 | 0.79332 | 3702.7591 | 0.84018 | 3583.005 | 0.87072 | 1036.3856 | 0.87032 | 702.1412 | 0.8012 | 840.5826 | 0.86227 | 711.7322 | 0.90166 | 1216.7621 | 0.98944 | 2037.1793 | 0.78624 | 1420.6092 | 0.79954 | 1616.1857 | 0.83807 | 1088.3433 | 0.91084 | 1192.1259 | 0.97865 | 410.081 | 0.46553 | 301.7337 | 0.47277 | 449.8926 | 0.61747 | 994.2062 | 0.76718 | 121.8369 | 0.53716 | 2701.5721 | 0.71889 | 1180.7219 | 0.70405 | 329.5367 | 0.57277 | -161.6685 | 0.51661 | -1413.2568 | 0.51256 | 1228.6369 | 0.99064 | 1520.6089 | 0.98402 | 1141.6083 | 0.95508 | 1036.4751 | 0.97951 | 856.7102 | 0.99943 | 3259.8539 | 0.83031 | 2493.6503 | 0.80936 | 1403.7532 | 0.78373 | 1116.549 | 0.83265 | 458.9717 | 0.86107 | 984.4415 | 0.74863 | 975.8703 | 0.76416 | 680.7882 | 0.76575 | 896.9451 | 0.81895 | 936.511 | 0.81918 | 1983.3561 | 0.85166 | 1560.124 | 0.82974 | 1588.7793 | 0.83356 | 827.6803 | 0.83476 | 874.3434 | 0.90468 | 2097.7732 | 0.72717 | 1895.256 | 0.78459 | 1226.7479 | 0.80274 | 252.5928 | 0.77534 | 1310.5627 | 0.94401 | 2158.0643 | 0.6391 | 1989.6918 | 0.69075 | 1960.9971 | 0.72785 | 2314.4913 | 0.73048 | 2333.4809 | 0.68122
8493.9358 | 0.80023 | 6938.4007 | 0.78002 | 4670.016 | 0.79395 | 3714.3517 | 0.84047 | 3594.4445 | 0.87175 | 1039.7446 | 0.87158 | 704.9914 | 0.80217 | 843.6221 | 0.86301 | 714.5876 | 0.90194 | 1220.41 | 0.98967 | 2042.4737 | 0.7875 | 1425.9704 | 0.80074 | 1621.6982 | 0.83893 | 1093.3571 | 0.91182 | 1197.5206 | 0.97894 | 413.3908 | 0.46792 | 304.9459 | 0.47483 | 453.0184 | 0.62654 | 998.3561 | 0.76815 | 125.5055 | 0.53864 | 2712.9311 | 0.71935 | 1189.7819 | 0.70679 | 337.502 | 0.57763 | -154.5102 | 0.51866 | -1407.6176 | 0.51284 | 1231.4295 | 0.99081 | 1523.8768 | 0.98425 | 1144.3127 | 0.95519 | 1039.0433 | 0.97957 | 858.8573 | 0.99943 | 3267.1946 | 0.83168 | 2500.877 | 0.81102 | 1409.8068 | 0.78408 | 1122.437 | 0.83311 | 464.2481 | 0.86193 | 987.016 | 0.75011 | 978.0725 | 0.76467 | 683.2893 | 0.76678 | 899.2253 | 0.81958 | 939.7661 | 0.81958 | 1987.6355 | 0.85257 | 1564.5226 | 0.83088 | 1593.1012 | 0.83402 | 831.3905 | 0.83493 | 878.6305 | 0.90491 | 2106.8401 | 0.72768 | 1904.102 | 0.78493 | 1234.89 | 0.80342 | 259.6567 | 0.77997 | 1319.0151 | 0.94452 | 2162.4596 | 0.63938 | 1994.1817 | 0.69138 | 1965.2457 | 0.7286 | 2321.3572 | 0.73139 | 2340.7915 | 0.68265
8510.09 | 0.80086 | 6953.1345 | 0.78082 | 4682.1418 | 0.79441 | 3725.9443 | 0.84104 | 3605.884 | 0.87215 | 1043.1037 | 0.87283 | 707.8416 | 0.80285 | 846.6616 | 0.86347 | 717.443 | 0.90251 | 1224.0579 | 0.98973 | 2047.7681 | 0.78853 | 1431.3316 | 0.80154 | 1627.2108 | 0.8395 | 1098.371 | 0.9125 | 1202.9153 | 0.97939 | 416.7005 | 0.47055 | 308.1582 | 0.47591 | 456.1442 | 0.63562 | 1002.506 | 0.76872 | 129.1742 | 0.54001 | 2724.29 | 0.71975 | 1198.8418 | 0.71045 | 345.4673 | 0.58305 | -147.352 | 0.52061 | -1401.9784 | 0.5133 | 1234.222 | 0.99121 | 1527.1448 | 0.98436 | 1147.017 | 0.95519 | 1041.6116 | 0.97962 | 861.0044 | 0.99943 | 3274.5354 | 0.83322 | 2508.1038 | 0.8121 | 1415.8604 | 0.78447 | 1128.325 | 0.83385 | 469.5246 | 0.86233 | 989.5906 | 0.7524 | 980.2747 | 0.76513 | 685.7903 | 0.76764 | 901.5054 | 0.82009 | 943.0212 | 0.82055 | 1991.9149 | 0.85405 | 1568.9211 | 0.83174 | 1597.4232 | 0.83482 | 835.1007 | 0.83533 | 882.9176 | 0.90514 | 2115.9069 | 0.7282 | 1912.948 | 0.78539 | 1243.0322 | 0.80365 | 266.7206 | 0.78545 | 1327.4675 | 0.94469 | 2166.8549 | 0.6403 | 1998.6716 | 0.69189 | 1969.4942 | 0.72928 | 2328.2232 | 0.73248 | 2348.1021 | 0.68368
8526.2442 | 0.80166 | 6967.8684 | 0.78145 | 4694.2677 | 0.79481 | 3737.5369 | 0.84155 | 3617.3234 | 0.87226 | 1046.4627 | 0.87443 | 710.6918 | 0.80382 | 849.7011 | 0.8641 | 720.2985 | 0.9032 | 1227.7058 | 0.98973 | 2053.0624 | 0.78944 | 1436.6928 | 0.80245 | 1632.7233 | 0.8399 | 1103.3849 | 0.91336 | 1208.31 | 0.97957 | 420.0103 | 0.47283 | 311.3704 | 0.47768 | 459.27 | 0.64623 | 1006.656 | 0.76912 | 132.8428 | 0.54167 | 2735.649 | 0.72003 | 1207.9017 | 0.71398 | 353.4326 | 0.58796 | -140.1937 | 0.52237 | -1396.3391 | 0.51404 | 1237.0146 | 0.99138 | 1530.4128 | 0.98442 | 1149.7214 | 0.95519 | 1044.1798 | 0.97985 | 863.1516 | 0.99943 | 3281.8762 | 0.83453 | 2515.3306 | 0.81301 | 1421.914 | 0.78476 | 1134.213 | 0.83396 | 474.801 | 0.86307 | 992.1651 | 0.75405 | 982.4769 | 0.7657 | 688.2914 | 0.76832 | 903.7856 | 0.82049 | 946.2763 | 0.82169 | 1996.1942 | 0.85479 | 1573.3197 | 0.83225 | 1601.7451 | 0.83522 | 838.8109 | 0.83545 | 887.2047 | 0.90554 | 2124.9738 | 0.72871 | 1921.794 | 0.78567 | 1251.1743 | 0.80405 | 273.7845 | 0.79207 | 1335.9199 | 0.94498 | 2171.2502 | 0.64087 | 2003.1614 | 0.69252 | 1973.7428 | 0.72979 | 2335.0891 | 0.73345 | 2355.4127 | 0.68447
8542.3985 | 0.80205 | 6982.6022 | 0.78219 | 4706.3935 | 0.79521 | 3749.1295 | 0.84212 | 3628.7629 | 0.8726 | 1049.8217 | 0.8754 | 713.542 | 0.80485 | 852.7406 | 0.8653 | 723.1539 | 0.90365 | 1231.3536 | 0.98995 | 2058.3568 | 0.79053 | 1442.054 | 0.80308 | 1638.2358 | 0.84047 | 1108.3988 | 0.91455 | 1213.7047 | 0.97991 | 423.32 | 0.475 | 314.5826 | 0.47934 | 462.3959 | 0.65634 | 1010.8059 | 0.76981 | 136.5115 | 0.54326 | 2747.0079 | 0.72043 | 1216.9616 | 0.71764 | 361.3979 | 0.59229 | -133.0354 | 0.52483 | -1390.6999 | 0.5145 | 1239.8072 | 0.99184 | 1533.6807 | 0.98442 | 1152.4257 | 0.95525 | 1046.748 | 0.97985 | 865.2987 | 0.99943 | 3289.2169 | 0.83545 | 2522.5573 | 0.81381 | 1427.9675 | 0.78505 | 1140.101 | 0.8343 | 480.0775 | 0.86358 | 994.7396 | 0.75548 | 984.6791 | 0.76615 | 690.7925 | 0.76924 | 906.0658 | 0.82106 | 949.5314 | 0.823 | 2000.4736 | 0.85565 | 1577.7183 | 0.83282 | 1606.067 | 0.83584 | 842.5212 | 0.83602 | 891.4919 | 0.90616 | 2134.0406 | 0.72888 | 1930.64 | 0.7859 | 1259.3165 | 0.80474 | 280.8484 | 0.79783 | 1344.3724 | 0.94532 | 2175.6456 | 0.6415 | 2007.6513 | 0.69304 | 1977.9913 | 0.73042 | 2341.9551 | 0.73402 | 2362.7234 | 0.68522
8558.5527 | 0.80274 | 6997.3361 | 0.78316 | 4718.5193 | 0.79555 | 3760.7221 | 0.84241 | 3640.2024 | 0.87295 | 1053.1807 | 0.87643 | 716.3921 | 0.80565 | 855.7802 | 0.86581 | 726.0093 | 0.90457 | 1235.0015 | 0.99007 | 2063.6512 | 0.79121 | 1447.4152 | 0.80388 | 1643.7484 | 0.84138 | 1113.4126 | 0.91553 | 1219.0994 | 0.98002 | 426.6298 | 0.4778 | 317.7948 | 0.48128 | 465.5217 | 0.66638 | 1014.9558 | 0.77043 | 140.1802 | 0.54469 | 2758.3669 | 0.72095 | 1226.0216 | 0.72118 | 369.3632 | 0.596 | -125.8771 | 0.52723 | -1385.0607 | 0.5149 | 1242.5998 | 0.99201 | 1536.9487 | 0.98442 | 1155.1301 | 0.95531 | 1049.3162 | 0.97985 | 867.4459 | 0.99943 | 3296.5577 | 0.83642 | 2529.7841 | 0.81473 | 1434.0211 | 0.78522 | 1145.989 | 0.8347 | 485.3539 | 0.86433 | 997.3141 | 0.75719 | 986.8814 | 0.76655 | 693.2935 | 0.76981 | 908.3459 | 0.82129 | 952.7866 | 0.82352 | 2004.753 | 0.85656 | 1582.1168 | 0.8343 | 1610.3889 | 0.83636 | 846.2314 | 0.83642 | 895.779 | 0.90662 | 2143.1075 | 0.729 | 1939.486 | 0.78624 | 1267.4586 | 0.80502 | 287.9123 | 0.80297 | 1352.8248 | 0.94583 | 2180.0409 | 0.64172 | 2012.1411 | 0.69389 | 1982.2399 | 0.73088 | 2348.8211 | 0.73493 | 2370.034 | 0.68613
8574.707 | 0.80377 | 7012.0699 | 0.78368 | 4730.6452 | 0.796 | 3772.3147 | 0.84281 | 3651.6419 | 0.8734 | 1056.5397 | 0.87751 | 719.2423 | 0.80651 | 858.8197 | 0.86667 | 728.8647 | 0.90502 | 1238.6494 | 0.99024 | 2068.9455 | 0.79252 | 1452.7764 | 0.80462 | 1649.2609 | 0.84207 | 1118.4265 | 0.91621 | 1224.4941 | 0.98031 | 429.9396 | 0.47991 | 321.007 | 0.48345 | 468.6475 | 0.67648 | 1019.1058 | 0.77072 | 143.8488 | 0.54646 | 2769.7258 | 0.72129 | 1235.0815 | 0.72403 | 377.3286 | 0.5996 | -118.7189 | 0.52957 | -1379.4214 | 0.51513 | 1245.3923 | 0.99235 | 1540.2166 | 0.98442 | 1157.8344 | 0.95537 | 1051.8844 | 0.97991 | 869.593 | 0.99943 | 3303.8984 | 0.83796 | 2537.0109 | 0.81587 | 1440.0747 | 0.78545 | 1151.877 | 0.83505 | 490.6304 | 0.86513 | 999.8886 | 0.7589 | 989.0836 | 0.76718 | 695.7946 | 0.77061 | 910.6261 | 0.8218 | 956.0417 | 0.82443 | 2009.0324 | 0.85742 | 1586.5154 | 0.83493 | 1614.7108 | 0.83664 | 849.9416 | 0.83682 | 900.0661 | 0.90702 | 2152.1744 | 0.72934 | 1948.332 | 0.78664 | 1275.6008 | 0.80531 | 294.9762 | 0.80845 | 1361.2772 | 0.94618 | 2184.4362 | 0.64252 | 2016.631 | 0.69435 | 1986.4885 | 0.73139 | 2355.687 | 0.73579 | 2377.3446 | 0.6875
8590.8612 | 0.80439 | 7026.8037 | 0.7843 | 4742.771 | 0.79652 | 3783.9072 | 0.84315 | 3663.0814 | 0.87397 | 1059.8987 | 0.87854 | 722.0925 | 0.80725 | 861.8592 | 0.86724 | 731.7202 | 0.90588 | 1242.2973 | 0.99053 | 2074.2399 | 0.79309 | 1458.1376 | 0.80542 | 1654.7734 | 0.84292 | 1123.4404 | 0.91678 | 1229.8888 | 0.98065 | 433.2493 | 0.48128 | 324.2192 | 0.4847 | 471.7733 | 0.6883 | 1023.2557 | 0.77129 | 147.5175 | 0.54795 | 2781.0848 | 0.72175 | 1244.1414 | 0.72842 | 385.2939 | 0.60462 | -111.5606 | 0.53202 | -1373.7822 | 0.51547 | 1248.1849 | 0.99247 | 1543.4846 | 0.98442 | 1160.5388 | 0.95548 | 1054.4526 | 0.98008 | 871.7402 | 0.99943 | 3311.2392 | 0.83967 | 2544.2376 | 0.81667 | 1446.1282 | 0.78584 | 1157.765 | 0.83545 | 495.9068 | 0.86575 | 1002.4631 | 0.76022 | 991.2858 | 0.76781 | 698.2957 | 0.77135 | 912.9063 | 0.82209 | 959.2968 | 0.82517 | 2013.3118 | 0.85828 | 1590.9139 | 0.83596 | 1619.0328 | 0.83699 | 853.6518 | 0.83733 | 904.3532 | 0.90742 | 2161.2412 | 0.72957 | 1957.178 | 0.78716 | 1283.7429 | 0.80576 | 302.0402 | 0.81398 | 1369.7296 | 0.94663 | 2188.8315 | 0.64304 | 2021.1209 | 0.69521 | 1990.737 | 0.73196 | 2362.553 | 0.7367 | 2384.6552 | 0.6887
8607.0154 | 0.80531 | 7041.5376 | 0.78505 | 4754.8968 | 0.79686 | 3795.4998 | 0.84401 | 3674.5209 | 0.87432 | 1063.2577 | 0.87979 | 724.9427 | 0.80788 | 864.8987 | 0.86769 | 734.5756 | 0.90628 | 1245.9452 | 0.99064 | 2079.5343 | 0.79446 | 1463.4988 | 0.80616 | 1660.286 | 0.84361 | 1128.4543 | 0.91741 | 1235.2835 | 0.98105 | 436.5591 | 0.48305 | 327.4314 | 0.48682 | 474.8992 | 0.7004 | 1027.4057 | 0.77175 | 151.1862 | 0.54989 | 2792.4437 | 0.72243 | 1253.2014 | 0.73122 | 393.2592 | 0.60925 | -104.4023 | 0.53465 | -1368.143 | 0.51592 | 1250.9775 | 0.99275 | 1546.7526 | 0.98442 | 1163.2431 | 0.95554 | 1057.0209 | 0.98019 | 873.8873 | 0.99943 | 3318.58 | 0.84115 | 2551.4644 | 0.81741 | 1452.1818 | 0.78636 | 1163.653 | 0.83579 | 501.1833 | 0.86661 | 1005.0376 | 0.76159 | 993.488 | 0.76849 | 700.7967 | 0.77266 | 915.1864 | 0.82243 | 962.5519 | 0.82608 | 2017.5912 | 0.85982 | 1595.3125 | 0.83676 | 1623.3547 | 0.83744 | 857.362 | 0.83818 | 908.6404 | 0.90782 | 2170.3081 | 0.72968 | 1966.024 | 0.78761 | 1291.8851 | 0.80605 | 309.1041 | 0.81878 | 1378.182 | 0.94732 | 2193.2268 | 0.64344 | 2025.6107 | 0.69618 | 1994.9856 | 0.73276 | 2369.4189 | 0.73761 | 2391.9658 | 0.6899
8623.1697 | 0.80611 | 7056.2714 | 0.78567 | 4767.0226 | 0.7972 | 3807.0924 | 0.84452 | 3685.9604 | 0.87471 | 1066.6167 | 0.88099 | 727.7929 | 0.80862 | 867.9382 | 0.86809 | 737.431 | 0.90668 | 1249.5931 | 0.9907 | 2084.8286 | 0.79555 | 1468.86 | 0.80674 | 1665.7985 | 0.84446 | 1133.4681 | 0.91809 | 1240.6782 | 0.98128 | 439.8689 | 0.48425 | 330.6437 | 0.48973 | 478.025 | 0.71296 | 1031.5556 | 0.77215 | 154.8548 | 0.55217 | 2803.8027 | 0.723 | 1262.2613 | 0.73396 | 401.2245 | 0.61353 | -97.244 | 0.53733 | -1362.5037 | 0.51627 | 1253.7701 | 0.99292 | 1550.0205 | 0.98447 | 1165.9475 | 0.95565 | 1059.5891 | 0.98019 | 876.0344 | 0.99943 | 3325.9207 | 0.84264 | 2558.6911 | 0.81844 | 1458.2354 | 0.78664 | 1169.541 | 0.83596 | 506.4597 | 0.86724 | 1007.6121 | 0.76353 | 995.6902 | 0.76901 | 703.2978 | 0.77363 | 917.4666 | 0.82266 | 965.807 | 0.82705 | 2021.8706 | 0.86084 | 1599.7111 | 0.83756 | 1627.6766 | 0.83773 | 861.0722 | 0.83858 | 912.9275 | 0.90816 | 2179.3749 | 0.73002 | 1974.87 | 0.7879 | 1300.0272 | 0.80628 | 316.168 | 0.823 | 1386.6344 | 0.94789 | 2197.6221 | 0.64378 | 2030.1006 | 0.69663 | 1999.2341 | 0.73328 | 2376.2849 | 0.7383 | 2399.2764 | 0.69115
8639.3239 | 0.80679 | 7071.0053 | 0.78607 | 4779.1485 | 0.79783 | 3818.685 | 0.84503 | 3697.3999 | 0.875 | 1069.9757 | 0.88202 | 730.6431 | 0.80908 | 870.9777 | 0.86866 | 740.2865 | 0.90713 | 1253.2409 | 0.99075 | 2090.123 | 0.79703 | 1474.2212 | 0.80742 | 1671.311 | 0.84509 | 1138.482 | 0.91861 | 1246.0729 | 0.98168 | 443.1786 | 0.48584 | 333.8559 | 0.49241 | 481.1508 | 0.72363 | 1035.7055 | 0.77277 | 158.5235 | 0.55405 | 2815.1616 | 0.7242 | 1271.3212 | 0.73584 | 409.1898 | 0.61924 | -90.0858 | 0.5395 | -1356.8645 | 0.51684 | 1256.5627 | 0.99309 | 1553.2885 | 0.98447 | 1168.6518 | 0.95576 | 1062.1573 | 0.98031 | 878.1816 | 0.99943 | 3333.2615 | 0.84458 | 2565.9179 | 0.81946 | 1464.289 | 0.78693 | 1175.429 | 0.83653 | 511.7362 | 0.86787 | 1010.1866 | 0.7649 | 997.8925 | 0.76935 | 705.7989 | 0.77471 | 919.7468 | 0.82295 | 969.0621 | 0.82797 | 2026.15 | 0.86159 | 1604.1096 | 0.83864 | 1631.9985 | 0.83813 | 864.7824 | 0.83955 | 917.2146 | 0.9085 | 2188.4418 | 0.73037 | 1983.716 | 0.7883 | 1308.1694 | 0.80685 | 323.2319 | 0.82677 | 1395.0868 | 0.9484 | 2202.0174 | 0.64446 | 2034.5904 | 0.6976 | 2003.4827 | 0.73402 | 2383.1509 | 0.73864 | 2406.587 | 0.69207
8655.4782 | 0.80702 | 7085.7391 | 0.78647 | 4791.2743 | 0.79817 | 3830.2776 | 0.84543 | 3708.8393 | 0.87534 | 1073.3347 | 0.88311 | 733.4932 | 0.80976 | 874.0173 | 0.86924 | 743.1419 | 0.90753 | 1256.8888 | 0.99092 | 2095.4174 | 0.79857 | 1479.5824 | 0.80839 | 1676.8236 | 0.846 | 1143.4959 | 0.91969 | 1251.4676 | 0.98191 | 446.4884 | 0.48744 | 337.0681 | 0.49498 | 484.2766 | 0.73322 | 1039.8555 | 0.77323 | 162.1922 | 0.55594 | 2826.5206 | 0.72489 | 1280.3811 | 0.73836 | 417.1551 | 0.62557 | -82.9275 | 0.54161 | -1351.2253 | 0.51707 | 1259.3552 | 0.99321 | 1556.5564 | 0.98447 | 1171.3562 | 0.95576 | 1064.7255 | 0.98037 | 880.3287 | 0.99949 | 3340.6023 | 0.84669 | 2573.1447 | 0.82066 | 1470.3425 | 0.78733 | 1181.317 | 0.83693 | 517.0126 | 0.86844 | 1012.7612 | 0.76701 | 1000.0947 | 0.77003 | 708.2999 | 0.77574 | 922.027 | 0.82317 | 972.3172 | 0.82882 | 2030.4293 | 0.86221 | 1608.5082 | 0.8395 | 1636.3204 | 0.83858 | 868.4926 | 0.84041 | 921.5017 | 0.90936 | 2197.5087 | 0.73059 | 1992.562 | 0.78904 | 1316.3116 | 0.80713 | 330.2958 | 0.82934 | 1403.5392 | 0.94897 | 2206.4128 | 0.64538 | 2039.0803 | 0.69874 | 2007.7313 | 0.73465 | 2390.0168 | 0.7395 | 2413.8977 | 0.69326
8671.6324 | 0.80776 | 7100.473 | 0.7871 | 4803.4001 | 0.79846 | 3841.8702 | 0.84629 | 3720.2788 | 0.8758 | 1076.6937 | 0.88505 | 736.3434 | 0.81045 | 877.0568 | 0.86998 | 745.9973 | 0.90811 | 1260.5367 | 0.99092 | 2100.7117 | 0.8 | 1484.9436 | 0.80936 | 1682.3361 | 0.84658 | 1148.5098 | 0.92066 | 1256.8623 | 0.98208 | 449.7982 | 0.48876 | 340.2803 | 0.49692 | 487.4025 | 0.74195 | 1044.0054 | 0.77363 | 165.8608 | 0.55839 | 2837.8795 | 0.72534 | 1289.4411 | 0.74081 | 425.1204 | 0.63071 | -75.7692 | 0.54338 | -1345.586 | 0.51735 | 1262.1478 | 0.99326 | 1559.8244 | 0.98453 | 1174.0606 | 0.95588 | 1067.2937 | 0.98037 | 882.4759 | 0.99949 | 3347.943 | 0.84829 | 2580.3714 | 0.82169 | 1476.3961 | 0.78784 | 1187.205 | 0.83727 | 522.2891 | 0.86912 | 1015.3357 | 0.76866 | 1002.2969 | 0.77083 | 710.801 | 0.77648 | 924.3071 | 0.82357 | 975.5723 | 0.82945 | 2034.7087 | 0.86318 | 1612.9067 | 0.84058 | 1640.6424 | 0.83887 | 872.2028 | 0.84087 | 925.7889 | 0.90987 | 2206.5755 | 0.73111 | 2001.408 | 0.78967 | 1324.4537 | 0.80753 | 337.3597 | 0.83242 | 1411.9916 | 0.94954 | 2210.8081 | 0.64595 | 2043.5702 | 0.69977 | 2011.9798 | 0.73516 | 2396.8828 | 0.74081 | 2421.2083 | 0.69424
8687.7866 | 0.80862 | 7115.2068 | 0.78773 | 4815.526 | 0.79909 | 3853.4628 | 0.84697 | 3731.7183 | 0.8762 | 1080.0528 | 0.88619 | 739.1936 | 0.81124 | 880.0963 | 0.87078 | 748.8527 | 0.90862 | 1264.1846 | 0.9911 | 2106.0061 | 0.80148 | 1490.3048 | 0.81045 | 1687.8486 | 0.84715 | 1153.5237 | 0.92192 | 1262.257 | 0.98219 | 453.1079 | 0.48978 | 343.4925 | 0.49954 | 490.5283 | 0.75034 | 1048.1553 | 0.77454 | 169.5295 | 0.56045 | 2849.2384 | 0.72608 | 1298.501 | 0.74235 | 433.0858 | 0.63596 | -68.611 | 0.54589 | -1339.9468 | 0.51764 | 1264.9404 | 0.99338 | 1563.0924 | 0.98459 | 1176.7649 | 0.95599 | 1069.8619 | 0.98037 | 884.623 | 0.99949 | 3355.2838 | 0.85029 | 2587.5982 | 0.82277 | 1482.4497 | 0.7883 | 1193.093 | 0.83773 | 527.5655 | 0.86963 | 1017.9102 | 0.77055 | 1004.4991 | 0.77135 | 713.3021 | 0.77745 | 926.5873 | 0.82392 | 978.8274 | 0.83002 | 2038.9881 | 0.86404 | 1617.3053 | 0.84184 | 1644.9643 | 0.83916 | 875.9131 | 0.84098 | 930.076 | 0.91062 | 2215.6424 | 0.73139 | 2010.254 | 0.79007 | 1332.5959 | 0.80793 | 344.4236 | 0.83442 | 1420.444 | 0.94977 | 2215.2034 | 0.64658 | 2048.06 | 0.70051 | 2016.2284 | 0.73584 | 2403.7488 | 0.74132 | 2428.5189 | 0.69555
8703.9409 | 0.80942 | 7129.9407 | 0.78853 | 4827.6518 | 0.79954 | 3865.0554 | 0.84737 | 3743.1578 | 0.87654 | 1083.4118 | 0.8871 | 742.0438 | 0.81193 | 883.1358 | 0.87186 | 751.7082 | 0.90925 | 1267.8325 | 0.99127 | 2111.3005 | 0.80308 | 1495.666 | 0.81153 | 1693.3612 | 0.84806 | 1158.5375 | 0.92243 | 1267.6517 | 0.98259 | 456.4177 | 0.49172 | 346.7047 | 0.50223 | 493.6541 | 0.75782 | 1052.3053 | 0.77511 | 173.1981 | 0.56301 | 2860.5974 | 0.7262 | 1307.5609 | 0.74401 | 441.0511 | 0.6411 | -61.4527 | 0.54852 | -1334.3076 | 0.51792 | 1267.733 | 0.99344 | 1566.3603 | 0.9847 | 1179.4693 | 0.95605 | 1072.4302 | 0.98042 | 886.7702 | 0.99949 | 3362.6245 | 0.85188 | 2594.8249 | 0.82346 | 1488.5032 | 0.78864 | 1198.981 | 0.83824 | 532.842 | 0.86992 | 1020.4847 | 0.7718 | 1006.7013 | 0.77203 | 715.8031 | 0.77854 | 928.8675 | 0.82409 | 982.0825 | 0.83088 | 2043.2675 | 0.86513 | 1621.7039 | 0.84275 | 1649.2862 | 0.83961 | 879.6233 | 0.84121 | 934.3631 | 0.91084 | 2224.7092 | 0.73191 | 2019.1 | 0.79018 | 1340.738 | 0.80816 | 351.4875 | 0.83636 | 1428.8964 | 0.95017 | 2219.5987 | 0.64732 | 2052.5499 | 0.70131 | 2020.4769 | 0.73624 | 2410.6147 | 0.74212 | 2435.8295 | 0.69703
8720.0951 | 0.80993 | 7144.6745 | 0.78933 | 4839.7776 | 0.80017 | 3876.648 | 0.84789 | 3754.5973 | 0.87671 | 1086.7708 | 0.88784 | 744.894 | 0.81256 | 886.1753 | 0.87272 | 754.5636 | 0.90982 | 1271.4804 | 0.99138 | 2116.5948 | 0.80422 | 1501.0272 | 0.81227 | 1698.8737 | 0.84874 | 1163.5514 | 0.92323 | 1273.0464 | 0.98288 | 459.7275 | 0.49378 | 349.917 | 0.50548 | 496.7799 | 0.76221 | 1056.4552 | 0.77563 | 176.8668 | 0.56513 | 2871.9563 | 0.72683 | 1316.6208 | 0.74595 | 449.0164 | 0.64675 | -54.2944 | 0.5512 | -1328.6683 | 0.51815 | 1270.5255 | 0.99344 | 1569.6283 | 0.9847 | 1182.1736 | 0.95611 | 1074.9984 | 0.98054 | 888.9173 | 0.99949 | 3369.9653 | 0.85388 | 2602.0517 | 0.82414 | 1494.5568 | 0.78893 | 1204.869 | 0.83864 | 538.1184 | 0.87026 | 1023.0592 | 0.77352 | 1008.9036 | 0.77249 | 718.3042 | 0.77991 | 931.1476 | 0.82466 | 985.3376 | 0.83128 | 2047.5469 | 0.8661 | 1626.1024 | 0.84355 | 1653.6081 | 0.83995 | 883.3335 | 0.84172 | 938.6502 | 0.91107 | 2233.7761 | 0.73202 | 2027.946 | 0.7907 | 1348.8802 | 0.80833 | 358.5514 | 0.8375 | 1437.3489 | 0.95126 | 2223.994 | 0.64817 | 2057.0397 | 0.70285 | 2024.7255 | 0.73687 | 2417.4807 | 0.74287 | 2443.1401 | 0.69857
8736.2493 | 0.81045 | 7159.4084 | 0.7899 | 4851.9035 | 0.80074 | 3888.2406 | 0.8484 | 3766.0368 | 0.87711 | 1090.1298 | 0.88916 | 747.7442 | 0.81336 | 889.2148 | 0.87363 | 757.419 | 0.91045 | 1275.1282 | 0.99155 | 2121.8892 | 0.80508 | 1506.3883 | 0.81307 | 1704.3862 | 0.84966 | 1168.5653 | 0.92374 | 1278.4411 | 0.98299 | 463.0372 | 0.49623 | 353.1292 | 0.50919 | 499.9057 | 0.76604 | 1060.6052 | 0.77626 | 180.5355 | 0.56832 | 2883.3153 | 0.72734 | 1325.6808 | 0.74743 | 456.9817 | 0.65377 | -47.1361 | 0.55303 | -1323.0291 | 0.51838 | 1273.3181 | 0.99344 | 1572.8962 | 0.9847 | 1184.878 | 0.95628 | 1077.5666 | 0.98054 | 891.0644 | 0.99949 | 3377.3061 | 0.85565 | 2609.2785 | 0.82454 | 1500.6104 | 0.78927 | 1210.757 | 0.83887 | 543.3949 | 0.87055 | 1025.6337 | 0.77517 | 1011.1058 | 0.77306 | 720.8053 | 0.78179 | 933.4278 | 0.82511 | 988.5927 | 0.83162 | 2051.8263 | 0.86684 | 1630.501 | 0.84463 | 1657.93 | 0.84047 | 887.0437 | 0.84252 | 942.9374 | 0.91159 | 2242.843 | 0.73242 | 2036.792 | 0.79121 | 1357.0223 | 0.8085 | 365.6153 | 0.8391 | 1445.8013 | 0.95166 | 2228.3893 | 0.64874 | 2061.5296 | 0.7036 | 2028.9741 | 0.7375 | 2424.3466 | 0.74361 | 2450.4507 | 0.69977
8752.4036 | 0.81153 | 7174.1422 | 0.79053 | 4864.0293 | 0.80103 | 3899.8332 | 0.84863 | 3777.4763 | 0.87723 | 1093.4888 | 0.89013 | 750.5943 | 0.8149 | 892.2544 | 0.87449 | 760.2744 | 0.91107 | 1278.7761 | 0.99161 | 2127.1836 | 0.80639 | 1511.7495 | 0.81376 | 1709.8988 | 0.85029 | 1173.5792 | 0.92477 | 1283.8358 | 0.98316 | 466.347 | 0.49897 | 356.3414 | 0.5133 | 503.0316 | 0.76826 | 1064.7551 | 0.77694 | 184.2041 | 0.57009 | 2894.6742 | 0.72808 | 1334.7407 | 0.74983 | 464.947 | 0.65771 | -39.9779 | 0.55599 | -1317.3899 | 0.51872 | 1276.1107 | 0.99349 | 1576.1642 | 0.98482 | 1187.5823 | 0.95634 | 1080.1348 | 0.98059 | 893.2116 | 0.99949 | 3384.6468 | 0.85759 | 2616.5052 | 0.82483 | 1506.664 | 0.78978 | 1216.645 | 0.83921 | 548.6713 | 0.87089 | 1028.2082 | 0.7774 | 1013.308 | 0.77369 | 723.3063 | 0.78333 | 935.708 | 0.82586 | 991.8478 | 0.83253 | 2056.1057 | 0.86747 | 1634.8996 | 0.84543 | 1662.252 | 0.84064 | 890.7539 | 0.84304 | 947.2245 | 0.91199 | 2251.9098 | 0.73293 | 2045.638 | 0.7915 | 1365.1645 | 0.80873 | 372.6792 | 0.84018 | 1454.2537 | 0.95194 | 2232.7846 | 0.64983 | 2066.0195 | 0.70434 | 2033.2226 | 0.7383 | 2431.2126 | 0.74458 | 2457.7613 | 0.70114
8768.5578 | 0.81221 | 7188.8761 | 0.79138 | 4876.1551 | 0.80188 | 3911.4258 | 0.84926 | 3788.9158 | 0.87751 | 1096.8478 | 0.89092 | 753.4445 | 0.8161 | 895.2939 | 0.87517 | 763.1299 | 0.91187 | 1282.424 | 0.99172 | 2132.4779 | 0.80736 | 1517.1107 | 0.81461 | 1715.4113 | 0.8508 | 1178.593 | 0.92557 | 1289.2305 | 0.98322 | 469.6568 | 0.50114 | 359.5536 | 0.51695 | 506.1574 | 0.76963 | 1068.905 | 0.7774 | 187.8728 | 0.57277 | 2906.0332 | 0.72877 | 1343.8006 | 0.75154 | 472.9123 | 0.66267 | -32.8196 | 0.55965 | -1311.7506 | 0.51912 | 1278.9033 | 0.99349 | 1579.4322 | 0.98482 | 1190.2867 | 0.95639 | 1082.703 | 0.98059 | 895.3587 | 0.99949 | 3391.9876 | 0.85896 | 2623.732 | 0.82523 | 1512.7175 | 0.79035 | 1222.533 | 0.84001 | 553.9478 | 0.871 | 1030.7827 | 0.77871 | 1015.5102 | 0.77426 | 725.8074 | 0.78482 | 937.9881 | 0.82631 | 995.1029 | 0.83311 | 2060.385 | 0.86815 | 1639.2981 | 0.84635 | 1666.5739 | 0.84104 | 894.4641 | 0.84344 | 951.5116 | 0.91284 | 2260.9767 | 0.73322 | 2054.484 | 0.79184 | 1373.3066 | 0.8089 | 379.7431 | 0.84144 | 1462.7061 | 0.95223 | 2237.18 | 0.65057 | 2070.5093 | 0.70531 | 2037.4712 | 0.73864 | 2438.0786 | 0.74555 | 2465.072 | 0.70245
8784.7121 | 0.8129 | 7203.6099 | 0.79229 | 4888.281 | 0.8028 | 3923.0184 | 0.85 | 3800.3552 | 0.87803 | 1100.2068 | 0.89207 | 756.2947 | 0.81729 | 898.3334 | 0.87666 | 765.9853 | 0.91301 | 1286.0719 | 0.99178 | 2137.7723 | 0.80856 | 1522.4719 | 0.8157 | 1720.9239 | 0.85148 | 1183.6069 | 0.92626 | 1294.6252 | 0.98345 | 472.9665 | 0.50388 | 362.7658 | 0.52032 | 509.2832 | 0.77038 | 1073.055 | 0.77774 | 191.5415 | 0.57534 | 2917.3921 | 0.72911 | 1352.8605 | 0.75394 | 480.8776 | 0.66758 | -25.6613 | 0.56336 | -1306.1114 | 0.51958 | 1281.6959 | 0.99355 | 1582.7001 | 0.98487 | 1192.991 | 0.95651 | 1085.2713 | 0.98059 | 897.5059 | 0.99949 | 3399.3283 | 0.86084 | 2630.9587 | 0.82563 | 1518.7711 | 0.79053 | 1228.421 | 0.8403 | 559.2242 | 0.87152 | 1033.3573 | 0.78031 | 1017.7125 | 0.77471 | 728.3085 | 0.78579 | 940.2683 | 0.82688 | 998.358 | 0.83356 | 2064.6644 | 0.86941 | 1643.6967 | 0.84749 | 1670.8958 | 0.84161 | 898.1743 | 0.84378 | 955.7987 | 0.91324 | 2270.0435 | 0.73345 | 2063.33 | 0.79201 | 1381.4488 | 0.8093 | 386.807 | 0.84258 | 1471.1585 | 0.95245 | 2241.5753 | 0.65126 | 2074.9992 | 0.70628 | 2041.7197 | 0.73938 | 2444.9445 | 0.7464 | 2472.3826 | 0.70371
8800.8663 | 0.81347 | 7218.3438 | 0.79275 | 4900.4068 | 0.80354 | 3934.611 | 0.85063 | 3811.7947 | 0.87877 | 1103.5658 | 0.89315 | 759.1449 | 0.81838 | 901.3729 | 0.87751 | 768.8407 | 0.91381 | 1289.7198 | 0.99195 | 2143.0667 | 0.8097 | 1527.8331 | 0.8165 | 1726.4364 | 0.8524 | 1188.6208 | 0.92694 | 1300.0199 | 0.98362 | 476.2763 | 0.50616 | 365.978 | 0.52249 | 512.409 | 0.77078 | 1077.2049 | 0.7782 | 195.2101 | 0.57774 | 2928.7511 | 0.73002 | 1361.9205 | 0.75599 | 488.843 | 0.67295 | -18.503 | 0.56684 | -1300.4722 | 0.51998 | 1284.4884 | 0.99366 | 1585.9681 | 0.98487 | 1195.6954 | 0.95656 | 1087.8395 | 0.98076 | 899.653 | 0.99949 | 3406.6691 | 0.86273 | 2638.1855 | 0.82597 | 1524.8247 | 0.79115 | 1234.309 | 0.84058 | 564.5007 | 0.87197 | 1035.9318 | 0.78213 | 1019.9147 | 0.77523 | 730.8095 | 0.78682 | 942.5485 | 0.82705 | 1001.6131 | 0.83413 | 2068.9438 | 0.87043 | 1648.0952 | 0.84823 | 1675.2177 | 0.84229 | 901.8845 | 0.84429 | 960.0859 | 0.91381 | 2279.1104 | 0.73356 | 2072.176 | 0.79229 | 1389.5909 | 0.80947 | 393.8709 | 0.84378 | 1479.6109 | 0.95297 | 2245.9706 | 0.65217 | 2079.489 | 0.70679 | 2045.9683 | 0.74001 | 2451.8105 | 0.74726 | 2479.6932 | 0.70485
8817.0205 | 0.81461 | 7233.0776 | 0.79332 | 4912.5326 | 0.80422 | 3946.2036 | 0.85108 | 3823.2342 | 0.87917 | 1106.9248 | 0.89435 | 761.9951 | 0.81912 | 904.4124 | 0.87877 | 771.6961 | 0.91467 | 1293.3677 | 0.99207 | 2148.361 | 0.8105 | 1533.1943 | 0.81752 | 1731.9489 | 0.85337 | 1193.6347 | 0.92751 | 1305.4146 | 0.98379 | 479.5861 | 0.50896 | 369.1902 | 0.52529 | 515.5349 | 0.77129 | 1081.3548 | 0.77854 | 198.8788 | 0.57979 | 2940.11 | 0.73059 | 1370.9804 | 0.75725 | 496.8083 | 0.67877 | -11.3448 | 0.57186 | -1294.8329 | 0.52021 | 1287.281 | 0.99372 | 1589.236 | 0.98487 | 1198.3997 | 0.95656 | 1090.4077 | 0.98088 | 901.8002 | 0.99949 | 3414.0099 | 0.86433 | 2645.4123 | 0.82603 | 1530.8782 | 0.79167 | 1240.197 | 0.84132 | 569.7771 | 0.87255 | 1038.5063 | 0.78402 | 1022.1169 | 0.77586 | 733.3106 | 0.78801 | 944.8287 | 0.82751 | 1004.8682 | 0.83482 | 2073.2232 | 0.87158 | 1652.4938 | 0.84971 | 1679.5396 | 0.84287 | 905.5948 | 0.84475 | 964.373 | 0.91427 | 2288.1772 | 0.73373 | 2081.022 | 0.79258 | 1397.7331 | 0.80976 | 400.9349 | 0.84475 | 1488.0633 | 0.95337 | 2250.3659 | 0.65342 | 2083.9789 | 0.70771 | 2050.2169 | 0.74064 | 2458.6764 | 0.74806 | 2487.0038 | 0.70599
8833.1748 | 0.8153 | 7247.8114 | 0.79401 | 4924.6585 | 0.80474 | 3957.7962 | 0.85194 | 3834.6737 | 0.87979 | 1110.2838 | 0.89498 | 764.8452 | 0.82009 | 907.4519 | 0.87962 | 774.5516 | 0.91501 | 1297.0155 | 0.99235 | 2153.6554 | 0.8121 | 1538.5555 | 0.81855 | 1737.4615 | 0.85428 | 1198.6485 | 0.92808 | 1310.8093 | 0.9839 | 482.8958 | 0.51113 | 372.4025 | 0.52797 | 518.6607 | 0.77158 | 1085.5048 | 0.77905 | 202.5475 | 0.58248 | 2951.469 | 0.73111 | 1380.0403 | 0.75856 | 504.7736 | 0.6839 | -4.1865 | 0.57688 | -1289.1937 | 0.52061 | 1290.0736 | 0.99372 | 1592.504 | 0.98505 | 1201.1041 | 0.95662 | 1092.9759 | 0.98094 | 903.9473 | 0.99954 | 3421.3506 | 0.86564 | 2652.639 | 0.8262 | 1536.9318 | 0.79195 | 1246.085 | 0.84178 | 575.0536 | 0.87283 | 1041.0808 | 0.78545 | 1024.3191 | 0.77637 | 735.8117 | 0.78916 | 947.1088 | 0.82785 | 1008.1233 | 0.83556 | 2077.5026 | 0.87277 | 1656.8924 | 0.85068 | 1683.8616 | 0.84332 | 909.305 | 0.84538 | 968.6601 | 0.91478 | 2297.2441 | 0.7339 | 2089.868 | 0.79326 | 1405.8752 | 0.80993 | 407.9988 | 0.84543 | 1496.5157 | 0.95382 | 2254.7612 | 0.65428 | 2088.4688 | 0.70873 | 2054.4654 | 0.74098 | 2465.5424 | 0.74892 | 2494.3144 | 0.70805
8849.329 | 0.81592 | 7262.5453 | 0.79441 | 4936.7843 | 0.80514 | 3969.3888 | 0.85223 | 3846.1132 | 0.88054 | 1113.6428 | 0.89543 | 767.6954 | 0.82072 | 910.4914 | 0.88071 | 777.407 | 0.91547 | 1300.6634 | 0.99241 | 2158.9498 | 0.81313 | 1543.9167 | 0.81952 | 1742.974 | 0.85514 | 1203.6624 | 0.92848 | 1316.204 | 0.98408 | 486.2056 | 0.51273 | 375.6147 | 0.52991 | 521.7865 | 0.7722 | 1089.6547 | 0.77957 | 206.2161 | 0.5851 | 2962.8279 | 0.73196 | 1389.1002 | 0.75919 | 512.7389 | 0.69013 | 2.9718 | 0.58328 | -1283.5545 | 0.52129 | 1292.8662 | 0.99378 | 1595.772 | 0.98505 | 1203.8084 | 0.95662 | 1095.5441 | 0.98099 | 906.0944 | 0.99954 | 3428.6914 | 0.86735 | 2659.8658 | 0.82648 | 1542.9854 | 0.79252 | 1251.973 | 0.84218 | 580.33 | 0.87317 | 1043.6553 | 0.78676 | 1026.5213 | 0.77711 | 738.3127 | 0.79001 | 949.389 | 0.82825 | 1011.3784 | 0.8363 | 2081.782 | 0.87363 | 1661.2909 | 0.85154 | 1688.1835 | 0.84395 | 913.0152 | 0.84583 | 972.9472 | 0.9153 | 2306.311 | 0.73425 | 2098.7139 | 0.79384 | 1414.0174 | 0.8101 | 415.0627 | 0.84646 | 1504.9681 | 0.95428 | 2259.1565 | 0.65497 | 2092.9586 | 0.70959 | 2058.714 | 0.7415 | 2472.4084 | 0.75 | 2501.625 | 0.70913
8865.4833 | 0.8165 | 7277.2791 | 0.79486 | 4948.9101 | 0.80576 | 3980.9814 | 0.85268 | 3857.5527 | 0.88082 | 1117.0018 | 0.89629 | 770.5456 | 0.8214 | 913.531 | 0.88162 | 780.2624 | 0.91621 | 1304.3113 | 0.99258 | 2164.2441 | 0.8141 | 1549.2779 | 0.82003 | 1748.4865 | 0.85548 | 1208.6763 | 0.929 | 1321.5987 | 0.98419 | 489.5154 | 0.5149 | 378.8269 | 0.53151 | 524.9123 | 0.77249 | 1093.8046 | 0.77997 | 209.8848 | 0.58784 | 2974.1869 | 0.73242 | 1398.1602 | 0.7597 | 520.7042 | 0.696 | 10.1301 | 0.58984 | -1277.9152 | 0.52158 | 1295.6587 | 0.99395 | 1599.0399 | 0.98505 | 1206.5128 | 0.95662 | 1098.1123 | 0.98099 | 908.2416 | 0.99954 | 3436.0322 | 0.86872 | 2667.0925 | 0.82683 | 1549.039 | 0.79298 | 1257.861 | 0.84241 | 585.6065 | 0.87352 | 1046.2298 | 0.78818 | 1028.7236 | 0.77797 | 740.8138 | 0.79064 | 951.6692 | 0.82877 | 1014.6335 | 0.83676 | 2086.0614 | 0.87443 | 1665.6895 | 0.8524 | 1692.5054 | 0.84441 | 916.7254 | 0.84658 | 977.2344 | 0.91581 | 2315.3778 | 0.73436 | 2107.5599 | 0.79429 | 1422.1596 | 0.8105 | 422.1266 | 0.84692 | 1513.4205 | 0.95508 | 2263.5519 | 0.65582 | 2097.4485 | 0.71056 | 2062.9625 | 0.74207 | 2479.2743 | 0.75068 | 2508.9356 | 0.71073
8881.6375 | 0.81712 | 7292.013 | 0.79555 | 4961.036 | 0.80605 | 3992.574 | 0.85325 | 3868.9922 | 0.88139 | 1120.3609 | 0.8972 | 773.3958 | 0.8222 | 916.5705 | 0.88265 | 783.1178 | 0.91701 | 1307.9592 | 0.99264 | 2169.5385 | 0.8153 | 1554.6391 | 0.82106 | 1753.9991 | 0.85645 | 1213.6902 | 0.92957 | 1326.9934 | 0.98442 | 492.8251 | 0.51644 | 382.0391 | 0.53282 | 528.0381 | 0.77295 | 1097.9546 | 0.78065 | 213.5535 | 0.59081 | 2985.5458 | 0.73299 | 1407.2201 | 0.76073 | 528.6695 | 0.70137 | 17.2883 | 0.59503 | -1272.276 | 0.52203 | 1298.4513 | 0.99395 | 1602.3079 | 0.9851 | 1209.2171 | 0.95668 | 1100.6806 | 0.98105 | 910.3887 | 0.99954 | 3443.3729 | 0.87026 | 2674.3193 | 0.82711 | 1555.0925 | 0.79326 | 1263.749 | 0.84292 | 590.8829 | 0.87409 | 1048.8043 | 0.78904 | 1030.9258 | 0.77888 | 743.3149 | 0.79161 | 953.9493 | 0.82945 | 1017.8886 | 0.83756 | 2090.3408 | 0.87483 | 1670.088 | 0.85342 | 1696.8273 | 0.84492 | 920.4356 | 0.84703 | 981.5215 | 0.91598 | 2324.4447 | 0.73447 | 2116.4059 | 0.79481 | 1430.3017 | 0.81067 | 429.1905 | 0.84737 | 1521.8729 | 0.95542 | 2267.9472 | 0.65651 | 2101.9383 | 0.71119 | 2067.2111 | 0.74241 | 2486.1403 | 0.75131 | 2516.2463 | 0.71193
8897.7917 | 0.81769 | 7306.7468 | 0.796 | 4973.1618 | 0.80656 | 4004.1666 | 0.85365 | 3880.4316 | 0.88156 | 1123.7199 | 0.89795 | 776.246 | 0.82295 | 919.61 | 0.88333 | 785.9733 | 0.91792 | 1311.6071 | 0.99269 | 2174.8329 | 0.81615 | 1560.0003 | 0.82203 | 1759.5116 | 0.85719 | 1218.7041 | 0.92997 | 1332.3881 | 0.98442 | 496.1349 | 0.51821 | 385.2513 | 0.5335 | 531.164 | 0.77334 | 1102.1045 | 0.78116 | 217.2221 | 0.59498 | 2996.9048 | 0.73316 | 1416.28 | 0.76136 | 536.6348 | 0.70662 | 24.4466 | 0.6012 | -1266.6368 | 0.52255 | 1301.2439 | 0.99395 | 1605.5758 | 0.9851 | 1211.9215 | 0.95691 | 1103.2488 | 0.98105 | 912.5359 | 0.99954 | 3450.7137 | 0.87118 | 2681.5461 | 0.82745 | 1561.1461 | 0.79429 | 1269.637 | 0.84338 | 596.1594 | 0.87443 | 1051.3788 | 0.79018 | 1033.128 | 0.77962 | 745.816 | 0.79201 | 956.2295 | 0.82968 | 1021.1437 | 0.83824 | 2094.6201 | 0.87563 | 1674.4866 | 0.85417 | 1701.1492 | 0.84555 | 924.1458 | 0.84755 | 985.8086 | 0.91604 | 2333.5115 | 0.73459 | 2125.2519 | 0.79509 | 1438.4439 | 0.8109 | 436.2544 | 0.8476 | 1530.3253 | 0.95588 | 2272.3425 | 0.65742 | 2106.4282 | 0.71227 | 2071.4597 | 0.74309 | 2493.0063 | 0.75217 | 2523.5569 | 0.71433
8913.946 | 0.81821 | 7321.4807 | 0.79669 | 4985.2876 | 0.80725 | 4015.7592 | 0.85422 | 3891.8711 | 0.88191 | 1127.0789 | 0.89903 | 779.0962 | 0.82374 | 922.6495 | 0.88453 | 788.8287 | 0.91866 | 1315.255 | 0.99269 | 2180.1273 | 0.81764 | 1565.3615 | 0.82277 | 1765.0241 | 0.85793 | 1223.7179 | 0.93037 | 1337.7828 | 0.98465 | 499.4447 | 0.51998 | 388.4635 | 0.53408 | 534.2898 | 0.77357 | 1106.2545 | 0.78156 | 220.8908 | 0.59812 | 3008.2637 | 0.73368 | 1425.3399 | 0.76176 | 544.6002 | 0.7109 | 31.6049 | 0.60753 | -1260.9975 | 0.523 | 1304.0365 | 0.99395 | 1608.8438 | 0.98522 | 1214.6259 | 0.95713 | 1105.817 | 0.98122 | 914.683 | 0.99954 | 3458.0544 | 0.8722 | 2688.7728 | 0.82797 | 1567.1997 | 0.79475 | 1275.525 | 0.84344 | 601.4359 | 0.87489 | 1053.9533 | 0.79127 | 1035.3302 | 0.78037 | 748.317 | 0.79269 | 958.5097 | 0.83025 | 1024.3988 | 0.83904 | 2098.8995 | 0.87648 | 1678.8852 | 0.85491 | 1705.4712 | 0.84612 | 927.856 | 0.84789 | 990.0957 | 0.91644 | 2342.5784 | 0.7347 | 2134.0979 | 0.79572 | 1446.586 | 0.81119 | 443.3183 | 0.848 | 1538.7778 | 0.95616 | 2276.7378 | 0.65811 | 2110.9181 | 0.71284 | 2075.7082 | 0.74366 | 2499.8722 | 0.7528 | 2530.8675 | 0.71587
8930.1002 | 0.81895 | 7336.2145 | 0.79715 | 4997.4134 | 0.80816 | 4027.3518 | 0.85457 | 3903.3106 | 0.88248 | 1130.4379 | 0.89977 | 781.9463 | 0.82449 | 925.689 | 0.8855 | 791.6841 | 0.91924 | 1318.9028 | 0.99287 | 2185.4216 | 0.81884 | 1570.7227 | 0.82346 | 1770.5367 | 0.85856 | 1228.7318 | 0.93105 | 1343.1775 | 0.98499 | 502.7544 | 0.52237 | 391.6757 | 0.53499 | 537.4156 | 0.77386 | 1110.4044 | 0.78208 | 224.5594 | 0.60143 | 3019.6226 | 0.73436 | 1434.3999 | 0.76221 | 552.5655 | 0.71518 | 38.7631 | 0.61318 | -1255.3583 | 0.52357 | 1306.829 | 0.99401 | 1612.1118 | 0.98522 | 1217.3302 | 0.95713 | 1108.3852 | 0.98128 | 916.8302 | 0.9996 | 3465.3952 | 0.87352 | 2695.9996 | 0.82831 | 1573.2532 | 0.79532 | 1281.413 | 0.84401 | 606.7123 | 0.87534 | 1056.5279 | 0.79258 | 1037.5324 | 0.78099 | 750.8181 | 0.79332 | 960.7898 | 0.83071 | 1027.6539 | 0.84007 | 2103.1789 | 0.87705 | 1683.2837 | 0.85565 | 1709.7931 | 0.84652 | 931.5662 | 0.8484 | 994.3829 | 0.91701 | 2351.6453 | 0.73516 | 2142.9439 | 0.79618 | 1454.7282 | 0.81164 | 450.3822 | 0.84829 | 1547.2302 | 0.95656 | 2281.1331 | 0.65908 | 2115.4079 | 0.71364 | 2079.9568 | 0.74441 | 2506.7382 | 0.75382 | 2538.1781 | 0.71707
8946.2545 | 0.81969 | 7350.9484 | 0.79772 | 5009.5393 | 0.80868 | 4038.9444 | 0.85519 | 3914.7501 | 0.88288 | 1133.7969 | 0.90091 | 784.7965 | 0.82551 | 928.7285 | 0.88636 | 794.5396 | 0.92021 | 1322.5507 | 0.99292 | 2190.716 | 0.82043 | 1576.0839 | 0.82443 | 1776.0492 | 0.85925 | 1233.7457 | 0.93179 | 1348.5722 | 0.98522 | 506.0642 | 0.52574 | 394.888 | 0.53556 | 540.5414 | 0.77403 | 1114.5543 | 0.78259 | 228.2281 | 0.604 | 3030.9816 | 0.73493 | 1443.4598 | 0.76244 | 560.5308 | 0.71918 | 45.9214 | 0.61792 | -1249.7191 | 0.52392 | 1309.6216 | 0.99406 | 1615.3797 | 0.98527 | 1220.0346 | 0.95719 | 1110.9534 | 0.98134 | 918.9773 | 0.9996 | 3472.736 | 0.8738 | 2703.2263 | 0.82894 | 1579.3068 | 0.79572 | 1287.301 | 0.84435 | 611.9888 | 0.87574 | 1059.1024 | 0.79366 | 1039.7347 | 0.78116 | 753.3192 | 0.79389 | 963.07 | 0.83111 | 1030.909 | 0.84115 | 2107.4583 | 0.87797 | 1687.6823 | 0.85656 | 1714.115 | 0.84726 | 935.2765 | 0.84886 | 998.67 | 0.91764 | 2360.7121 | 0.73562 | 2151.7899 | 0.79675 | 1462.8703 | 0.81182 | 457.4461 | 0.84852 | 1555.6826 | 0.95708 | 2285.5284 | 0.65976 | 2119.8978 | 0.71473 | 2084.2053 | 0.74492 | 2513.6041 | 0.75445 | 2545.4887 | 0.71844
8962.4087 | 0.82038 | 7365.6822 | 0.7984 | 5021.6651 | 0.80919 | 4050.537 | 0.85588 | 3926.1896 | 0.88345 | 1137.1559 | 0.90177 | 787.6467 | 0.82626 | 931.7681 | 0.88739 | 797.395 | 0.92083 | 1326.1986 | 0.99315 | 2196.0104 | 0.82175 | 1581.4451 | 0.82546 | 1781.5617 | 0.86039 | 1238.7596 | 0.93259 | 1353.9669 | 0.98556 | 509.374 | 0.52905 | 398.1002 | 0.53653 | 543.6673 | 0.77449 | 1118.7043 | 0.78282 | 231.8968 | 0.60736 | 3042.3405 | 0.73556 | 1452.5197 | 0.76301 | 568.4961 | 0.72386 | 53.0797 | 0.62255 | -1244.0799 | 0.52432 | 1312.4142 | 0.99412 | 1618.6477 | 0.9855 | 1222.7389 | 0.95731 | 1113.5216 | 0.98134 | 921.1244 | 0.9996 | 3480.0767 | 0.87471 | 2710.4531 | 0.82934 | 1585.3604 | 0.79612 | 1293.189 | 0.84475 | 617.2652 | 0.87603 | 1061.6769 | 0.79498 | 1041.9369 | 0.78151 | 755.8202 | 0.79424 | 965.3502 | 0.83156 | 1034.1642 | 0.84201 | 2111.7377 | 0.87842 | 1692.0808 | 0.85731 | 1718.4369 | 0.84783 | 938.9867 | 0.84937 | 1002.9571 | 0.91798 | 2369.779 | 0.73613 | 2160.6359 | 0.79726 | 1471.0125 | 0.81193 | 464.51 | 0.84914 | 1564.135 | 0.95782 | 2289.9237 | 0.66084 | 2124.3876 | 0.71553 | 2088.4539 | 0.74549 | 2520.4701 | 0.75559 | 2552.7993 | 0.71986
8978.5629 | 0.821 | 7380.4161 | 0.79903 | 5033.7909 | 0.80982 | 4062.1296 | 0.85628 | 3937.6291 | 0.88379 | 1140.5149 | 0.90217 | 790.4969 | 0.82745 | 934.8076 | 0.88847 | 800.2504 | 0.92215 | 1329.8465 | 0.99326 | 2201.3047 | 0.82312 | 1586.8063 | 0.82631 | 1787.0743 | 0.8613 | 1243.7734 | 0.93356 | 1359.3616 | 0.9859 | 512.6837 | 0.53299 | 401.3124 | 0.53733 | 546.7931 | 0.77471 | 1122.8542 | 0.78368 | 235.5654 | 0.6109 | 3053.6995 | 0.73619 | 1461.5797 | 0.76336 | 576.4614 | 0.72934 | 60.238 | 0.627 | -1238.4406 | 0.52477 | 1315.2068 | 0.99412 | 1621.9156 | 0.9855 | 1225.4433 | 0.95759 | 1116.0899 | 0.98134 | 923.2716 | 0.9996 | 3487.4175 | 0.87557 | 2717.6799 | 0.82974 | 1591.414 | 0.7968 | 1299.077 | 0.84492 | 622.5417 | 0.87654 | 1064.2514 | 0.79612 | 1044.1391 | 0.78208 | 758.3213 | 0.79503 | 967.6304 | 0.83208 | 1037.4193 | 0.84252 | 2116.0171 | 0.87968 | 1696.4794 | 0.85782 | 1722.7588 | 0.84834 | 942.6969 | 0.84954 | 1007.2442 | 0.91838 | 2378.8458 | 0.73699 | 2169.4819 | 0.79795 | 1479.1546 | 0.8125 | 471.5739 | 0.84971 | 1572.5874 | 0.95816 | 2294.3191 | 0.66193 | 2128.8775 | 0.71581 | 2092.7025 | 0.74623 | 2527.3361 | 0.75628 | 2560.1099 | 0.72095
8994.7172 | 0.82169 | 7395.1499 | 0.79989 | 5045.9168 | 0.81016 | 4073.7222 | 0.85702 | 3949.0686 | 0.88419 | 1143.8739 | 0.90285 | 793.3471 | 0.82871 | 937.8471 | 0.89007 | 803.1058 | 0.92289 | 1333.4944 | 0.99332 | 2206.5991 | 0.8242 | 1592.1675 | 0.82711 | 1792.5868 | 0.86227 | 1248.7873 | 0.93408 | 1364.7563 | 0.9859 | 515.9935 | 0.53761 | 404.5246 | 0.53853 | 549.9189 | 0.77523 | 1127.0041 | 0.78413 | 239.2341 | 0.61513 | 3065.0584 | 0.73721 | 1470.6396 | 0.76358 | 584.4267 | 0.73436 | 67.3962 | 0.63122 | -1232.8014 | 0.5254 | 1317.9994 | 0.99418 | 1625.1836 | 0.9855 | 1228.1476 | 0.95765 | 1118.6581 | 0.98139 | 925.4187 | 0.9996 | 3494.7583 | 0.87626 | 2724.9066 | 0.83042 | 1597.4675 | 0.79726 | 1304.965 | 0.84526 | 627.8181 | 0.87683 | 1066.8259 | 0.7972 | 1046.3413 | 0.78265 | 760.8224 | 0.796 | 969.9105 | 0.83253 | 1040.6744 | 0.84304 | 2120.2965 | 0.88076 | 1700.878 | 0.85839 | 1727.0808 | 0.84874 | 946.4071 | 0.84977 | 1011.5314 | 0.91884 | 2387.9127 | 0.7383 | 2178.3279 | 0.79852 | 1487.2968 | 0.81284 | 478.6378 | 0.84994 | 1581.0398 | 0.95873 | 2298.7144 | 0.66216 | 2133.3674 | 0.71638 | 2096.951 | 0.74715 | 2534.202 | 0.75719 | 2567.4206 | 0.72197
9010.8714 | 0.82237 | 7409.8838 | 0.80051 | 5058.0426 | 0.81056 | 4085.3147 | 0.85731 | 3960.5081 | 0.88447 | 1147.2329 | 0.90365 | 796.1973 | 0.82957 | 940.8866 | 0.89092 | 805.9613 | 0.92357 | 1337.1423 | 0.99355 | 2211.8935 | 0.82568 | 1597.5287 | 0.82808 | 1798.0994 | 0.86307 | 1253.8012 | 0.93482 | 1370.151 | 0.98619 | 519.3033 | 0.54269 | 407.7368 | 0.53984 | 553.0447 | 0.77557 | 1131.1541 | 0.78453 | 242.9028 | 0.61866 | 3076.4174 | 0.7379 | 1479.6995 | 0.76393 | 592.3921 | 0.74189 | 74.5545 | 0.6355 | -1227.1622 | 0.52643 | 1320.7919 | 0.99424 | 1628.4516 | 0.9855 | 1230.852 | 0.95776 | 1121.2263 | 0.98151 | 927.5659 | 0.9996 | 3502.099 | 0.87705 | 2732.1334 | 0.83151 | 1603.5211 | 0.79772 | 1310.853 | 0.84583 | 633.0946 | 0.87694 | 1069.4004 | 0.79834 | 1048.5436 | 0.78293 | 763.3234 | 0.79663 | 972.1907 | 0.83311 | 1043.9295 | 0.84389 | 2124.5758 | 0.88168 | 1705.2765 | 0.8589 | 1731.4027 | 0.84909 | 950.1173 | 0.85011 | 1015.8185 | 0.91906 | 2396.9796 | 0.73995 | 2187.1739 | 0.79897 | 1495.4389 | 0.81307 | 485.7017 | 0.85023 | 1589.4922 | 0.95885 | 2303.1097 | 0.66273 | 2137.8572 | 0.71729 | 2101.1996 | 0.74789 | 2541.068 | 0.75776 | 2574.7312 | 0.72317
9027.0257 | 0.82289 | 7424.6176 | 0.80108 | 5070.1684 | 0.8113 | 4096.9073 | 0.85771 | 3971.9475 | 0.8851 | 1150.5919 | 0.90428 | 799.0474 | 0.83059 | 943.9261 | 0.89178 | 808.8167 | 0.9246 | 1340.7901 | 0.99378 | 2217.1878 | 0.82688 | 1602.8899 | 0.82917 | 1803.6119 | 0.86358 | 1258.8151 | 0.93556 | 1375.5457 | 0.9867 | 522.613 | 0.54857 | 410.949 | 0.54144 | 556.1706 | 0.77586 | 1135.304 | 0.7847 | 246.5714 | 0.623 | 3087.7763 | 0.7387 | 1488.7594 | 0.76427 | 600.3574 | 0.7488 | 81.7128 | 0.64058 | -1221.5229 | 0.52688 | 1323.5845 | 0.99424 | 1631.7195 | 0.9855 | 1233.5563 | 0.95788 | 1123.7945 | 0.98156 | 929.713 | 0.9996 | 3509.4398 | 0.8782 | 2739.3601 | 0.83219 | 1609.5747 | 0.79829 | 1316.741 | 0.84635 | 638.371 | 0.87728 | 1071.9749 | 0.79909 | 1050.7458 | 0.78322 | 765.8245 | 0.79737 | 974.4709 | 0.8335 | 1047.1846 | 0.84492 | 2128.8552 | 0.88253 | 1709.6751 | 0.85959 | 1735.7246 | 0.84989 | 953.8275 | 0.85063 | 1020.1056 | 0.91952 | 2406.0464 | 0.74104 | 2196.0199 | 0.79949 | 1503.5811 | 0.81341 | 492.7657 | 0.8504 | 1597.9446 | 0.95936 | 2307.505 | 0.6633 | 2142.3471 | 0.71792 | 2105.4481 | 0.74829 | 2547.934 | 0.7589 | 2582.0418 | 0.72432
9043.1799 | 0.82363 | 7439.3515 | 0.80205 | 5082.2943 | 0.81199 | 4108.4999 | 0.85799 | 3983.387 | 0.88562 | 1153.9509 | 0.90468 | 801.8976 | 0.83179 | 946.9656 | 0.89292 | 811.6721 | 0.92534 | 1344.438 | 0.99384 | 2222.4822 | 0.82814 | 1608.2511 | 0.83002 | 1809.1244 | 0.86461 | 1263.8289 | 0.93596 | 1380.9404 | 0.98693 | 525.9228 | 0.55519 | 414.1612 | 0.54292 | 559.2964 | 0.77637 | 1139.454 | 0.78527 | 250.2401 | 0.62842 | 3099.1353 | 0.73927 | 1497.8194 | 0.76484 | 608.3227 | 0.75531 | 88.8711 | 0.64606 | -1215.8837 | 0.5274 | 1326.3771 | 0.99429 | 1634.9875 | 0.9855 | 1236.2607 | 0.95793 | 1126.3627 | 0.98156 | 931.8602 | 0.9996 | 3516.7805 | 0.87917 | 2746.5869 | 0.83379 | 1615.6283 | 0.79874 | 1322.629 | 0.84652 | 643.6475 | 0.87791 | 1074.5494 | 0.80006 | 1052.948 | 0.78362 | 768.3256 | 0.79806 | 976.751 | 0.83368 | 1050.4397 | 0.84561 | 2133.1346 | 0.88356 | 1714.0737 | 0.86033 | 1740.0465 | 0.85023 | 957.5377 | 0.85097 | 1024.3927 | 0.92003 | 2415.1133 | 0.74172 | 2204.8659 | 0.80006 | 1511.7232 | 0.81398 | 499.8296 | 0.85063 | 1606.397 | 0.95982 | 2311.9003 | 0.66393 | 2146.8369 | 0.71849 | 2109.6967 | 0.7488 | 2554.7999 | 0.75999 | 2589.3524 | 0.72563
9059.3341 | 0.82443 | 7454.0853 | 0.80291 | 5094.4201 | 0.81239 | 4120.0925 | 0.8585 | 3994.8265 | 0.88607 | 1157.31 | 0.90542 | 804.7478 | 0.83293 | 950.0052 | 0.89401 | 814.5275 | 0.92626 | 1348.0859 | 0.99418 | 2227.7766 | 0.83031 | 1613.6122 | 0.83111 | 1814.637 | 0.86524 | 1268.8428 | 0.9367 | 1386.3351 | 0.98727 | 529.2326 | 0.56256 | 417.3735 | 0.54532 | 562.4222 | 0.77677 | 1143.6039 | 0.78573 | 253.9088 | 0.6339 | 3110.4942 | 0.74007 | 1506.8793 | 0.7653 | 616.288 | 0.76067 | 96.0293 | 0.65205 | -1210.2445 | 0.52825 | 1329.1697 | 0.99441 | 1638.2554 | 0.98556 | 1238.965 | 0.95799 | 1128.9309 | 0.98156 | 934.0073 | 0.9996 | 3524.1213 | 0.87974 | 2753.8137 | 0.8347 | 1621.6818 | 0.79914 | 1328.517 | 0.84686 | 648.9239 | 0.87814 | 1077.124 | 0.80143 | 1055.1502 | 0.78396 | 770.8266 | 0.7988 | 979.0312 | 0.83425 | 1053.6948 | 0.84629 | 2137.414 | 0.8847 | 1718.4722 | 0.86124 | 1744.3684 | 0.85108 | 961.2479 | 0.85148 | 1028.6799 | 0.92032 | 2424.1801 | 0.74258 | 2213.7119 | 0.80046 | 1519.8654 | 0.8145 | 506.8935 | 0.8508 | 1614.8494 | 0.96027 | 2316.2956 | 0.66438 | 2151.3268 | 0.71929 | 2113.9453 | 0.74983 | 2561.6659 | 0.7609 | 2596.663 | 0.72694
9075.4884 | 0.82563 | 7468.8192 | 0.80337 | 5106.5459 | 0.81301 | 4131.6851 | 0.85913 | 4006.266 | 0.88653 | 1160.669 | 0.90611 | 807.598 | 0.83402 | 953.0447 | 0.89526 | 817.383 | 0.92717 | 1351.7338 | 0.99418 | 2233.0709 | 0.83139 | 1618.9734 | 0.83202 | 1820.1495 | 0.86592 | 1273.8567 | 0.93733 | 1391.7298 | 0.9875 | 532.5423 | 0.57072 | 420.5857 | 0.54823 | 565.548 | 0.77717 | 1147.7538 | 0.78584 | 257.5774 | 0.64007 | 3121.8532 | 0.7407 | 1515.9392 | 0.76575 | 624.2533 | 0.76604 | 103.1876 | 0.65902 | -1204.6052 | 0.52939 | 1331.9622 | 0.99441 | 1641.5234 | 0.98556 | 1241.6694 | 0.95799 | 1131.4992 | 0.98168 | 936.1544 | 0.9996 | 3531.4621 | 0.88014 | 2761.0404 | 0.83607 | 1627.7354 | 0.79954 | 1334.405 | 0.8472 | 654.2004 | 0.87831 | 1079.6985 | 0.80308 | 1057.3524 | 0.78453 | 773.3277 | 0.79977 | 981.3114 | 0.83459 | 1056.9499 | 0.84709 | 2141.6934 | 0.88567 | 1722.8708 | 0.86199 | 1748.6904 | 0.85188 | 964.9582 | 0.85177 | 1032.967 | 0.92061 | 2433.247 | 0.74321 | 2222.5579 | 0.80091 | 1528.0075 | 0.81473 | 513.9574 | 0.8512 | 1623.3018 | 0.96073 | 2320.6909 | 0.66478 | 2155.8167 | 0.71963 | 2118.1938 | 0.75034 | 2568.5318 | 0.76176 | 2603.9736 | 0.72808
9091.6426 | 0.82654 | 7483.553 | 0.80394 | 5118.6718 | 0.8137 | 4143.2777 | 0.85965 | 4017.7055 | 0.88727 | 1164.028 | 0.90656 | 810.4482 | 0.83482 | 956.0842 | 0.89606 | 820.2384 | 0.92842 | 1355.3817 | 0.99429 | 2238.3653 | 0.83333 | 1624.3346 | 0.83316 | 1825.662 | 0.86644 | 1278.8706 | 0.93773 | 1397.1245 | 0.98767 | 535.8521 | 0.57825 | 423.7979 | 0.55034 | 568.6738 | 0.77751 | 1151.9038 | 0.78596 | 261.2461 | 0.64595 | 3133.2121 | 0.74172 | 1524.9991 | 0.76627 | 632.2186 | 0.77021 | 110.3459 | 0.66558 | -1198.966 | 0.53031 | 1334.7548 | 0.99446 | 1644.7914 | 0.98567 | 1244.3737 | 0.95805 | 1134.0674 | 0.98174 | 938.3016 | 0.9996 | 3538.8028 | 0.88122 | 2768.2672 | 0.83796 | 1633.789 | 0.80006 | 1340.293 | 0.84766 | 659.4768 | 0.87877 | 1082.273 | 0.80451 | 1059.5547 | 0.78476 | 775.8288 | 0.80057 | 983.5916 | 0.83482 | 1060.205 | 0.8476 | 2145.9728 | 0.88636 | 1727.2693 | 0.86296 | 1753.0123 | 0.8524 | 968.6684 | 0.85211 | 1037.2541 | 0.92089 | 2442.3138 | 0.74349 | 2231.4039 | 0.80137 | 1536.1497 | 0.81524 | 521.0213 | 0.85171 | 1631.7543 | 0.96096 | 2325.0863 | 0.66547 | 2160.3065 | 0.72015 | 2122.4424 | 0.75091 | 2575.3978 | 0.76244 | 2611.2842 | 0.72928
9107.7969 | 0.82723 | 7498.2868 | 0.80439 | 5130.7976 | 0.81416 | 4154.8703 | 0.86016 | 4029.145 | 0.88784 | 1167.387 | 0.90708 | 813.2984 | 0.83619 | 959.1237 | 0.89669 | 823.0938 | 0.92939 | 1359.0296 | 0.99435 | 2243.6597 | 0.83516 | 1629.6958 | 0.83402 | 1831.1746 | 0.86707 | 1283.8844 | 0.9383 | 1402.5192 | 0.9879 | 539.1618 | 0.58482 | 427.0101 | 0.55274 | 571.7997 | 0.77785 | 1156.0537 | 0.78676 | 264.9148 | 0.65 | 3144.5711 | 0.74235 | 1534.0591 | 0.76678 | 640.1839 | 0.77352 | 117.5042 | 0.67317 | -1193.3268 | 0.53128 | 1337.5474 | 0.99452 | 1648.0593 | 0.98567 | 1247.0781 | 0.95805 | 1136.6356 | 0.98174 | 940.4487 | 0.9996 | 3546.1436 | 0.88248 | 2775.494 | 0.83995 | 1639.8425 | 0.8004 | 1346.181 | 0.84806 | 664.7533 | 0.87922 | 1084.8475 | 0.80531 | 1061.7569 | 0.78522 | 778.3298 | 0.80166 | 985.8717 | 0.83527 | 1063.4601 | 0.84857 | 2150.2522 | 0.88744 | 1731.6679 | 0.86376 | 1757.3342 | 0.85348 | 972.3786 | 0.85251 | 1041.5412 | 0.92112 | 2451.3807 | 0.74395 | 2240.2499 | 0.80177 | 1544.2919 | 0.81558 | 528.0852 | 0.85188 | 1640.2067 | 0.96147 | 2329.4816 | 0.66644 | 2164.7964 | 0.72072 | 2126.6909 | 0.75205 | 2582.2638 | 0.76376 | 2618.5949 | 0.72997
9123.9511 | 0.8282 | 7513.0207 | 0.80514 | 5142.9234 | 0.81478 | 4166.4629 | 0.86102 | 4040.5845 | 0.88807 | 1170.746 | 0.90759 | 816.1485 | 0.83733 | 962.1632 | 0.89755 | 825.9492 | 0.93014 | 1362.6774 | 0.99452 | 2248.954 | 0.83693 | 1635.057 | 0.83505 | 1836.6871 | 0.86764 | 1288.8983 | 0.93887 | 1407.9139 | 0.98801 | 542.4716 | 0.59138 | 430.2223 | 0.55559 | 574.9255 | 0.77831 | 1160.2036 | 0.78727 | 268.5834 | 0.65502 | 3155.93 | 0.74287 | 1543.119 | 0.76712 | 648.1493 | 0.77745 | 124.6624 | 0.68071 | -1187.6875 | 0.53196 | 1340.34 | 0.99463 | 1651.3273 | 0.98567 | 1249.7824 | 0.95811 | 1139.2038 | 0.98191 | 942.5959 | 0.9996 | 3553.4844 | 0.88356 | 2782.7207 | 0.84252 | 1645.8961 | 0.8008 | 1352.069 | 0.84846 | 670.0297 | 0.87939 | 1087.422 | 0.80656 | 1063.9591 | 0.78573 | 780.8309 | 0.80268 | 988.1519 | 0.83596 | 1066.7152 | 0.84954 | 2154.5316 | 0.88841 | 1736.0665 | 0.8653 | 1761.6561 | 0.85422 | 976.0888 | 0.85285 | 1045.8284 | 0.92169 | 2460.4476 | 0.74418 | 2249.0959 | 0.80205 | 1552.434 | 0.81598 | 535.1491 | 0.85194 | 1648.6591 | 0.9621 | 2333.8769 | 0.66729 | 2169.2862 | 0.72135 | 2130.9395 | 0.75303 | 2589.1297 | 0.76467 | 2625.9055 | 0.73162
9140.1053 | 0.829 | 7527.7545 | 0.80565 | 5155.0493 | 0.81541 | 4178.0555 | 0.86153 | 4052.024 | 0.88841 | 1174.105 | 0.90833 | 818.9987 | 0.83813 | 965.2027 | 0.89852 | 828.8047 | 0.93094 | 1366.3253 | 0.99463 | 2254.2484 | 0.83779 | 1640.4182 | 0.83659 | 1842.1996 | 0.86838 | 1293.9122 | 0.93916 | 1413.3086 | 0.98824 | 545.7814 | 0.59823 | 433.4345 | 0.55811 | 578.0513 | 0.77905 | 1164.3536 | 0.78796 | 272.2521 | 0.66056 | 3167.2889 | 0.74378 | 1552.1789 | 0.76747 | 656.1146 | 0.78099 | 131.8207 | 0.6883 | -1182.0483 | 0.53322 | 1343.1326 | 0.99463 | 1654.5952 | 0.98579 | 1252.4868 | 0.95811 | 1141.772 | 0.98191 | 944.743 | 0.9996 | 3560.8251 | 0.88402 | 2789.9475 | 0.84612 | 1651.9497 | 0.80114 | 1357.957 | 0.84903 | 675.3062 | 0.87991 | 1089.9965 | 0.80793 | 1066.1613 | 0.78659 | 783.332 | 0.80348 | 990.4321 | 0.83642 | 1069.9703 | 0.85006 | 2158.8109 | 0.88916 | 1740.465 | 0.86598 | 1765.978 | 0.85514 | 979.799 | 0.8532 | 1050.1155 | 0.92192 | 2469.5144 | 0.74446 | 2257.9419 | 0.80223 | 1560.5762 | 0.81638 | 542.213 | 0.85228 | 1657.1115 | 0.96256 | 2338.2722 | 0.66787 | 2173.7761 | 0.72186 | 2135.188 | 0.75417 | 2595.9957 | 0.76547 | 2633.2161 | 0.73282
9156.2596 | 0.82951 | 7542.4884 | 0.80645 | 5167.1751 | 0.81604 | 4189.6481 | 0.86176 | 4063.4634 | 0.8887 | 1177.464 | 0.9089 | 821.8489 | 0.8391 | 968.2422 | 0.89932 | 831.6601 | 0.93185 | 1369.9732 | 0.99475 | 2259.5428 | 0.83938 | 1645.7794 | 0.83727 | 1847.7122 | 0.86929 | 1298.9261 | 0.9399 | 1418.7033 | 0.98836 | 549.0911 | 0.60411 | 436.6468 | 0.56244 | 581.1771 | 0.77957 | 1168.5035 | 0.7883 | 275.9207 | 0.66478 | 3178.6479 | 0.74429 | 1561.2388 | 0.76792 | 664.0799 | 0.7843 | 138.979 | 0.69618 | -1176.4091 | 0.5339 | 1345.9251 | 0.99463 | 1657.8632 | 0.98579 | 1255.1912 | 0.95816 | 1144.3403 | 0.98191 | 946.8902 | 0.9996 | 3568.1659 | 0.88522 | 2797.1742 | 0.84863 | 1658.0033 | 0.80148 | 1363.845 | 0.84949 | 680.5826 | 0.88025 | 1092.571 | 0.80896 | 1068.3635 | 0.78693 | 785.833 | 0.80445 | 992.7122 | 0.83704 | 1073.2254 | 0.85097 | 2163.0903 | 0.89053 | 1744.8636 | 0.86701 | 1770.3 | 0.85565 | 983.5092 | 0.85365 | 1054.4026 | 0.92215 | 2478.5813 | 0.74526 | 2266.7879 | 0.80245 | 1568.7183 | 0.81678 | 549.2769 | 0.8528 | 1665.5639 | 0.96313 | 2342.6675 | 0.66849 | 2178.266 | 0.72249 | 2139.4366 | 0.75485 | 2602.8616 | 0.76615 | 2640.5267 | 0.73402
9172.4138 | 0.83014 | 7557.2222 | 0.80702 | 5179.3009 | 0.81672 | 4201.2407 | 0.86233 | 4074.9029 | 0.88927 | 1180.823 | 0.90936 | 824.6991 | 0.84047 | 971.2818 | 0.89977 | 834.5155 | 0.93231 | 1373.6211 | 0.99492 | 2264.8371 | 0.84041 | 1651.1406 | 0.83801 | 1853.2247 | 0.86975 | 1303.94 | 0.94047 | 1424.098 | 0.9887 | 552.4009 | 0.60999 | 439.859 | 0.5661 | 584.303 | 0.77997 | 1172.6535 | 0.7891 | 279.5894 | 0.66912 | 3190.0068 | 0.74481 | 1570.2988 | 0.76855 | 672.0452 | 0.78716 | 146.1372 | 0.70417 | -1170.7698 | 0.5347 | 1348.7177 | 0.99463 | 1661.1312 | 0.98579 | 1257.8955 | 0.95822 | 1146.9085 | 0.98191 | 949.0373 | 0.9996 | 3575.5066 | 0.88624 | 2804.401 | 0.85188 | 1664.0568 | 0.80188 | 1369.733 | 0.84983 | 685.8591 | 0.88059 | 1095.1455 | 0.81039 | 1070.5658 | 0.78767 | 788.3341 | 0.80571 | 994.9924 | 0.8375 | 1076.4805 | 0.85154 | 2167.3697 | 0.8915 | 1749.2621 | 0.86792 | 1774.6219 | 0.85628 | 987.2194 | 0.854 | 1058.6898 | 0.9226 | 2487.6481 | 0.74572 | 2275.6339 | 0.8028 | 1576.8605 | 0.81741 | 556.3408 | 0.85337 | 1674.0163 | 0.9637 | 2347.0628 | 0.66901 | 2182.7558 | 0.72312 | 2143.6852 | 0.75548 | 2609.7276 | 0.76707 | 2647.8373 | 0.73516
9188.568 | 0.83088 | 7571.9561 | 0.80793 | 5191.4268 | 0.81747 | 4212.8333 | 0.86244 | 4086.3424 | 0.88944 | 1184.182 | 0.90965 | 827.5493 | 0.8415 | 974.3213 | 0.90068 | 837.3709 | 0.93265 | 1377.269 | 0.99492 | 2270.1315 | 0.84184 | 1656.5018 | 0.83898 | 1858.7372 | 0.87066 | 1308.9538 | 0.94075 | 1429.4927 | 0.98887 | 555.7107 | 0.61535 | 443.0712 | 0.57243 | 587.4288 | 0.78105 | 1176.8034 | 0.78955 | 283.2581 | 0.67295 | 3201.3658 | 0.74538 | 1579.3587 | 0.76889 | 680.0105 | 0.78961 | 153.2955 | 0.71199 | -1165.1306 | 0.53579 | 1351.5103 | 0.99469 | 1664.3991 | 0.98584 | 1260.5999 | 0.95833 | 1149.4767 | 0.98196 | 951.1844 | 0.9996 | 3582.8474 | 0.88693 | 2811.6278 | 0.85439 | 1670.1104 | 0.80234 | 1375.621 | 0.8504 | 691.1355 | 0.88099 | 1097.7201 | 0.81153 | 1072.768 | 0.78813 | 790.8352 | 0.80696 | 997.2726 | 0.83784 | 1079.7356 | 0.85245 | 2171.6491 | 0.89258 | 1753.6607 | 0.86895 | 1778.9438 | 0.85674 | 990.9296 | 0.85451 | 1062.9769 | 0.92306 | 2496.715 | 0.74663 | 2284.4799 | 0.80325 | 1585.0026 | 0.81787 | 563.4047 | 0.85348 | 1682.4687 | 0.96393 | 2351.4582 | 0.66946 | 2187.2457 | 0.72369 | 2147.9337 | 0.75582 | 2616.5936 | 0.76815 | 2655.1479 | 0.73596
9204.7223 | 0.83191 | 7586.6899 | 0.80862 | 5203.5526 | 0.81798 | 4224.4259 | 0.86279 | 4097.7819 | 0.88978 | 1187.541 | 0.9101 | 830.3995 | 0.84281 | 977.3608 | 0.90137 | 840.2264 | 0.93299 | 1380.9169 | 0.99503 | 2275.4259 | 0.84406 | 1661.863 | 0.83967 | 1864.2498 | 0.871 | 1313.9677 | 0.94127 | 1434.8874 | 0.98904 | 559.0204 | 0.62243 | 446.2834 | 0.58099 | 590.5546 | 0.78134 | 1180.9533 | 0.79001 | 286.9267 | 0.67666 | 3212.7247 | 0.74612 | 1588.4186 | 0.76924 | 687.9758 | 0.79172 | 160.4538 | 0.71884 | -1159.4914 | 0.5367 | 1354.3029 | 0.99475 | 1667.6671 | 0.98584 | 1263.3042 | 0.95856 | 1152.0449 | 0.98208 | 953.3316 | 0.9996 | 3590.1882 | 0.88801 | 2818.8545 | 0.85731 | 1676.164 | 0.80268 | 1381.509 | 0.85091 | 696.412 | 0.88139 | 1100.2946 | 0.81284 | 1074.9702 | 0.78824 | 793.3362 | 0.80868 | 999.5527 | 0.83841 | 1082.9907 | 0.85303 | 2175.9285 | 0.89401 | 1758.0593 | 0.86986 | 1783.2657 | 0.85753 | 994.6398 | 0.85491 | 1067.264 | 0.92334 | 2505.7819 | 0.74715 | 2293.3259 | 0.80417 | 1593.1448 | 0.81821 | 570.4686 | 0.85405 | 1690.9211 | 0.96455 | 2355.8535 | 0.66986 | 2191.7355 | 0.72414 | 2152.1823 | 0.75656 | 2623.4595 | 0.76889 | 2662.4585 | 0.73699
9220.8765 | 0.83259 | 7601.4238 | 0.80919 | 5215.6784 | 0.81838 | 4236.0185 | 0.86336 | 4109.2214 | 0.89013 | 1190.9 | 0.91033 | 833.2496 | 0.84389 | 980.4003 | 0.90211 | 843.0818 | 0.93362 | 1384.5648 | 0.99509 | 2280.7202 | 0.846 | 1667.2242 | 0.84075 | 1869.7623 | 0.87158 | 1318.9816 | 0.94178 | 1440.2821 | 0.98933 | 562.3302 | 0.62757 | 449.4956 | 0.58961 | 593.6804 | 0.78168 | 1185.1033 | 0.79035 | 290.5954 | 0.67968 | 3224.0837 | 0.7468 | 1597.4785 | 0.76941 | 695.9411 | 0.79372 | 167.6121 | 0.72705 | -1153.8521 | 0.53779 | 1357.0954 | 0.99481 | 1670.935 | 0.9859 | 1266.0086 | 0.95856 | 1154.6131 | 0.98213 | 955.4787 | 0.9996 | 3597.5289 | 0.88876 | 2826.0813 | 0.85959 | 1682.2175 | 0.80314 | 1387.397 | 0.8512 | 701.6884 | 0.88202 | 1102.8691 | 0.81421 | 1077.1724 | 0.78853 | 795.8373 | 0.80942 | 1001.8329 | 0.83881 | 1086.2458 | 0.85382 | 2180.2079 | 0.89498 | 1762.4578 | 0.87072 | 1787.5876 | 0.85822 | 998.3501 | 0.85525 | 1071.5511 | 0.92374 | 2514.8487 | 0.74772 | 2302.1719 | 0.80468 | 1601.2869 | 0.81861 | 577.5325 | 0.85434 | 1699.3735 | 0.96495 | 2360.2488 | 0.67032 | 2196.2254 | 0.7246 | 2156.4308 | 0.75748 | 2630.3255 | 0.77003 | 2669.7692 | 0.7387
9237.0308 | 0.83276 | 7616.1576 | 0.80959 | 5227.8042 | 0.81889 | 4247.6111 | 0.86376 | 4120.6609 | 0.89075 | 1194.2591 | 0.91067 | 836.0998 | 0.84503 | 983.4398 | 0.90337 | 845.9372 | 0.9343 | 1388.2126 | 0.99509 | 2286.0146 | 0.84789 | 1672.5854 | 0.84161 | 1875.2749 | 0.87237 | 1323.9955 | 0.94252 | 1445.6768 | 0.98944 | 565.64 | 0.63362 | 452.7078 | 0.59874 | 596.8062 | 0.78231 | 1189.2532 | 0.79115 | 294.2641 | 0.68185 | 3235.4426 | 0.74726 | 1606.5385 | 0.76952 | 703.9065 | 0.79675 | 174.7703 | 0.73253 | -1148.2129 | 0.5395 | 1359.888 | 0.99486 | 1674.203 | 0.98602 | 1268.7129 | 0.95868 | 1157.1813 | 0.98225 | 957.6259 | 0.9996 | 3604.8697 | 0.88933 | 2833.308 | 0.86187 | 1688.2711 | 0.80342 | 1393.2849 | 0.85148 | 706.9649 | 0.88242 | 1105.4436 | 0.81524 | 1079.3746 | 0.78887 | 798.3384 | 0.8109 | 1004.1131 | 0.83916 | 1089.5009 | 0.85468 | 2184.4873 | 0.89612 | 1766.8564 | 0.87175 | 1791.9096 | 0.85879 | 1002.0603 | 0.85559 | 1075.8383 | 0.92414 | 2523.9156 | 0.74834 | 2311.0179 | 0.80576 | 1609.4291 | 0.81906 | 584.5965 | 0.85457 | 1707.8259 | 0.9653 | 2364.6441 | 0.67083 | 2200.7153 | 0.72557 | 2160.6794 | 0.75793 | 2637.1915 | 0.77112 | 2677.0798 | 0.7403
9253.185 | 0.83316 | 7630.8915 | 0.81045 | 5239.9301 | 0.82021 | 4259.2037 | 0.86427 | 4132.1004 | 0.8911 | 1197.6181 | 0.91107 | 838.95 | 0.846 | 986.4793 | 0.90417 | 848.7927 | 0.93476 | 1391.8605 | 0.99509 | 2291.309 | 0.84966 | 1677.9466 | 0.84292 | 1880.7874 | 0.87289 | 1329.0093 | 0.94304 | 1451.0715 | 0.98967 | 568.9497 | 0.63933 | 455.92 | 0.6093 | 599.9321 | 0.78305 | 1193.4031 | 0.79132 | 297.9327 | 0.68505 | 3246.8016 | 0.74795 | 1615.5984 | 0.77003 | 711.8718 | 0.7992 | 181.9286 | 0.7379 | -1142.5737 | 0.54047 | 1362.6806 | 0.99492 | 1677.471 | 0.98602 | 1271.4173 | 0.95879 | 1159.7496 | 0.98225 | 959.773 | 0.9996 | 3612.2104 | 0.8903 | 2840.5348 | 0.86364 | 1694.3247 | 0.8036 | 1399.1729 | 0.85223 | 712.2413 | 0.88311 | 1108.0181 | 0.81587 | 1081.5769 | 0.78927 | 800.8394 | 0.81193 | 1006.3933 | 0.83955 | 1092.756 | 0.85571 | 2188.7666 | 0.89697 | 1771.2549 | 0.873 | 1796.2315 | 0.85959 | 1005.7705 | 0.85594 | 1080.1254 | 0.92449 | 2532.9824 | 0.74903 | 2319.8639 | 0.80679 | 1617.5712 | 0.81946 | 591.6604 | 0.85502 | 1716.2783 | 0.96553 | 2369.0394 | 0.67135 | 2205.2051 | 0.7262 | 2164.928 | 0.75822 | 2644.0574 | 0.77226 | 2684.3904 | 0.74172
9269.3392 | 0.83408 | 7645.6253 | 0.81073 | 5252.0559 | 0.82078 | 4270.7963 | 0.86473 | 4143.5399 | 0.8915 | 1200.9771 | 0.91142 | 841.8002 | 0.8476 | 989.5189 | 0.90439 | 851.6481 | 0.9355 | 1395.5084 | 0.99515 | 2296.6033 | 0.85126 | 1683.3078 | 0.84378 | 1886.2999 | 0.87374 | 1334.0232 | 0.94344 | 1456.4662 | 0.9899 | 572.2595 | 0.64498 | 459.1323 | 0.61724 | 603.0579 | 0.78362 | 1197.5531 | 0.79155 | 301.6014 | 0.68767 | 3258.1605 | 0.74823 | 1624.6583 | 0.77043 | 719.8371 | 0.802 | 189.0869 | 0.74372 | -1136.9344 | 0.54155 | 1365.4732 | 0.99492 | 1680.7389 | 0.98602 | 1274.1216 | 0.95896 | 1162.3178 | 0.98231 | 961.9202 | 0.9996 | 3619.5512 | 0.89092 | 2847.7616 | 0.86575 | 1700.3783 | 0.80365 | 1405.0609 | 0.8524 | 717.5178 | 0.88368 | 1110.5926 | 0.81655 | 1083.7791 | 0.78984 | 803.3405 | 0.81256 | 1008.6734 | 0.84001 | 1096.0111 | 0.85685 | 2193.046 | 0.89812 | 1775.6535 | 0.8738 | 1800.5534 | 0.8601 | 1009.4807 | 0.85605 | 1084.4125 | 0.92517 | 2542.0493 | 0.74949 | 2328.7099 | 0.80742 | 1625.7134 | 0.81986 | 598.7243 | 0.85519 | 1724.7308 | 0.96558 | 2373.4347 | 0.67192 | 2209.695 | 0.72694 | 2169.1765 | 0.75902 | 2650.9234 | 0.773 | 2691.701 | 0.74309
9285.4935 | 0.83465 | 7660.3592 | 0.81153 | 5264.1817 | 0.82169 | 4282.3889 | 0.86513 | 4154.9793 | 0.89207 | 1204.3361 | 0.91204 | 844.6504 | 0.84869 | 992.5584 | 0.90537 | 854.5035 | 0.93647 | 1399.1563 | 0.99515 | 2301.8977 | 0.85285 | 1688.669 | 0.84486 | 1891.8125 | 0.875 | 1339.0371 | 0.94372 | 1461.8609 | 0.98995 | 575.5693 | 0.65086 | 462.3445 | 0.62591 | 606.1837 | 0.78436 | 1201.703 | 0.79235 | 305.2701 | 0.68995 | 3269.5195 | 0.74869 | 1633.7182 | 0.77072 | 727.8024 | 0.80394 | 196.2452 | 0.74817 | -1131.2952 | 0.54269 | 1368.2657 | 0.99498 | 1684.0069 | 0.98607 | 1276.826 | 0.95902 | 1164.886 | 0.98231 | 964.0673 | 0.9996 | 3626.892 | 0.89167 | 2854.9883 | 0.86724 | 1706.4318 | 0.80405 | 1410.9489 | 0.8528 | 722.7942 | 0.88402 | 1113.1671 | 0.81747 | 1085.9813 | 0.7903 | 805.8416 | 0.81353 | 1010.9536 | 0.84058 | 1099.2662 | 0.85719 | 2197.3254 | 0.8992 | 1780.0521 | 0.87454 | 1804.8753 | 0.8609 | 1013.1909 | 0.85645 | 1088.6996 | 0.9258 | 2551.1162 | 0.7496 | 2337.5559 | 0.80793 | 1633.8555 | 0.82032 | 605.7882 | 0.85531 | 1733.1832 | 0.96604 | 2377.83 | 0.6726 | 2214.1848 | 0.72763 | 2173.4251 | 0.75947 | 2657.7893 | 0.77363 | 2699.0116 | 0.74435
9301.6477 | 0.83533 | 7675.093 | 0.81233 | 5276.3076 | 0.82197 | 4293.9815 | 0.86564 | 4166.4188 | 0.89269 | 1207.6951 | 0.91244 | 847.5006 | 0.8492 | 995.5979 | 0.90628 | 857.3589 | 0.93699 | 1402.8042 | 0.99515 | 2307.1921 | 0.85422 | 1694.0302 | 0.84561 | 1897.325 | 0.87608 | 1344.051 | 0.94429 | 1467.2556 | 0.99007 | 578.879 | 0.65622 | 465.5567 | 0.63413 | 609.3095 | 0.78487 | 1205.8529 | 0.79304 | 308.9387 | 0.69269 | 3280.8784 | 0.74914 | 1642.7782 | 0.77129 | 735.7677 | 0.80599 | 203.4034 | 0.75342 | -1125.656 | 0.54418 | 1371.0583 | 0.99503 | 1687.2748 | 0.98607 | 1279.5303 | 0.9593 | 1167.4542 | 0.98242 | 966.2144 | 0.9996 | 3634.2327 | 0.89229 | 2862.2151 | 0.86838 | 1712.4854 | 0.80445 | 1416.8369 | 0.85314 | 728.0707 | 0.88447 | 1115.7416 | 0.81821 | 1088.1835 | 0.79081 | 808.3427 | 0.81433 | 1013.2338 | 0.84104 | 1102.5213 | 0.85793 | 2201.6048 | 0.89994 | 1784.4506 | 0.8754 | 1809.1972 | 0.86216 | 1016.9011 | 0.85679 | 1092.9868 | 0.9262 | 2560.183 | 0.74994 | 2346.4019 | 0.80845 | 1641.9977 | 0.82055 | 612.8521 | 0.85548 | 1741.6356 | 0.96661 | 2382.2254 | 0.67346 | 2218.6747 | 0.72848 | 2177.6736 | 0.76016 | 2664.6553 | 0.77432 | 2706.3222 | 0.74566
9317.802 | 0.83624 | 7689.8269 | 0.8133 | 5288.4334 | 0.82249 | 4305.5741 | 0.8661 | 4177.8583 | 0.89321 | 1211.0541 | 0.9129 | 850.3507 | 0.85023 | 998.6374 | 0.90736 | 860.2144 | 0.93779 | 1406.4521 | 0.99538 | 2312.4864 | 0.85554 | 1699.3914 | 0.84686 | 1902.8375 | 0.87705 | 1349.0648 | 0.94475 | 1472.6503 | 0.99041 | 582.1888 | 0.66045 | 468.7689 | 0.64287 | 612.4354 | 0.78522 | 1210.0029 | 0.79372 | 312.6074 | 0.6964 | 3292.2374 | 0.74977 | 1651.8381 | 0.7718 | 743.733 | 0.80811 | 210.5617 | 0.7597 | -1120.0167 | 0.54555 | 1373.8509 | 0.99503 | 1690.5428 | 0.98607 | 1282.2347 | 0.9593 | 1170.0224 | 0.98248 | 968.3616 | 0.9996 | 3641.5735 | 0.89275 | 2869.4418 | 0.86935 | 1718.539 | 0.80497 | 1422.7249 | 0.85348 | 733.3471 | 0.88482 | 1118.3161 | 0.81901 | 1090.3858 | 0.79098 | 810.8437 | 0.81553 | 1015.5139 | 0.8415 | 1105.7764 | 0.85879 | 2205.8842 | 0.90068 | 1788.8492 | 0.87603 | 1813.5192 | 0.86239 | 1020.6113 | 0.85725 | 1097.2739 | 0.92648 | 2569.2499 | 0.7504 | 2355.2479 | 0.80885 | 1650.1398 | 0.82129 | 619.916 | 0.85565 | 1750.088 | 0.96701 | 2386.6207 | 0.67432 | 2223.1646 | 0.72917 | 2181.9222 | 0.76079 | 2671.5213 | 0.775 | 2713.6328 | 0.74697
9333.9562 | 0.83716 | 7704.5607 | 0.81387 | 5300.5592 | 0.82306 | 4317.1667 | 0.8665 | 4189.2978 | 0.89361 | 1214.4131 | 0.9137 | 853.2009 | 0.85108 | 1001.6769 | 0.90799 | 863.0698 | 0.93836 | 1410.0999 | 0.99561 | 2317.7808 | 0.85742 | 1704.7526 | 0.84823 | 1908.3501 | 0.87774 | 1354.0787 | 0.94521 | 1478.045 | 0.99041 | 585.4986 | 0.66564 | 471.9811 | 0.65051 | 615.5612 | 0.78596 | 1214.1528 | 0.79418 | 316.276 | 0.70068 | 3303.5963 | 0.75023 | 1660.898 | 0.77255 | 751.6983 | 0.80953 | 217.72 | 0.76672 | -1114.3775 | 0.54692 | 1376.6435 | 0.99521 | 1693.8108 | 0.98607 | 1284.939 | 0.95942 | 1172.5906 | 0.98259 | 970.5087 | 0.9996 | 3648.9143 | 0.89332 | 2876.6686 | 0.87043 | 1724.5925 | 0.80554 | 1428.6129 | 0.854 | 738.6236 | 0.88516 | 1120.8907 | 0.81969 | 1092.588 | 0.79144 | 813.3448 | 0.81644 | 1017.7941 | 0.84224 | 1109.0315 | 0.85947 | 2210.1636 | 0.90143 | 1793.2478 | 0.87671 | 1817.8411 | 0.86284 | 1024.3215 | 0.85748 | 1101.561 | 0.92711 | 2578.3167 | 0.75057 | 2364.0939 | 0.8093 | 1658.282 | 0.82175 | 626.9799 | 0.85582 | 1758.5404 | 0.96718 | 2391.016 | 0.67483 | 2227.6544 | 0.72985 | 2186.1708 | 0.76147 | 2678.3872 | 0.7762 | 2720.9435 | 0.74783
9350.1104 | 0.83796 | 7719.2946 | 0.81438 | 5312.6851 | 0.82334 | 4328.7593 | 0.86712 | 4200.7373 | 0.89401 | 1217.7721 | 0.91398 | 856.0511 | 0.8524 | 1004.7164 | 0.90885 | 865.9252 | 0.9391 | 1413.7478 | 0.99566 | 2323.0752 | 0.85873 | 1710.1138 | 0.84932 | 1913.8626 | 0.8786 | 1359.0926 | 0.94578 | 1483.4397 | 0.99058 | 588.8083 | 0.66998 | 475.1933 | 0.65902 | 618.687 | 0.78659 | 1218.3028 | 0.79463 | 319.9447 | 0.70474 | 3314.9552 | 0.75097 | 1669.958 | 0.77283 | 759.6637 | 0.81062 | 224.8783 | 0.7738 | -1108.7383 | 0.54863 | 1379.4361 | 0.99543 | 1697.0787 | 0.98607 | 1287.6434 | 0.95965 | 1175.1589 | 0.98282 | 972.6559 | 0.9996 | 3656.255 | 0.89418 | 2883.8954 | 0.8714 | 1730.6461 | 0.80582 | 1434.5009 | 0.85422 | 743.9001 | 0.88556 | 1123.4652 | 0.82066 | 1094.7902 | 0.79189 | 815.8459 | 0.81729 | 1020.0743 | 0.84269 | 1112.2866 | 0.86022 | 2214.443 | 0.90188 | 1797.6463 | 0.87825 | 1822.163 | 0.8633 | 1028.0318 | 0.85771 | 1105.8481 | 0.92757 | 2587.3836 | 0.75097 | 2372.9399 | 0.8101 | 1666.4242 | 0.82232 | 634.0438 | 0.85588 | 1766.9928 | 0.96729 | 2395.4113 | 0.67557 | 2232.1443 | 0.73048 | 2190.4193 | 0.76176 | 2685.2532 | 0.77677 | 2728.2541 | 0.74892
9366.2647 | 0.83841 | 7734.0284 | 0.81484 | 5324.8109 | 0.82432 | 4340.3519 | 0.86787 | 4212.1768 | 0.89435 | 1221.1311 | 0.9145 | 858.9013 | 0.85371 | 1007.7559 | 0.90993 | 868.7806 | 0.93973 | 1417.3957 | 0.99583 | 2328.3695 | 0.86033 | 1715.475 | 0.8504 | 1919.3751 | 0.87979 | 1364.1065 | 0.9464 | 1488.8344 | 0.99081 | 592.1181 | 0.6742 | 478.4055 | 0.6665 | 621.8128 | 0.78721 | 1222.4527 | 0.79492 | 323.6134 | 0.71142 | 3326.3142 | 0.75188 | 1679.0179 | 0.77323 | 767.629 | 0.81159 | 232.0365 | 0.78168 | -1103.099 | 0.54983 | 1382.2286 | 0.99555 | 1700.3467 | 0.98607 | 1290.3477 | 0.9597 | 1177.7271 | 0.98293 | 974.803 | 0.9996 | 3663.5958 | 0.89492 | 2891.1221 | 0.87215 | 1736.6997 | 0.80639 | 1440.3889 | 0.85474 | 749.1765 | 0.88567 | 1126.0397 | 0.82169 | 1096.9924 | 0.79212 | 818.3469 | 0.81804 | 1022.3544 | 0.84315 | 1115.5417 | 0.86056 | 2218.7224 | 0.90303 | 1802.0449 | 0.87934 | 1826.4849 | 0.86433 | 1031.742 | 0.85839 | 1110.1353 | 0.92797 | 2596.4505 | 0.75114 | 2381.7859 | 0.81096 | 1674.5663 | 0.82266 | 641.1077 | 0.85605 | 1775.4452 | 0.96758 | 2399.8066 | 0.67631 | 2236.6341 | 0.73111 | 2194.6679 | 0.76199 | 2692.1191 | 0.77785 | 2735.5647 | 0.75006
9382.4189 | 0.83944 | 7748.7622 | 0.81558 | 5336.9367 | 0.82483 | 4351.9445 | 0.86855 | 4223.6163 | 0.89481 | 1224.4901 | 0.91495 | 861.7515 | 0.85497 | 1010.7955 | 0.91056 | 871.6361 | 0.94041 | 1421.0436 | 0.99595 | 2333.6639 | 0.8625 | 1720.8361 | 0.85137 | 1924.8877 | 0.88071 | 1369.1204 | 0.94726 | 1494.2291 | 0.99121 | 595.4279 | 0.67865 | 481.6178 | 0.67357 | 624.9387 | 0.78818 | 1226.6026 | 0.79532 | 327.282 | 0.71838 | 3337.6731 | 0.75234 | 1688.0778 | 0.77392 | 775.5943 | 0.81244 | 239.1948 | 0.78893 | -1097.4598 | 0.55114 | 1385.0212 | 0.99555 | 1703.6146 | 0.98613 | 1293.0521 | 0.95999 | 1180.2953 | 0.98305 | 976.9502 | 0.99966 | 3670.9365 | 0.89566 | 2898.3489 | 0.87255 | 1742.7533 | 0.80685 | 1446.2769 | 0.85531 | 754.453 | 0.8859 | 1128.6142 | 0.82226 | 1099.1946 | 0.79258 | 820.848 | 0.81878 | 1024.6346 | 0.84366 | 1118.7969 | 0.86096 | 2223.0017 | 0.90411 | 1806.4434 | 0.88014 | 1830.8068 | 0.8649 | 1035.4522 | 0.8589 | 1114.4224 | 0.9282 | 2605.5173 | 0.75131 | 2390.6319 | 0.81147 | 1682.7085 | 0.82295 | 648.1716 | 0.85622 | 1783.8976 | 0.96775 | 2404.2019 | 0.67683 | 2241.124 | 0.73168 | 2198.9164 | 0.7625 | 2698.9851 | 0.77928 | 2742.8753 | 0.7516
9398.5732 | 0.84035 | 7763.4961 | 0.81655 | 5349.0626 | 0.82534 | 4363.5371 | 0.86924 | 4235.0558 | 0.89503 | 1227.8491 | 0.91541 | 864.6016 | 0.85634 | 1013.835 | 0.91176 | 874.4915 | 0.94104 | 1424.6915 | 0.996 | 2338.9583 | 0.86387 | 1726.1973 | 0.85223 | 1930.4002 | 0.88151 | 1374.1342 | 0.9476 | 1499.6238 | 0.99132 | 598.7376 | 0.68356 | 484.83 | 0.68014 | 628.0645 | 0.78904 | 1230.7526 | 0.796 | 330.9507 | 0.72728 | 3349.0321 | 0.75325 | 1697.1377 | 0.77437 | 783.5596 | 0.81336 | 246.3531 | 0.79749 | -1091.8206 | 0.55285 | 1387.8138 | 0.99561 | 1706.8826 | 0.98613 | 1295.7565 | 0.96016 | 1182.8635 | 0.98311 | 979.0973 | 0.99966 | 3678.2773 | 0.89692 | 2905.5756 | 0.873 | 1748.8068 | 0.80731 | 1452.1649 | 0.85576 | 759.7294 | 0.88607 | 1131.1887 | 0.82312 | 1101.3969 | 0.79298 | 823.3491 | 0.81906 | 1026.9148 | 0.84406 | 1122.052 | 0.86176 | 2227.2811 | 0.90485 | 1810.842 | 0.88088 | 1835.1288 | 0.86592 | 1039.1624 | 0.85925 | 1118.7095 | 0.92894 | 2614.5842 | 0.75137 | 2399.4779 | 0.81204 | 1690.8506 | 0.82334 | 655.2355 | 0.85679 | 1792.35 | 0.96781 | 2408.5972 | 0.67723 | 2245.6139 | 0.73231 | 2203.165 | 0.76301 | 2705.8511 | 0.78059 | 2750.1859 | 0.75314
9414.7274 | 0.84092 | 7778.2299 | 0.81707 | 5361.1884 | 0.82591 | 4375.1297 | 0.86952 | 4246.4952 | 0.89532 | 1231.2082 | 0.91581 | 867.4518 | 0.85742 | 1016.8745 | 0.91239 | 877.3469 | 0.94161 | 1428.3394 | 0.996 | 2344.2526 | 0.86581 | 1731.5585 | 0.85331 | 1935.9127 | 0.88231 | 1379.1481 | 0.94817 | 1505.0185 | 0.99155 | 602.0474 | 0.6883 | 488.0422 | 0.68818 | 631.1903 | 0.78967 | 1234.9025 | 0.79646 | 334.6194 | 0.73425 | 3360.391 | 0.75388 | 1706.1977 | 0.7746 | 791.5249 | 0.81433 | 253.5113 | 0.80565 | -1086.1814 | 0.55457 | 1390.6064 | 0.99572 | 1710.1506 | 0.98624 | 1298.4608 | 0.96033 | 1185.4317 | 0.98316 | 981.2444 | 0.99966 | 3685.6181 | 0.89737 | 2912.8024 | 0.87334 | 1754.8604 | 0.80771 | 1458.0529 | 0.85634 | 765.0059 | 0.88653 | 1133.7632 | 0.8238 | 1103.5991 | 0.79361 | 825.8501 | 0.81935 | 1029.195 | 0.84475 | 1125.3071 | 0.86267 | 2231.5605 | 0.90582 | 1815.2406 | 0.88168 | 1839.4507 | 0.86644 | 1042.8726 | 0.85993 | 1122.9966 | 0.92911 | 2623.651 | 0.75154 | 2408.3239 | 0.81267 | 1698.9928 | 0.82352 | 662.2994 | 0.85691 | 1800.8024 | 0.96815 | 2412.9926 | 0.67774 | 2250.1037 | 0.73328 | 2207.4136 | 0.76336 | 2712.717 | 0.78162 | 2757.4965 | 0.75462
9430.8816 | 0.84184 | 7792.9638 | 0.81781 | 5373.3142 | 0.82694 | 4386.7222 | 0.87015 | 4257.9347 | 0.89566 | 1234.5672 | 0.9161 | 870.302 | 0.85862 | 1019.914 | 0.91336 | 880.2023 | 0.94229 | 1431.9872 | 0.99606 | 2349.547 | 0.86729 | 1736.9197 | 0.85451 | 1941.4253 | 0.88339 | 1384.162 | 0.94892 | 1510.4132 | 0.99178 | 605.3572 | 0.69298 | 491.2544 | 0.69378 | 634.3161 | 0.79035 | 1239.0524 | 0.79675 | 338.288 | 0.7415 | 3371.75 | 0.75462 | 1715.2576 | 0.77511 | 799.4902 | 0.81507 | 260.6696 | 0.81273 | -1080.5421 | 0.55622 | 1393.3989 | 0.99589 | 1713.4185 | 0.98624 | 1301.1652 | 0.96062 | 1187.9999 | 0.98328 | 983.3916 | 0.99966 | 3692.9588 | 0.898 | 2920.0292 | 0.87386 | 1760.914 | 0.80793 | 1463.9409 | 0.85674 | 770.2823 | 0.88693 | 1136.3377 | 0.82414 | 1105.8013 | 0.79401 | 828.3512 | 0.81981 | 1031.4751 | 0.84498 | 1128.5622 | 0.86336 | 2235.8399 | 0.90662 | 1819.6391 | 0.88225 | 1843.7726 | 0.86724 | 1046.5828 | 0.86062 | 1127.2838 | 0.92957 | 2632.7179 | 0.752 | 2417.1699 | 0.81313 | 1707.1349 | 0.82397 | 669.3633 | 0.85742 | 1809.2548 | 0.96855 | 2417.3879 | 0.67831 | 2254.5936 | 0.73436 | 2211.6621 | 0.76387 | 2719.583 | 0.78259 | 2764.8071 | 0.75616
9447.0359 | 0.84269 | 7807.6976 | 0.81849 | 5385.4401 | 0.82774 | 4398.3148 | 0.87043 | 4269.3742 | 0.89623 | 1237.9262 | 0.9165 | 873.1522 | 0.8597 | 1022.9535 | 0.91427 | 883.0578 | 0.94275 | 1435.6351 | 0.99606 | 2354.8414 | 0.86844 | 1742.2809 | 0.85559 | 1946.9378 | 0.88499 | 1389.1759 | 0.94949 | 1515.8079 | 0.99201 | 608.6669 | 0.69817 | 494.4666 | 0.7008 | 637.4419 | 0.79098 | 1243.2024 | 0.79726 | 341.9567 | 0.74989 | 3383.1089 | 0.75537 | 1724.3175 | 0.77534 | 807.4555 | 0.81547 | 267.8279 | 0.81906 | -1074.9029 | 0.55782 | 1396.1915 | 0.99612 | 1716.6865 | 0.9863 | 1303.8695 | 0.96062 | 1190.5682 | 0.98333 | 985.5387 | 0.99966 | 3700.2996 | 0.89852 | 2927.2559 | 0.87414 | 1766.9675 | 0.80845 | 1469.8289 | 0.85691 | 775.5588 | 0.88716 | 1138.9122 | 0.82454 | 1108.0035 | 0.79452 | 830.8523 | 0.82003 | 1033.7553 | 0.84566 | 1131.8173 | 0.86376 | 2240.1193 | 0.90753 | 1824.0377 | 0.88253 | 1848.0945 | 0.86815 | 1050.293 | 0.86107 | 1131.5709 | 0.93019 | 2641.7847 | 0.7528 | 2426.0159 | 0.81358 | 1715.2771 | 0.82437 | 676.4273 | 0.85776 | 1817.7073 | 0.96889 | 2421.7832 | 0.67888 | 2259.0834 | 0.73533 | 2215.9107 | 0.76438 | 2726.449 | 0.78316 | 2772.1178 | 0.75771
9463.1901 | 0.84344 | 7822.4315 | 0.81912 | 5397.5659 | 0.8282 | 4409.9074 | 0.87106 | 4280.8137 | 0.89652 | 1241.2852 | 0.91689 | 876.0024 | 0.86067 | 1025.993 | 0.91507 | 885.9132 | 0.94309 | 1439.283 | 0.99612 | 2360.1358 | 0.87043 | 1747.6421 | 0.85668 | 1952.4504 | 0.88602 | 1394.1897 | 0.95017 | 1521.2026 | 0.99212 | 611.9767 | 0.70205 | 497.6788 | 0.70674 | 640.5678 | 0.79178 | 1247.3523 | 0.79806 | 345.6254 | 0.75771 | 3394.4679 | 0.75651 | 1733.3774 | 0.77557 | 815.4209 | 0.81587 | 274.9862 | 0.82437 | -1069.2637 | 0.5597 | 1398.9841 | 0.99623 | 1719.9544 | 0.9863 | 1306.5739 | 0.96062 | 1193.1364 | 0.98356 | 987.6859 | 0.99966 | 3707.6404 | 0.89932 | 2934.4827 | 0.87437 | 1773.0211 | 0.80873 | 1475.7169 | 0.85736 | 780.8352 | 0.88739 | 1141.4868 | 0.82517 | 1110.2057 | 0.79475 | 833.3533 | 0.82021 | 1036.0355 | 0.84618 | 1135.0724 | 0.86438 | 2244.3987 | 0.9085 | 1828.4362 | 0.88322 | 1852.4164 | 0.86901 | 1054.0032 | 0.86136 | 1135.858 | 0.93042 | 2650.8516 | 0.75331 | 2434.8619 | 0.81393 | 1723.4192 | 0.82494 | 683.4912 | 0.85811 | 1826.1597 | 0.96918 | 2426.1785 | 0.67962 | 2263.5733 | 0.73602 | 2220.1592 | 0.76501 | 2733.3149 | 0.78413 | 2779.4284 | 0.75953
9479.3444 | 0.84435 | 7837.1653 | 0.81986 | 5409.6917 | 0.82871 | 4421.5 | 0.87129 | 4292.2532 | 0.89669 | 1244.6442 | 0.91718 | 878.8526 | 0.86221 | 1029.0326 | 0.91615 | 888.7686 | 0.94361 | 1442.9309 | 0.99623 | 2365.4301 | 0.87197 | 1753.0033 | 0.85765 | 1957.9629 | 0.88676 | 1399.2036 | 0.9504 | 1526.5973 | 0.99241 | 615.2865 | 0.70554 | 500.891 | 0.71279 | 643.6936 | 0.79264 | 1251.5023 | 0.79857 | 349.294 | 0.76484 | 3405.8268 | 0.75748 | 1742.4374 | 0.77586 | 823.3862 | 0.81632 | 282.1444 | 0.82991 | -1063.6244 | 0.56113 | 1401.7767 | 0.99623 | 1723.2224 | 0.98647 | 1309.2782 | 0.96067 | 1195.7046 | 0.98385 | 989.833 | 0.99966 | 3714.9811 | 0.89971 | 2941.7094 | 0.87454 | 1779.0747 | 0.8093 | 1481.6049 | 0.85771 | 786.1117 | 0.88796 | 1144.0613 | 0.82574 | 1112.408 | 0.79526 | 835.8544 | 0.82038 | 1038.3156 | 0.8468 | 1138.3275 | 0.86518 | 2248.6781 | 0.90959 | 1832.8348 | 0.88396 | 1856.7384 | 0.86986 | 1057.7135 | 0.8617 | 1140.1451 | 0.93094 | 2659.9185 | 0.754 | 2443.7079 | 0.81444 | 1731.5614 | 0.82529 | 690.5551 | 0.85828 | 1834.6121 | 0.96946 | 2430.5738 | 0.68014 | 2268.0632 | 0.73653 | 2224.4078 | 0.76564 | 2740.1809 | 0.7855 | 2786.739 | 0.7609
9495.4986 | 0.84509 | 7851.8992 | 0.82095 | 5421.8175 | 0.82962 | 4433.0926 | 0.87158 | 4303.6927 | 0.89726 | 1248.0032 | 0.91764 | 881.7027 | 0.86336 | 1032.0721 | 0.91707 | 891.624 | 0.94424 | 1446.5788 | 0.99623 | 2370.7245 | 0.87346 | 1758.3645 | 0.85856 | 1963.4754 | 0.88773 | 1404.2175 | 0.9508 | 1531.992 | 0.99252 | 618.5962 | 0.70896 | 504.1033 | 0.71866 | 646.8194 | 0.79287 | 1255.6522 | 0.79903 | 352.9627 | 0.77363 | 3417.1858 | 0.75805 | 1751.4973 | 0.77626 | 831.3515 | 0.81655 | 289.3027 | 0.83282 | -1057.9852 | 0.56324 | 1404.5693 | 0.9964 | 1726.4904 | 0.98647 | 1311.9826 | 0.96084 | 1198.2728 | 0.98402 | 991.9802 | 0.99966 | 3722.3219 | 0.89994 | 2948.9362 | 0.87483 | 1785.1283 | 0.80953 | 1487.4929 | 0.85816 | 791.3881 | 0.88818 | 1146.6358 | 0.8266 | 1114.6102 | 0.79561 | 838.3555 | 0.82055 | 1040.5958 | 0.8472 | 1141.5826 | 0.86564 | 2252.9574 | 0.91067 | 1837.2334 | 0.88482 | 1861.0603 | 0.87049 | 1061.4237 | 0.86233 | 1144.4323 | 0.93139 | 2668.9853 | 0.75474 | 2452.5539 | 0.8153 | 1739.7035 | 0.82563 | 697.619 | 0.85862 | 1843.0645 | 0.96963 | 2434.9691 | 0.68105 | 2272.553 | 0.73739 | 2228.6564 | 0.76632 | 2747.0468 | 0.78721 | 2794.0496 | 0.76267
9511.6528 | 0.8464 | 7866.633 | 0.82158 | 5433.9434 | 0.83019 | 4444.6852 | 0.87203 | 4315.1322 | 0.8976 | 1251.3622 | 0.91809 | 884.5529 | 0.8645 | 1035.1116 | 0.91798 | 894.4795 | 0.94463 | 1450.2267 | 0.99635 | 2376.0189 | 0.87523 | 1763.7257 | 0.85947 | 1968.988 | 0.88807 | 1409.2314 | 0.95143 | 1537.3867 | 0.99252 | 621.906 | 0.71182 | 507.3155 | 0.72283 | 649.9452 | 0.79315 | 1259.8021 | 0.7996 | 356.6314 | 0.78299 | 3428.5447 | 0.75925 | 1760.5572 | 0.77643 | 839.3168 | 0.81684 | 296.461 | 0.83545 | -1052.346 | 0.56484 | 1407.3618 | 0.99658 | 1729.7583 | 0.98647 | 1314.6869 | 0.96124 | 1200.841 | 0.98402 | 994.1273 | 0.99966 | 3729.6626 | 0.90063 | 2956.163 | 0.875 | 1791.1818 | 0.81005 | 1493.3809 | 0.85856 | 796.6646 | 0.88836 | 1149.2103 | 0.82734 | 1116.8124 | 0.79606 | 840.8565 | 0.821 | 1042.876 | 0.84772 | 1144.8377 | 0.86621 | 2257.2368 | 0.9113 | 1841.6319 | 0.88562 | 1865.3822 | 0.87135 | 1065.1339 | 0.8629 | 1148.7194 | 0.93168 | 2678.0522 | 0.75554 | 2461.3999 | 0.8157 | 1747.8457 | 0.82643 | 704.6829 | 0.85908 | 1851.5169 | 0.96998 | 2439.3644 | 0.68191 | 2277.0429 | 0.73818 | 2232.9049 | 0.76707 | 2753.9128 | 0.78824 | 2801.3602 | 0.76438
9527.8071 | 0.84709 | 7881.3669 | 0.82243 | 5446.0692 | 0.83054 | 4456.2778 | 0.87266 | 4326.5717 | 0.89789 | 1254.7212 | 0.91861 | 887.4031 | 0.8653 | 1038.1511 | 0.91884 | 897.3349 | 0.94538 | 1453.8745 | 0.9964 | 2381.3132 | 0.87631 | 1769.0869 | 0.86073 | 1974.5005 | 0.88898 | 1414.2452 | 0.95211 | 1542.7814 | 0.99252 | 625.2158 | 0.71421 | 510.5277 | 0.72791 | 653.0711 | 0.79344 | 1263.9521 | 0.8 | 360.3 | 0.7907 | 3439.9037 | 0.76056 | 1769.6171 | 0.77677 | 847.2821 | 0.81741 | 303.6193 | 0.8371 | -1046.7067 | 0.56712 | 1410.1544 | 0.9968 | 1733.0263 | 0.98653 | 1317.3913 | 0.96136 | 1203.4093 | 0.98425 | 996.2744 | 0.99966 | 3737.0034 | 0.90126 | 2963.3897 | 0.87534 | 1797.2354 | 0.81039 | 1499.2689 | 0.8589 | 801.941 | 0.88887 | 1151.7848 | 0.82808 | 1119.0146 | 0.79658 | 843.3576 | 0.82112 | 1045.1561 | 0.84806 | 1148.0928 | 0.86701 | 2261.5162 | 0.9121 | 1846.0305 | 0.88636 | 1869.7041 | 0.87186 | 1068.8441 | 0.86347 | 1153.0065 | 0.93191 | 2687.119 | 0.75645 | 2470.2459 | 0.81627 | 1755.9878 | 0.82688 | 711.7468 | 0.8593 | 1859.9693 | 0.97026 | 2443.7598 | 0.68231 | 2281.5327 | 0.73887 | 2237.1535 | 0.76781 | 2760.7788 | 0.7887 | 2808.6708 | 0.76621
9543.9613 | 0.84772 | 7896.1007 | 0.82289 | 5458.195 | 0.83128 | 4467.8704 | 0.87323 | 4338.0111 | 0.89857 | 1258.0802 | 0.91889 | 890.2533 | 0.86644 | 1041.1906 | 0.91963 | 900.1903 | 0.94583 | 1457.5224 | 0.99652 | 2386.6076 | 0.87745 | 1774.4481 | 0.8617 | 1980.013 | 0.8899 | 1419.2591 | 0.95245 | 1548.1761 | 0.99264 | 628.5255 | 0.71672 | 513.7399 | 0.73225 | 656.1969 | 0.79389 | 1268.102 | 0.80046 | 363.9687 | 0.79755 | 3451.2626 | 0.76147 | 1778.6771 | 0.77705 | 855.2474 | 0.81781 | 310.7775 | 0.83858 | -1041.0675 | 0.56866 | 1412.947 | 0.99703 | 1736.2942 | 0.98653 | 1320.0956 | 0.96147 | 1205.9775 | 0.98442 | 998.4216 | 0.99966 | 3744.3442 | 0.9016 | 2970.6165 | 0.87551 | 1803.289 | 0.81079 | 1505.1569 | 0.85925 | 807.2175 | 0.88916 | 1154.3593 | 0.82962 | 1121.2169 | 0.79715 | 845.8587 | 0.82146 | 1047.4363 | 0.84869 | 1151.3479 | 0.86747 | 2265.7956 | 0.91267 | 1850.429 | 0.88699 | 1874.0261 | 0.87226 | 1072.5543 | 0.86398 | 1157.2936 | 0.93219 | 2696.1859 | 0.75708 | 2479.0919 | 0.81712 | 1764.13 | 0.8274 | 718.8107 | 0.85959 | 1868.4217 | 0.97078 | 2448.1551 | 0.68322 | 2286.0226 | 0.73938 | 2241.402 | 0.76804 | 2767.6447 | 0.7895 | 2815.9814 | 0.76821
9560.1156 | 0.84874 | 7910.8346 | 0.82346 | 5470.3209 | 0.83179 | 4479.463 | 0.8738 | 4349.4506 | 0.89874 | 1261.4392 | 0.91918 | 893.1035 | 0.86729 | 1044.2301 | 0.92061 | 903.0458 | 0.9464 | 1461.1703 | 0.99652 | 2391.902 | 0.87894 | 1779.8093 | 0.86296 | 1985.5256 | 0.89127 | 1424.273 | 0.95268 | 1553.5708 | 0.99281 | 631.8353 | 0.71912 | 516.9521 | 0.73647 | 659.3227 | 0.79435 | 1272.2519 | 0.80086 | 367.6373 | 0.804 | 3462.6216 | 0.76233 | 1787.737 | 0.77717 | 863.2128 | 0.81815 | 317.9358 | 0.83933 | -1035.4283 | 0.57009 | 1415.7396 | 0.99715 | 1739.5622 | 0.98653 | 1322.8 | 0.96159 | 1208.5457 | 0.98465 | 1000.5687 | 0.99966 | 3751.6849 | 0.90205 | 2977.8432 | 0.87586 | 1809.3425 | 0.81159 | 1511.0449 | 0.85976 | 812.4939 | 0.88955 | 1156.9338 | 0.83076 | 1123.4191 | 0.79766 | 848.3597 | 0.8218 | 1049.7165 | 0.84943 | 1154.603 | 0.86821 | 2270.075 | 0.91336 | 1854.8276 | 0.88779 | 1878.348 | 0.87306 | 1076.2645 | 0.86467 | 1161.5808 | 0.93253 | 2705.2528 | 0.75765 | 2487.9379 | 0.81775 | 1772.2721 | 0.82814 | 725.8746 | 0.86005 | 1876.8741 | 0.97106 | 2452.5504 | 0.68408 | 2290.5125 | 0.74064 | 2245.6506 | 0.76809 | 2774.5107 | 0.7899 | 2823.2921 | 0.76958
9576.2698 | 0.84977 | 7925.5684 | 0.82426 | 5482.4467 | 0.83276 | 4491.0556 | 0.87466 | 4360.8901 | 0.8992 | 1264.7982 | 0.91946 | 895.9537 | 0.86826 | 1047.2697 | 0.92203 | 905.9012 | 0.94686 | 1464.8182 | 0.99663 | 2397.1963 | 0.88059 | 1785.1705 | 0.86416 | 1991.0381 | 0.89235 | 1429.2869 | 0.95297 | 1558.9655 | 0.99287 | 635.1451 | 0.72049 | 520.1643 | 0.74041 | 662.4485 | 0.79492 | 1276.4019 | 0.80148 | 371.306 | 0.81153 | 3473.9805 | 0.76318 | 1796.7969 | 0.7774 | 871.1781 | 0.81844 | 325.0941 | 0.84018 | -1029.789 | 0.57197 | 1418.5321 | 0.9972 | 1742.8302 | 0.98659 | 1325.5043 | 0.96176 | 1211.1139 | 0.98476 | 1002.7159 | 0.99966 | 3759.0257 | 0.90228 | 2985.07 | 0.8762 | 1815.3961 | 0.8125 | 1516.9329 | 0.85987 | 817.7704 | 0.88984 | 1159.5083 | 0.83202 | 1125.6213 | 0.79812 | 850.8608 | 0.82203 | 1051.9967 | 0.85011 | 1157.8581 | 0.86878 | 2274.3544 | 0.91421 | 1859.2262 | 0.88836 | 1882.6699 | 0.87357 | 1079.9747 | 0.8649 | 1165.8679 | 0.93293 | 2714.3196 | 0.75799 | 2496.7839 | 0.81838 | 1780.4143 | 0.82888 | 732.9385 | 0.86056 | 1885.3265 | 0.97118 | 2456.9457 | 0.68499 | 2295.0023 | 0.74092 | 2249.8992 | 0.76849 | 2781.3767 | 0.79058 | 2830.6027 | 0.77163
9592.424 | 0.85046 | 7940.3023 | 0.82506 | 5494.5725 | 0.83333 | 4502.6482 | 0.87511 | 4372.3296 | 0.89983 | 1268.1573 | 0.91986 | 898.8038 | 0.86889 | 1050.3092 | 0.92289 | 908.7566 | 0.94726 | 1468.4661 | 0.9968 | 2402.4907 | 0.88174 | 1790.5317 | 0.8653 | 1996.5506 | 0.89321 | 1434.3007 | 0.9536 | 1564.3602 | 0.99304 | 638.4548 | 0.72209 | 523.3766 | 0.74412 | 665.5743 | 0.79538 | 1280.5518 | 0.80194 | 374.9747 | 0.81758 | 3485.3394 | 0.76376 | 1805.8568 | 0.77791 | 879.1434 | 0.81872 | 332.2524 | 0.84087 | -1024.1498 | 0.57392 | 1421.3247 | 0.9972 | 1746.0981 | 0.98664 | 1328.2087 | 0.96187 | 1213.6821 | 0.98482 | 1004.863 | 0.99966 | 3766.3665 | 0.90297 | 2992.2968 | 0.87654 | 1821.4497 | 0.81307 | 1522.8209 | 0.86016 | 823.0468 | 0.8899 | 1162.0828 | 0.83316 | 1127.8235 | 0.79869 | 853.3619 | 0.82232 | 1054.2768 | 0.8508 | 1161.1132 | 0.86912 | 2278.6338 | 0.91518 | 1863.6247 | 0.88938 | 1886.9918 | 0.87432 | 1083.6849 | 0.86541 | 1170.155 | 0.93333 | 2723.3865 | 0.75845 | 2505.6299 | 0.81912 | 1788.5565 | 0.829 | 740.0024 | 0.8609 | 1893.7789 | 0.9714 | 2461.341 | 0.6859 | 2299.4922 | 0.74201 | 2254.1477 | 0.76901 | 2788.2426 | 0.79121 | 2837.9133 | 0.77312
9608.5783 | 0.85131 | 7955.0361 | 0.82568 | 5506.6984 | 0.83408 | 4514.2408 | 0.87563 | 4383.7691 | 0.90011 | 1271.5163 | 0.91992 | 901.654 | 0.87015 | 1053.3487 | 0.9238 | 911.612 | 0.94777 | 1472.114 | 0.99686 | 2407.7851 | 0.88316 | 1795.8929 | 0.86627 | 2002.0632 | 0.89424 | 1439.3146 | 0.954 | 1569.7549 | 0.99332 | 641.7646 | 0.72374 | 526.5888 | 0.74823 | 668.7002 | 0.79578 | 1284.7018 | 0.8024 | 378.6433 | 0.82346 | 3496.6984 | 0.76461 | 1814.9168 | 0.77808 | 887.1087 | 0.81912 | 339.4106 | 0.84178 | -1018.5106 | 0.57626 | 1424.1173 | 0.99732 | 1749.3661 | 0.98664 | 1330.913 | 0.96199 | 1216.2503 | 0.98499 | 1007.0102 | 0.99966 | 3773.7072 | 0.90354 | 2999.5235 | 0.87688 | 1827.5033 | 0.81381 | 1528.7089 | 0.86062 | 828.3233 | 0.89035 | 1164.6574 | 0.8339 | 1130.0257 | 0.79949 | 855.8629 | 0.82295 | 1056.557 | 0.85137 | 1164.3683 | 0.86941 | 2282.9132 | 0.91564 | 1868.0233 | 0.89007 | 1891.3137 | 0.87506 | 1087.3951 | 0.86604 | 1174.4421 | 0.93396 | 2732.4533 | 0.75873 | 2514.4759 | 0.81981 | 1796.6986 | 0.82917 | 747.0663 | 0.86113 | 1902.2313 | 0.97197 | 2465.7363 | 0.68699 | 2303.982 | 0.74258 | 2258.3963 | 0.76929 | 2795.1086 | 0.79207 | 2845.2239 | 0.77483
9624.7325 | 0.8524 | 7969.7699 | 0.82597 | 5518.8242 | 0.83447 | 4525.8334 | 0.87626 | 4395.2086 | 0.90068 | 1274.8753 | 0.92021 | 904.5042 | 0.87169 | 1056.3882 | 0.92466 | 914.4675 | 0.94812 | 1475.7618 | 0.99692 | 2413.0794 | 0.88419 | 1801.2541 | 0.86787 | 2007.5757 | 0.89498 | 1444.3285 | 0.95474 | 1575.1496 | 0.99332 | 645.0744 | 0.72483 | 529.801 | 0.75126 | 671.826 | 0.79635 | 1288.8517 | 0.80291 | 382.312 | 0.82803 | 3508.0573 | 0.76507 | 1823.9767 | 0.77837 | 895.074 | 0.81952 | 346.5689 | 0.84258 | -1012.8713 | 0.57797 | 1426.9099 | 0.99743 | 1752.634 | 0.98664 | 1333.6174 | 0.96199 | 1218.8186 | 0.9851 | 1009.1573 | 0.99966 | 3781.048 | 0.90405 | 3006.7503 | 0.87723 | 1833.5568 | 0.81438 | 1534.5969 | 0.86096 | 833.5997 | 0.8907 | 1167.2319 | 0.8347 | 1132.228 | 0.79989 | 858.364 | 0.82352 | 1058.8372 | 0.852 | 1167.6234 | 0.86992 | 2287.1925 | 0.91655 | 1872.4218 | 0.89092 | 1895.6357 | 0.87586 | 1091.1054 | 0.86655 | 1178.7293 | 0.9343 | 2741.5202 | 0.75925 | 2523.3219 | 0.82049 | 1804.8408 | 0.82968 | 754.1302 | 0.86142 | 1910.6838 | 0.97226 | 2470.1317 | 0.68784 | 2308.4719 | 0.74332 | 2262.6448 | 0.76963 | 2801.9745 | 0.79281 | 2852.5345 | 0.77637
9640.8868 | 0.8532 | 7984.5038 | 0.82643 | 5530.95 | 0.83527 | 4537.426 | 0.87666 | 4406.6481 | 0.90114 | 1278.2343 | 0.92055 | 907.3544 | 0.87317 | 1059.4277 | 0.92557 | 917.3229 | 0.94857 | 1479.4097 | 0.99692 | 2418.3738 | 0.8855 | 1806.6153 | 0.86889 | 2013.0882 | 0.89618 | 1449.3424 | 0.95508 | 1580.5443 | 0.99361 | 648.3841 | 0.72586 | 533.0132 | 0.75457 | 674.9518 | 0.7968 | 1293.0016 | 0.80342 | 385.9807 | 0.83356 | 3519.4163 | 0.7657 | 1833.0366 | 0.77882 | 903.0393 | 0.81998 | 353.7272 | 0.84412 | -1007.2321 | 0.58014 | 1429.7024 | 0.99749 | 1755.902 | 0.98664 | 1336.3218 | 0.96204 | 1221.3868 | 0.98539 | 1011.3044 | 0.99966 | 3788.3887 | 0.90439 | 3013.9771 | 0.87757 | 1839.6104 | 0.81484 | 1540.4849 | 0.86153 | 838.8762 | 0.89127 | 1169.8064 | 0.83556 | 1134.4302 | 0.80097 | 860.8651 | 0.8246 | 1061.1173 | 0.85263 | 1170.8785 | 0.87049 | 2291.4719 | 0.91712 | 1876.8204 | 0.89167 | 1899.9576 | 0.87671 | 1094.8156 | 0.86718 | 1183.0164 | 0.93459 | 2750.5871 | 0.7597 | 2532.1678 | 0.82083 | 1812.9829 | 0.83042 | 761.1941 | 0.86176 | 1919.1362 | 0.97266 | 2474.527 | 0.68887 | 2312.9618 | 0.74429 | 2266.8934 | 0.76998 | 2808.8405 | 0.79366 | 2859.8451 | 0.77774
9657.041 | 0.85377 | 7999.2376 | 0.82711 | 5543.0759 | 0.83613 | 4549.0186 | 0.87694 | 4418.0875 | 0.90154 | 1281.5933 | 0.92078 | 910.2046 | 0.87403 | 1062.4672 | 0.92688 | 920.1783 | 0.9488 | 1483.0576 | 0.99692 | 2423.6682 | 0.8867 | 1811.9765 | 0.87003 | 2018.6008 | 0.89726 | 1454.3563 | 0.95548 | 1585.939 | 0.99361 | 651.6939 | 0.72643 | 536.2254 | 0.75776 | 678.0776 | 0.7972 | 1297.1516 | 0.80382 | 389.6493 | 0.83836 | 3530.7752 | 0.76638 | 1842.0965 | 0.77945 | 911.0046 | 0.82038 | 360.8854 | 0.84492 | -1001.5929 | 0.58213 | 1432.495 | 0.99749 | 1759.17 | 0.9867 | 1339.0261 | 0.9621 | 1223.955 | 0.98562 | 1013.4516 | 0.99966 | 3795.7295 | 0.90502 | 3021.2038 | 0.87808 | 1845.664 | 0.81587 | 1546.3729 | 0.86199 | 844.1526 | 0.8915 | 1172.3809 | 0.83636 | 1136.6324 | 0.80154 | 863.3661 | 0.82586 | 1063.3975 | 0.8536 | 1174.1336 | 0.87123 | 2295.7513 | 0.91809 | 1881.219 | 0.89258 | 1904.2795 | 0.87745 | 1098.5258 | 0.86781 | 1187.3035 | 0.9351 | 2759.6539 | 0.7601 | 2541.0138 | 0.82135 | 1821.1251 | 0.83099 | 768.2581 | 0.86199 | 1927.5886 | 0.97295 | 2478.9223 | 0.68984 | 2317.4516 | 0.74481 | 2271.142 | 0.77049 | 2815.7065 | 0.79418 | 2867.1557 | 0.78025
9673.1952 | 0.85479 | 8013.9715 | 0.82825 | 5555.2017 | 0.83647 | 4560.6112 | 0.8774 | 4429.527 | 0.90188 | 1284.9523 | 0.92112 | 913.0548 | 0.8754 | 1065.5067 | 0.92751 | 923.0337 | 0.9492 | 1486.7055 | 0.99703 | 2428.9625 | 0.88813 | 1817.3377 | 0.87135 | 2024.1133 | 0.89886 | 1459.3701 | 0.95571 | 1591.3337 | 0.99384 | 655.0036 | 0.72734 | 539.4376 | 0.7597 | 681.2035 | 0.79772 | 1301.3015 | 0.80411 | 393.318 | 0.84155 | 3542.1342 | 0.76707 | 1851.1565 | 0.77985 | 918.97 | 0.82078 | 368.0437 | 0.84578 | -995.9536 | 0.5843 | 1435.2876 | 0.99755 | 1762.4379 | 0.9867 | 1341.7305 | 0.96216 | 1226.5232 | 0.98584 | 1015.5987 | 0.99966 | 3803.0703 | 0.90537 | 3028.4306 | 0.87871 | 1851.7175 | 0.81678 | 1552.2609 | 0.86216 | 849.4291 | 0.89178 | 1174.9554 | 0.83744 | 1138.8346 | 0.80205 | 865.8672 | 0.82711 | 1065.6777 | 0.85474 | 1177.3887 | 0.87186 | 2300.0307 | 0.91866 | 1885.6175 | 0.89332 | 1908.6014 | 0.87803 | 1102.236 | 0.86861 | 1191.5906 | 0.93539 | 2768.7208 | 0.76073 | 2549.8598 | 0.82203 | 1829.2672 | 0.83156 | 775.322 | 0.86239 | 1936.041 | 0.97317 | 2483.3176 | 0.69024 | 2321.9415 | 0.74583 | 2275.3905 | 0.771 | 2822.5724 | 0.79486 | 2874.4664 | 0.78208
9689.3495 | 0.85554 | 8028.7053 | 0.82911 | 5567.3275 | 0.83727 | 4572.2038 | 0.87785 | 4440.9665 | 0.90217 | 1288.3113 | 0.9214 | 915.9049 | 0.87637 | 1068.5463 | 0.9286 | 925.8892 | 0.94954 | 1490.3534 | 0.99703 | 2434.2569 | 0.88984 | 1822.6989 | 0.87243 | 2029.6259 | 0.9 | 1464.384 | 0.95611 | 1596.7284 | 0.99406 | 658.3134 | 0.72865 | 542.6498 | 0.76182 | 684.3293 | 0.79806 | 1305.4514 | 0.80451 | 396.9867 | 0.84543 | 3553.4931 | 0.76815 | 1860.2164 | 0.78054 | 926.9353 | 0.821 | 375.202 | 0.84612 | -990.3144 | 0.5863 | 1438.0802 | 0.9976 | 1765.7059 | 0.98682 | 1344.4348 | 0.96227 | 1229.0914 | 0.98584 | 1017.7459 | 0.99966 | 3810.411 | 0.90588 | 3035.6573 | 0.87917 | 1857.7711 | 0.81769 | 1558.1489 | 0.86273 | 854.7055 | 0.89207 | 1177.5299 | 0.83801 | 1141.0368 | 0.8028 | 868.3683 | 0.82785 | 1067.9579 | 0.85548 | 1180.6438 | 0.8726 | 2304.3101 | 0.91924 | 1890.0161 | 0.89412 | 1912.9233 | 0.87911 | 1105.9462 | 0.86969 | 1195.8778 | 0.93584 | 2777.7876 | 0.76182 | 2558.7058 | 0.82277 | 1837.4094 | 0.83202 | 782.3859 | 0.86267 | 1944.4934 | 0.97346 | 2487.7129 | 0.69115 | 2326.4313 | 0.7468 | 2279.6391 | 0.77175 | 2829.4384 | 0.79589 | 2881.777 | 0.78385
9705.5037 | 0.85628 | 8043.4392 | 0.82974 | 5579.4534 | 0.83813 | 4583.7964 | 0.8786 | 4452.406 | 0.9024 | 1291.6703 | 0.92152 | 918.7551 | 0.87711 | 1071.5858 | 0.92945 | 928.7446 | 0.94989 | 1494.0013 | 0.99709 | 2439.5513 | 0.89132 | 1828.06 | 0.87357 | 2035.1384 | 0.90086 | 1469.3979 | 0.95628 | 1602.1231 | 0.99424 | 661.6232 | 0.73002 | 545.8621 | 0.76324 | 687.4551 | 0.79852 | 1309.6014 | 0.80474 | 400.6553 | 0.84806 | 3564.8521 | 0.76918 | 1869.2763 | 0.78094 | 934.9006 | 0.82123 | 382.3603 | 0.84635 | -984.6752 | 0.58858 | 1440.8728 | 0.99766 | 1768.9738 | 0.98687 | 1347.1392 | 0.96239 | 1231.6596 | 0.98596 | 1019.893 | 0.99966 | 3817.7518 | 0.90639 | 3042.8841 | 0.87951 | 1863.8247 | 0.81821 | 1564.0369 | 0.86301 | 859.982 | 0.89275 | 1180.1044 | 0.83887 | 1143.2391 | 0.80337 | 870.8694 | 0.82871 | 1070.238 | 0.85611 | 1183.8989 | 0.87352 | 2308.5895 | 0.91969 | 1894.4147 | 0.89492 | 1917.2453 | 0.87991 | 1109.6564 | 0.87038 | 1200.1649 | 0.93607 | 2786.8545 | 0.7629 | 2567.5518 | 0.8234 | 1845.5515 | 0.83265 | 789.4498 | 0.86301 | 1952.9458 | 0.97386 | 2492.1082 | 0.69195 | 2330.9212 | 0.7476 | 2283.8876 | 0.77243 | 2836.3043 | 0.7968 | 2889.0876 | 0.78573
9721.6579 | 0.85736 | 8058.173 | 0.83054 | 5591.5792 | 0.83887 | 4595.389 | 0.87905 | 4463.8455 | 0.90274 | 1295.0293 | 0.92169 | 921.6053 | 0.8782 | 1074.6253 | 0.93037 | 931.6 | 0.95034 | 1497.6491 | 0.99709 | 2444.8456 | 0.89304 | 1833.4212 | 0.87426 | 2040.6509 | 0.90154 | 1474.4118 | 0.95679 | 1607.5178 | 0.99452 | 664.9329 | 0.73094 | 549.0743 | 0.76558 | 690.5809 | 0.79892 | 1313.7513 | 0.80514 | 404.324 | 0.85143 | 3576.211 | 0.76986 | 1878.3363 | 0.78139 | 942.8659 | 0.82169 | 389.5185 | 0.84669 | -979.0359 | 0.59081 | 1443.6653 | 0.99772 | 1772.2418 | 0.98687 | 1349.8435 | 0.96256 | 1234.2279 | 0.98596 | 1022.0402 | 0.99966 | 3825.0925 | 0.90696 | 3050.1109 | 0.88031 | 1869.8783 | 0.81861 | 1569.9249 | 0.86376 | 865.2584 | 0.89321 | 1182.6789 | 0.83984 | 1145.4413 | 0.80411 | 873.3704 | 0.82917 | 1072.5182 | 0.85668 | 1187.154 | 0.87426 | 2312.8689 | 0.92049 | 1898.8132 | 0.89566 | 1921.5672 | 0.88025 | 1113.3666 | 0.87146 | 1204.452 | 0.93659 | 2795.9213 | 0.76427 | 2576.3978 | 0.8242 | 1853.6937 | 0.83305 | 796.5137 | 0.86341 | 1961.3982 | 0.97437 | 2496.5035 | 0.69292 | 2335.4111 | 0.74806 | 2288.1362 | 0.77283 | 2843.1703 | 0.79772 | 2896.3982 | 0.78693
9737.8122 | 0.85811 | 8072.9069 | 0.83071 | 5603.705 | 0.83955 | 4606.9816 | 0.87934 | 4475.285 | 0.90314 | 1298.3883 | 0.92197 | 924.4555 | 0.879 | 1077.6648 | 0.93099 | 934.4554 | 0.95063 | 1501.297 | 0.9972 | 2450.14 | 0.89492 | 1838.7824 | 0.87523 | 2046.1635 | 0.90268 | 1479.4256 | 0.95719 | 1612.9125 | 0.99452 | 668.2427 | 0.73248 | 552.2865 | 0.76798 | 693.7068 | 0.7992 | 1317.9012 | 0.80542 | 407.9926 | 0.85428 | 3587.57 | 0.77026 | 1887.3962 | 0.78185 | 950.8312 | 0.82209 | 396.6768 | 0.84709 | -973.3967 | 0.59349 | 1446.4579 | 0.99772 | 1775.5098 | 0.98687 | 1352.5479 | 0.96261 | 1236.7961 | 0.98602 | 1024.1873 | 0.99966 | 3832.4333 | 0.90788 | 3057.3376 | 0.88128 | 1875.9318 | 0.81895 | 1575.8129 | 0.86444 | 870.5349 | 0.89344 | 1185.2535 | 0.84058 | 1147.6435 | 0.80479 | 875.8715 | 0.82962 | 1074.7984 | 0.85713 | 1190.4091 | 0.87483 | 2317.1483 | 0.921 | 1903.2118 | 0.89623 | 1925.8891 | 0.88099 | 1117.0768 | 0.87226 | 1208.7391 | 0.93682 | 2804.9882 | 0.76627 | 2585.2438 | 0.82511 | 1861.8358 | 0.83362 | 803.5776 | 0.86376 | 1969.8506 | 0.97477 | 2500.8989 | 0.69378 | 2339.9009 | 0.74863 | 2292.3848 | 0.77317 | 2850.0363 | 0.79863 | 2903.7088 | 0.78887
9753.9664 | 0.85896 | 8087.6407 | 0.83162 | 5615.8309 | 0.84013 | 4618.5742 | 0.87962 | 4486.7245 | 0.90348 | 1301.7473 | 0.92226 | 927.3057 | 0.88019 | 1080.7043 | 0.93168 | 937.3109 | 0.95097 | 1504.9449 | 0.99743 | 2455.4344 | 0.89652 | 1844.1436 | 0.87637 | 2051.676 | 0.90365 | 1484.4395 | 0.95731 | 1618.3072 | 0.99469 | 671.5525 | 0.73339 | 555.4987 | 0.76969 | 696.8326 | 0.79954 | 1322.0512 | 0.80588 | 411.6613 | 0.85713 | 3598.9289 | 0.77072 | 1896.4561 | 0.78208 | 958.7965 | 0.82243 | 403.8351 | 0.84732 | -967.7575 | 0.59583 | 1449.2505 | 0.99777 | 1778.7777 | 0.98687 | 1355.2522 | 0.96267 | 1239.3643 | 0.98607 | 1026.3344 | 0.99966 | 3839.7741 | 0.90839 | 3064.5644 | 0.88219 | 1881.9854 | 0.81941 | 1581.7009 | 0.86507 | 875.8113 | 0.89361 | 1187.828 | 0.84144 | 1149.8457 | 0.80565 | 878.3726 | 0.83025 | 1077.0785 | 0.85753 | 1193.6642 | 0.87517 | 2321.4276 | 0.92175 | 1907.6103 | 0.89669 | 1930.211 | 0.88151 | 1120.7871 | 0.873 | 1213.0263 | 0.93756 | 2814.0551 | 0.76758 | 2594.0898 | 0.82574 | 1869.978 | 0.83442 | 810.6415 | 0.86404 | 1978.303 | 0.97523 | 2505.2942 | 0.69452 | 2344.3908 | 0.74932 | 2296.6333 | 0.77363 | 2856.9022 | 0.7996 | 2911.0194 | 0.79064
9770.1207 | 0.8597 | 8102.3746 | 0.83259 | 5627.9567 | 0.8407 | 4630.1668 | 0.88019 | 4498.164 | 0.90377 | 1305.1064 | 0.92237 | 930.1559 | 0.88088 | 1083.7438 | 0.93253 | 940.1663 | 0.95143 | 1508.5928 | 0.99743 | 2460.7287 | 0.89806 | 1849.5048 | 0.87723 | 2057.1885 | 0.90497 | 1489.4534 | 0.95776 | 1623.7019 | 0.99492 | 674.8622 | 0.73425 | 558.7109 | 0.77158 | 699.9584 | 0.79983 | 1326.2011 | 0.80622 | 415.33 | 0.85976 | 3610.2879 | 0.77112 | 1905.516 | 0.78248 | 966.7618 | 0.82272 | 410.9934 | 0.84789 | -962.1182 | 0.59823 | 1452.0431 | 0.99777 | 1782.0457 | 0.98687 | 1357.9566 | 0.96273 | 1241.9325 | 0.98613 | 1028.4816 | 0.99966 | 3847.1148 | 0.90908 | 3071.7911 | 0.88345 | 1888.039 | 0.82015 | 1587.5889 | 0.8657 | 881.0878 | 0.89378 | 1190.4025 | 0.84229 | 1152.0479 | 0.80634 | 880.8736 | 0.83099 | 1079.3587 | 0.85811 | 1196.9193 | 0.87574 | 2325.707 | 0.9222 | 1912.0089 | 0.89737 | 1934.5329 | 0.88213 | 1124.4973 | 0.87363 | 1217.3134 | 0.93801 | 2823.1219 | 0.76918 | 2602.9358 | 0.82654 | 1878.1201 | 0.83516 | 817.7054 | 0.86438 | 1986.7554 | 0.97557 | 2509.6895 | 0.69526 | 2348.8806 | 0.75011 | 2300.8819 | 0.77409 | 2863.7682 | 0.80017 | 2918.33 | 0.79224
9786.2749 | 0.86033 | 8117.1084 | 0.8335 | 5640.0825 | 0.84132 | 4641.7594 | 0.88065 | 4509.6034 | 0.90411 | 1308.4654 | 0.92255 | 933.006 | 0.88208 | 1086.7834 | 0.93322 | 943.0217 | 0.95188 | 1512.2407 | 0.99749 | 2466.0231 | 0.89983 | 1854.866 | 0.8782 | 2062.7011 | 0.90611 | 1494.4673 | 0.95811 | 1629.0966 | 0.99498 | 678.172 | 0.73533 | 561.9231 | 0.77352 | 703.0842 | 0.8 | 1330.3511 | 0.80656 | 418.9986 | 0.86227 | 3621.6468 | 0.77163 | 1914.576 | 0.78271 | 974.7272 | 0.82289 | 418.1516 | 0.84857 | -956.479 | 0.60023 | 1454.8356 | 0.99777 | 1785.3136 | 0.98687 | 1360.6609 | 0.96279 | 1244.5007 | 0.98613 | 1030.6287 | 0.99966 | 3854.4556 | 0.90947 | 3079.0179 | 0.88447 | 1894.0925 | 0.82095 | 1593.4769 | 0.86632 | 886.3643 | 0.89395 | 1192.977 | 0.84309 | 1154.2502 | 0.80725 | 883.3747 | 0.83122 | 1081.6389 | 0.85862 | 1200.1744 | 0.87648 | 2329.9864 | 0.92272 | 1916.4075 | 0.89783 | 1938.8549 | 0.88282 | 1128.2075 | 0.87437 | 1221.6005 | 0.9383 | 2832.1888 | 0.76992 | 2611.7818 | 0.82763 | 1886.2623 | 0.83619 | 824.7693 | 0.86484 | 1995.2078 | 0.97568 | 2514.0848 | 0.696 | 2353.3705 | 0.7508 | 2305.1304 | 0.77466 | 2870.6342 | 0.8012 | 2925.6407 | 0.79401
9802.4291 | 0.86119 | 8131.8423 | 0.83447 | 5652.2083 | 0.84212 | 4653.352 | 0.88122 | 4521.0429 | 0.90451 | 1311.8244 | 0.92272 | 935.8562 | 0.88259 | 1089.8229 | 0.93413 | 945.8771 | 0.95228 | 1515.8886 | 0.99749 | 2471.3175 | 0.90103 | 1860.2272 | 0.87882 | 2068.2136 | 0.90713 | 1499.4811 | 0.95862 | 1634.4913 | 0.99509 | 681.4818 | 0.73693 | 565.1353 | 0.77471 | 706.21 | 0.80029 | 1334.501 | 0.80708 | 422.6673 | 0.8649 | 3633.0057 | 0.77209 | 1923.6359 | 0.78305 | 982.6925 | 0.82329 | 425.3099 | 0.84903 | -950.8398 | 0.60228 | 1457.6282 | 0.99783 | 1788.5816 | 0.98687 | 1363.3653 | 0.96284 | 1247.0689 | 0.9863 | 1032.7759 | 0.99966 | 3861.7964 | 0.91022 | 3086.2447 | 0.88545 | 1900.1461 | 0.8214 | 1599.3649 | 0.86695 | 891.6407 | 0.89435 | 1195.5515 | 0.84361 | 1156.4524 | 0.80793 | 885.8758 | 0.83156 | 1083.919 | 0.85919 | 1203.4296 | 0.87711 | 2334.2658 | 0.92346 | 1920.806 | 0.89834 | 1943.1768 | 0.88339 | 1131.9177 | 0.87511 | 1225.8876 | 0.9387 | 2841.2556 | 0.77066 | 2620.6278 | 0.82882 | 1894.4045 | 0.83659 | 831.8332 | 0.86518 | 2003.6603 | 0.9758 | 2518.4801 | 0.69669 | 2357.8604 | 0.7512 | 2309.379 | 0.77523 | 2877.5001 | 0.80194 | 2932.9513 | 0.79561
9818.5834 | 0.86187 | 8146.5761 | 0.83522 | 5664.3342 | 0.84309 | 4664.9446 | 0.88185 | 4532.4824 | 0.90491 | 1315.1834 | 0.92306 | 938.7064 | 0.88328 | 1092.8624 | 0.9347 | 948.7326 | 0.95274 | 1519.5364 | 0.9976 | 2476.6118 | 0.90257 | 1865.5884 | 0.87968 | 2073.7261 | 0.90845 | 1504.495 | 0.9589 | 1639.886 | 0.99515 | 684.7915 | 0.73807 | 568.3476 | 0.77574 | 709.3359 | 0.80034 | 1338.6509 | 0.80742 | 426.336 | 0.86747 | 3644.3647 | 0.77306 | 1932.6958 | 0.78345 | 990.6578 | 0.82357 | 432.4682 | 0.84949 | -945.2005 | 0.60474 | 1460.4208 | 0.99783 | 1791.8496 | 0.98693 | 1366.0696 | 0.9629 | 1249.6372 | 0.9863 | 1034.923 | 0.99966 | 3869.1371 | 0.91067 | 3093.4714 | 0.88647 | 1906.1997 | 0.82255 | 1605.2529 | 0.86764 | 896.9172 | 0.89481 | 1198.126 | 0.84435 | 1158.6546 | 0.8085 | 888.3768 | 0.83225 | 1086.1992 | 0.85993 | 1206.6847 | 0.87763 | 2338.5452 | 0.92409 | 1925.2046 | 0.89897 | 1947.4987 | 0.88402 | 1135.6279 | 0.87603 | 1230.1748 | 0.93898 | 2850.3225 | 0.77158 | 2629.4738 | 0.82968 | 1902.5466 | 0.83727 | 838.8971 | 0.86581 | 2012.1127 | 0.97608 | 2522.8754 | 0.6976 | 2362.3502 | 0.75188 | 2313.6275 | 0.77608 | 2884.3661 | 0.80257 | 2940.2619 | 0.79726
9834.7376 | 0.86279 | 8161.31 | 0.8359 | 5676.46 | 0.84372 | 4676.5371 | 0.88208 | 4543.9219 | 0.90525 | 1318.5424 | 0.92323 | 941.5566 | 0.88396 | 1095.9019 | 0.93545 | 951.588 | 0.9532 | 1523.1843 | 0.99766 | 2481.9062 | 0.90382 | 1870.9496 | 0.88071 | 2079.2387 | 0.90936 | 1509.5089 | 0.95902 | 1645.2807 | 0.99526 | 688.1013 | 0.73898 | 571.5598 | 0.77648 | 712.4617 | 0.80057 | 1342.8009 | 0.80771 | 430.0046 | 0.86901 | 3655.7236 | 0.77369 | 1941.7557 | 0.78408 | 998.6231 | 0.82409 | 439.6265 | 0.84977 | -939.5613 | 0.60731 | 1463.2134 | 0.99783 | 1795.1175 | 0.98693 | 1368.774 | 0.96307 | 1252.2054 | 0.9863 | 1037.0702 | 0.99966 | 3876.4779 | 0.91113 | 3100.6982 | 0.88761 | 1912.2533 | 0.82289 | 1611.1409 | 0.86826 | 902.1936 | 0.89486 | 1200.7005 | 0.84538 | 1160.8568 | 0.80885 | 890.8779 | 0.83242 | 1088.4794 | 0.86062 | 1209.9398 | 0.8782 | 2342.8246 | 0.92466 | 1929.6031 | 0.89971 | 1951.8206 | 0.8847 | 1139.3381 | 0.87705 | 1234.4619 | 0.93938 | 2859.3894 | 0.7722 | 2638.3198 | 0.83042 | 1910.6888 | 0.8383 | 845.961 | 0.86638 | 2020.5651 | 0.97643 | 2527.2707 | 0.69817 | 2366.8401 | 0.75245 | 2317.8761 | 0.77694 | 2891.232 | 0.80325 | 2947.5725 | 0.79852
9850.8919 | 0.8637 | 8176.0438 | 0.83682 | 5688.5858 | 0.84469 | 4688.1297 | 0.88271 | 4555.3614 | 0.90588 | 1321.9014 | 0.92346 | 944.4068 | 0.8847 | 1098.9414 | 0.93624 | 954.4434 | 0.95388 | 1526.8322 | 0.99766 | 2487.2006 | 0.90485 | 1876.3108 | 0.88196 | 2084.7512 | 0.91067 | 1514.5228 | 0.95942 | 1650.6754 | 0.99532 | 691.4111 | 0.73995 | 574.772 | 0.77694 | 715.5875 | 0.80091 | 1346.9508 | 0.80788 | 433.6733 | 0.87112 | 3667.0826 | 0.77437 | 1950.8157 | 0.78447 | 1006.5884 | 0.82489 | 446.7847 | 0.85 | -933.9221 | 0.6097 | 1466.006 | 0.99783 | 1798.3855 | 0.98693 | 1371.4783 | 0.96324 | 1254.7736 | 0.98636 | 1039.2173 | 0.99966 | 3883.8186 | 0.91164 | 3107.9249 | 0.88853 | 1918.3068 | 0.82352 | 1617.0289 | 0.86878 | 907.4701 | 0.89509 | 1203.275 | 0.84663 | 1163.0591 | 0.80936 | 893.379 | 0.83265 | 1090.7596 | 0.86102 | 1213.1949 | 0.87871 | 2347.104 | 0.92546 | 1934.0017 | 0.90068 | 1956.1425 | 0.8851 | 1143.0483 | 0.87825 | 1238.749 | 0.93995 | 2868.4562 | 0.773 | 2647.1658 | 0.83128 | 1918.8309 | 0.83938 | 853.0249 | 0.86667 | 2029.0175 | 0.97677 | 2531.6661 | 0.69892 | 2371.3299 | 0.75303 | 2322.1247 | 0.77791 | 2898.098 | 0.80405 | 2954.8831 | 0.80023
9867.0461 | 0.86461 | 8190.7777 | 0.83733 | 5700.7117 | 0.84549 | 4699.7223 | 0.88305 | 4566.8009 | 0.90628 | 1325.2604 | 0.92374 | 947.257 | 0.88562 | 1101.9809 | 0.9367 | 957.2989 | 0.95445 | 1530.4801 | 0.99772 | 2492.4949 | 0.90656 | 1881.672 | 0.88265 | 2090.2637 | 0.91136 | 1519.5367 | 0.96016 | 1656.0701 | 0.99532 | 694.7208 | 0.7407 | 577.9842 | 0.77711 | 718.7133 | 0.80114 | 1351.1007 | 0.80811 | 437.342 | 0.87272 | 3678.4415 | 0.77489 | 1959.8756 | 0.78465 | 1014.5537 | 0.82529 | 453.943 | 0.85017 | -928.2829 | 0.6113 | 1468.7985 | 0.99783 | 1801.6534 | 0.98693 | 1374.1827 | 0.96347 | 1257.3418 | 0.98642 | 1041.3644 | 0.99966 | 3891.1594 | 0.91199 | 3115.1517 | 0.88938 | 1924.3604 | 0.82403 | 1622.9169 | 0.86935 | 912.7465 | 0.89549 | 1205.8496 | 0.84766 | 1165.2613 | 0.80959 | 895.88 | 0.83293 | 1093.0397 | 0.86147 | 1216.45 | 0.87917 | 2351.3833 | 0.92597 | 1938.4003 | 0.90137 | 1960.4645 | 0.88579 | 1146.7585 | 0.87911 | 1243.0361 | 0.94024 | 2877.5231 | 0.77357 | 2656.0118 | 0.83196 | 1926.9731 | 0.84007 | 860.0889 | 0.86712 | 2037.4699 | 0.977 | 2536.0614 | 0.69937 | 2375.8198 | 0.75382 | 2326.3732 | 0.7786 | 2904.964 | 0.80445 | 2962.1937 | 0.80166
9883.2003 | 0.86547 | 8205.5115 | 0.83807 | 5712.8375 | 0.846 | 4711.3149 | 0.88356 | 4578.2404 | 0.90651 | 1328.6194 | 0.92403 | 950.1071 | 0.88624 | 1105.0205 | 0.93716 | 960.1543 | 0.95508 | 1534.128 | 0.99772 | 2497.7893 | 0.90782 | 1887.0332 | 0.88362 | 2095.7763 | 0.91239 | 1524.5505 | 0.96067 | 1661.4648 | 0.99549 | 698.0306 | 0.74092 | 581.1964 | 0.77763 | 721.8392 | 0.80126 | 1355.2507 | 0.80845 | 441.0106 | 0.87369 | 3689.8005 | 0.77529 | 1968.9355 | 0.78499 | 1022.519 | 0.82591 | 461.1013 | 0.8504 | -922.6436 | 0.61307 | 1471.5911 | 0.99783 | 1804.9214 | 0.98693 | 1376.8871 | 0.96353 | 1259.91 | 0.98659 | 1043.5116 | 0.99966 | 3898.5002 | 0.91256 | 3122.3785 | 0.89018 | 1930.414 | 0.82466 | 1628.8049 | 0.86963 | 918.023 | 0.89589 | 1208.4241 | 0.84846 | 1167.4635 | 0.81005 | 898.3811 | 0.83322 | 1095.3199 | 0.8621 | 1219.7051 | 0.87985 | 2355.6627 | 0.92688 | 1942.7988 | 0.90223 | 1964.7864 | 0.88642 | 1150.4688 | 0.88037 | 1247.3233 | 0.94075 | 2886.5899 | 0.77432 | 2664.8578 | 0.83259 | 1935.1152 | 0.84075 | 867.1528 | 0.86764 | 2045.9223 | 0.9774 | 2540.4567 | 0.69989 | 2380.3097 | 0.75434 | 2330.6218 | 0.77974 | 2911.8299 | 0.80548 | 2969.5043 | 0.8028
9899.3546 | 0.86684 | 8220.2453 | 0.83858 | 5724.9633 | 0.84646 | 4722.9075 | 0.8843 | 4589.6799 | 0.90691 | 1331.9784 | 0.92437 | 952.9573 | 0.88727 | 1108.06 | 0.93818 | 963.0097 | 0.95537 | 1537.7759 | 0.99772 | 2503.0837 | 0.90925 | 1892.3944 | 0.88476 | 2101.2888 | 0.9133 | 1529.5644 | 0.96142 | 1666.8595 | 0.99549 | 701.3404 | 0.74138 | 584.4086 | 0.77797 | 724.965 | 0.80154 | 1359.4006 | 0.80879 | 444.6793 | 0.87511 | 3701.1594 | 0.77597 | 1977.9954 | 0.78539 | 1030.4844 | 0.82648 | 468.2595 | 0.85086 | -917.0044 | 0.61587 | 1474.3837 | 0.99789 | 1808.1894 | 0.98693 | 1379.5914 | 0.96381 | 1262.4783 | 0.9867 | 1045.6587 | 0.99966 | 3905.8409 | 0.91313 | 3129.6052 | 0.89098 | 1936.4675 | 0.82551 | 1634.6929 | 0.87021 | 923.2994 | 0.8964 | 1210.9986 | 0.84914 | 1169.6657 | 0.81073 | 900.8822 | 0.83339 | 1097.6001 | 0.86279 | 1222.9602 | 0.88037 | 2359.9421 | 0.92763 | 1947.1974 | 0.90308 | 1969.1083 | 0.8871 | 1154.179 | 0.88122 | 1251.6104 | 0.94132 | 2895.6568 | 0.77494 | 2673.7038 | 0.83356 | 1943.2574 | 0.8411 | 874.2167 | 0.86804 | 2054.3747 | 0.97751 | 2544.852 | 0.7004 | 2384.7995 | 0.75497 | 2334.8703 | 0.78065 | 2918.6959 | 0.80639 | 2976.815 | 0.80434
9915.5088 | 0.86792 | 8234.9792 | 0.83927 | 5737.0892 | 0.84732 | 4734.5001 | 0.88493 | 4601.1193 | 0.90742 | 1335.3374 | 0.92471 | 955.8075 | 0.8883 | 1111.0995 | 0.93876 | 965.8651 | 0.95611 | 1541.4237 | 0.99772 | 2508.378 | 0.91033 | 1897.7556 | 0.88562 | 2106.8013 | 0.91381 | 1534.5783 | 0.96182 | 1672.2542 | 0.99561 | 704.6501 | 0.74144 | 587.6208 | 0.77825 | 728.0908 | 0.8016 | 1363.5506 | 0.80902 | 448.348 | 0.87614 | 3712.5184 | 0.77666 | 1987.0554 | 0.78567 | 1038.4497 | 0.8274 | 475.4178 | 0.85091 | -911.3652 | 0.61815 | 1477.1763 | 0.99795 | 1811.4573 | 0.98693 | 1382.2958 | 0.96404 | 1265.0465 | 0.98676 | 1047.8059 | 0.99966 | 3913.1817 | 0.91381 | 3136.832 | 0.89184 | 1942.5211 | 0.82648 | 1640.5809 | 0.87083 | 928.5759 | 0.89726 | 1213.5731 | 0.85006 | 1171.8679 | 0.8113 | 903.3832 | 0.8335 | 1099.8802 | 0.86381 | 1226.2153 | 0.88088 | 2364.2215 | 0.92791 | 1951.5959 | 0.90394 | 1973.4302 | 0.88761 | 1157.8892 | 0.88196 | 1255.8975 | 0.94172 | 2904.7237 | 0.77586 | 2682.5498 | 0.8343 | 1951.3995 | 0.84161 | 881.2806 | 0.86855 | 2062.8271 | 0.97791 | 2549.2473 | 0.70097 | 2389.2894 | 0.75548 | 2339.1189 | 0.78174 | 2925.5618 | 0.80719 | 2984.1256 | 0.80559
9931.6631 | 0.86901 | 8249.713 | 0.84013 | 5749.215 | 0.84817 | 4746.0927 | 0.88527 | 4612.5588 | 0.90799 | 1338.6964 | 0.925 | 958.6577 | 0.88944 | 1114.139 | 0.93944 | 968.7206 | 0.95656 | 1545.0716 | 0.99777 | 2513.6724 | 0.91164 | 1903.1168 | 0.88659 | 2112.3139 | 0.91444 | 1539.5922 | 0.96233 | 1677.6489 | 0.99566 | 707.9599 | 0.74195 | 590.8331 | 0.77877 | 731.2166 | 0.80166 | 1367.7005 | 0.8093 | 452.0166 | 0.87745 | 3723.8773 | 0.77751 | 1996.1153 | 0.78579 | 1046.415 | 0.82791 | 482.5761 | 0.85154 | -905.7259 | 0.62055 | 1479.9688 | 0.998 | 1814.7253 | 0.98693 | 1385.0001 | 0.9641 | 1267.6147 | 0.98687 | 1049.953 | 0.99966 | 3920.5225 | 0.91427 | 3144.0587 | 0.89252 | 1948.5747 | 0.82728 | 1646.4689 | 0.87146 | 933.8523 | 0.89789 | 1216.1476 | 0.85097 | 1174.0702 | 0.81193 | 905.8843 | 0.83362 | 1102.1604 | 0.86416 | 1229.4704 | 0.88145 | 2368.5009 | 0.9286 | 1955.9945 | 0.90468 | 1977.7521 | 0.88824 | 1161.5994 | 0.88288 | 1260.1846 | 0.94189 | 2913.7905 | 0.7766 | 2691.3958 | 0.83505 | 1959.5417 | 0.84184 | 888.3445 | 0.86895 | 2071.2795 | 0.97797 | 2553.6426 | 0.70131 | 2393.7792 | 0.75622 | 2343.3675 | 0.78288 | 2932.4278 | 0.80811 | 2991.4362 | 0.80656
9947.8173 | 0.87009 | 8264.4469 | 0.84121 | 5761.3408 | 0.84874 | 4757.6853 | 0.88584 | 4623.9983 | 0.9085 | 1342.0555 | 0.92523 | 961.5079 | 0.8899 | 1117.1785 | 0.94001 | 971.576 | 0.95696 | 1548.7195 | 0.99783 | 2518.9668 | 0.91273 | 1908.478 | 0.8875 | 2117.8264 | 0.91484 | 1544.606 | 0.96279 | 1683.0436 | 0.99589 | 711.2697 | 0.74235 | 594.0453 | 0.77928 | 734.3424 | 0.80183 | 1371.8504 | 0.8097 | 455.6853 | 0.87814 | 3735.2363 | 0.77865 | 2005.1752 | 0.78619 | 1054.3803 | 0.82877 | 489.7344 | 0.85183 | -900.0867 | 0.62363 | 1482.7614 | 0.99806 | 1817.9932 | 0.98693 | 1387.7045 | 0.96427 | 1270.1829 | 0.98699 | 1052.1002 | 0.99966 | 3927.8632 | 0.91467 | 3151.2855 | 0.89326 | 1954.6283 | 0.82768 | 1652.3569 | 0.87192 | 939.1288 | 0.89834 | 1218.7221 | 0.85211 | 1176.2724 | 0.8125 | 908.3854 | 0.83379 | 1104.4406 | 0.86501 | 1232.7255 | 0.88208 | 2372.7803 | 0.92911 | 1960.3931 | 0.90582 | 1982.0741 | 0.88858 | 1165.3096 | 0.88379 | 1264.4718 | 0.94224 | 2922.8574 | 0.7778 | 2700.2418 | 0.8359 | 1967.6838 | 0.84207 | 895.4084 | 0.86924 | 2079.7319 | 0.97825 | 2558.038 | 0.70217 | 2398.2691 | 0.75679 | 2347.616 | 0.78345 | 2939.2938 | 0.8093 | 2998.7468 | 0.80759
9963.9715 | 0.87095 | 8279.1807 | 0.84229 | 5773.4667 | 0.84949 | 4769.2779 | 0.88607 | 4635.4378 | 0.90868 | 1345.4145 | 0.92557 | 964.358 | 0.89053 | 1120.218 | 0.94087 | 974.4314 | 0.95753 | 1552.3674 | 0.99789 | 2524.2611 | 0.91416 | 1913.8392 | 0.88813 | 2123.339 | 0.91535 | 1549.6199 | 0.96341 | 1688.4383 | 0.99606 | 714.5794 | 0.74252 | 597.2575 | 0.77957 | 737.4683 | 0.80194 | 1376.0004 | 0.80993 | 459.3539 | 0.87871 | 3746.5952 | 0.77945 | 2014.2351 | 0.78676 | 1062.3456 | 0.82905 | 496.8926 | 0.85217 | -894.4475 | 0.62586 | 1485.554 | 0.99806 | 1821.2612 | 0.98693 | 1390.4088 | 0.9645 | 1272.7511 | 0.98699 | 1054.2473 | 0.99966 | 3935.204 | 0.91558 | 3158.5123 | 0.89378 | 1960.6818 | 0.82831 | 1658.2449 | 0.87255 | 944.4052 | 0.89869 | 1221.2966 | 0.85325 | 1178.4746 | 0.81301 | 910.8864 | 0.83459 | 1106.7207 | 0.86541 | 1235.9806 | 0.88271 | 2377.0597 | 0.92985 | 1964.7916 | 0.90725 | 1986.396 | 0.88916 | 1169.0198 | 0.88459 | 1268.7589 | 0.94287 | 2931.9242 | 0.77871 | 2709.0878 | 0.8371 | 1975.826 | 0.84264 | 902.4723 | 0.86963 | 2088.1843 | 0.97842 | 2562.4333 | 0.70268 | 2402.759 | 0.75748 | 2351.8646 | 0.78465 | 2946.1597 | 0.81027 | 3006.0574 | 0.80845
9980.1258 | 0.87163 | 8293.9146 | 0.84321 | 5785.5925 | 0.85017 | 4780.8705 | 0.88664 | 4646.8773 | 0.90896 | 1348.7735 | 0.9258 | 967.2082 | 0.89121 | 1123.2575 | 0.94172 | 977.2868 | 0.95799 | 1556.0153 | 0.99795 | 2529.5555 | 0.91604 | 1919.2004 | 0.88927 | 2128.8515 | 0.91615 | 1554.6338 | 0.9641 | 1693.833 | 0.99618 | 717.8892 | 0.74344 | 600.4697 | 0.77979 | 740.5941 | 0.80211 | 1380.1503 | 0.81016 | 463.0226 | 0.87934 | 3757.9542 | 0.78037 | 2023.2951 | 0.7871 | 1070.3109 | 0.82997 | 504.0509 | 0.8524 | -888.8082 | 0.62854 | 1488.3466 | 0.99812 | 1824.5292 | 0.98693 | 1393.1132 | 0.96461 | 1275.3193 | 0.98704 | 1056.3944 | 0.99966 | 3942.5447 | 0.91592 | 3165.739 | 0.89441 | 1966.7354 | 0.82894 | 1664.1329 | 0.87295 | 949.6817 | 0.8992 | 1223.8711 | 0.85422 | 1180.6768 | 0.81376 | 913.3875 | 0.8351 | 1109.0009 | 0.86632 | 1239.2357 | 0.8835 | 2381.3391 | 0.93065 | 1969.1902 | 0.90822 | 1990.7179 | 0.88967 | 1172.73 | 0.8859 | 1273.046 | 0.94332 | 2940.9911 | 0.77957 | 2717.9338 | 0.83784 | 1983.9681 | 0.84309 | 909.5362 | 0.86992 | 2096.6368 | 0.97848 | 2566.8286 | 0.70371 | 2407.2488 | 0.75822 | 2356.1131 | 0.78545 | 2953.0257 | 0.81096 | 3013.368 | 0.80982
9996.28 | 0.87272 | 8308.6484 | 0.84401 | 5797.7183 | 0.85114 | 4792.4631 | 0.88721 | 4658.3168 | 0.90942 | 1352.1325 | 0.9262 | 970.0584 | 0.89241 | 1126.2971 | 0.94218 | 980.1423 | 0.95862 | 1559.6632 | 0.99795 | 2534.8499 | 0.91695 | 1924.5616 | 0.88995 | 2134.364 | 0.91695 | 1559.6477 | 0.96467 | 1699.2277 | 0.99635 | 721.199 | 0.74384 | 603.6819 | 0.78014 | 743.7199 | 0.80228 | 1384.3002 | 0.81062 | 466.6913 | 0.87979 | 3769.3131 | 0.78099 | 2032.355 | 0.78784 | 1078.2762 | 0.83059 | 511.2092 | 0.85268 | -883.169 | 0.63145 | 1491.1391 | 0.99812 | 1827.7971 | 0.98699 | 1395.8175 | 0.96473 | 1277.8876 | 0.98704 | 1058.5416 | 0.99966 | 3949.8855 | 0.91667 | 3172.9658 | 0.89486 | 1972.789 | 0.82957 | 1670.0209 | 0.87317 | 954.9581 | 0.89971 | 1226.4456 | 0.85531 | 1182.879 | 0.81438 | 915.8886 | 0.83573 | 1111.2811 | 0.86689 | 1242.4908 | 0.8843 | 2385.6184 | 0.93128 | 1973.5888 | 0.90908 | 1995.0398 | 0.89035 | 1176.4402 | 0.88676 | 1277.3331 | 0.94389 | 2950.058 | 0.78116 | 2726.7798 | 0.83893 | 1992.1103 | 0.84361 | 916.6001 | 0.87032 | 2105.0892 | 0.97871 | 2571.2239 | 0.70451 | 2411.7387 | 0.75919 | 2360.3617 | 0.7863 | 2959.8917 | 0.81176 | 3020.6786 | 0.81113
10012.4343 | 0.87357 | 8323.3823 | 0.84503 | 5809.8442 | 0.85177 | 4804.0557 | 0.8879 | 4669.7563 | 0.90993 | 1355.4915 | 0.92666 | 972.9086 | 0.89309 | 1129.3366 | 0.94275 | 982.9977 | 0.95947 | 1563.311 | 0.99795 | 2540.1443 | 0.91809 | 1929.9228 | 0.89087 | 2139.8766 | 0.91798 | 1564.6615 | 0.96535 | 1704.6224 | 0.99652 | 724.5087 | 0.74406 | 606.8941 | 0.78031 | 746.8457 | 0.80257 | 1388.4502 | 0.8109 | 470.3599 | 0.88014 | 3780.672 | 0.78208 | 2041.4149 | 0.78807 | 1086.2416 | 0.83128 | 518.3675 | 0.85274 | -877.5298 | 0.63379 | 1493.9317 | 0.99812 | 1831.0651 | 0.98699 | 1398.5219 | 0.96484 | 1280.4558 | 0.98704 | 1060.6887 | 0.99971 | 3957.2263 | 0.91729 | 3180.1925 | 0.89538 | 1978.8425 | 0.83002 | 1675.9089 | 0.87397 | 960.2346 | 0.90006 | 1229.0202 | 0.85611 | 1185.0813 | 0.81524 | 918.3896 | 0.83613 | 1113.5613 | 0.86798 | 1245.7459 | 0.88499 | 2389.8978 | 0.93168 | 1977.9873 | 0.91005 | 1999.3617 | 0.89115 | 1180.1504 | 0.88779 | 1281.6203 | 0.94424 | 2959.1248 | 0.78191 | 2735.6258 | 0.84013 | 2000.2524 | 0.84435 | 923.664 | 0.87112 | 2113.5416 | 0.97888 | 2575.6192 | 0.70491 | 2416.2285 | 0.75999 | 2364.6103 | 0.78699 | 2966.7576 | 0.81279 | 3027.9893 | 0.81216
10028.5885 | 0.87437 | 8338.1161 | 0.84572 | 5821.97 | 0.8524 | 4815.6483 | 0.8887 | 4681.1958 | 0.90999 | 1358.8505 | 0.92723 | 975.7588 | 0.89418 | 1132.3761 | 0.94344 | 985.8531 | 0.95976 | 1566.9589 | 0.99806 | 2545.4386 | 0.91941 | 1935.2839 | 0.89178 | 2145.3891 | 0.91866 | 1569.6754 | 0.9657 | 1710.0171 | 0.99652 | 727.8185 | 0.74424 | 610.1064 | 0.78076 | 749.9716 | 0.80274 | 1392.6001 | 0.8113 | 474.0286 | 0.88037 | 3792.031 | 0.78282 | 2050.4748 | 0.78858 | 1094.2069 | 0.83156 | 525.5257 | 0.85303 | -871.8905 | 0.63562 | 1496.7243 | 0.99812 | 1834.333 | 0.98699 | 1401.2262 | 0.96513 | 1283.024 | 0.9871 | 1062.8359 | 0.99971 | 3964.567 | 0.91758 | 3187.4193 | 0.89583 | 1984.8961 | 0.83059 | 1681.7969 | 0.87449 | 965.511 | 0.90023 | 1231.5947 | 0.85674 | 1187.2835 | 0.81587 | 920.8907 | 0.8367 | 1115.8414 | 0.86861 | 1249.001 | 0.88545 | 2394.1772 | 0.93225 | 1982.3859 | 0.91084 | 2003.6837 | 0.89161 | 1183.8607 | 0.8887 | 1285.9074 | 0.94458 | 2968.1917 | 0.78322 | 2744.4718 | 0.8415 | 2008.3946 | 0.84503 | 930.7279 | 0.87146 | 2121.994 | 0.97911 | 2580.0145 | 0.70542 | 2420.7184 | 0.76056 | 2368.8588 | 0.78773 | 2973.6236 | 0.8137 | 3035.2999 | 0.81358
10044.7427 | 0.87517 | 8352.85 | 0.84675 | 5834.0958 | 0.85342 | 4827.2409 | 0.88921 | 4692.6352 | 0.91056 | 1362.2095 | 0.92768 | 978.609 | 0.89492 | 1135.4156 | 0.94412 | 988.7085 | 0.96056 | 1570.6068 | 0.99806 | 2550.733 | 0.92066 | 1940.6451 | 0.89275 | 2150.9016 | 0.91992 | 1574.6893 | 0.96638 | 1715.4118 | 0.99658 | 731.1283 | 0.74429 | 613.3186 | 0.78082 | 753.0974 | 0.8028 | 1396.7501 | 0.8117 | 477.6973 | 0.88065 | 3803.3899 | 0.78408 | 2059.5348 | 0.78916 | 1102.1722 | 0.83219 | 532.684 | 0.85314 | -866.2513 | 0.63796 | 1499.5169 | 0.99817 | 1837.601 | 0.98699 | 1403.9306 | 0.96535 | 1285.5922 | 0.9871 | 1064.983 | 0.99977 | 3971.9078 | 0.91804 | 3194.6461 | 0.8964 | 1990.9497 | 0.83105 | 1687.6849 | 0.875 | 970.7875 | 0.9008 | 1234.1692 | 0.85748 | 1189.4857 | 0.81655 | 923.3918 | 0.83716 | 1118.1216 | 0.86906 | 1252.2561 | 0.88584 | 2398.4566 | 0.93271 | 1986.7844 | 0.91182 | 2008.0056 | 0.89212 | 1187.5709 | 0.88933 | 1290.1945 | 0.94492 | 2977.2585 | 0.78447 | 2753.3178 | 0.84298 | 2016.5368 | 0.84652 | 937.7918 | 0.87203 | 2130.4464 | 0.97962 | 2584.4098 | 0.70628 | 2425.2083 | 0.76187 | 2373.1074 | 0.78858 | 2980.4895 | 0.81444 | 3042.6105 | 0.81455
10060.897 | 0.87574 | 8367.5838 | 0.84755 | 5846.2217 | 0.85428 | 4838.8335 | 0.88973 | 4704.0747 | 0.91124 | 1365.5685 | 0.92814 | 981.4591 | 0.89543 | 1138.4551 | 0.94481 | 991.564 | 0.96107 | 1574.2547 | 0.99812 | 2556.0274 | 0.92215 | 1946.0063 | 0.89355 | 2156.4142 | 0.92123 | 1579.7032 | 0.96695 | 1720.8065 | 0.99663 | 734.438 | 0.74458 | 616.5308 | 0.78094 | 756.2232 | 0.80291 | 1400.9 | 0.81233 | 481.3659 | 0.88105 | 3814.7489 | 0.78516 | 2068.5947 | 0.78955 | 1110.1375 | 0.83265 | 539.8423 | 0.85331 | -860.6121 | 0.64001 | 1502.3095 | 0.99823 | 1840.869 | 0.98704 | 1406.6349 | 0.96558 | 1288.1604 | 0.98716 | 1067.1302 | 0.99977 | 3979.2486 | 0.91861 | 3201.8728 | 0.89669 | 1997.0033 | 0.83156 | 1693.5729 | 0.87557 | 976.0639 | 0.90126 | 1236.7437 | 0.85822 | 1191.6879 | 0.81735 | 925.8928 | 0.83784 | 1120.4018 | 0.86992 | 1255.5112 | 0.88647 | 2402.736 | 0.93333 | 1991.183 | 0.91273 | 2012.3275 | 0.89292 | 1191.2811 | 0.89035 | 1294.4816 | 0.94526 | 2986.3254 | 0.78613 | 2762.1638 | 0.84384 | 2024.6789 | 0.84697 | 944.8557 | 0.87249 | 2138.8988 | 0.97974 | 2588.8052 | 0.70668 | 2429.6981 | 0.76279 | 2377.3559 | 0.78938 | 2987.3555 | 0.81553 | 3049.9211 | 0.81547
10077.0512 | 0.87671 | 8382.3177 | 0.84846 | 5858.3475 | 0.85508 | 4850.4261 | 0.89053 | 4715.5142 | 0.91147 | 1368.9275 | 0.92842 | 984.3093 | 0.8964 | 1141.4946 | 0.94555 | 994.4194 | 0.96182 | 1577.9026 | 0.99812 | 2561.3217 | 0.92312 | 1951.3675 | 0.89441 | 2161.9267 | 0.9218 | 1584.717 | 0.96741 | 1726.2012 | 0.99663 | 737.7478 | 0.74475 | 619.743 | 0.78094 | 759.349 | 0.80325 | 1405.0499 | 0.81284 | 485.0346 | 0.88168 | 3826.1078 | 0.78573 | 2077.6546 | 0.7899 | 1118.1028 | 0.83282 | 547.0006 | 0.85342 | -854.9728 | 0.64212 | 1505.102 | 0.99829 | 1844.1369 | 0.98716 | 1409.3393 | 0.96581 | 1290.7286 | 0.98727 | 1069.2773 | 0.99977 | 3986.5893 | 0.91918 | 3209.0996 | 0.89703 | 2003.0568 | 0.83225 | 1699.4609 | 0.87626 | 981.3404 | 0.90166 | 1239.3182 | 0.85936 | 1193.8902 | 0.81798 | 928.3939 | 0.83881 | 1122.6819 | 0.87095 | 1258.7663 | 0.88699 | 2407.0154 | 0.93379 | 1995.5816 | 0.91336 | 2016.6494 | 0.89349 | 1194.9913 | 0.89121 | 1298.7688 | 0.94538 | 2995.3922 | 0.78716 | 2771.0098 | 0.84469 | 2032.8211 | 0.84743 | 951.9196 | 0.87312 | 2147.3512 | 0.97991 | 2593.2005 | 0.70731 | 2434.188 | 0.7637 | 2381.6045 | 0.79018 | 2994.2215 | 0.81644 | 3057.2317 | 0.81735
10093.2055 | 0.87745 | 8397.0515 | 0.84966 | 5870.4733 | 0.85616 | 4862.0187 | 0.89098 | 4726.9537 | 0.9117 | 1372.2865 | 0.92871 | 987.1595 | 0.89686 | 1144.5342 | 0.94583 | 997.2748 | 0.96239 | 1581.5505 | 0.99812 | 2566.6161 | 0.92426 | 1956.7287 | 0.89515 | 2167.4392 | 0.92243 | 1589.7309 | 0.96787 | 1731.5959 | 0.9968 | 741.0576 | 0.74515 | 622.9552 | 0.78128 | 762.4749 | 0.80354 | 1409.1999 | 0.81318 | 488.7033 | 0.88202 | 3837.4668 | 0.78647 | 2086.7145 | 0.7907 | 1126.0681 | 0.83322 | 554.1588 | 0.85382 | -849.3336 | 0.64446 | 1507.8946 | 0.99829 | 1847.4049 | 0.98721 | 1412.0436 | 0.96592 | 1293.2969 | 0.98739 | 1071.4244 | 0.99977 | 3993.9301 | 0.91969 | 3216.3263 | 0.89749 | 2009.1104 | 0.83259 | 1705.3489 | 0.87683 | 986.6168 | 0.902 | 1241.8927 | 0.86027 | 1196.0924 | 0.81855 | 930.895 | 0.83933 | 1124.9621 | 0.87169 | 1262.0214 | 0.88744 | 2411.2948 | 0.93453 | 1999.9801 | 0.91421 | 2020.9713 | 0.89429 | 1198.7015 | 0.89224 | 1303.0559 | 0.94578 | 3004.4591 | 0.78761 | 2779.8558 | 0.84555 | 2040.9632 | 0.84772 | 958.9836 | 0.87363 | 2155.8036 | 0.98019 | 2597.5958 | 0.70833 | 2438.6778 | 0.7649 | 2385.8531 | 0.7911 | 3001.0874 | 0.81712 | 3064.5423 | 0.81906
10109.3597 | 0.87848 | 8411.7854 | 0.85063 | 5882.5991 | 0.85708 | 4873.6113 | 0.89132 | 4738.3932 | 0.91187 | 1375.6455 | 0.92905 | 990.0097 | 0.89749 | 1147.5737 | 0.9464 | 1000.1302 | 0.96284 | 1585.1983 | 0.99812 | 2571.9105 | 0.92563 | 1962.0899 | 0.896 | 2172.9518 | 0.92312 | 1594.7448 | 0.96855 | 1736.9906 | 0.9968 | 744.3673 | 0.74538 | 626.1674 | 0.78151 | 765.6007 | 0.80377 | 1413.3498 | 0.8137 | 492.3719 | 0.88236 | 3848.8257 | 0.78704 | 2095.7745 | 0.7911 | 1134.0334 | 0.83356 | 561.3171 | 0.85411 | -843.6944 | 0.64692 | 1510.6872 | 0.99829 | 1850.6728 | 0.98727 | 1414.748 | 0.96667 | 1295.8651 | 0.98744 | 1073.5716 | 0.99977 | 4001.2708 | 0.92015 | 3223.5531 | 0.89789 | 2015.164 | 0.83305 | 1711.2369 | 0.87705 | 991.8933 | 0.9024 | 1244.4672 | 0.86119 | 1198.2946 | 0.81918 | 933.3961 | 0.8403 | 1127.2423 | 0.8722 | 1265.2765 | 0.8879 | 2415.5741 | 0.93522 | 2004.3787 | 0.91495 | 2025.2933 | 0.89498 | 1202.4117 | 0.89321 | 1307.343 | 0.9464 | 3013.526 | 0.78818 | 2788.7018 | 0.84646 | 2049.1054 | 0.84789 | 966.0475 | 0.8746 | 2164.256 | 0.98037 | 2601.9911 | 0.70913 | 2443.1677 | 0.7657 | 2390.1016 | 0.79167 | 3007.9534 | 0.81815 | 3071.8529 | 0.81986
10125.5139 | 0.87985 | 8426.5192 | 0.8516 | 5894.725 | 0.85765 | 4885.2039 | 0.89207 | 4749.8327 | 0.91233 | 1379.0046 | 0.92991 | 992.8599 | 0.89857 | 1150.6132 | 0.9468 | 1002.9857 | 0.96336 | 1588.8462 | 0.99829 | 2577.2048 | 0.92677 | 1967.4511 | 0.89692 | 2178.4643 | 0.92414 | 1599.7587 | 0.96912 | 1742.3853 | 0.99692 | 747.6771 | 0.746 | 629.3796 | 0.78191 | 768.7265 | 0.80428 | 1417.4997 | 0.81421 | 496.0406 | 0.88248 | 3860.1847 | 0.78767 | 2104.8344 | 0.79172 | 1141.9988 | 0.83453 | 568.4754 | 0.85434 | -838.0551 | 0.6492 | 1513.4798 | 0.99834 | 1853.9408 | 0.98744 | 1417.4524 | 0.96707 | 1298.4333 | 0.98744 | 1075.7187 | 0.99977 | 4008.6116 | 0.92083 | 3230.7799 | 0.89852 | 2021.2176 | 0.83328 | 1717.1249 | 0.87774 | 997.1697 | 0.90257 | 1247.0417 | 0.86233 | 1200.4968 | 0.81969 | 935.8971 | 0.84098 | 1129.5224 | 0.87329 | 1268.5316 | 0.88853 | 2419.8535 | 0.93602 | 2008.7772 | 0.91541 | 2029.6152 | 0.89572 | 1206.1219 | 0.89418 | 1311.6301 | 0.94675 | 3022.5928 | 0.78893 | 2797.5478 | 0.84709 | 2057.2475 | 0.84817 | 973.1114 | 0.87517 | 2172.7084 | 0.98065 | 2606.3864 | 0.7097 | 2447.6576 | 0.76655 | 2394.3502 | 0.79212 | 3014.8193 | 0.81935 | 3079.1636 | 0.82066
10141.6682 | 0.88088 | 8441.2531 | 0.85234 | 5906.8508 | 0.85839 | 4896.7965 | 0.89275 | 4761.2722 | 0.91279 | 1382.3636 | 0.93014 | 995.7101 | 0.89954 | 1153.6527 | 0.9476 | 1005.8411 | 0.96387 | 1592.4941 | 0.99829 | 2582.4992 | 0.9282 | 1972.8123 | 0.89789 | 2183.9768 | 0.92477 | 1604.7726 | 0.96929 | 1747.78 | 0.99703 | 750.9869 | 0.74612 | 632.5919 | 0.78219 | 771.8523 | 0.80491 | 1421.6497 | 0.81501 | 499.7093 | 0.88276 | 3871.5436 | 0.78813 | 2113.8943 | 0.79247 | 1149.9641 | 0.83533 | 575.6336 | 0.85451 | -832.4159 | 0.65177 | 1516.2723 | 0.99834 | 1857.2088 | 0.9875 | 1420.1567 | 0.96741 | 1301.0015 | 0.9875 | 1077.8659 | 0.99977 | 4015.9524 | 0.92118 | 3238.0066 | 0.89874 | 2027.2711 | 0.83345 | 1723.0129 | 0.87877 | 1002.4462 | 0.90303 | 1249.6163 | 0.86307 | 1202.699 | 0.82032 | 938.3982 | 0.84155 | 1131.8026 | 0.87392 | 1271.7867 | 0.88904 | 2424.1329 | 0.9367 | 2013.1758 | 0.91638 | 2033.9371 | 0.89635 | 1209.8321 | 0.89469 | 1315.9173 | 0.94737 | 3031.6597 | 0.78984 | 2806.3938 | 0.84789 | 2065.3897 | 0.84857 | 980.1753 | 0.87586 | 2181.1608 | 0.98099 | 2610.7817 | 0.71067 | 2452.1474 | 0.76747 | 2398.5987 | 0.79258 | 3021.6853 | 0.82021 | 3086.4742 | 0.82175
10157.8224 | 0.88168 | 8455.9869 | 0.85291 | 5918.9766 | 0.85936 | 4908.3891 | 0.89326 | 4772.7117 | 0.91336 | 1385.7226 | 0.93059 | 998.5602 | 0.9008 | 1156.6922 | 0.948 | 1008.6965 | 0.9641 | 1596.142 | 0.99829 | 2587.7936 | 0.92939 | 1978.1735 | 0.89892 | 2189.4894 | 0.92551 | 1609.7864 | 0.96986 | 1753.1747 | 0.99703 | 754.2966 | 0.74629 | 635.8041 | 0.78219 | 774.9781 | 0.80508 | 1425.7996 | 0.8153 | 503.3779 | 0.88311 | 3882.9026 | 0.78904 | 2122.9543 | 0.79315 | 1157.9294 | 0.83642 | 582.7919 | 0.85485 | -826.7767 | 0.65439 | 1519.0649 | 0.99834 | 1860.4767 | 0.98756 | 1422.8611 | 0.96775 | 1303.5697 | 0.98756 | 1080.013 | 0.99977 | 4023.2931 | 0.92192 | 3245.2334 | 0.89903 | 2033.3247 | 0.83408 | 1728.9009 | 0.87934 | 1007.7226 | 0.90337 | 1252.1908 | 0.86381 | 1204.9013 | 0.821 | 940.8993 | 0.84241 | 1134.0828 | 0.87432 | 1275.0418 | 0.88995 | 2428.4123 | 0.9371 | 2017.5744 | 0.91707 | 2038.259 | 0.89663 | 1213.5424 | 0.89498 | 1320.2044 | 0.94772 | 3040.7265 | 0.79058 | 2815.2398 | 0.84863 | 2073.5318 | 0.8488 | 987.2392 | 0.87666 | 2189.6133 | 0.98122 | 2615.177 | 0.71147 | 2456.6373 | 0.76861 | 2402.8473 | 0.79326 | 3028.5513 | 0.82123 | 3093.7848 | 0.82312
10173.9767 | 0.88276 | 8470.7207 | 0.85371 | 5931.1025 | 0.86005 | 4919.9817 | 0.89406 | 4784.1511 | 0.91404 | 1389.0816 | 0.93071 | 1001.4104 | 0.902 | 1159.7317 | 0.94897 | 1011.552 | 0.96484 | 1599.7899 | 0.99829 | 2593.0879 | 0.93002 | 1983.5347 | 0.89971 | 2195.0019 | 0.92654 | 1614.8003 | 0.97049 | 1758.5694 | 0.99709 | 757.6064 | 0.74686 | 639.0163 | 0.78271 | 778.104 | 0.80542 | 1429.9495 | 0.8157 | 507.0466 | 0.88333 | 3894.2615 | 0.78967 | 2132.0142 | 0.79349 | 1165.8947 | 0.83739 | 589.9502 | 0.85525 | -821.1374 | 0.65731 | 1521.8575 | 0.99834 | 1863.7447 | 0.98761 | 1425.5654 | 0.96809 | 1306.1379 | 0.98761 | 1082.1602 | 0.99977 | 4030.6339 | 0.92266 | 3252.4602 | 0.89943 | 2039.3783 | 0.83453 | 1734.7889 | 0.87991 | 1012.9991 | 0.9036 | 1254.7653 | 0.86427 | 1207.1035 | 0.82158 | 943.4003 | 0.84287 | 1136.363 | 0.87511 | 1278.2969 | 0.89053 | 2432.6917 | 0.93801 | 2021.9729 | 0.91781 | 2042.5809 | 0.89715 | 1217.2526 | 0.89589 | 1324.4915 | 0.94812 | 3049.7934 | 0.79104 | 2824.0858 | 0.84903 | 2081.674 | 0.84926 | 994.3031 | 0.87768 | 2198.0657 | 0.98128 | 2619.5724 | 0.7129 | 2461.1271 | 0.76981 | 2407.0959 | 0.79412 | 3035.4172 | 0.82237 | 3101.0954 | 0.82392
10190.1309 | 0.88379 | 8485.4546 | 0.85468 | 5943.2283 | 0.86056 | 4931.5743 | 0.89452 | 4795.5906 | 0.91461 | 1392.4406 | 0.93111 | 1004.2606 | 0.90297 | 1162.7712 | 0.9496 | 1014.4074 | 0.96541 | 1603.4378 | 0.99829 | 2598.3823 | 0.93111 | 1988.8959 | 0.90126 | 2200.5145 | 0.9274 | 1619.8142 | 0.97106 | 1763.9641 | 0.99709 | 760.9162 | 0.74703 | 642.2285 | 0.78293 | 781.2298 | 0.80576 | 1434.0995 | 0.81638 | 510.7152 | 0.88362 | 3905.6205 | 0.79041 | 2141.0741 | 0.79406 | 1173.86 | 0.83784 | 597.1085 | 0.85548 | -815.4982 | 0.65982 | 1524.6501 | 0.9984 | 1867.0126 | 0.98761 | 1428.2698 | 0.96832 | 1308.7062 | 0.98761 | 1084.3073 | 0.99977 | 4037.9746 | 0.92329 | 3259.6869 | 0.8996 | 2045.4318 | 0.83516 | 1740.6769 | 0.88054 | 1018.2756 | 0.90405 | 1257.3398 | 0.86473 | 1209.3057 | 0.82186 | 945.9014 | 0.84326 | 1138.6431 | 0.87568 | 1281.552 | 0.89115 | 2436.9711 | 0.93853 | 2026.3715 | 0.91849 | 2046.9029 | 0.89755 | 1220.9628 | 0.89652 | 1328.7786 | 0.94852 | 3058.8603 | 0.79201 | 2832.9318 | 0.85 | 2089.8161 | 0.84977 | 1001.367 | 0.87825 | 2206.5181 | 0.98128 | 2623.9677 | 0.71381 | 2465.617 | 0.77078 | 2411.3444 | 0.79441 | 3042.2832 | 0.82346 | 3108.406 | 0.82517
10206.2851 | 0.88465 | 8500.1884 | 0.85531 | 5955.3541 | 0.86096 | 4943.1669 | 0.89521 | 4807.0301 | 0.91513 | 1395.7996 | 0.93168 | 1007.1108 | 0.90405 | 1165.8108 | 0.95006 | 1017.2628 | 0.96581 | 1607.0856 | 0.99834 | 2603.6767 | 0.93225 | 1994.2571 | 0.90234 | 2206.027 | 0.9282 | 1624.8281 | 0.97112 | 1769.3588 | 0.9972 | 764.2259 | 0.74755 | 645.4407 | 0.78322 | 784.3556 | 0.80616 | 1438.2494 | 0.81724 | 514.3839 | 0.88379 | 3916.9794 | 0.79098 | 2150.134 | 0.79498 | 1181.8253 | 0.83858 | 604.2667 | 0.85582 | -809.859 | 0.66227 | 1527.4427 | 0.9984 | 1870.2806 | 0.98767 | 1430.9741 | 0.96849 | 1311.2744 | 0.98767 | 1086.4544 | 0.99977 | 4045.3154 | 0.92374 | 3266.9137 | 0.9 | 2051.4854 | 0.83556 | 1746.5649 | 0.88145 | 1023.552 | 0.90434 | 1259.9143 | 0.86553 | 1211.5079 | 0.82237 | 948.4025 | 0.84389 | 1140.9233 | 0.87626 | 1284.8072 | 0.89189 | 2441.2505 | 0.9391 | 2030.77 | 0.91946 | 2051.2248 | 0.898 | 1224.673 | 0.89715 | 1333.0658 | 0.94863 | 3067.9271 | 0.79281 | 2841.7778 | 0.85068 | 2097.9583 | 0.84994 | 1008.4309 | 0.87894 | 2214.9705 | 0.98145 | 2628.363 | 0.71484 | 2470.1069 | 0.77175 | 2415.593 | 0.79492 | 3049.1492 | 0.82477 | 3115.7166 | 0.82591
10222.4394 | 0.8855 | 8514.9223 | 0.85634 | 5967.48 | 0.86182 | 4954.7595 | 0.89543 | 4818.4696 | 0.91547 | 1399.1586 | 0.93202 | 1009.961 | 0.90508 | 1168.8503 | 0.95063 | 1020.1182 | 0.96604 | 1610.7335 | 0.99846 | 2608.971 | 0.93362 | 1999.6183 | 0.90331 | 2211.5395 | 0.92911 | 1629.8419 | 0.97146 | 1774.7535 | 0.99732 | 767.5357 | 0.74783 | 648.6529 | 0.78356 | 787.4814 | 0.80645 | 1442.3994 | 0.81821 | 518.0526 | 0.88402 | 3928.3384 | 0.79184 | 2159.194 | 0.79509 | 1189.7907 | 0.8395 | 611.425 | 0.85622 | -804.2197 | 0.6657 | 1530.2352 | 0.99852 | 1873.5486 | 0.98773 | 1433.6785 | 0.96861 | 1313.8426 | 0.98779 | 1088.6016 | 0.99977 | 4052.6562 | 0.92426 | 3274.1404 | 0.90074 | 2057.539 | 0.83607 | 1752.4529 | 0.88208 | 1028.8285 | 0.90491 | 1262.4888 | 0.86627 | 1213.7101 | 0.82277 | 950.9035 | 0.84424 | 1143.2035 | 0.87654 | 1288.0623 | 0.89275 | 2445.5299 | 0.93967 | 2035.1686 | 0.92015 | 2055.5467 | 0.8988 | 1228.3832 | 0.89766 | 1337.3529 | 0.94892 | 3076.994 | 0.79344 | 2850.6238 | 0.85188 | 2106.1004 | 0.8504 | 1015.4948 | 0.87951 | 2223.4229 | 0.98162 | 2632.7583 | 0.71575 | 2474.5967 | 0.773 | 2419.8415 | 0.79549 | 3056.0151 | 0.82563 | 3123.0272 | 0.82728
10238.5936 | 0.88659 | 8529.6561 | 0.85731 | 5979.6058 | 0.86273 | 4966.3521 | 0.89618 | 4829.9091 | 0.91592 | 1402.5176 | 0.93259 | 1012.8112 | 0.90634 | 1171.8898 | 0.95114 | 1022.9737 | 0.96632 | 1614.3814 | 0.99857 | 2614.2654 | 0.93447 | 2004.9795 | 0.90388 | 2217.0521 | 0.93014 | 1634.8558 | 0.97186 | 1780.1482 | 0.99737 | 770.8454 | 0.74829 | 651.8651 | 0.78402 | 790.6073 | 0.80668 | 1446.5493 | 0.81912 | 521.7212 | 0.88459 | 3939.6973 | 0.79292 | 2168.2539 | 0.79578 | 1197.756 | 0.84081 | 618.5833 | 0.85662 | -798.5805 | 0.66826 | 1533.0278 | 0.99869 | 1876.8165 | 0.98773 | 1436.3828 | 0.96872 | 1316.4108 | 0.98784 | 1090.7487 | 0.99977 | 4059.9969 | 0.92471 | 3281.3672 | 0.90126 | 2063.5926 | 0.83699 | 1758.3409 | 0.88305 | 1034.1049 | 0.90531 | 1265.0633 | 0.86661 | 1215.9124 | 0.82323 | 953.4046 | 0.84458 | 1145.4836 | 0.877 | 1291.3174 | 0.89326 | 2449.8092 | 0.94001 | 2039.5672 | 0.92095 | 2059.8686 | 0.89926 | 1232.0934 | 0.89857 | 1341.64 | 0.94954 | 3086.0608 | 0.79475 | 2859.4698 | 0.85308 | 2114.2426 | 0.85091 | 1022.5587 | 0.88048 | 2231.8753 | 0.98174 | 2637.1536 | 0.71667 | 2479.0866 | 0.77386 | 2424.0901 | 0.79595 | 3062.8811 | 0.82654 | 3130.3379 | 0.82871
10254.7478 | 0.88739 | 8544.39 | 0.85833 | 5991.7316 | 0.86364 | 4977.9446 | 0.89709 | 4841.3486 | 0.91632 | 1405.8766 | 0.93288 | 1015.6613 | 0.90771 | 1174.9293 | 0.95154 | 1025.8291 | 0.96672 | 1618.0293 | 0.99863 | 2619.5598 | 0.93567 | 2010.3407 | 0.90502 | 2222.5646 | 0.93099 | 1639.8697 | 0.97243 | 1785.5429 | 0.99743 | 774.1552 | 0.7492 | 655.0774 | 0.78459 | 793.7331 | 0.80719 | 1450.6992 | 0.81958 | 525.3899 | 0.88499 | 3951.0562 | 0.79349 | 2177.3138 | 0.79623 | 1205.7213 | 0.84167 | 625.7416 | 0.85696 | -792.9413 | 0.67078 | 1535.8204 | 0.99869 | 1880.0845 | 0.98779 | 1439.0872 | 0.96889 | 1318.979 | 0.98784 | 1092.8959 | 0.99977 | 4067.3377 | 0.925 | 3288.594 | 0.90166 | 2069.6461 | 0.8375 | 1764.2289 | 0.88385 | 1039.3814 | 0.90565 | 1267.6378 | 0.86718 | 1218.1146 | 0.8234 | 955.9057 | 0.84486 | 1147.7638 | 0.87785 | 1294.5725 | 0.89389 | 2454.0886 | 0.94092 | 2043.9657 | 0.92146 | 2064.1905 | 0.89949 | 1235.8036 | 0.89943 | 1345.9271 | 0.94994 | 3095.1277 | 0.79578 | 2868.3158 | 0.85388 | 2122.3847 | 0.85143 | 1029.6226 | 0.88105 | 2240.3277 | 0.98179 | 2641.5489 | 0.71775 | 2483.5764 | 0.77477 | 2428.3387 | 0.7964 | 3069.747 | 0.82763 | 3137.6485 | 0.82997
10270.9021 | 0.88818 | 8559.1238 | 0.85953 | 6003.8575 | 0.86444 | 4989.5372 | 0.89789 | 4852.7881 | 0.91678 | 1409.2356 | 0.93328 | 1018.5115 | 0.9089 | 1177.9688 | 0.95228 | 1028.6845 | 0.96718 | 1621.6772 | 0.99863 | 2624.8541 | 0.9367 | 2015.7019 | 0.90588 | 2228.0771 | 0.93185 | 1644.8836 | 0.973 | 1790.9376 | 0.99772 | 777.465 | 0.7496 | 658.2896 | 0.78545 | 796.8589 | 0.80759 | 1454.8492 | 0.82061 | 529.0586 | 0.88522 | 3962.4152 | 0.79389 | 2186.3737 | 0.79658 | 1213.6866 | 0.84264 | 632.8998 | 0.85719 | -787.302 | 0.67409 | 1538.613 | 0.99874 | 1883.3524 | 0.98784 | 1441.7915 | 0.96901 | 1321.5472 | 0.9879 | 1095.043 | 0.99977 | 4074.6785 | 0.92574 | 3295.8207 | 0.90217 | 2075.6997 | 0.83818 | 1770.1169 | 0.88425 | 1044.6578 | 0.90571 | 1270.2123 | 0.86775 | 1220.3168 | 0.82357 | 958.4067 | 0.84526 | 1150.044 | 0.87825 | 1297.8276 | 0.89469 | 2458.368 | 0.9411 | 2048.3643 | 0.92215 | 2068.5125 | 0.89994 | 1239.5138 | 0.89989 | 1350.2143 | 0.95023 | 3104.1946 | 0.79635 | 2877.1618 | 0.85428 | 2130.5269 | 0.85194 | 1036.6865 | 0.88179 | 2248.7801 | 0.98191 | 2645.9443 | 0.71815 | 2488.0663 | 0.77574 | 2432.5872 | 0.79703 | 3076.613 | 0.82877 | 3144.9591 | 0.83105
10287.0563 | 0.8891 | 8573.8577 | 0.86033 | 6015.9833 | 0.8653 | 5001.1298 | 0.8984 | 4864.2276 | 0.91735 | 1412.5946 | 0.93385 | 1021.3617 | 0.9097 | 1181.0083 | 0.95285 | 1031.5399 | 0.96775 | 1625.3251 | 0.99886 | 2630.1485 | 0.93767 | 2021.0631 | 0.90731 | 2233.5897 | 0.93288 | 1649.8974 | 0.97352 | 1796.3323 | 0.99772 | 780.7747 | 0.75 | 661.5018 | 0.7859 | 799.9847 | 0.80793 | 1458.9991 | 0.82163 | 532.7272 | 0.88539 | 3973.7741 | 0.79435 | 2195.4337 | 0.79697 | 1221.6519 | 0.84378 | 640.0581 | 0.85765 | -781.6628 | 0.67631 | 1541.4055 | 0.9988 | 1886.6204 | 0.98796 | 1444.4959 | 0.96935 | 1324.1155 | 0.98818 | 1097.1902 | 0.99977 | 4082.0192 | 0.92631 | 3303.0475 | 0.90268 | 2081.7533 | 0.83881 | 1776.0049 | 0.88493 | 1049.9343 | 0.90622 | 1272.7869 | 0.86821 | 1222.519 | 0.82409 | 960.9078 | 0.84572 | 1152.3242 | 0.87917 | 1301.0827 | 0.89526 | 2462.6474 | 0.94144 | 2052.7629 | 0.9226 | 2072.8344 | 0.90034 | 1243.2241 | 0.90057 | 1354.5014 | 0.95051 | 3113.2614 | 0.79789 | 2886.0078 | 0.85474 | 2138.6691 | 0.85245 | 1043.7504 | 0.88282 | 2257.2325 | 0.98208 | 2650.3396 | 0.71918 | 2492.5562 | 0.7766 | 2436.8358 | 0.79777 | 3083.479 | 0.82979 | 3152.2697 | 0.83196
10303.2106 | 0.8899 | 8588.5915 | 0.86136 | 6028.1091 | 0.86621 | 5012.7224 | 0.89897 | 4875.667 | 0.91798 | 1415.9537 | 0.93425 | 1024.2119 | 0.91073 | 1184.0479 | 0.95337 | 1034.3954 | 0.96809 | 1628.9729 | 0.99886 | 2635.4429 | 0.93853 | 2026.4243 | 0.9089 | 2239.1022 | 0.93385 | 1654.9113 | 0.97397 | 1801.727 | 0.99777 | 784.0845 | 0.75017 | 664.714 | 0.78642 | 803.1105 | 0.80822 | 1463.149 | 0.82232 | 536.3959 | 0.88584 | 3985.1331 | 0.79521 | 2204.4936 | 0.79737 | 1229.6172 | 0.84463 | 647.2164 | 0.85776 | -776.0236 | 0.68031 | 1544.1981 | 0.9988 | 1889.8884 | 0.98796 | 1447.2002 | 0.96946 | 1326.6837 | 0.98841 | 1099.3373 | 0.99977 | 4089.36 | 0.927 | 3310.2742 | 0.9032 | 2087.8068 | 0.83938 | 1781.8929 | 0.88539 | 1055.2107 | 0.90656 | 1275.3614 | 0.86861 | 1224.7212 | 0.82454 | 963.4089 | 0.84606 | 1154.6043 | 0.87985 | 1304.3378 | 0.89589 | 2466.9268 | 0.94184 | 2057.1614 | 0.92346 | 2077.1563 | 0.90131 | 1246.9343 | 0.90131 | 1358.7885 | 0.95103 | 3122.3283 | 0.79869 | 2894.8538 | 0.85514 | 2146.8112 | 0.85308 | 1050.8144 | 0.88322 | 2265.6849 | 0.98219 | 2654.7349 | 0.72032 | 2497.046 | 0.77728 | 2441.0843 | 0.79834 | 3090.3449 | 0.83076 | 3159.5803 | 0.83282
10319.3648 | 0.89035 | 8603.3254 | 0.86233 | 6040.235 | 0.86684 | 5024.315 | 0.8996 | 4887.1065 | 0.91855 | 1419.3127 | 0.93476 | 1027.0621 | 0.91216 | 1187.0874 | 0.95377 | 1037.2508 | 0.96872 | 1632.6208 | 0.99892 | 2640.7372 | 0.93984 | 2031.7855 | 0.91016 | 2244.6147 | 0.9347 | 1659.9252 | 0.97437 | 1807.1217 | 0.99789 | 787.3943 | 0.75057 | 667.9262 | 0.7867 | 806.2364 | 0.80833 | 1467.299 | 0.82306 | 540.0646 | 0.88607 | 3996.492 | 0.79623 | 2213.5535 | 0.79817 | 1237.5825 | 0.84572 | 654.3747 | 0.85822 | -770.3844 | 0.68311 | 1546.9907 | 0.9988 | 1893.1563 | 0.98813 | 1449.9046 | 0.96952 | 1329.2519 | 0.98847 | 1101.4844 | 0.99977 | 4096.7007 | 0.92751 | 3317.501 | 0.90382 | 2093.8604 | 0.84018 | 1787.7809 | 0.88624 | 1060.4872 | 0.90696 | 1277.9359 | 0.86884 | 1226.9235 | 0.825 | 965.9099 | 0.84635 | 1156.8845 | 0.88054 | 1307.5929 | 0.89646 | 2471.2062 | 0.94258 | 2061.56 | 0.92443 | 2081.4782 | 0.90211 | 1250.6445 | 0.90217 | 1363.0756 | 0.95148 | 3131.3951 | 0.79966 | 2903.6998 | 0.85599 | 2154.9534 | 0.8536 | 1057.8783 | 0.88396 | 2274.1373 | 0.98231 | 2659.1302 | 0.72123 | 2501.5359 | 0.77803 | 2445.3329 | 0.79892 | 3097.2109 | 0.83225 | 3166.8909 | 0.83425
10335.519 | 0.89138 | 8618.0592 | 0.86364 | 6052.3608 | 0.86747 | 5035.9076 | 0.90006 | 4898.546 | 0.91878 | 1422.6717 | 0.9351 | 1029.9123 | 0.9133 | 1190.1269 | 0.95411 | 1040.1062 | 0.96889 | 1636.2687 | 0.99897 | 2646.0316 | 0.94144 | 2037.1467 | 0.91119 | 2250.1273 | 0.9355 | 1664.9391 | 0.97517 | 1812.5164 | 0.99789 | 790.704 | 0.75108 | 671.1384 | 0.78687 | 809.3622 | 0.8085 | 1471.4489 | 0.8238 | 543.7332 | 0.88636 | 4007.851 | 0.79697 | 2222.6134 | 0.79903 | 1245.5479 | 0.84686 | 661.5329 | 0.85868 | -764.7451 | 0.6867 | 1549.7833 | 0.9988 | 1896.4243 | 0.98824 | 1452.6089 | 0.96963 | 1331.8201 | 0.98876 | 1103.6316 | 0.99977 | 4104.0415 | 0.92763 | 3324.7278 | 0.90439 | 2099.914 | 0.84115 | 1793.6689 | 0.88682 | 1065.7636 | 0.90736 | 1280.5104 | 0.86946 | 1229.1257 | 0.8254 | 968.411 | 0.84703 | 1159.1647 | 0.88099 | 1310.848 | 0.8972 | 2475.4856 | 0.94309 | 2065.9585 | 0.92489 | 2085.8001 | 0.90285 | 1254.3547 | 0.90285 | 1367.3628 | 0.952 | 3140.462 | 0.80057 | 2912.5458 | 0.85662 | 2163.0955 | 0.85451 | 1064.9422 | 0.8847 | 2282.5897 | 0.98248 | 2663.5255 | 0.72272 | 2506.0257 | 0.77882 | 2449.5815 | 0.7992 | 3104.0769 | 0.83333 | 3174.2015 | 0.83539
10351.6733 | 0.89201 | 8632.7931 | 0.8645 | 6064.4866 | 0.86821 | 5047.5002 | 0.90051 | 4909.9855 | 0.91941 | 1426.0307 | 0.93539 | 1032.7624 | 0.91461 | 1193.1664 | 0.95462 | 1042.9616 | 0.96912 | 1639.9166 | 0.99903 | 2651.326 | 0.94258 | 2042.5079 | 0.91244 | 2255.6398 | 0.93619 | 1669.9529 | 0.97551 | 1817.9111 | 0.998 | 794.0138 | 0.75154 | 674.3506 | 0.78733 | 812.488 | 0.80896 | 1475.5989 | 0.82437 | 547.4019 | 0.88676 | 4019.2099 | 0.79777 | 2231.6734 | 0.7996 | 1253.5132 | 0.8472 | 668.6912 | 0.8589 | -759.1059 | 0.68995 | 1552.5758 | 0.9988 | 1899.6922 | 0.98824 | 1455.3133 | 0.96981 | 1334.3883 | 0.98893 | 1105.7787 | 0.99977 | 4111.3823 | 0.92808 | 3331.9545 | 0.90508 | 2105.9676 | 0.84207 | 1799.5569 | 0.88716 | 1071.0401 | 0.90771 | 1283.0849 | 0.86998 | 1231.3279 | 0.82603 | 970.9121 | 0.8476 | 1161.4448 | 0.88174 | 1314.1031 | 0.89795 | 2479.7649 | 0.94338 | 2070.3571 | 0.92614 | 2090.1221 | 0.90377 | 1258.0649 | 0.90348 | 1371.6499 | 0.95228 | 3149.5288 | 0.80143 | 2921.3918 | 0.85771 | 2171.2377 | 0.85497 | 1072.0061 | 0.8855 | 2291.0422 | 0.98265 | 2667.9208 | 0.72403 | 2510.5156 | 0.77928 | 2453.83 | 0.80034 | 3110.9428 | 0.83436 | 3181.5122 | 0.8367
10367.8275 | 0.89269 | 8647.5269 | 0.86547 | 6076.6125 | 0.86912 | 5059.0928 | 0.90103 | 4921.425 | 0.91992 | 1429.3897 | 0.93602 | 1035.6126 | 0.91587 | 1196.2059 | 0.95559 | 1045.8171 | 0.96963 | 1643.5645 | 0.99903 | 2656.6203 | 0.94406 | 2047.869 | 0.91358 | 2261.1523 | 0.93693 | 1674.9668 | 0.97568 | 1823.3058 | 0.998 | 797.3236 | 0.75205 | 677.5629 | 0.78813 | 815.6138 | 0.80919 | 1479.7488 | 0.82494 | 551.0705 | 0.88699 | 4030.5689 | 0.79852 | 2240.7333 | 0.80068 | 1261.4785 | 0.848 | 675.8495 | 0.8593 | -753.4667 | 0.69452 | 1555.3684 | 0.9988 | 1902.9602 | 0.98836 | 1458.0177 | 0.97015 | 1336.9566 | 0.98921 | 1107.9259 | 0.99977 | 4118.723 | 0.92877 | 3339.1813 | 0.90554 | 2112.0211 | 0.84298 | 1805.4449 | 0.88767 | 1076.3165 | 0.90811 | 1285.6594 | 0.87038 | 1233.5301 | 0.82671 | 973.4131 | 0.84777 | 1163.725 | 0.88213 | 1317.3582 | 0.89886 | 2484.0443 | 0.94395 | 2074.7557 | 0.92677 | 2094.444 | 0.90479 | 1261.7751 | 0.90405 | 1375.937 | 0.95257 | 3158.5957 | 0.80223 | 2930.2378 | 0.85885 | 2179.3798 | 0.85571 | 1079.07 | 0.88619 | 2299.4946 | 0.98299 | 2672.3161 | 0.72529 | 2515.0055 | 0.77979 | 2458.0786 | 0.80103 | 3117.8088 | 0.83556 | 3188.8228 | 0.83801
10383.9818 | 0.89361 | 8662.2608 | 0.86661 | 6088.7383 | 0.87032 | 5070.6854 | 0.9016 | 4932.8645 | 0.91998 | 1432.7487 | 0.93653 | 1038.4628 | 0.91718 | 1199.2454 | 0.95605 | 1048.6725 | 0.97021 | 1647.2124 | 0.99903 | 2661.9147 | 0.94538 | 2053.2302 | 0.91501 | 2266.6649 | 0.93756 | 1679.9807 | 0.97597 | 1828.7005 | 0.998 | 800.6333 | 0.75285 | 680.7751 | 0.78881 | 818.7397 | 0.80965 | 1483.8987 | 0.82586 | 554.7392 | 0.8871 | 4041.9278 | 0.79926 | 2249.7932 | 0.80143 | 1269.4438 | 0.84857 | 683.0077 | 0.85959 | -747.8274 | 0.69789 | 1558.161 | 0.99886 | 1906.2282 | 0.98847 | 1460.722 | 0.97032 | 1339.5248 | 0.9895 | 1110.073 | 0.99977 | 4126.0638 | 0.92894 | 3346.408 | 0.90634 | 2118.0747 | 0.84418 | 1811.3329 | 0.8887 | 1081.593 | 0.90856 | 1288.2339 | 0.87072 | 1235.7324 | 0.82728 | 975.9142 | 0.84806 | 1166.0052 | 0.88253 | 1320.6133 | 0.89949 | 2488.3237 | 0.94463 | 2079.1542 | 0.9278 | 2098.7659 | 0.90565 | 1265.4853 | 0.90497 | 1380.2241 | 0.95314 | 3167.6626 | 0.80314 | 2939.0838 | 0.85982 | 2187.522 | 0.85628 | 1086.1339 | 0.88693 | 2307.947 | 0.98322 | 2676.7115 | 0.72666 | 2519.4953 | 0.78037 | 2462.3271 | 0.80223 | 3124.6747 | 0.83647 | 3196.1334 | 0.83898
10400.136 | 0.89452 | 8676.9946 | 0.86741 | 6100.8641 | 0.871 | 5082.278 | 0.90194 | 4944.304 | 0.92038 | 1436.1077 | 0.93682 | 1041.313 | 0.91826 | 1202.285 | 0.95622 | 1051.5279 | 0.97049 | 1650.8602 | 0.99909 | 2667.2091 | 0.94623 | 2058.5914 | 0.9161 | 2272.1774 | 0.93813 | 1684.9946 | 0.97648 | 1834.0952 | 0.998 | 803.9431 | 0.75354 | 683.9873 | 0.78938 | 821.8655 | 0.81027 | 1488.0487 | 0.82671 | 558.4079 | 0.8875 | 4053.2868 | 0.8004 | 2258.8531 | 0.80183 | 1277.4091 | 0.84903 | 690.166 | 0.85993 | -742.1882 | 0.70234 | 1560.9536 | 0.99886 | 1909.4961 | 0.98847 | 1463.4264 | 0.97055 | 1342.093 | 0.98967 | 1112.2202 | 0.99977 | 4133.4046 | 0.92945 | 3353.6348 | 0.90725 | 2124.1283 | 0.84486 | 1817.2209 | 0.88927 | 1086.8694 | 0.90879 | 1290.8084 | 0.87112 | 1237.9346 | 0.82774 | 978.4153 | 0.8484 | 1168.2853 | 0.88345 | 1323.8684 | 0.90011 | 2492.6031 | 0.94538 | 2083.5528 | 0.92871 | 2103.0878 | 0.90645 | 1269.1955 | 0.90582 | 1384.5113 | 0.95405 | 3176.7294 | 0.80411 | 2947.9298 | 0.86079 | 2195.6641 | 0.85685 | 1093.1978 | 0.88721 | 2316.3994 | 0.98339 | 2681.1068 | 0.72797 | 2523.9852 | 0.78082 | 2466.5757 | 0.80348 | 3131.5407 | 0.83761 | 3203.444 | 0.84018
10416.2902 | 0.89549 | 8691.7284 | 0.86849 | 6112.9899 | 0.87135 | 5093.8706 | 0.90274 | 4955.7434 | 0.92083 | 1439.4667 | 0.93727 | 1044.1632 | 0.91941 | 1205.3245 | 0.95679 | 1054.3833 | 0.97083 | 1654.5081 | 0.99909 | 2672.5034 | 0.94755 | 2063.9526 | 0.91747 | 2277.69 | 0.9391 | 1690.0085 | 0.97717 | 1839.4899 | 0.99817 | 807.2529 | 0.75457 | 687.1995 | 0.79013 | 824.9913 | 0.81073 | 1492.1986 | 0.827 | 562.0765 | 0.88767 | 4064.6457 | 0.80126 | 2267.9131 | 0.80245 | 1285.3744 | 0.84937 | 697.3243 | 0.86022 | -736.549 | 0.70634 | 1563.7462 | 0.99886 | 1912.7641 | 0.98876 | 1466.1307 | 0.97061 | 1344.6612 | 0.98984 | 1114.3673 | 0.99977 | 4140.7453 | 0.93025 | 3360.8616 | 0.90799 | 2130.1818 | 0.84595 | 1823.1089 | 0.89001 | 1092.1459 | 0.90913 | 1293.383 | 0.87146 | 1240.1368 | 0.82842 | 980.9163 | 0.84897 | 1170.5655 | 0.88385 | 1327.1235 | 0.90074 | 2496.8825 | 0.94623 | 2087.9513 | 0.92962 | 2107.4097 | 0.90742 | 1272.9058 | 0.90668 | 1388.7984 | 0.95462 | 3185.7963 | 0.80485 | 2956.7757 | 0.86153 | 2203.8063 | 0.85731 | 1100.2617 | 0.88767 | 2324.8518 | 0.98373 | 2685.5021 | 0.72911 | 2528.475 | 0.78151 | 2470.8242 | 0.80417 | 3138.4067 | 0.83813 | 3210.7546 | 0.84144
10432.4445 | 0.89623 | 8706.4623 | 0.86975 | 6125.1158 | 0.87203 | 5105.4632 | 0.90337 | 4967.1829 | 0.9214 | 1442.8257 | 0.93779 | 1047.0134 | 0.92026 | 1208.364 | 0.95725 | 1057.2388 | 0.97106 | 1658.156 | 0.99909 | 2677.7978 | 0.9484 | 2069.3138 | 0.91866 | 2283.2025 | 0.94001 | 1695.0223 | 0.97723 | 1844.8846 | 0.99817 | 810.5626 | 0.75605 | 690.4117 | 0.79087 | 828.1171 | 0.81119 | 1496.3485 | 0.82763 | 565.7452 | 0.88796 | 4076.0047 | 0.80217 | 2276.973 | 0.8032 | 1293.3397 | 0.84989 | 704.4826 | 0.86027 | -730.9097 | 0.71033 | 1566.5387 | 0.99892 | 1916.0321 | 0.98893 | 1468.8351 | 0.97072 | 1347.2294 | 0.98995 | 1116.5144 | 0.99977 | 4148.0861 | 0.93111 | 3368.0883 | 0.90873 | 2136.2354 | 0.84652 | 1828.9969 | 0.89075 | 1097.4223 | 0.90965 | 1295.9575 | 0.87169 | 1242.339 | 0.82888 | 983.4174 | 0.84977 | 1172.8457 | 0.88447 | 1330.3786 | 0.90154 | 2501.1619 | 0.94697 | 2092.3499 | 0.93048 | 2111.7317 | 0.90799 | 1276.616 | 0.90708 | 1393.0855 | 0.95508 | 3194.8631 | 0.80582 | 2965.6217 | 0.86267 | 2211.9484 | 0.85799 | 1107.3256 | 0.88847 | 2333.3042 | 0.98385 | 2689.8974 | 0.73025 | 2532.9649 | 0.78219 | 2475.0728 | 0.80451 | 3145.2726 | 0.83904 | 3218.0652 | 0.84229
10448.5987 | 0.89783 | 8721.1961 | 0.87089 | 6137.2416 | 0.87232 | 5117.0558 | 0.90405 | 4978.6224 | 0.92186 | 1446.1847 | 0.9383 | 1049.8635 | 0.92135 | 1211.4035 | 0.95759 | 1060.0942 | 0.97129 | 1661.8039 | 0.9992 | 2683.0922 | 0.95 | 2074.675 | 0.92038 | 2288.715 | 0.94092 | 1700.0362 | 0.97785 | 1850.2793 | 0.99823 | 813.8724 | 0.75736 | 693.6239 | 0.79144 | 831.243 | 0.81159 | 1500.4985 | 0.82797 | 569.4139 | 0.88813 | 4087.3636 | 0.80348 | 2286.0329 | 0.80411 | 1301.3051 | 0.85029 | 711.6408 | 0.86067 | -725.2705 | 0.71427 | 1569.3313 | 0.99892 | 1919.3 | 0.98898 | 1471.5394 | 0.97095 | 1349.7976 | 0.99013 | 1118.6616 | 0.99977 | 4155.4268 | 0.93162 | 3375.3151 | 0.90925 | 2142.289 | 0.84755 | 1834.8849 | 0.8915 | 1102.6988 | 0.9101 | 1298.532 | 0.87215 | 1244.5412 | 0.82922 | 985.9185 | 0.8504 | 1175.1259 | 0.88465 | 1333.6337 | 0.90257 | 2505.4413 | 0.94737 | 2096.7485 | 0.93128 | 2116.0536 | 0.90856 | 1280.3262 | 0.90759 | 1397.3726 | 0.95542 | 3203.93 | 0.80668 | 2974.4677 | 0.86364 | 2220.0906 | 0.85845 | 1114.3895 | 0.88916 | 2341.7566 | 0.98396 | 2694.2927 | 0.73168 | 2537.4548 | 0.78282 | 2479.3214 | 0.80508 | 3152.1386 | 0.84013 | 3225.3758 | 0.84338
10464.753 | 0.89874 | 8735.93 | 0.87215 | 6149.3674 | 0.87277 | 5128.6484 | 0.90451 | 4990.0619 | 0.92243 | 1449.5437 | 0.9387 | 1052.7137 | 0.92249 | 1214.443 | 0.95868 | 1062.9496 | 0.97169 | 1665.4518 | 0.99926 | 2688.3865 | 0.95126 | 2080.0362 | 0.92158 | 2294.2276 | 0.94189 | 1705.0501 | 0.97831 | 1855.674 | 0.99834 | 817.1822 | 0.75947 | 696.8362 | 0.79218 | 834.3688 | 0.81176 | 1504.6484 | 0.82882 | 573.0825 | 0.88847 | 4098.7225 | 0.80462 | 2295.0928 | 0.80457 | 1309.2704 | 0.85074 | 718.7991 | 0.86113 | -719.6313 | 0.71804 | 1572.1239 | 0.99892 | 1922.568 | 0.9891 | 1474.2438 | 0.97095 | 1352.3659 | 0.99018 | 1120.8087 | 0.99977 | 4162.7676 | 0.93219 | 3382.5418 | 0.91005 | 2148.3426 | 0.848 | 1840.7729 | 0.89218 | 1107.9752 | 0.91067 | 1301.1065 | 0.87237 | 1246.7435 | 0.82985 | 988.4195 | 0.85114 | 1177.406 | 0.88533 | 1336.8888 | 0.90297 | 2509.7207 | 0.94795 | 2101.147 | 0.93185 | 2120.3755 | 0.90942 | 1284.0364 | 0.90816 | 1401.6598 | 0.95594 | 3212.9969 | 0.80771 | 2983.3137 | 0.86467 | 2228.2327 | 0.8589 | 1121.4534 | 0.88995 | 2350.209 | 0.98425 | 2698.688 | 0.73305 | 2541.9446 | 0.78339 | 2483.5699 | 0.80537 | 3159.0045 | 0.84064 | 3232.6865 | 0.84406
10480.9072 | 0.89977 | 8750.6638 | 0.87334 | 6161.4933 | 0.8734 | 5140.241 | 0.90519 | 5001.5014 | 0.923 | 1452.9028 | 0.93904 | 1055.5639 | 0.92334 | 1217.4825 | 0.95942 | 1065.8051 | 0.9722 | 1669.0997 | 0.99926 | 2693.6809 | 0.95245 | 2085.3974 | 0.92237 | 2299.7401 | 0.94275 | 1710.064 | 0.97905 | 1861.0687 | 0.99834 | 820.4919 | 0.76153 | 700.0484 | 0.79315 | 837.4946 | 0.81227 | 1508.7984 | 0.82985 | 576.7512 | 0.88876 | 4110.0815 | 0.80559 | 2304.1528 | 0.80525 | 1317.2357 | 0.85103 | 725.9574 | 0.86153 | -713.992 | 0.72203 | 1574.9165 | 0.99897 | 1925.8359 | 0.98916 | 1476.9481 | 0.971 | 1354.9341 | 0.99024 | 1122.9559 | 0.99977 | 4170.1084 | 0.93282 | 3389.7686 | 0.91113 | 2154.3961 | 0.84869 | 1846.6609 | 0.89275 | 1113.2517 | 0.91073 | 1303.681 | 0.8726 | 1248.9457 | 0.83019 | 990.9206 | 0.85166 | 1179.6862 | 0.8859 | 1340.1439 | 0.90365 | 2514 | 0.94852 | 2105.5456 | 0.93236 | 2124.6974 | 0.91033 | 1287.7466 | 0.90862 | 1405.9469 | 0.95622 | 3222.0637 | 0.80833 | 2992.1597 | 0.86627 | 2236.3749 | 0.8593 | 1128.5173 | 0.89058 | 2358.6614 | 0.9843 | 2703.0833 | 0.73465 | 2546.4345 | 0.78425 | 2487.8185 | 0.80656 | 3165.8705 | 0.84138 | 3239.9971 | 0.84538
10497.0614 | 0.90046 | 8765.3977 | 0.87437 | 6173.6191 | 0.87432 | 5151.8336 | 0.90582 | 5012.9409 | 0.92317 | 1456.2618 | 0.93921 | 1058.4141 | 0.92437 | 1220.522 | 0.95999 | 1068.6605 | 0.97266 | 1672.7475 | 0.99926 | 2698.9753 | 0.95365 | 2090.7586 | 0.92352 | 2305.2526 | 0.94378 | 1715.0778 | 0.97917 | 1866.4634 | 0.9984 | 823.8017 | 0.76336 | 703.2606 | 0.79389 | 840.6204 | 0.81256 | 1512.9483 | 0.83065 | 580.4199 | 0.88898 | 4121.4404 | 0.80645 | 2313.2127 | 0.80576 | 1325.201 | 0.85108 | 733.1157 | 0.86187 | -708.3528 | 0.72568 | 1577.709 | 0.99897 | 1929.1039 | 0.98916 | 1479.6525 | 0.97106 | 1357.5023 | 0.99035 | 1125.103 | 0.99977 | 4177.4491 | 0.9335 | 3396.9954 | 0.91176 | 2160.4497 | 0.8492 | 1852.5489 | 0.89338 | 1118.5281 | 0.91102 | 1306.2555 | 0.87295 | 1251.1479 | 0.83071 | 993.4217 | 0.85211 | 1181.9664 | 0.88693 | 1343.399 | 0.90457 | 2518.2794 | 0.94886 | 2109.9441 | 0.93345 | 2129.0193 | 0.91096 | 1291.4568 | 0.90896 | 1410.234 | 0.95656 | 3231.1306 | 0.80902 | 3001.0057 | 0.86724 | 2244.517 | 0.85993 | 1135.5812 | 0.89104 | 2367.1138 | 0.98436 | 2707.4787 | 0.73647 | 2550.9243 | 0.78487 | 2492.067 | 0.80708 | 3172.7365 | 0.84189 | 3247.3077 | 0.84669
10513.2157 | 0.9012 | 8780.1315 | 0.87534 | 6185.7449 | 0.875 | 5163.4262 | 0.90605 | 5024.3804 | 0.92386 | 1459.6208 | 0.93933 | 1061.2643 | 0.92557 | 1223.5616 | 0.96039 | 1071.5159 | 0.97323 | 1676.3954 | 0.99926 | 2704.2696 | 0.95462 | 2096.1198 | 0.9246 | 2310.7652 | 0.94503 | 1720.0917 | 0.97945 | 1871.8581 | 0.9984 | 827.1115 | 0.7657 | 706.4728 | 0.79481 | 843.7462 | 0.81301 | 1517.0982 | 0.83128 | 584.0885 | 0.88916 | 4132.7994 | 0.80753 | 2322.2726 | 0.80605 | 1333.1663 | 0.85131 | 740.2739 | 0.86227 | -702.7136 | 0.73037 | 1580.5016 | 0.99897 | 1932.3719 | 0.98916 | 1482.3568 | 0.97129 | 1360.0705 | 0.99041 | 1127.2502 | 0.99977 | 4184.7899 | 0.93402 | 3404.2221 | 0.91239 | 2166.5033 | 0.85011 | 1858.4369 | 0.89395 | 1123.8046 | 0.91147 | 1308.83 | 0.87334 | 1253.3501 | 0.83105 | 995.9228 | 0.85268 | 1184.2465 | 0.88739 | 1346.6541 | 0.90514 | 2522.5588 | 0.94943 | 2114.3427 | 0.9339 | 2133.3413 | 0.91187 | 1295.167 | 0.9093 | 1414.5211 | 0.95691 | 3240.1974 | 0.81022 | 3009.8517 | 0.86906 | 2252.6592 | 0.86033 | 1142.6452 | 0.8915 | 2375.5662 | 0.98442 | 2711.874 | 0.73779 | 2555.4142 | 0.78527 | 2496.3156 | 0.80736 | 3179.6024 | 0.84264 | 3254.6183 | 0.848
10529.3699 | 0.90234 | 8794.8654 | 0.87608 | 6197.8708 | 0.8762 | 5175.0188 | 0.90674 | 5035.8199 | 0.92432 | 1462.9798 | 0.93967 | 1064.1144 | 0.9266 | 1226.6011 | 0.9609 | 1074.3713 | 0.97363 | 1680.0433 | 0.99926 | 2709.564 | 0.95519 | 2101.481 | 0.92534 | 2316.2777 | 0.94555 | 1725.1056 | 0.97957 | 1877.2528 | 0.9984 | 830.4212 | 0.76832 | 709.685 | 0.79618 | 846.8721 | 0.81336 | 1521.2482 | 0.83156 | 587.7572 | 0.88967 | 4144.1583 | 0.80862 | 2331.3326 | 0.80651 | 1341.1316 | 0.85171 | 747.4322 | 0.86279 | -697.0743 | 0.73442 | 1583.2942 | 0.99897 | 1935.6398 | 0.98927 | 1485.0612 | 0.97146 | 1362.6387 | 0.99053 | 1129.3973 | 0.99977 | 4192.1306 | 0.93436 | 3411.4489 | 0.91301 | 2172.5568 | 0.85068 | 1864.3249 | 0.89435 | 1129.081 | 0.91199 | 1311.4045 | 0.87346 | 1255.5523 | 0.83128 | 998.4238 | 0.8532 | 1186.5267 | 0.88773 | 1349.9092 | 0.90582 | 2526.8382 | 0.95017 | 2118.7413 | 0.93527 | 2137.6632 | 0.91261 | 1298.8772 | 0.90965 | 1418.8083 | 0.95719 | 3249.2643 | 0.81079 | 3018.6977 | 0.87072 | 2260.8014 | 0.86067 | 1149.7091 | 0.89201 | 2384.0187 | 0.98465 | 2716.2693 | 0.7391 | 2559.9041 | 0.78579 | 2500.5642 | 0.80799 | 3186.4684 | 0.84395 | 3261.9289 | 0.8492
10545.5242 | 0.90297 | 8809.5992 | 0.87705 | 6209.9966 | 0.87683 | 5186.6114 | 0.90713 | 5047.2593 | 0.92466 | 1466.3388 | 0.94053 | 1066.9646 | 0.92757 | 1229.6406 | 0.96159 | 1077.2268 | 0.97409 | 1683.6912 | 0.99926 | 2714.8584 | 0.95582 | 2106.8422 | 0.92648 | 2321.7902 | 0.94618 | 1730.1195 | 0.97997 | 1882.6475 | 0.99852 | 833.731 | 0.77078 | 712.8972 | 0.79732 | 849.9979 | 0.81393 | 1525.3981 | 0.83213 | 591.4259 | 0.89007 | 4155.5173 | 0.8093 | 2340.3925 | 0.80691 | 1349.0969 | 0.85211 | 754.5905 | 0.8633 | -691.4351 | 0.73898 | 1586.0868 | 0.99903 | 1938.9078 | 0.98938 | 1487.7655 | 0.97169 | 1365.2069 | 0.9907 | 1131.5444 | 0.99977 | 4199.4714 | 0.93465 | 3418.6756 | 0.91364 | 2178.6104 | 0.85148 | 1870.2129 | 0.89503 | 1134.3575 | 0.91233 | 1313.9791 | 0.8738 | 1257.7546 | 0.83151 | 1000.9249 | 0.85382 | 1188.8069 | 0.88841 | 1353.1643 | 0.90679 | 2531.1176 | 0.95068 | 2123.1398 | 0.93636 | 2141.9851 | 0.91387 | 1302.5874 | 0.91027 | 1423.0954 | 0.95748 | 3258.3312 | 0.81193 | 3027.5437 | 0.87317 | 2268.9435 | 0.86147 | 1156.773 | 0.89258 | 2392.4711 | 0.98482 | 2720.6646 | 0.7407 | 2564.3939 | 0.7863 | 2504.8127 | 0.80879 | 3193.3344 | 0.84446 | 3269.2395 | 0.85051
10561.6784 | 0.90417 | 8824.3331 | 0.87785 | 6222.1224 | 0.87768 | 5198.204 | 0.90776 | 5058.6988 | 0.92517 | 1469.6978 | 0.94098 | 1069.8148 | 0.92905 | 1232.6801 | 0.96261 | 1080.0822 | 0.97437 | 1687.3391 | 0.99926 | 2720.1528 | 0.95725 | 2112.2034 | 0.92768 | 2327.3028 | 0.94703 | 1735.1333 | 0.98048 | 1888.0422 | 0.99857 | 837.0408 | 0.77306 | 716.1094 | 0.79869 | 853.1237 | 0.81427 | 1529.548 | 0.83253 | 595.0945 | 0.89035 | 4166.8762 | 0.81073 | 2349.4524 | 0.80748 | 1357.0623 | 0.85234 | 761.7488 | 0.86364 | -685.7959 | 0.74378 | 1588.8794 | 0.99909 | 1942.1757 | 0.98938 | 1490.4699 | 0.97175 | 1367.7752 | 0.9907 | 1133.6916 | 0.99977 | 4206.8122 | 0.93499 | 3425.9024 | 0.9141 | 2184.664 | 0.85245 | 1876.1009 | 0.89578 | 1139.6339 | 0.91284 | 1316.5536 | 0.87392 | 1259.9568 | 0.83208 | 1003.426 | 0.85451 | 1191.087 | 0.88887 | 1356.4194 | 0.90748 | 2535.397 | 0.95131 | 2127.5384 | 0.93727 | 2146.307 | 0.91461 | 1306.2977 | 0.9109 | 1427.3825 | 0.95788 | 3267.398 | 0.81256 | 3036.3897 | 0.87523 | 2277.0857 | 0.86204 | 1163.8369 | 0.89298 | 2400.9235 | 0.98499 | 2725.0599 | 0.74184 | 2568.8838 | 0.78733 | 2509.0613 | 0.80953 | 3200.2003 | 0.84538 | 3276.5501 | 0.85148
10577.8326 | 0.90514 | 8839.0669 | 0.879 | 6234.2483 | 0.87825 | 5209.7966 | 0.90828 | 5070.1383 | 0.92557 | 1473.0568 | 0.94138 | 1072.665 | 0.92968 | 1235.7196 | 0.96376 | 1082.9376 | 0.97466 | 1690.987 | 0.99926 | 2725.4471 | 0.95873 | 2117.5646 | 0.92894 | 2332.8153 | 0.94783 | 1740.1472 | 0.98105 | 1893.4369 | 0.99857 | 840.3505 | 0.77454 | 719.3217 | 0.79932 | 856.2495 | 0.81467 | 1533.698 | 0.83299 | 598.7632 | 0.89058 | 4178.2352 | 0.8121 | 2358.5123 | 0.80776 | 1365.0276 | 0.8528 | 768.907 | 0.86376 | -680.1566 | 0.74857 | 1591.6719 | 0.99909 | 1945.4437 | 0.98967 | 1493.1742 | 0.97175 | 1370.3434 | 0.9907 | 1135.8387 | 0.99977 | 4214.1529 | 0.93545 | 3433.1292 | 0.91484 | 2190.7176 | 0.85325 | 1881.9889 | 0.89646 | 1144.9104 | 0.91318 | 1319.1281 | 0.87437 | 1262.159 | 0.83248 | 1005.927 | 0.85502 | 1193.3672 | 0.88938 | 1359.6745 | 0.90793 | 2539.6764 | 0.95188 | 2131.937 | 0.93784 | 2150.6289 | 0.91501 | 1310.0079 | 0.91159 | 1431.6696 | 0.95839 | 3276.4649 | 0.8133 | 3045.2357 | 0.8774 | 2285.2278 | 0.86279 | 1170.9008 | 0.89372 | 2409.3759 | 0.98516 | 2729.4552 | 0.74275 | 2573.3736 | 0.78784 | 2513.3098 | 0.81027 | 3207.0663 | 0.84595 | 3283.8608 | 0.85263
10593.9869 | 0.90611 | 8853.8008 | 0.88042 | 6246.3741 | 0.87888 | 5221.3892 | 0.90868 | 5081.5778 | 0.9262 | 1476.4158 | 0.94167 | 1075.5152 | 0.93042 | 1238.7591 | 0.96461 | 1085.793 | 0.97494 | 1694.6348 | 0.99932 | 2730.7415 | 0.95953 | 2122.9258 | 0.92951 | 2338.3278 | 0.94909 | 1745.1611 | 0.98134 | 1898.8316 | 0.99857 | 843.6603 | 0.77683 | 722.5339 | 0.8004 | 859.3754 | 0.81513 | 1537.8479 | 0.8335 | 602.4318 | 0.89075 | 4189.5941 | 0.81336 | 2367.5723 | 0.80822 | 1372.9929 | 0.85303 | 776.0653 | 0.8641 | -674.5174 | 0.75234 | 1594.4645 | 0.99914 | 1948.7117 | 0.98973 | 1495.8786 | 0.97209 | 1372.9116 | 0.99075 | 1137.9859 | 0.99977 | 4221.4937 | 0.93573 | 3440.3559 | 0.9153 | 2196.7711 | 0.85371 | 1887.8769 | 0.8972 | 1150.1868 | 0.91353 | 1321.7026 | 0.87506 | 1264.3612 | 0.83288 | 1008.4281 | 0.85599 | 1195.6474 | 0.89007 | 1362.9296 | 0.90839 | 2543.9558 | 0.95223 | 2136.3355 | 0.93858 | 2154.9509 | 0.91564 | 1313.7181 | 0.91187 | 1435.9568 | 0.9585 | 3285.5317 | 0.8145 | 3054.0817 | 0.87985 | 2293.37 | 0.86353 | 1177.9647 | 0.89458 | 2417.8283 | 0.98533 | 2733.8506 | 0.74424 | 2577.8635 | 0.78876 | 2517.5584 | 0.81045 | 3213.9322 | 0.8464 | 3291.1714 | 0.85382
10610.1411 | 0.90691 | 8868.5346 | 0.88116 | 6258.4999 | 0.87962 | 5232.9818 | 0.90936 | 5093.0173 | 0.9266 | 1479.7748 | 0.94218 | 1078.3654 | 0.93128 | 1241.7987 | 0.96564 | 1088.6485 | 0.97523 | 1698.2827 | 0.99937 | 2736.0359 | 0.96027 | 2128.287 | 0.93082 | 2343.8404 | 0.94994 | 1750.175 | 0.98179 | 1904.2263 | 0.99863 | 846.9701 | 0.77934 | 725.7461 | 0.80148 | 862.5012 | 0.81587 | 1541.9978 | 0.83442 | 606.1005 | 0.89092 | 4200.9531 | 0.8141 | 2376.6322 | 0.80879 | 1380.9582 | 0.85365 | 783.2236 | 0.86427 | -668.8782 | 0.75685 | 1597.2571 | 0.9992 | 1951.9796 | 0.98973 | 1498.583 | 0.9722 | 1375.4798 | 0.99075 | 1140.133 | 0.99977 | 4228.8345 | 0.93607 | 3447.5827 | 0.91632 | 2202.8247 | 0.85434 | 1893.7649 | 0.89823 | 1155.4633 | 0.91376 | 1324.2771 | 0.87563 | 1266.5635 | 0.83322 | 1010.9292 | 0.85674 | 1197.9276 | 0.89064 | 1366.1847 | 0.90908 | 2548.2351 | 0.9524 | 2140.7341 | 0.93921 | 2159.2728 | 0.91627 | 1317.4283 | 0.91244 | 1440.2439 | 0.95902 | 3294.5986 | 0.81592 | 3062.9277 | 0.88156 | 2301.5121 | 0.86455 | 1185.0286 | 0.89515 | 2426.2807 | 0.98562 | 2738.2459 | 0.74503 | 2582.3534 | 0.78938 | 2521.807 | 0.81079 | 3220.7982 | 0.84715 | 3298.482 | 0.85451
10626.2954 | 0.90793 | 8883.2685 | 0.88196 | 6270.6258 | 0.88025 | 5244.5744 | 0.90999 | 5104.4568 | 0.927 | 1483.1338 | 0.94247 | 1081.2155 | 0.93219 | 1244.8382 | 0.96661 | 1091.5039 | 0.97568 | 1701.9306 | 0.99937 | 2741.3302 | 0.9609 | 2133.6482 | 0.93185 | 2349.3529 | 0.95046 | 1755.1889 | 0.98236 | 1909.621 | 0.99874 | 850.2798 | 0.78105 | 728.9583 | 0.80245 | 865.627 | 0.81592 | 1546.1478 | 0.83505 | 609.7692 | 0.89132 | 4212.312 | 0.81558 | 2385.6921 | 0.80947 | 1388.9235 | 0.85405 | 790.3818 | 0.86455 | -663.2389 | 0.76107 | 1600.0497 | 0.99926 | 1955.2476 | 0.98978 | 1501.2873 | 0.97232 | 1378.048 | 0.99075 | 1142.2802 | 0.99977 | 4236.1752 | 0.93687 | 3454.8094 | 0.91724 | 2208.8783 | 0.85485 | 1899.6529 | 0.89886 | 1160.7398 | 0.91421 | 1326.8516 | 0.87568 | 1268.7657 | 0.8335 | 1013.4302 | 0.85731 | 1200.2077 | 0.8911 | 1369.4399 | 0.9097 | 2552.5145 | 0.9528 | 2145.1326 | 0.94007 | 2163.5947 | 0.91695 | 1321.1385 | 0.91301 | 1444.531 | 0.95919 | 3303.6655 | 0.81707 | 3071.7737 | 0.88328 | 2309.6543 | 0.86507 | 1192.0925 | 0.89578 | 2434.7331 | 0.98584 | 2742.6412 | 0.74583 | 2586.8432 | 0.79001 | 2526.0555 | 0.81176 | 3227.6642 | 0.848 | 3305.7926 | 0.85559
10642.4496 | 0.90908 | 8898.0023 | 0.88271 | 6282.7516 | 0.88094 | 5256.167 | 0.91027 | 5115.8963 | 0.92757 | 1486.4928 | 0.94298 | 1084.0657 | 0.93328 | 1247.8777 | 0.96724 | 1094.3593 | 0.97603 | 1705.5785 | 0.99937 | 2746.6246 | 0.96193 | 2139.0094 | 0.93253 | 2354.8655 | 0.9516 | 1760.2027 | 0.98288 | 1915.0157 | 0.99874 | 853.5896 | 0.78316 | 732.1705 | 0.80303 | 868.7528 | 0.81615 | 1550.2977 | 0.83539 | 613.4378 | 0.89161 | 4223.671 | 0.81684 | 2394.752 | 0.80993 | 1396.8888 | 0.85451 | 797.5401 | 0.86473 | -657.5997 | 0.76507 | 1602.8422 | 0.99926 | 1958.5155 | 0.9899 | 1503.9917 | 0.97232 | 1380.6162 | 0.99075 | 1144.4273 | 0.99977 | 4243.516 | 0.93739 | 3462.0362 | 0.91821 | 2214.9318 | 0.85559 | 1905.5409 | 0.89966 | 1166.0162 | 0.91478 | 1329.4261 | 0.87586 | 1270.9679 | 0.83385 | 1015.9313 | 0.85799 | 1202.4879 | 0.89167 | 1372.695 | 0.91045 | 2556.7939 | 0.95342 | 2149.5312 | 0.9407 | 2167.9166 | 0.91752 | 1324.8487 | 0.91358 | 1448.8181 | 0.95942 | 3312.7323 | 0.81804 | 3080.6197 | 0.88567 | 2317.7964 | 0.86655 | 1199.1564 | 0.89658 | 2443.1855 | 0.98613 | 2747.0365 | 0.74703 | 2591.3331 | 0.79081 | 2530.3041 | 0.81261 | 3234.5301 | 0.84863 | 3313.1032 | 0.85668
10658.6038 | 0.90982 | 8912.7362 | 0.88396 | 6294.8774 | 0.88168 | 5267.7595 | 0.91079 | 5127.3358 | 0.92814 | 1489.8519 | 0.94338 | 1086.9159 | 0.93408 | 1250.9172 | 0.96787 | 1097.2147 | 0.97643 | 1709.2264 | 0.99943 | 2751.919 | 0.96301 | 2144.3706 | 0.93333 | 2360.378 | 0.95245 | 1765.2166 | 0.98311 | 1920.4104 | 0.99874 | 856.8994 | 0.78447 | 735.3827 | 0.80394 | 871.8786 | 0.81661 | 1554.4477 | 0.83567 | 617.1065 | 0.89201 | 4235.0299 | 0.81775 | 2403.812 | 0.81073 | 1404.8541 | 0.85474 | 804.6984 | 0.8649 | -651.9605 | 0.76912 | 1605.6348 | 0.99926 | 1961.7835 | 0.99001 | 1506.696 | 0.97266 | 1383.1845 | 0.99081 | 1146.5744 | 0.99977 | 4250.8567 | 0.93767 | 3469.263 | 0.91918 | 2220.9854 | 0.85599 | 1911.4289 | 0.90006 | 1171.2927 | 0.9153 | 1332.0006 | 0.87626 | 1273.1701 | 0.83413 | 1018.4324 | 0.85856 | 1204.7681 | 0.89229 | 1375.9501 | 0.91107 | 2561.0733 | 0.95388 | 2153.9298 | 0.94184 | 2172.2385 | 0.91792 | 1328.5589 | 0.91404 | 1453.1053 | 0.95976 | 3321.7992 | 0.81906 | 3089.4657 | 0.88716 | 2325.9386 | 0.86729 | 1206.2203 | 0.8972 | 2451.6379 | 0.98613 | 2751.4318 | 0.74812 | 2595.8229 | 0.79184 | 2534.5526 | 0.81347 | 3241.3961 | 0.84926 | 3320.4138 | 0.85793
10674.7581 | 0.91062 | 8927.47 | 0.88516 | 6307.0032 | 0.88265 | 5279.3521 | 0.9113 | 5138.7752 | 0.92854 | 1493.2109 | 0.94412 | 1089.7661 | 0.9351 | 1253.9567 | 0.96889 | 1100.0702 | 0.97671 | 1712.8743 | 0.99943 | 2757.2133 | 0.96376 | 2149.7318 | 0.93419 | 2365.8905 | 0.95325 | 1770.2305 | 0.98345 | 1925.8051 | 0.99874 | 860.2091 | 0.78567 | 738.5949 | 0.80508 | 875.0045 | 0.81695 | 1558.5976 | 0.83624 | 620.7752 | 0.89235 | 4246.3888 | 0.81821 | 2412.8719 | 0.81164 | 1412.8195 | 0.85548 | 811.8567 | 0.86518 | -646.3212 | 0.77283 | 1608.4274 | 0.99926 | 1965.0515 | 0.99007 | 1509.4004 | 0.973 | 1385.7527 | 0.99081 | 1148.7216 | 0.99977 | 4258.1975 | 0.93801 | 3476.4897 | 0.92003 | 2227.039 | 0.85662 | 1917.3169 | 0.90057 | 1176.5691 | 0.91564 | 1334.5751 | 0.87648 | 1275.3723 | 0.83442 | 1020.9334 | 0.85902 | 1207.0482 | 0.89275 | 1379.2052 | 0.9117 | 2565.3527 | 0.95445 | 2158.3283 | 0.94252 | 2176.5605 | 0.91895 | 1332.2691 | 0.91455 | 1457.3924 | 0.96039 | 3330.866 | 0.82043 | 3098.3117 | 0.88933 | 2334.0807 | 0.86809 | 1213.2842 | 0.89777 | 2460.0903 | 0.98636 | 2755.8271 | 0.74892 | 2600.3128 | 0.79287 | 2538.8012 | 0.81478 | 3248.262 | 0.84983 | 3327.7244 | 0.8589
10690.9123 | 0.91136 | 8942.2038 | 0.88602 | 6319.1291 | 0.88322 | 5290.9447 | 0.91187 | 5150.2147 | 0.929 | 1496.5699 | 0.94492 | 1092.6163 | 0.93584 | 1256.9962 | 0.96941 | 1102.9256 | 0.97717 | 1716.5221 | 0.99949 | 2762.5077 | 0.96444 | 2155.0929 | 0.93527 | 2371.4031 | 0.95428 | 1775.2444 | 0.98368 | 1931.1998 | 0.99874 | 863.5189 | 0.78659 | 741.8072 | 0.80582 | 878.1303 | 0.81764 | 1562.7475 | 0.83653 | 624.4438 | 0.89275 | 4257.7478 | 0.81924 | 2421.9318 | 0.81193 | 1420.7848 | 0.85616 | 819.0149 | 0.86547 | -640.682 | 0.777 | 1611.22 | 0.99926 | 1968.3194 | 0.99013 | 1512.1047 | 0.97317 | 1388.3209 | 0.99081 | 1150.8687 | 0.99977 | 4265.5383 | 0.9387 | 3483.7165 | 0.92152 | 2233.0926 | 0.85731 | 1923.2049 | 0.9016 | 1181.8456 | 0.91615 | 1337.1497 | 0.87688 | 1277.5746 | 0.83459 | 1023.4345 | 0.85993 | 1209.3284 | 0.89321 | 1382.4603 | 0.91267 | 2569.6321 | 0.95462 | 2162.7269 | 0.94315 | 2180.8824 | 0.91963 | 1335.9794 | 0.91513 | 1461.6795 | 0.96056 | 3339.9329 | 0.82203 | 3107.1577 | 0.89098 | 2342.2229 | 0.86901 | 1220.3481 | 0.8984 | 2468.5427 | 0.98653 | 2760.2224 | 0.74937 | 2604.8027 | 0.79378 | 2543.0498 | 0.81558 | 3255.128 | 0.85074 | 3335.0351 | 0.85993
10707.0666 | 0.91239 | 8956.9377 | 0.88699 | 6331.2549 | 0.88419 | 5302.5373 | 0.91261 | 5161.6542 | 0.92968 | 1499.9289 | 0.94543 | 1095.4665 | 0.93636 | 1260.0358 | 0.97026 | 1105.781 | 0.97763 | 1720.17 | 0.99949 | 2767.8021 | 0.96541 | 2160.4541 | 0.93619 | 2376.9156 | 0.95519 | 1780.2582 | 0.98425 | 1936.5945 | 0.9988 | 866.8287 | 0.78779 | 745.0194 | 0.80685 | 881.2561 | 0.81787 | 1566.8975 | 0.83682 | 628.1125 | 0.89338 | 4269.1067 | 0.82055 | 2430.9917 | 0.81233 | 1428.7501 | 0.85719 | 826.1732 | 0.8657 | -635.0428 | 0.78236 | 1614.0125 | 0.99926 | 1971.5874 | 0.99018 | 1514.8091 | 0.97323 | 1390.8891 | 0.99081 | 1153.0159 | 0.99977 | 4272.879 | 0.93961 | 3490.9433 | 0.92237 | 2239.1461 | 0.85816 | 1929.0929 | 0.90205 | 1187.122 | 0.91667 | 1339.7242 | 0.87728 | 1279.7768 | 0.83499 | 1025.9356 | 0.8605 | 1211.6086 | 0.89424 | 1385.7154 | 0.91364 | 2573.9115 | 0.95514 | 2167.1254 | 0.94378 | 2185.2043 | 0.92049 | 1339.6896 | 0.91558 | 1465.9666 | 0.96084 | 3348.9997 | 0.82357 | 3116.0037 | 0.89258 | 2350.365 | 0.86969 | 1227.412 | 0.89874 | 2476.9952 | 0.98676 | 2764.6178 | 0.74994 | 2609.2925 | 0.79463 | 2547.2983 | 0.81718 | 3261.994 | 0.8516 | 3342.3457 | 0.8609
10723.2208 | 0.91347 | 8971.6715 | 0.88756 | 6343.3807 | 0.8851 | 5314.1299 | 0.91318 | 5173.0937 | 0.93042 | 1503.2879 | 0.94612 | 1098.3166 | 0.93693 | 1263.0753 | 0.97118 | 1108.6364 | 0.97791 | 1723.8179 | 0.99949 | 2773.0964 | 0.96604 | 2165.8153 | 0.93704 | 2382.4281 | 0.95611 | 1785.2721 | 0.98447 | 1941.9892 | 0.9988 | 870.1384 | 0.78881 | 748.2316 | 0.80771 | 884.3819 | 0.81866 | 1571.0474 | 0.83704 | 631.7812 | 0.89361 | 4280.4657 | 0.82175 | 2440.0517 | 0.81318 | 1436.7154 | 0.85782 | 833.3315 | 0.86581 | -629.4035 | 0.78687 | 1616.8051 | 0.99926 | 1974.8553 | 0.9903 | 1517.5134 | 0.9734 | 1393.4573 | 0.99081 | 1155.163 | 0.99977 | 4280.2198 | 0.9399 | 3498.17 | 0.92329 | 2245.1997 | 0.8585 | 1934.9809 | 0.9024 | 1192.3985 | 0.91729 | 1342.2987 | 0.87785 | 1281.979 | 0.83539 | 1028.4366 | 0.86147 | 1213.8887 | 0.89526 | 1388.9705 | 0.91438 | 2578.1908 | 0.95531 | 2171.524 | 0.94435 | 2189.5262 | 0.92135 | 1343.3998 | 0.91627 | 1470.2538 | 0.96107 | 3358.0666 | 0.8254 | 3124.8497 | 0.89401 | 2358.5072 | 0.87078 | 1234.476 | 0.89926 | 2485.4476 | 0.98693 | 2769.0131 | 0.75137 | 2613.7824 | 0.79549 | 2551.5469 | 0.81821 | 3268.8599 | 0.8528 | 3349.6563 | 0.8625
10739.375 | 0.91455 | 8986.4054 | 0.88836 | 6355.5066 | 0.88573 | 5325.7225 | 0.91398 | 5184.5332 | 0.93099 | 1506.6469 | 0.94692 | 1101.1668 | 0.93756 | 1266.1148 | 0.97175 | 1111.4919 | 0.97831 | 1727.4658 | 0.99949 | 2778.3908 | 0.96672 | 2171.1765 | 0.93779 | 2387.9407 | 0.95685 | 1790.286 | 0.98493 | 1947.3839 | 0.9988 | 873.4482 | 0.78978 | 751.4438 | 0.80879 | 887.5078 | 0.81924 | 1575.1973 | 0.8375 | 635.4498 | 0.89395 | 4291.8246 | 0.82306 | 2449.1116 | 0.81381 | 1444.6807 | 0.85856 | 840.4898 | 0.86621 | -623.7643 | 0.79121 | 1619.5977 | 0.99926 | 1978.1233 | 0.99053 | 1520.2178 | 0.9734 | 1396.0256 | 0.99087 | 1157.3102 | 0.99977 | 4287.5606 | 0.94035 | 3505.3968 | 0.9242 | 2251.2533 | 0.85908 | 1940.8689 | 0.90274 | 1197.6749 | 0.91764 | 1344.8732 | 0.87825 | 1284.1812 | 0.83613 | 1030.9377 | 0.86227 | 1216.1689 | 0.89555 | 1392.2256 | 0.91501 | 2582.4702 | 0.95594 | 2175.9226 | 0.94532 | 2193.8481 | 0.92197 | 1347.11 | 0.91655 | 1474.5409 | 0.96124 | 3367.1335 | 0.82683 | 3133.6957 | 0.89561 | 2366.6493 | 0.87197 | 1241.5399 | 0.89977 | 2493.9 | 0.98733 | 2773.4084 | 0.75211 | 2618.2722 | 0.7968 | 2555.7954 | 0.81912 | 3275.7259 | 0.85394 | 3356.9669 | 0.86307
10755.5293 | 0.91513 | 9001.1392 | 0.88955 | 6367.6324 | 0.88642 | 5337.3151 | 0.91433 | 5195.9727 | 0.93162 | 1510.0059 | 0.94766 | 1104.017 | 0.93864 | 1269.1543 | 0.97255 | 1114.3473 | 0.97854 | 1731.1137 | 0.99954 | 2783.6852 | 0.96701 | 2176.5377 | 0.9387 | 2393.4532 | 0.95771 | 1795.2999 | 0.98516 | 1952.7786 | 0.99886 | 876.758 | 0.79053 | 754.656 | 0.80942 | 890.6336 | 0.81958 | 1579.3473 | 0.83807 | 639.1185 | 0.89429 | 4303.1836 | 0.82414 | 2458.1715 | 0.81444 | 1452.646 | 0.85913 | 847.648 | 0.86655 | -618.1251 | 0.79526 | 1622.3903 | 0.99926 | 1981.3913 | 0.99064 | 1522.9221 | 0.97352 | 1398.5938 | 0.99087 | 1159.4573 | 0.99977 | 4294.9013 | 0.94087 | 3512.6235 | 0.92517 | 2257.3068 | 0.85982 | 1946.7569 | 0.90348 | 1202.9514 | 0.91787 | 1347.4477 | 0.87882 | 1286.3834 | 0.83624 | 1033.4388 | 0.86336 | 1218.4491 | 0.89612 | 1395.4807 | 0.9161 | 2586.7496 | 0.95611 | 2180.3211 | 0.94618 | 2198.1701 | 0.92312 | 1350.8202 | 0.91718 | 1478.828 | 0.96164 | 3376.2003 | 0.82808 | 3142.5417 | 0.89743 | 2374.7915 | 0.87363 | 1248.6038 | 0.90011 | 2502.3524 | 0.98739 | 2777.8037 | 0.75263 | 2622.7621 | 0.79743 | 2560.044 | 0.82021 | 3282.5919 | 0.85479 | 3364.2775 | 0.86381
10771.6835 | 0.91587 | 9015.8731 | 0.89018 | 6379.7582 | 0.88727 | 5348.9077 | 0.91484 | 5207.4122 | 0.93196 | 1513.3649 | 0.94874 | 1106.8672 | 0.93916 | 1272.1938 | 0.97334 | 1117.2027 | 0.979 | 1734.7616 | 0.99954 | 2788.9795 | 0.96775 | 2181.8989 | 0.93938 | 2398.9657 | 0.95856 | 1800.3137 | 0.98533 | 1958.1733 | 0.99886 | 880.0677 | 0.79172 | 757.8682 | 0.81027 | 893.7594 | 0.81998 | 1583.4972 | 0.83836 | 642.7872 | 0.89492 | 4314.5425 | 0.8258 | 2467.2314 | 0.81461 | 1460.6114 | 0.85953 | 854.8063 | 0.86655 | -612.4859 | 0.79949 | 1625.1829 | 0.99932 | 1984.6592 | 0.99064 | 1525.6265 | 0.97357 | 1401.162 | 0.99092 | 1161.6044 | 0.99977 | 4302.2421 | 0.9415 | 3519.8503 | 0.92643 | 2263.3604 | 0.86045 | 1952.6449 | 0.90411 | 1208.2278 | 0.91804 | 1350.0222 | 0.87957 | 1288.5857 | 0.83699 | 1035.9398 | 0.8649 | 1220.7293 | 0.89663 | 1398.7358 | 0.91678 | 2591.029 | 0.95639 | 2184.7197 | 0.94675 | 2202.492 | 0.92363 | 1354.5304 | 0.91764 | 1483.1151 | 0.96176 | 3385.2672 | 0.82957 | 3151.3877 | 0.8992 | 2382.9337 | 0.87483 | 1255.6677 | 0.90086 | 2510.8048 | 0.98767 | 2782.199 | 0.75331 | 2627.252 | 0.79863 | 2564.2926 | 0.8218 | 3289.4578 | 0.85576 | 3371.5881 | 0.86501
10787.8377 | 0.91655 | 9030.6069 | 0.89138 | 6391.8841 | 0.88779 | 5360.5003 | 0.91553 | 5218.8517 | 0.93242 | 1516.7239 | 0.94977 | 1109.7174 | 0.9395 | 1275.2333 | 0.9742 | 1120.0582 | 0.97917 | 1738.4094 | 0.99954 | 2794.2739 | 0.96832 | 2187.2601 | 0.94013 | 2404.4783 | 0.95913 | 1805.3276 | 0.98579 | 1963.568 | 0.99886 | 883.3775 | 0.79304 | 761.0804 | 0.8109 | 896.8852 | 0.82061 | 1587.6472 | 0.83898 | 646.4558 | 0.89561 | 4325.9015 | 0.82666 | 2476.2914 | 0.81484 | 1468.5767 | 0.86027 | 861.9646 | 0.86689 | -606.8466 | 0.80382 | 1627.9754 | 0.99932 | 1987.9272 | 0.99064 | 1528.3308 | 0.97369 | 1403.7302 | 0.99098 | 1163.7516 | 0.99977 | 4309.5828 | 0.94184 | 3527.0771 | 0.927 | 2269.414 | 0.86113 | 1958.5329 | 0.90434 | 1213.5043 | 0.91832 | 1352.5967 | 0.88054 | 1290.7879 | 0.83744 | 1038.4409 | 0.86547 | 1223.0094 | 0.89743 | 1401.9909 | 0.91758 | 2595.3084 | 0.95679 | 2189.1182 | 0.94737 | 2206.8139 | 0.92426 | 1358.2406 | 0.91815 | 1487.4023 | 0.96233 | 3394.334 | 0.83122 | 3160.2337 | 0.90097 | 2391.0758 | 0.87597 | 1262.7316 | 0.90143 | 2519.2572 | 0.98813 | 2786.5943 | 0.75382 | 2631.7418 | 0.79932 | 2568.5411 | 0.823 | 3296.3238 | 0.85656 | 3378.8987 | 0.86592
10803.992 | 0.91735 | 9045.3408 | 0.89235 | 6404.0099 | 0.8887 | 5372.0929 | 0.9161 | 5230.2911 | 0.93282 | 1520.0829 | 0.95091 | 1112.5676 | 0.93995 | 1278.2728 | 0.97477 | 1122.9136 | 0.97939 | 1742.0573 | 0.99954 | 2799.5683 | 0.96884 | 2192.6213 | 0.94098 | 2409.9908 | 0.95976 | 1810.3415 | 0.98619 | 1968.9627 | 0.99886 | 886.6872 | 0.79412 | 764.2927 | 0.81147 | 900.0111 | 0.82123 | 1591.7971 | 0.8395 | 650.1245 | 0.896 | 4337.2604 | 0.82791 | 2485.3513 | 0.81501 | 1476.542 | 0.86079 | 869.1229 | 0.86712 | -601.2074 | 0.80776 | 1630.768 | 0.99932 | 1991.1951 | 0.99075 | 1531.0352 | 0.97386 | 1406.2984 | 0.99098 | 1165.8987 | 0.99977 | 4316.9236 | 0.94241 | 3534.3038 | 0.92774 | 2275.4676 | 0.86239 | 1964.4209 | 0.90491 | 1218.7807 | 0.91878 | 1355.1712 | 0.88174 | 1292.9901 | 0.83801 | 1040.942 | 0.86592 | 1225.2896 | 0.89817 | 1405.246 | 0.91792 | 2599.5878 | 0.95702 | 2193.5168 | 0.94806 | 2211.1358 | 0.92477 | 1361.9508 | 0.91866 | 1491.6894 | 0.96233 | 3403.4009 | 0.83293 | 3169.0797 | 0.90274 | 2399.218 | 0.87825 | 1269.7955 | 0.90177 | 2527.7096 | 0.98824 | 2790.9896 | 0.75445 | 2636.2317 | 0.79977 | 2572.7897 | 0.82352 | 3303.1897 | 0.85753 | 3386.2094 | 0.86661
10820.1462 | 0.91838 | 9060.0746 | 0.89338 | 6416.1357 | 0.88921 | 5383.6855 | 0.91638 | 5241.7306 | 0.93328 | 1523.4419 | 0.95131 | 1115.4177 | 0.9411 | 1281.3124 | 0.9758 | 1125.769 | 0.97991 | 1745.7052 | 0.99954 | 2804.8626 | 0.96975 | 2197.9825 | 0.94189 | 2415.5033 | 0.9601 | 1815.3554 | 0.98636 | 1974.3574 | 0.99897 | 889.997 | 0.79515 | 767.5049 | 0.81227 | 903.1369 | 0.82192 | 1595.947 | 0.83973 | 653.7931 | 0.89635 | 4348.6194 | 0.82865 | 2494.4112 | 0.81547 | 1484.5073 | 0.86147 | 876.2811 | 0.86747 | -595.5682 | 0.8125 | 1633.5606 | 0.99932 | 1994.4631 | 0.99087 | 1533.7395 | 0.97386 | 1408.8666 | 0.99104 | 1168.0459 | 0.99977 | 4324.2644 | 0.94304 | 3541.5306 | 0.92865 | 2281.5211 | 0.86279 | 1970.3089 | 0.90542 | 1224.0572 | 0.91924 | 1357.7458 | 0.88242 | 1295.1923 | 0.83853 | 1043.443 | 0.86655 | 1227.5698 | 0.89903 | 1408.5011 | 0.91901 | 2603.8672 | 0.95753 | 2197.9154 | 0.94869 | 2215.4577 | 0.92546 | 1365.6611 | 0.91952 | 1495.9765 | 0.96284 | 3412.4678 | 0.83482 | 3177.9257 | 0.90439 | 2407.3601 | 0.88019 | 1276.8594 | 0.90188 | 2536.162 | 0.98841 | 2795.385 | 0.75508 | 2640.7215 | 0.80057 | 2577.0382 | 0.82506 | 3310.0557 | 0.85856 | 3393.52 | 0.86758
10836.3005 | 0.91935 | 9074.8085 | 0.89503 | 6428.2616 | 0.89001 | 5395.2781 | 0.91701 | 5253.1701 | 0.93373 | 1526.801 | 0.95205 | 1118.2679 | 0.94247 | 1284.3519 | 0.97666 | 1128.6244 | 0.98025 | 1749.3531 | 0.99954 | 2810.157 | 0.97015 | 2203.3437 | 0.94298 | 2421.0159 | 0.96096 | 1820.3692 | 0.98653 | 1979.7521 | 0.99897 | 893.3068 | 0.7964 | 770.7171 | 0.81301 | 906.2627 | 0.82289 | 1600.097 | 0.8399 | 657.4618 | 0.89663 | 4359.9783 | 0.83048 | 2503.4711 | 0.81592 | 1492.4726 | 0.86204 | 883.4394 | 0.86787 | -589.9289 | 0.81707 | 1636.3532 | 0.99932 | 1997.7311 | 0.99092 | 1536.4439 | 0.97397 | 1411.4349 | 0.9911 | 1170.193 | 0.99977 | 4331.6051 | 0.94349 | 3548.7573 | 0.92917 | 2287.5747 | 0.86341 | 1976.1968 | 0.90582 | 1229.3336 | 0.91981 | 1360.3203 | 0.88305 | 1297.3945 | 0.83938 | 1045.9441 | 0.86724 | 1229.8499 | 0.89971 | 1411.7562 | 0.91981 | 2608.1466 | 0.95799 | 2202.3139 | 0.94937 | 2219.7797 | 0.92637 | 1369.3713 | 0.91992 | 1500.2636 | 0.96336 | 3421.5346 | 0.83653 | 3186.7717 | 0.90634 | 2415.5023 | 0.88236 | 1283.9233 | 0.90217 | 2544.6144 | 0.98853 | 2799.7803 | 0.75599 | 2645.2114 | 0.80108 | 2581.2868 | 0.82626 | 3316.9217 | 0.85936 | 3400.8306 | 0.86855
10852.4547 | 0.92021 | 9089.5423 | 0.89606 | 6440.3874 | 0.89087 | 5406.8707 | 0.91769 | 5264.6096 | 0.9343 | 1530.16 | 0.9532 | 1121.1181 | 0.94292 | 1287.3914 | 0.97705 | 1131.4799 | 0.98065 | 1753.001 | 0.9996 | 2815.4514 | 0.971 | 2208.7049 | 0.94361 | 2426.5284 | 0.9617 | 1825.3831 | 0.98682 | 1985.1468 | 0.99897 | 896.6165 | 0.79755 | 773.9293 | 0.81387 | 909.3885 | 0.82357 | 1604.2469 | 0.84001 | 661.1305 | 0.89715 | 4371.3373 | 0.83156 | 2512.5311 | 0.81672 | 1500.4379 | 0.86244 | 890.5977 | 0.86809 | -584.2897 | 0.82158 | 1639.1457 | 0.99932 | 2000.999 | 0.99098 | 1539.1482 | 0.97403 | 1414.0031 | 0.9911 | 1172.3402 | 0.99977 | 4338.9459 | 0.94429 | 3555.9841 | 0.93014 | 2293.6283 | 0.86376 | 1982.0848 | 0.90599 | 1234.6101 | 0.92055 | 1362.8948 | 0.8839 | 1299.5968 | 0.84013 | 1048.4452 | 0.86775 | 1232.1301 | 0.90011 | 1415.0113 | 0.92026 | 2612.4259 | 0.9585 | 2206.7125 | 0.95011 | 2224.1016 | 0.92705 | 1373.0815 | 0.92072 | 1504.5508 | 0.96364 | 3430.6015 | 0.83796 | 3195.6177 | 0.90799 | 2423.6444 | 0.88413 | 1290.9872 | 0.90268 | 2553.0668 | 0.9887 | 2804.1756 | 0.75713 | 2649.7013 | 0.80143 | 2585.5354 | 0.82723 | 3323.7876 | 0.85987 | 3408.1412 | 0.86906
10868.6089 | 0.92135 | 9104.2762 | 0.8972 | 6452.5132 | 0.89144 | 5418.4633 | 0.91838 | 5276.0491 | 0.9347 | 1533.519 | 0.95382 | 1123.9683 | 0.94412 | 1290.4309 | 0.9778 | 1134.3353 | 0.98088 | 1756.6489 | 0.99966 | 2820.7457 | 0.97215 | 2214.0661 | 0.94475 | 2432.041 | 0.96273 | 1830.397 | 0.98716 | 1990.5415 | 0.99903 | 899.9263 | 0.7984 | 777.1415 | 0.81455 | 912.5143 | 0.82397 | 1608.3968 | 0.84018 | 664.7991 | 0.89755 | 4382.6962 | 0.83253 | 2521.591 | 0.81735 | 1508.4032 | 0.8629 | 897.7559 | 0.86838 | -578.6505 | 0.82671 | 1641.9383 | 0.99932 | 2004.267 | 0.9911 | 1541.8526 | 0.97409 | 1416.5713 | 0.99115 | 1174.4873 | 0.99977 | 4346.2867 | 0.94475 | 3563.2109 | 0.93076 | 2299.6818 | 0.86393 | 1987.9728 | 0.90651 | 1239.8865 | 0.9214 | 1365.4693 | 0.88505 | 1301.799 | 0.84115 | 1050.9462 | 0.86838 | 1234.4103 | 0.90063 | 1418.2664 | 0.92078 | 2616.7053 | 0.95856 | 2211.111 | 0.95063 | 2228.4235 | 0.92734 | 1376.7917 | 0.92112 | 1508.8379 | 0.96398 | 3439.6683 | 0.83973 | 3204.4637 | 0.9093 | 2431.7866 | 0.8855 | 1298.0511 | 0.90285 | 2561.5192 | 0.98904 | 2808.5709 | 0.75816 | 2654.1911 | 0.80183 | 2589.7839 | 0.8282 | 3330.6536 | 0.86056 | 3415.4518 | 0.86998
10884.7632 | 0.92197 | 9119.01 | 0.89812 | 6464.6391 | 0.89218 | 5430.0559 | 0.91901 | 5287.4886 | 0.93493 | 1536.878 | 0.95497 | 1126.8185 | 0.94503 | 1293.4704 | 0.97837 | 1137.1907 | 0.98122 | 1760.2967 | 0.99966 | 2826.0401 | 0.97346 | 2219.4273 | 0.94561 | 2437.5535 | 0.96341 | 1835.4109 | 0.98756 | 1995.9362 | 0.99903 | 903.2361 | 0.79971 | 780.3537 | 0.81592 | 915.6402 | 0.82477 | 1612.5468 | 0.84041 | 668.4678 | 0.89806 | 4394.0551 | 0.83316 | 2530.6509 | 0.81809 | 1516.3686 | 0.86347 | 904.9142 | 0.86866 | -573.0112 | 0.83128 | 1644.7309 | 0.99937 | 2007.5349 | 0.99115 | 1544.557 | 0.97432 | 1419.1395 | 0.99115 | 1176.6345 | 0.99977 | 4353.6274 | 0.94503 | 3570.4376 | 0.93116 | 2305.7354 | 0.86433 | 1993.8608 | 0.90713 | 1245.163 | 0.92203 | 1368.0438 | 0.88556 | 1304.0012 | 0.84195 | 1053.4473 | 0.86912 | 1236.6905 | 0.90126 | 1421.5215 | 0.92186 | 2620.9847 | 0.9589 | 2215.5096 | 0.95143 | 2232.7454 | 0.92814 | 1380.5019 | 0.92186 | 1513.125 | 0.96433 | 3448.7352 | 0.84144 | 3213.3097 | 0.91096 | 2439.9287 | 0.88659 | 1305.115 | 0.90342 | 2569.9717 | 0.98967 | 2812.9662 | 0.75879 | 2658.681 | 0.80257 | 2594.0325 | 0.82911 | 3337.5195 | 0.86147 | 3422.7624 | 0.87095
10900.9174 | 0.923 | 9133.7439 | 0.89892 | 6476.7649 | 0.89366 | 5441.6485 | 0.91975 | 5298.9281 | 0.93539 | 1540.237 | 0.95582 | 1129.6687 | 0.94606 | 1296.5099 | 0.97888 | 1140.0461 | 0.98179 | 1763.9446 | 0.99971 | 2831.3345 | 0.9742 | 2224.7885 | 0.94646 | 2443.066 | 0.9637 | 1840.4248 | 0.98784 | 2001.3309 | 0.99909 | 906.5458 | 0.80108 | 783.566 | 0.81672 | 918.766 | 0.82546 | 1616.6967 | 0.84064 | 672.1365 | 0.89857 | 4405.4141 | 0.83436 | 2539.7109 | 0.81878 | 1524.3339 | 0.86381 | 912.0725 | 0.86901 | -567.372 | 0.83545 | 1647.5235 | 0.99937 | 2010.8029 | 0.99121 | 1547.2613 | 0.97443 | 1421.7077 | 0.99115 | 1178.7816 | 0.99977 | 4360.9682 | 0.94509 | 3577.6644 | 0.93185 | 2311.789 | 0.8649 | 1999.7488 | 0.90759 | 1250.4394 | 0.92226 | 1370.6183 | 0.88664 | 1306.2034 | 0.84269 | 1055.9484 | 0.87038 | 1238.9706 | 0.90205 | 1424.7766 | 0.92237 | 2625.2641 | 0.9593 | 2219.9082 | 0.95228 | 2237.0673 | 0.929 | 1384.2121 | 0.92232 | 1517.4122 | 0.96495 | 3457.8021 | 0.84315 | 3222.1557 | 0.91227 | 2448.0709 | 0.88727 | 1312.1789 | 0.90394 | 2578.4241 | 0.98995 | 2817.3615 | 0.75965 | 2663.1708 | 0.80365 | 2598.281 | 0.82951 | 3344.3855 | 0.86233 | 3430.073 | 0.87243
10917.0717 | 0.9242 | 9148.4777 | 0.89971 | 6488.8907 | 0.89424 | 5453.2411 | 0.92021 | 5310.3676 | 0.93584 | 1543.596 | 0.95713 | 1132.5188 | 0.94697 | 1299.5495 | 0.97945 | 1142.9016 | 0.98208 | 1767.5925 | 0.99971 | 2836.6288 | 0.97483 | 2230.1497 | 0.94749 | 2448.5786 | 0.96416 | 1845.4386 | 0.98813 | 2006.7256 | 0.99909 | 909.8556 | 0.8024 | 786.7782 | 0.81764 | 921.8918 | 0.82626 | 1620.8467 | 0.84087 | 675.8051 | 0.89909 | 4416.773 | 0.8351 | 2548.7708 | 0.81929 | 1532.2992 | 0.86421 | 919.2308 | 0.86946 | -561.7328 | 0.83967 | 1650.316 | 0.99937 | 2014.0709 | 0.99121 | 1549.9657 | 0.9746 | 1424.2759 | 0.99115 | 1180.9287 | 0.99977 | 4368.3089 | 0.94566 | 3584.8911 | 0.93236 | 2317.8426 | 0.86558 | 2005.6368 | 0.90793 | 1255.7159 | 0.92277 | 1373.1928 | 0.8879 | 1308.4057 | 0.84361 | 1058.4494 | 0.871 | 1241.2508 | 0.90257 | 1428.0317 | 0.92323 | 2629.5435 | 0.95942 | 2224.3067 | 0.95291 | 2241.3893 | 0.92968 | 1387.9223 | 0.92295 | 1521.6993 | 0.9657 | 3466.8689 | 0.84435 | 3231.0017 | 0.91381 | 2456.213 | 0.8879 | 1319.2428 | 0.90439 | 2586.8765 | 0.99013 | 2821.7569 | 0.7601 | 2667.6607 | 0.80422 | 2602.5296 | 0.82991 | 3351.2515 | 0.86284 | 3437.3837 | 0.87334
10933.2259 | 0.92546 | 9163.2115 | 0.9004 | 6501.0166 | 0.89543 | 5464.8337 | 0.92061 | 5321.807 | 0.93647 | 1546.955 | 0.95799 | 1135.369 | 0.94789 | 1302.589 | 0.98008 | 1145.757 | 0.98265 | 1771.2404 | 0.99971 | 2841.9232 | 0.97546 | 2235.5109 | 0.94852 | 2454.0911 | 0.96433 | 1850.4525 | 0.98836 | 2012.1203 | 0.99909 | 913.1654 | 0.80331 | 789.9904 | 0.81872 | 925.0176 | 0.8274 | 1624.9966 | 0.84144 | 679.4738 | 0.89983 | 4428.132 | 0.83624 | 2557.8307 | 0.81981 | 1540.2645 | 0.86461 | 926.389 | 0.86981 | -556.0935 | 0.84309 | 1653.1086 | 0.99937 | 2017.3388 | 0.99121 | 1552.67 | 0.97471 | 1426.8442 | 0.99121 | 1183.0759 | 0.99977 | 4375.6497 | 0.94612 | 3592.1179 | 0.93276 | 2323.8961 | 0.8661 | 2011.5248 | 0.90868 | 1260.9923 | 0.92312 | 1375.7673 | 0.88893 | 1310.6079 | 0.84424 | 1060.9505 | 0.8718 | 1243.531 | 0.90308 | 1431.2868 | 0.92437 | 2633.8229 | 0.9601 | 2228.7053 | 0.95371 | 2245.7112 | 0.93059 | 1391.6325 | 0.92352 | 1525.9864 | 0.96615 | 3475.9358 | 0.84595 | 3239.8477 | 0.9145 | 2464.3552 | 0.88864 | 1326.3068 | 0.90485 | 2595.3289 | 0.9903 | 2826.1522 | 0.76045 | 2672.1506 | 0.80485 | 2606.7782 | 0.83094 | 3358.1174 | 0.86347 | 3444.6943 | 0.87454
10949.3801 | 0.92637 | 9177.9454 | 0.9016 | 6513.1424 | 0.89612 | 5476.4263 | 0.92123 | 5333.2465 | 0.9367 | 1550.314 | 0.95913 | 1138.2192 | 0.94892 | 1305.6285 | 0.98088 | 1148.6124 | 0.98305 | 1774.8883 | 0.99971 | 2847.2176 | 0.97603 | 2240.8721 | 0.94954 | 2459.6036 | 0.96501 | 1855.4664 | 0.98858 | 2017.515 | 0.99909 | 916.4751 | 0.80428 | 793.2026 | 0.82009 | 928.1435 | 0.82825 | 1629.1465 | 0.84155 | 683.1425 | 0.90029 | 4439.4909 | 0.83699 | 2566.8906 | 0.81998 | 1548.2298 | 0.86558 | 933.5473 | 0.87032 | -550.4543 | 0.84817 | 1655.9012 | 0.99937 | 2020.6068 | 0.99121 | 1555.3744 | 0.97477 | 1429.4124 | 0.99121 | 1185.223 | 0.99977 | 4382.9905 | 0.94635 | 3599.3447 | 0.93311 | 2329.9497 | 0.86678 | 2017.4128 | 0.90902 | 1266.2688 | 0.92363 | 1378.3418 | 0.88955 | 1312.8101 | 0.84498 | 1063.4516 | 0.87255 | 1245.8111 | 0.90348 | 1434.5419 | 0.92534 | 2638.1023 | 0.96039 | 2233.1039 | 0.95445 | 2250.0331 | 0.93128 | 1395.3427 | 0.9242 | 1530.2735 | 0.96644 | 3485.0026 | 0.84783 | 3248.6937 | 0.91575 | 2472.4973 | 0.88921 | 1333.3707 | 0.90519 | 2603.7813 | 0.99041 | 2830.5475 | 0.76147 | 2676.6404 | 0.80531 | 2611.0267 | 0.83156 | 3364.9834 | 0.86364 | 3452.0049 | 0.87534
10965.5344 | 0.92757 | 9192.6792 | 0.90251 | 6525.2682 | 0.8972 | 5488.0189 | 0.92175 | 5344.686 | 0.93716 | 1553.673 | 0.96039 | 1141.0694 | 0.9496 | 1308.668 | 0.98139 | 1151.4678 | 0.98373 | 1778.5362 | 0.99971 | 2852.5119 | 0.97654 | 2246.2333 | 0.95006 | 2465.1162 | 0.96564 | 1860.4803 | 0.9887 | 2022.9097 | 0.99909 | 919.7849 | 0.80542 | 796.4148 | 0.8214 | 931.2693 | 0.82871 | 1633.2965 | 0.84184 | 686.8111 | 0.90057 | 4450.8499 | 0.83796 | 2575.9506 | 0.82038 | 1556.1951 | 0.86598 | 940.7056 | 0.87043 | -544.8151 | 0.85291 | 1658.6938 | 0.99937 | 2023.8747 | 0.99121 | 1558.0787 | 0.97477 | 1431.9806 | 0.99121 | 1187.3702 | 0.99977 | 4390.3312 | 0.94686 | 3606.5714 | 0.93373 | 2336.0033 | 0.86741 | 2023.3008 | 0.90976 | 1271.5452 | 0.92397 | 1380.9164 | 0.8903 | 1315.0123 | 0.84595 | 1065.9527 | 0.87317 | 1248.0913 | 0.90411 | 1437.797 | 0.92626 | 2642.3816 | 0.96073 | 2237.5024 | 0.95502 | 2254.355 | 0.93196 | 1399.053 | 0.92494 | 1534.5607 | 0.96684 | 3494.0695 | 0.84971 | 3257.5397 | 0.91695 | 2480.6395 | 0.88944 | 1340.4346 | 0.90571 | 2612.2337 | 0.99064 | 2834.9428 | 0.76221 | 2681.1303 | 0.80622 | 2615.2753 | 0.83248 | 3371.8494 | 0.86455 | 3459.3155 | 0.87614
10981.6886 | 0.92848 | 9207.4131 | 0.90337 | 6537.394 | 0.89795 | 5499.6115 | 0.9222 | 5356.1255 | 0.93761 | 1557.032 | 0.96113 | 1143.9196 | 0.95017 | 1311.7075 | 0.98179 | 1154.3233 | 0.9847 | 1782.184 | 0.99971 | 2857.8063 | 0.97694 | 2251.5945 | 0.95126 | 2470.6287 | 0.96604 | 1865.4941 | 0.98887 | 2028.3044 | 0.99914 | 923.0947 | 0.80645 | 799.627 | 0.82243 | 934.3951 | 0.82905 | 1637.4464 | 0.84207 | 690.4798 | 0.90097 | 4462.2088 | 0.83904 | 2585.0105 | 0.82146 | 1564.1604 | 0.86621 | 947.8639 | 0.87078 | -539.1758 | 0.85708 | 1661.4864 | 0.99937 | 2027.1427 | 0.99127 | 1560.7831 | 0.97477 | 1434.5488 | 0.99121 | 1189.5173 | 0.99977 | 4397.672 | 0.94743 | 3613.7982 | 0.93436 | 2342.0568 | 0.86838 | 2029.1888 | 0.91033 | 1276.8217 | 0.92449 | 1383.4909 | 0.89081 | 1317.2145 | 0.84635 | 1068.4537 | 0.87397 | 1250.3715 | 0.90457 | 1441.0521 | 0.92705 | 2646.661 | 0.9609 | 2241.901 | 0.95537 | 2258.677 | 0.93282 | 1402.7632 | 0.92551 | 1538.8478 | 0.96701 | 3503.1363 | 0.85154 | 3266.3857 | 0.91821 | 2488.7817 | 0.88984 | 1347.4985 | 0.90611 | 2620.6861 | 0.99087 | 2839.3381 | 0.76324 | 2685.6201 | 0.80725 | 2619.5238 | 0.83328 | 3378.7153 | 0.86484 | 3466.6261 | 0.87711
10997.8429 | 0.92951 | 9222.1469 | 0.90405 | 6549.5199 | 0.89892 | 5511.2041 | 0.92272 | 5367.565 | 0.9379 | 1560.391 | 0.96182 | 1146.7698 | 0.95108 | 1314.747 | 0.98242 | 1157.1787 | 0.98522 | 1785.8319 | 0.99971 | 2863.1007 | 0.97757 | 2256.9557 | 0.95188 | 2476.1412 | 0.96667 | 1870.508 | 0.98904 | 2033.6991 | 0.9992 | 926.4044 | 0.80748 | 802.8392 | 0.82386 | 937.5209 | 0.82928 | 1641.5963 | 0.84224 | 694.1484 | 0.90177 | 4473.5678 | 0.84024 | 2594.0704 | 0.82203 | 1572.1258 | 0.86672 | 955.0221 | 0.87095 | -533.5366 | 0.86022 | 1664.2789 | 0.99937 | 2030.4107 | 0.99138 | 1563.4874 | 0.97483 | 1437.117 | 0.99121 | 1191.6645 | 0.99977 | 4405.0127 | 0.94806 | 3621.0249 | 0.93505 | 2348.1104 | 0.86895 | 2035.0768 | 0.91096 | 1282.0981 | 0.92506 | 1386.0654 | 0.89155 | 1319.4168 | 0.8468 | 1070.9548 | 0.87454 | 1252.6516 | 0.90519 | 1444.3072 | 0.92757 | 2650.9404 | 0.96102 | 2246.2995 | 0.95616 | 2262.9989 | 0.93396 | 1406.4734 | 0.92614 | 1543.1349 | 0.96747 | 3512.2032 | 0.85314 | 3275.2317 | 0.91924 | 2496.9238 | 0.89024 | 1354.5624 | 0.90674 | 2629.1385 | 0.99092 | 2843.7334 | 0.76427 | 2690.11 | 0.80822 | 2623.7724 | 0.83379 | 3385.5813 | 0.86564 | 3473.9367 | 0.87808
11013.9971 | 0.93019 | 9236.8808 | 0.90497 | 6561.6457 | 0.8996 | 5522.7967 | 0.92329 | 5379.0045 | 0.9383 | 1563.7501 | 0.96256 | 1149.6199 | 0.95183 | 1317.7866 | 0.98293 | 1160.0341 | 0.98596 | 1789.4798 | 0.99971 | 2868.395 | 0.97848 | 2262.3168 | 0.95297 | 2481.6538 | 0.96764 | 1875.5219 | 0.98933 | 2039.0938 | 0.99926 | 929.7142 | 0.80839 | 806.0515 | 0.82466 | 940.6467 | 0.82951 | 1645.7463 | 0.84258 | 697.8171 | 0.90245 | 4484.9267 | 0.84132 | 2603.1303 | 0.82272 | 1580.0911 | 0.86689 | 962.1804 | 0.87158 | -527.8974 | 0.8645 | 1667.0715 | 0.99937 | 2033.6786 | 0.99138 | 1566.1918 | 0.97489 | 1439.6852 | 0.99127 | 1193.8116 | 0.99977 | 4412.3535 | 0.94863 | 3628.2517 | 0.93562 | 2354.164 | 0.86952 | 2040.9648 | 0.91136 | 1287.3746 | 0.92568 | 1388.6399 | 0.89189 | 1321.619 | 0.84715 | 1073.4559 | 0.87483 | 1254.9318 | 0.90588 | 1447.5623 | 0.92888 | 2655.2198 | 0.96119 | 2250.6981 | 0.95662 | 2267.3208 | 0.93459 | 1410.1836 | 0.92688 | 1547.422 | 0.96775 | 3521.2701 | 0.85479 | 3284.0777 | 0.92066 | 2505.066 | 0.89081 | 1361.6263 | 0.90719 | 2637.5909 | 0.9911 | 2848.1287 | 0.76518 | 2694.5999 | 0.80885 | 2628.021 | 0.83425 | 3392.4472 | 0.86627 | 3481.2473 | 0.87911
11030.1513 | 0.93076 | 9251.6146 | 0.90594 | 6573.7715 | 0.90011 | 5534.3893 | 0.92357 | 5390.444 | 0.93876 | 1567.1091 | 0.9637 | 1152.4701 | 0.95245 | 1320.8261 | 0.98368 | 1162.8895 | 0.98642 | 1793.1277 | 0.99971 | 2873.6894 | 0.97905 | 2267.678 | 0.95388 | 2487.1663 | 0.96832 | 1880.5358 | 0.9895 | 2044.4885 | 0.99926 | 933.024 | 0.80959 | 809.2637 | 0.8258 | 943.7726 | 0.82974 | 1649.8962 | 0.84287 | 701.4858 | 0.90291 | 4496.2857 | 0.84229 | 2612.1903 | 0.82363 | 1588.0564 | 0.86729 | 969.3387 | 0.87237 | -522.2581 | 0.86912 | 1669.8641 | 0.99937 | 2036.9466 | 0.99144 | 1568.8961 | 0.97494 | 1442.2535 | 0.99127 | 1195.9587 | 0.99977 | 4419.6943 | 0.94909 | 3635.4785 | 0.9359 | 2360.2176 | 0.87009 | 2046.8528 | 0.91204 | 1292.651 | 0.92597 | 1391.2144 | 0.89264 | 1323.8212 | 0.84749 | 1075.9569 | 0.87506 | 1257.212 | 0.90685 | 1450.8174 | 0.92985 | 2659.4992 | 0.96142 | 2255.0967 | 0.95725 | 2271.6427 | 0.93579 | 1413.8938 | 0.92745 | 1551.7092 | 0.96781 | 3530.3369 | 0.85628 | 3292.9237 | 0.92209 | 2513.2081 | 0.89144 | 1368.6902 | 0.90748 | 2646.0433 | 0.9911 | 2852.5241 | 0.76661 | 2699.0897 | 0.80993 | 2632.2695 | 0.83487 | 3399.3132 | 0.86701 | 3488.558 | 0.87951
11046.3056 | 0.93213 | 9266.3485 | 0.90662 | 6585.8974 | 0.90057 | 5545.9819 | 0.92426 | 5401.8834 | 0.9391 | 1570.4681 | 0.9645 | 1155.3203 | 0.95314 | 1323.8656 | 0.98408 | 1165.745 | 0.98682 | 1796.7756 | 0.99971 | 2878.9838 | 0.97957 | 2273.0392 | 0.95468 | 2492.6788 | 0.96884 | 1885.5496 | 0.98978 | 2049.8832 | 0.99926 | 936.3337 | 0.81039 | 812.4759 | 0.82671 | 946.8984 | 0.83025 | 1654.0461 | 0.84309 | 705.1544 | 0.90331 | 4507.6446 | 0.84361 | 2621.2502 | 0.82414 | 1596.0217 | 0.86758 | 976.497 | 0.87277 | -516.6189 | 0.87249 | 1672.6567 | 0.99937 | 2040.2145 | 0.99155 | 1571.6005 | 0.97506 | 1444.8217 | 0.99132 | 1198.1059 | 0.99977 | 4427.035 | 0.94989 | 3642.7052 | 0.93624 | 2366.2711 | 0.87066 | 2052.7408 | 0.91244 | 1297.9275 | 0.92643 | 1393.7889 | 0.89309 | 1326.0234 | 0.84795 | 1078.458 | 0.87574 | 1259.4922 | 0.90759 | 1454.0726 | 0.93048 | 2663.7786 | 0.9617 | 2259.4952 | 0.95793 | 2275.9646 | 0.93636 | 1417.604 | 0.92803 | 1555.9963 | 0.96838 | 3539.4038 | 0.85782 | 3301.7697 | 0.92317 | 2521.3503 | 0.89212 | 1375.7541 | 0.90845 | 2654.4957 | 0.99121 | 2856.9194 | 0.76809 | 2703.5796 | 0.81136 | 2636.5181 | 0.83562 | 3406.1792 | 0.86764 | 3495.8686 | 0.88031
11062.4598 | 0.93276 | 9281.0823 | 0.90771 | 6598.0232 | 0.90126 | 5557.5745 | 0.92483 | 5413.3229 | 0.93955 | 1573.8271 | 0.96518 | 1158.1705 | 0.95439 | 1326.9051 | 0.9847 | 1168.6004 | 0.9875 | 1800.4235 | 0.99971 | 2884.2781 | 0.98002 | 2278.4004 | 0.95542 | 2498.1914 | 0.96941 | 1890.5635 | 0.98995 | 2055.2779 | 0.99932 | 939.6435 | 0.81102 | 815.6881 | 0.82797 | 950.0242 | 0.83054 | 1658.1961 | 0.84338 | 708.8231 | 0.90377 | 4519.0036 | 0.84486 | 2630.3101 | 0.82483 | 1603.987 | 0.86815 | 983.6552 | 0.87306 | -510.9797 | 0.87608 | 1675.4492 | 0.99937 | 2043.4825 | 0.99178 | 1574.3048 | 0.97523 | 1447.3899 | 0.99132 | 1200.253 | 0.99977 | 4434.3758 | 0.95046 | 3649.932 | 0.93716 | 2372.3247 | 0.87123 | 2058.6288 | 0.91301 | 1303.204 | 0.92688 | 1396.3634 | 0.89349 | 1328.2256 | 0.84823 | 1080.9591 | 0.87626 | 1261.7723 | 0.90799 | 1457.3277 | 0.93105 | 2668.058 | 0.96221 | 2263.8938 | 0.95862 | 2280.2866 | 0.9371 | 1421.3142 | 0.92877 | 1560.2834 | 0.96861 | 3548.4706 | 0.85936 | 3310.6157 | 0.92432 | 2529.4924 | 0.89281 | 1382.818 | 0.90879 | 2662.9482 | 0.99138 | 2861.3147 | 0.76975 | 2708.0694 | 0.81261 | 2640.7666 | 0.8363 | 3413.0451 | 0.86809 | 3503.1792 | 0.88099
11078.6141 | 0.93328 | 9295.8162 | 0.90856 | 6610.149 | 0.90217 | 5569.167 | 0.92523 | 5424.7624 | 0.94024 | 1577.1861 | 0.96604 | 1161.0207 | 0.95537 | 1329.9446 | 0.9851 | 1171.4558 | 0.98796 | 1804.0713 | 0.99971 | 2889.5725 | 0.98042 | 2283.7616 | 0.95645 | 2503.7039 | 0.97009 | 1895.5774 | 0.99024 | 2060.6726 | 0.99937 | 942.9533 | 0.81221 | 818.9003 | 0.82922 | 953.15 | 0.83071 | 1662.346 | 0.84372 | 712.4918 | 0.90445 | 4530.3625 | 0.84606 | 2639.37 | 0.82563 | 1611.9523 | 0.86889 | 990.8135 | 0.87363 | -505.3404 | 0.87945 | 1678.2418 | 0.99937 | 2046.7505 | 0.99178 | 1577.0092 | 0.97534 | 1449.9581 | 0.99132 | 1202.4002 | 0.99977 | 4441.7166 | 0.95131 | 3657.1587 | 0.93779 | 2378.3783 | 0.87169 | 2064.5168 | 0.9133 | 1308.4804 | 0.92723 | 1398.9379 | 0.89355 | 1330.4279 | 0.84846 | 1083.4601 | 0.87671 | 1264.0525 | 0.90845 | 1460.5828 | 0.93202 | 2672.3374 | 0.96267 | 2268.2923 | 0.95925 | 2284.6085 | 0.93773 | 1425.0244 | 0.92939 | 1564.5705 | 0.96889 | 3557.5375 | 0.86073 | 3319.4617 | 0.92534 | 2537.6346 | 0.89326 | 1389.8819 | 0.90947 | 2671.4006 | 0.99155 | 2865.71 | 0.77106 | 2712.5593 | 0.81364 | 2645.0152 | 0.83687 | 3419.9111 | 0.86912 | 3510.4898 | 0.88145
11094.7683 | 0.93436 | 9310.55 | 0.90936 | 6622.2749 | 0.90308 | 5580.7596 | 0.92546 | 5436.2019 | 0.9407 | 1580.5451 | 0.96678 | 1163.8708 | 0.95599 | 1332.9841 | 0.98527 | 1174.3113 | 0.98847 | 1807.7192 | 0.99971 | 2894.8669 | 0.98094 | 2289.1228 | 0.95759 | 2509.2164 | 0.97061 | 1900.5913 | 0.99058 | 2066.0673 | 0.99937 | 946.263 | 0.81307 | 822.1125 | 0.83048 | 956.2759 | 0.83111 | 1666.496 | 0.84418 | 716.1604 | 0.90502 | 4541.7215 | 0.84737 | 2648.43 | 0.82648 | 1619.9176 | 0.86918 | 997.9718 | 0.87397 | -499.7012 | 0.88265 | 1681.0344 | 0.99949 | 2050.0184 | 0.99178 | 1579.7135 | 0.97563 | 1452.5263 | 0.99132 | 1204.5473 | 0.99977 | 4449.0573 | 0.95183 | 3664.3855 | 0.93807 | 2384.4318 | 0.87209 | 2070.4048 | 0.91398 | 1313.7569 | 0.92774 | 1401.5125 | 0.89389 | 1332.6301 | 0.8488 | 1085.9612 | 0.87757 | 1266.3327 | 0.90902 | 1463.8379 | 0.93288 | 2676.6167 | 0.96336 | 2272.6909 | 0.95999 | 2288.9304 | 0.93858 | 1428.7347 | 0.92997 | 1568.8577 | 0.96941 | 3566.6044 | 0.86204 | 3328.3077 | 0.92626 | 2545.7767 | 0.89378 | 1396.9458 | 0.91016 | 2679.853 | 0.99172 | 2870.1053 | 0.77255 | 2717.0492 | 0.81524 | 2649.2637 | 0.83716 | 3426.7771 | 0.86981 | 3517.8004 | 0.88213
11110.9225 | 0.9351 | 9325.2839 | 0.91016 | 6634.4007 | 0.90394 | 5592.3522 | 0.92597 | 5447.6414 | 0.94121 | 1583.9041 | 0.96741 | 1166.721 | 0.95668 | 1336.0236 | 0.9855 | 1177.1667 | 0.98876 | 1811.3671 | 0.99971 | 2900.1613 | 0.98162 | 2294.484 | 0.95845 | 2514.729 | 0.97118 | 1905.6052 | 0.9907 | 2071.462 | 0.99943 | 949.5728 | 0.8149 | 825.3247 | 0.83162 | 959.4017 | 0.83134 | 1670.6459 | 0.84452 | 719.8291 | 0.90542 | 4553.0804 | 0.8484 | 2657.4899 | 0.82711 | 1627.883 | 0.87015 | 1005.13 | 0.87449 | -494.062 | 0.88721 | 1683.827 | 0.99954 | 2053.2864 | 0.99178 | 1582.4179 | 0.97603 | 1455.0946 | 0.99144 | 1206.6945 | 0.99977 | 4456.3981 | 0.9524 | 3671.6123 | 0.93864 | 2390.4854 | 0.87272 | 2076.2928 | 0.91444 | 1319.0333 | 0.92842 | 1404.087 | 0.89401 | 1334.8323 | 0.84926 | 1088.4623 | 0.87791 | 1268.6128 | 0.90982 | 1467.093 | 0.93362 | 2680.8961 | 0.96376 | 2277.0895 | 0.96067 | 2293.2523 | 0.93967 | 1432.4449 | 0.93037 | 1573.1448 | 0.96969 | 3575.6712 | 0.86318 | 3337.1537 | 0.92734 | 2553.9189 | 0.89458 | 1404.0097 | 0.9105 | 2688.3054 | 0.99195 | 2874.5006 | 0.77392 | 2721.539 | 0.81672 | 2653.5123 | 0.83756 | 3433.643 | 0.87061 | 3525.111 | 0.88293
11127.0768 | 0.93607 | 9340.0177 | 0.91084 | 6646.5265 | 0.90491 | 5603.9448 | 0.92677 | 5459.0809 | 0.94172 | 1587.2631 | 0.96804 | 1169.5712 | 0.95736 | 1339.0632 | 0.98602 | 1180.0221 | 0.98938 | 1815.015 | 0.99971 | 2905.4556 | 0.98231 | 2299.8452 | 0.95936 | 2520.2415 | 0.97175 | 1910.619 | 0.99104 | 2076.8567 | 0.99943 | 952.8826 | 0.81764 | 828.537 | 0.83293 | 962.5275 | 0.83162 | 1674.7958 | 0.84481 | 723.4978 | 0.90599 | 4564.4393 | 0.84983 | 2666.5498 | 0.82831 | 1635.8483 | 0.87078 | 1012.2883 | 0.87494 | -488.4227 | 0.88984 | 1686.6196 | 0.99954 | 2056.5543 | 0.99178 | 1585.1223 | 0.97671 | 1457.6628 | 0.99144 | 1208.8416 | 0.99977 | 4463.7388 | 0.95354 | 3678.839 | 0.93955 | 2396.539 | 0.87323 | 2082.1808 | 0.91484 | 1324.3098 | 0.92894 | 1406.6615 | 0.89429 | 1337.0345 | 0.84966 | 1090.9633 | 0.87831 | 1270.893 | 0.9105 | 1470.3481 | 0.93447 | 2685.1755 | 0.96381 | 2281.488 | 0.96119 | 2297.5742 | 0.94053 | 1436.1551 | 0.93122 | 1577.4319 | 0.97003 | 3584.7381 | 0.86455 | 3345.9997 | 0.92871 | 2562.061 | 0.89509 | 1411.0736 | 0.91096 | 2696.7578 | 0.99207 | 2878.8959 | 0.77534 | 2726.0289 | 0.81832 | 2657.7609 | 0.83807 | 3440.509 | 0.87175 | 3532.4216 | 0.88373
11143.231 | 0.93699 | 9354.7516 | 0.91204 | 6658.6524 | 0.90571 | 5615.5374 | 0.92751 | 5470.5204 | 0.94195 | 1590.6221 | 0.96889 | 1172.4214 | 0.95839 | 1342.1027 | 0.9863 | 1182.8775 | 0.98973 | 1818.6629 | 0.99977 | 2910.75 | 0.98276 | 2305.2064 | 0.96016 | 2525.7541 | 0.97266 | 1915.6329 | 0.99121 | 2082.2514 | 0.99943 | 956.1923 | 0.82038 | 831.7492 | 0.83453 | 965.6533 | 0.83213 | 1678.9458 | 0.84509 | 727.1664 | 0.90622 | 4575.7983 | 0.85126 | 2675.6097 | 0.82979 | 1643.8136 | 0.87169 | 1019.4466 | 0.87551 | -482.7835 | 0.89326 | 1689.4121 | 0.99954 | 2059.8223 | 0.99195 | 1587.8266 | 0.97717 | 1460.231 | 0.99144 | 1210.9887 | 0.99977 | 4471.0796 | 0.95445 | 3686.0658 | 0.94058 | 2402.5926 | 0.87403 | 2088.0688 | 0.91558 | 1329.5862 | 0.92951 | 1409.236 | 0.89452 | 1339.2368 | 0.84994 | 1093.4644 | 0.879 | 1273.1732 | 0.91193 | 1473.6032 | 0.93533 | 2689.4549 | 0.96433 | 2285.8866 | 0.96193 | 2301.8962 | 0.94121 | 1439.8653 | 0.93174 | 1581.719 | 0.97049 | 3593.8049 | 0.86575 | 3354.8457 | 0.92974 | 2570.2032 | 0.89572 | 1418.1376 | 0.91142 | 2705.2102 | 0.99229 | 2883.2913 | 0.777 | 2730.5188 | 0.82089 | 2662.0094 | 0.83893 | 3447.3749 | 0.87255 | 3539.7323 | 0.88436
11159.3853 | 0.93818 | 9369.4854 | 0.91296 | 6670.7782 | 0.90628 | 5627.13 | 0.92791 | 5481.9599 | 0.94269 | 1593.9811 | 0.96946 | 1175.2716 | 0.95919 | 1345.1422 | 0.98647 | 1185.733 | 0.9899 | 1822.3108 | 0.99977 | 2916.0444 | 0.98322 | 2310.5676 | 0.96096 | 2531.2666 | 0.9734 | 1920.6468 | 0.99138 | 2087.6461 | 0.99949 | 959.5021 | 0.82283 | 834.9614 | 0.8359 | 968.7792 | 0.83253 | 1683.0957 | 0.84532 | 730.8351 | 0.90668 | 4587.1572 | 0.85274 | 2684.6697 | 0.83105 | 1651.7789 | 0.87237 | 1026.6049 | 0.87614 | -477.1443 | 0.89635 | 1692.2047 | 0.9996 | 2063.0903 | 0.99207 | 1590.531 | 0.97763 | 1462.7992 | 0.99144 | 1213.1359 | 0.99977 | 4478.4204 | 0.95548 | 3693.2925 | 0.94092 | 2408.6461 | 0.87506 | 2093.9568 | 0.9165 | 1334.8627 | 0.92991 | 1411.8105 | 0.89481 | 1341.439 | 0.8504 | 1095.9655 | 0.87974 | 1275.4533 | 0.91301 | 1476.8583 | 0.9363 | 2693.7343 | 0.96478 | 2290.2851 | 0.96256 | 2306.2181 | 0.94229 | 1443.5755 | 0.93231 | 1586.0062 | 0.97072 | 3602.8718 | 0.86689 | 3363.6917 | 0.93105 | 2578.3453 | 0.8972 | 1425.2015 | 0.91204 | 2713.6626 | 0.99264 | 2887.6866 | 0.77814 | 2735.0086 | 0.82255 | 2666.258 | 0.83955 | 3454.2409 | 0.87352 | 3547.0429 | 0.88533
11175.5395 | 0.93864 | 9384.2193 | 0.91393 | 6682.904 | 0.90731 | 5638.7226 | 0.9286 | 5493.3993 | 0.94304 | 1597.3401 | 0.97003 | 1178.1218 | 0.95999 | 1348.1817 | 0.9867 | 1188.5884 | 0.99001 | 1825.9586 | 0.99977 | 2921.3387 | 0.98373 | 2315.9288 | 0.96204 | 2536.7791 | 0.97363 | 1925.6607 | 0.99155 | 2093.0408 | 0.99949 | 962.8119 | 0.82608 | 838.1736 | 0.83801 | 971.905 | 0.83305 | 1687.2456 | 0.84578 | 734.5038 | 0.90702 | 4598.5162 | 0.85462 | 2693.7296 | 0.83225 | 1659.7442 | 0.873 | 1033.7631 | 0.87677 | -471.505 | 0.8988 | 1694.9973 | 0.9996 | 2066.3582 | 0.99207 | 1593.2353 | 0.97837 | 1465.3674 | 0.99144 | 1215.283 | 0.99977 | 4485.7611 | 0.95651 | 3700.5193 | 0.94144 | 2414.6997 | 0.87626 | 2099.8448 | 0.91707 | 1340.1391 | 0.93031 | 1414.385 | 0.89515 | 1343.6412 | 0.85137 | 1098.4665 | 0.88025 | 1277.7335 | 0.91427 | 1480.1134 | 0.93716 | 2698.0137 | 0.96501 | 2294.6837 | 0.96324 | 2310.54 | 0.94298 | 1447.2857 | 0.93322 | 1590.2933 | 0.97095 | 3611.9387 | 0.86769 | 3372.5377 | 0.93191 | 2586.4875 | 0.89806 | 1432.2654 | 0.91279 | 2722.115 | 0.99287 | 2892.0819 | 0.77939 | 2739.4985 | 0.82466 | 2670.5065 | 0.8403 | 3461.1069 | 0.87454 | 3554.3535 | 0.88619
11191.6937 | 0.93967 | 9398.9531 | 0.9149 | 6695.0299 | 0.90805 | 5650.3152 | 0.92928 | 5504.8388 | 0.94349 | 1600.6992 | 0.97095 | 1180.9719 | 0.96073 | 1351.2212 | 0.98687 | 1191.4438 | 0.99024 | 1829.6065 | 0.99977 | 2926.6331 | 0.98408 | 2321.29 | 0.96284 | 2542.2917 | 0.97403 | 1930.6745 | 0.99172 | 2098.4355 | 0.99949 | 966.1216 | 0.82928 | 841.3858 | 0.83995 | 975.0308 | 0.83379 | 1691.3956 | 0.84612 | 738.1724 | 0.90742 | 4609.8751 | 0.85594 | 2702.7895 | 0.83385 | 1667.7095 | 0.87346 | 1040.9214 | 0.8774 | -465.8658 | 0.90137 | 1697.7899 | 0.9996 | 2069.6262 | 0.99229 | 1595.9397 | 0.97911 | 1467.9356 | 0.99144 | 1217.4302 | 0.99977 | 4493.1019 | 0.95742 | 3707.7461 | 0.94212 | 2420.7533 | 0.87745 | 2105.7328 | 0.91781 | 1345.4156 | 0.93116 | 1416.9595 | 0.89555 | 1345.8434 | 0.85211 | 1100.9676 | 0.88099 | 1280.0137 | 0.91541 | 1483.3685 | 0.93784 | 2702.2931 | 0.96535 | 2299.0823 | 0.96353 | 2314.8619 | 0.94355 | 1450.9959 | 0.93408 | 1594.5804 | 0.97135 | 3621.0055 | 0.86935 | 3381.3837 | 0.93259 | 2594.6296 | 0.89886 | 1439.3293 | 0.9133 | 2730.5674 | 0.99298 | 2896.4772 | 0.78065 | 2743.9883 | 0.82677 | 2674.7551 | 0.84087 | 3467.9728 | 0.87563 | 3561.6641 | 0.8871
11207.848 | 0.94064 | 9413.6869 | 0.91575 | 6707.1557 | 0.9093 | 5661.9078 | 0.92974 | 5516.2783 | 0.94401 | 1604.0582 | 0.97186 | 1183.8221 | 0.96176 | 1354.2607 | 0.98727 | 1194.2992 | 0.99053 | 1833.2544 | 0.99977 | 2931.9275 | 0.98459 | 2326.6512 | 0.96358 | 2547.8042 | 0.97454 | 1935.6884 | 0.99195 | 2103.8302 | 0.99949 | 969.4314 | 0.83225 | 844.598 | 0.84132 | 978.1566 | 0.83419 | 1695.5455 | 0.84658 | 741.8411 | 0.90765 | 4621.2341 | 0.85765 | 2711.8494 | 0.83527 | 1675.6748 | 0.87414 | 1048.0797 | 0.87797 | -460.2266 | 0.90388 | 1700.5824 | 0.9996 | 2072.8941 | 0.99241 | 1598.644 | 0.97962 | 1470.5039 | 0.99161 | 1219.5773 | 0.99977 | 4500.4427 | 0.95828 | 3714.9728 | 0.94269 | 2426.8068 | 0.87865 | 2111.6208 | 0.91855 | 1350.692 | 0.93174 | 1419.534 | 0.89635 | 1348.0456 | 0.85291 | 1103.4687 | 0.88156 | 1282.2939 | 0.91718 | 1486.6236 | 0.93847 | 2706.5724 | 0.9657 | 2303.4808 | 0.96404 | 2319.1838 | 0.94424 | 1454.7061 | 0.93539 | 1598.8675 | 0.97163 | 3630.0724 | 0.871 | 3390.2296 | 0.93328 | 2602.7718 | 0.89954 | 1446.3932 | 0.91421 | 2739.0198 | 0.99321 | 2900.8725 | 0.78185 | 2748.4782 | 0.82917 | 2679.0037 | 0.84132 | 3474.8388 | 0.87637 | 3568.9747 | 0.8879
11224.0022 | 0.94172 | 9428.4208 | 0.91712 | 6719.2815 | 0.91062 | 5673.5004 | 0.93031 | 5527.7178 | 0.94424 | 1607.4172 | 0.97237 | 1186.6723 | 0.96221 | 1357.3003 | 0.98756 | 1197.1547 | 0.9907 | 1836.9023 | 0.99977 | 2937.2218 | 0.98505 | 2332.0124 | 0.96404 | 2553.3167 | 0.97506 | 1940.7023 | 0.99218 | 2109.2249 | 0.99949 | 972.7412 | 0.83419 | 847.8102 | 0.84332 | 981.2824 | 0.83453 | 1699.6955 | 0.84697 | 745.5097 | 0.90793 | 4632.593 | 0.85885 | 2720.9094 | 0.83676 | 1683.6402 | 0.87471 | 1055.238 | 0.8786 | -454.5874 | 0.90599 | 1703.375 | 0.9996 | 2076.1621 | 0.99252 | 1601.3484 | 0.97991 | 1473.0721 | 0.99172 | 1221.7245 | 0.99977 | 4507.7834 | 0.95879 | 3722.1996 | 0.94315 | 2432.8604 | 0.88042 | 2117.5088 | 0.91924 | 1355.9685 | 0.93219 | 1422.1086 | 0.89697 | 1350.2479 | 0.854 | 1105.9697 | 0.88219 | 1284.574 | 0.91878 | 1489.8787 | 0.93921 | 2710.8518 | 0.96615 | 2307.8794 | 0.96484 | 2323.5058 | 0.94492 | 1458.4164 | 0.9359 | 1603.1547 | 0.97203 | 3639.1392 | 0.87232 | 3399.0756 | 0.93419 | 2610.914 | 0.9004 | 1453.4571 | 0.91484 | 2747.4722 | 0.99332 | 2905.2678 | 0.78293 | 2752.9681 | 0.83099 | 2683.2522 | 0.84167 | 3481.7047 | 0.87694 | 3576.2853 | 0.88847
11240.1565 | 0.94241 | 9443.1546 | 0.91798 | 6731.4074 | 0.91204 | 5685.093 | 0.93076 | 5539.1573 | 0.94503 | 1610.7762 | 0.97306 | 1189.5225 | 0.96279 | 1360.3398 | 0.9879 | 1200.0101 | 0.99092 | 1840.5502 | 0.99983 | 2942.5162 | 0.98562 | 2337.3736 | 0.96484 | 2558.8293 | 0.97557 | 1945.7162 | 0.99252 | 2114.6196 | 0.99949 | 976.0509 | 0.83505 | 851.0225 | 0.84446 | 984.4083 | 0.83505 | 1703.8454 | 0.84772 | 749.1784 | 0.90833 | 4643.952 | 0.86016 | 2729.9693 | 0.83841 | 1691.6055 | 0.8754 | 1062.3962 | 0.87894 | -448.9481 | 0.90862 | 1706.1676 | 0.9996 | 2079.4301 | 0.99269 | 1604.0527 | 0.98048 | 1475.6403 | 0.99178 | 1223.8716 | 0.99977 | 4515.1242 | 0.95936 | 3729.4263 | 0.94349 | 2438.914 | 0.88225 | 2123.3968 | 0.91992 | 1361.2449 | 0.93248 | 1424.6831 | 0.89795 | 1352.4501 | 0.85479 | 1108.4708 | 0.88356 | 1286.8542 | 0.92066 | 1493.1338 | 0.9403 | 2715.1312 | 0.96655 | 2312.278 | 0.96524 | 2327.8277 | 0.94578 | 1462.1266 | 0.93682 | 1607.4418 | 0.97237 | 3648.2061 | 0.87432 | 3407.9216 | 0.93527 | 2619.0561 | 0.90091 | 1460.521 | 0.91535 | 2755.9247 | 0.99355 | 2909.6631 | 0.7839 | 2757.4579 | 0.83259 | 2687.5008 | 0.84229 | 3488.5707 | 0.87814 | 3583.5959 | 0.8895
11256.3107 | 0.94344 | 9457.8885 | 0.91912 | 6743.5332 | 0.91279 | 5696.6856 | 0.93134 | 5550.5968 | 0.94532 | 1614.1352 | 0.97386 | 1192.3727 | 0.96336 | 1363.3793 | 0.98801 | 1202.8655 | 0.99115 | 1844.1981 | 0.99983 | 2947.8106 | 0.9859 | 2342.7348 | 0.96535 | 2564.3418 | 0.97608 | 1950.73 | 0.99264 | 2120.0143 | 0.99949 | 979.3607 | 0.83704 | 854.2347 | 0.84538 | 987.5341 | 0.83533 | 1707.9953 | 0.84795 | 752.8471 | 0.90845 | 4655.3109 | 0.86164 | 2739.0292 | 0.83984 | 1699.5708 | 0.87597 | 1069.5545 | 0.87951 | -443.3089 | 0.9105 | 1708.9602 | 0.9996 | 2082.698 | 0.99281 | 1606.7571 | 0.98088 | 1478.2085 | 0.99184 | 1226.0187 | 0.99977 | 4522.4649 | 0.95987 | 3736.6531 | 0.94378 | 2444.9676 | 0.88396 | 2129.2848 | 0.92043 | 1366.5214 | 0.93322 | 1427.2576 | 0.89834 | 1354.6523 | 0.85576 | 1110.9719 | 0.88476 | 1289.1344 | 0.92209 | 1496.3889 | 0.94144 | 2719.4106 | 0.96712 | 2316.6765 | 0.96553 | 2332.1496 | 0.94635 | 1465.8368 | 0.93744 | 1611.7289 | 0.97312 | 3657.2729 | 0.87551 | 3416.7676 | 0.93619 | 2627.1983 | 0.90131 | 1467.5849 | 0.91587 | 2764.3771 | 0.99366 | 2914.0585 | 0.78465 | 2761.9478 | 0.83413 | 2691.7493 | 0.84292 | 3495.4367 | 0.87911 | 3590.9066 | 0.89024
11272.4649 | 0.94406 | 9472.6223 | 0.92043 | 6755.659 | 0.91358 | 5708.2782 | 0.93174 | 5562.0363 | 0.946 | 1617.4942 | 0.9742 | 1195.2229 | 0.96438 | 1366.4188 | 0.9883 | 1205.7209 | 0.99132 | 1847.8459 | 0.99983 | 2953.1049 | 0.98647 | 2348.096 | 0.9665 | 2569.8543 | 0.9766 | 1955.7439 | 0.99275 | 2125.409 | 0.99949 | 982.6705 | 0.83973 | 857.4469 | 0.84629 | 990.6599 | 0.83602 | 1712.1453 | 0.84852 | 756.5157 | 0.90862 | 4666.6699 | 0.86284 | 2748.0892 | 0.84127 | 1707.5361 | 0.87643 | 1076.7128 | 0.88042 | -437.6697 | 0.91301 | 1711.7527 | 0.9996 | 2085.966 | 0.99287 | 1609.4614 | 0.98134 | 1480.7767 | 0.99189 | 1228.1659 | 0.99977 | 4529.8057 | 0.9605 | 3743.8799 | 0.94412 | 2451.0211 | 0.88562 | 2135.1728 | 0.92072 | 1371.7978 | 0.93345 | 1429.8321 | 0.89874 | 1356.8545 | 0.85719 | 1113.4729 | 0.88545 | 1291.4145 | 0.92312 | 1499.644 | 0.94229 | 2723.69 | 0.96758 | 2321.0751 | 0.96615 | 2336.4715 | 0.94686 | 1469.547 | 0.93784 | 1616.016 | 0.97357 | 3666.3398 | 0.87797 | 3425.6136 | 0.93676 | 2635.3404 | 0.90171 | 1474.6488 | 0.9165 | 2772.8295 | 0.99372 | 2918.4538 | 0.78556 | 2766.4376 | 0.83539 | 2695.9979 | 0.84344 | 3502.3026 | 0.87951 | 3598.2172 | 0.89081
11288.6192 | 0.94481 | 9487.3562 | 0.92192 | 6767.7848 | 0.91455 | 5719.8708 | 0.93236 | 5573.4758 | 0.94646 | 1620.8532 | 0.97494 | 1198.073 | 0.9649 | 1369.4583 | 0.98853 | 1208.5764 | 0.9915 | 1851.4938 | 0.99983 | 2958.3993 | 0.98682 | 2353.4572 | 0.96729 | 2575.3669 | 0.97723 | 1960.7578 | 0.99292 | 2130.8037 | 0.99949 | 985.9802 | 0.84201 | 860.6591 | 0.84715 | 993.7857 | 0.83659 | 1716.2952 | 0.8488 | 760.1844 | 0.90879 | 4678.0288 | 0.86381 | 2757.1491 | 0.84235 | 1715.5014 | 0.877 | 1083.8711 | 0.88082 | -432.0304 | 0.91541 | 1714.5453 | 0.9996 | 2089.2339 | 0.99292 | 1612.1658 | 0.98185 | 1483.3449 | 0.99195 | 1230.313 | 0.99977 | 4537.1465 | 0.96113 | 3751.1066 | 0.94429 | 2457.0747 | 0.88773 | 2141.0608 | 0.92158 | 1377.0743 | 0.93419 | 1432.4066 | 0.89932 | 1359.0567 | 0.85896 | 1115.974 | 0.8867 | 1293.6947 | 0.92454 | 1502.8991 | 0.94332 | 2727.9694 | 0.96792 | 2325.4736 | 0.96655 | 2340.7934 | 0.94755 | 1473.2572 | 0.93836 | 1620.3032 | 0.9738 | 3675.4067 | 0.87979 | 3434.4596 | 0.93779 | 2643.4826 | 0.90223 | 1481.7127 | 0.91735 | 2781.2819 | 0.99378 | 2922.8491 | 0.78647 | 2770.9275 | 0.83716 | 2700.2465 | 0.84458 | 3509.1686 | 0.88019 | 3605.5278 | 0.89138
11304.7734 | 0.94612 | 9502.09 | 0.92295 | 6779.9107 | 0.91501 | 5731.4634 | 0.93276 | 5584.9152 | 0.94692 | 1624.2122 | 0.9758 | 1200.9232 | 0.96541 | 1372.4978 | 0.98876 | 1211.4318 | 0.99155 | 1855.1417 | 0.99983 | 2963.6937 | 0.98733 | 2358.8184 | 0.96804 | 2580.8794 | 0.97768 | 1965.7717 | 0.99292 | 2136.1984 | 0.99949 | 989.29 | 0.84332 | 863.8713 | 0.84789 | 996.9116 | 0.83733 | 1720.4451 | 0.84903 | 763.8531 | 0.90919 | 4689.3878 | 0.86541 | 2766.209 | 0.84309 | 1723.4667 | 0.87717 | 1091.0293 | 0.88139 | -426.3912 | 0.91689 | 1717.3379 | 0.9996 | 2092.5019 | 0.99298 | 1614.8701 | 0.98219 | 1485.9132 | 0.99195 | 1232.4602 | 0.99977 | 4544.4872 | 0.96164 | 3758.3334 | 0.94481 | 2463.1283 | 0.88898 | 2146.9488 | 0.92255 | 1382.3507 | 0.9347 | 1434.9811 | 0.89977 | 1361.259 | 0.86079 | 1118.4751 | 0.88767 | 1295.9749 | 0.92626 | 1506.1542 | 0.94435 | 2732.2488 | 0.96855 | 2329.8722 | 0.96718 | 2345.1154 | 0.94817 | 1476.9674 | 0.93881 | 1624.5903 | 0.97397 | 3684.4735 | 0.88168 | 3443.3056 | 0.93847 | 2651.6247 | 0.90268 | 1488.7766 | 0.91764 | 2789.7343 | 0.99389 | 2927.2444 | 0.78767 | 2775.4174 | 0.83841 | 2704.495 | 0.84543 | 3516.0346 | 0.88088 | 3612.8384 | 0.89195
11320.9276 | 0.94663 | 9516.8239 | 0.92414 | 6792.0365 | 0.91575 | 5743.056 | 0.93333 | 5596.3547 | 0.94743 | 1627.5712 | 0.97631 | 1203.7734 | 0.96598 | 1375.5373 | 0.98921 | 1214.2872 | 0.99195 | 1858.7896 | 0.99983 | 2968.988 | 0.98796 | 2364.1796 | 0.96849 | 2586.3919 | 0.97837 | 1970.7855 | 0.99309 | 2141.5931 | 0.99949 | 992.5998 | 0.84486 | 867.0835 | 0.8488 | 1000.0374 | 0.83813 | 1724.5951 | 0.85 | 767.5217 | 0.90976 | 4700.7467 | 0.86672 | 2775.2689 | 0.84406 | 1731.432 | 0.87808 | 1098.1876 | 0.88248 | -420.752 | 0.91901 | 1720.1305 | 0.9996 | 2095.7699 | 0.99315 | 1617.5745 | 0.98242 | 1488.4814 | 0.99207 | 1234.6073 | 0.99977 | 4551.828 | 0.96233 | 3765.5602 | 0.94503 | 2469.1819 | 0.89001 | 2152.8368 | 0.92329 | 1387.6272 | 0.93516 | 1437.5556 | 0.90074 | 1363.4612 | 0.86199 | 1120.9761 | 0.88841 | 1298.255 | 0.92768 | 1509.4093 | 0.94526 | 2736.5282 | 0.96918 | 2334.2708 | 0.96758 | 2349.4373 | 0.94852 | 1480.6776 | 0.93938 | 1628.8774 | 0.97432 | 3693.5404 | 0.88373 | 3452.1516 | 0.93938 | 2659.7669 | 0.90337 | 1495.8405 | 0.91781 | 2798.1867 | 0.99395 | 2931.6397 | 0.78807 | 2779.9072 | 0.83961 | 2708.7436 | 0.84635 | 3522.9005 | 0.88174 | 3620.149 | 0.89241
11337.0819 | 0.94817 | 9531.5577 | 0.92529 | 6804.1623 | 0.91638 | 5754.6486 | 0.93379 | 5607.7942 | 0.94817 | 1630.9302 | 0.9766 | 1206.6236 | 0.96667 | 1378.5769 | 0.9895 | 1217.1426 | 0.99218 | 1862.4375 | 0.99983 | 2974.2824 | 0.98836 | 2369.5407 | 0.96878 | 2591.9045 | 0.97894 | 1975.7994 | 0.99332 | 2146.9878 | 0.99949 | 995.9095 | 0.84629 | 870.2958 | 0.84943 | 1003.1632 | 0.83876 | 1728.745 | 0.8508 | 771.1904 | 0.90993 | 4712.1056 | 0.86729 | 2784.3289 | 0.84526 | 1739.3974 | 0.87877 | 1105.3459 | 0.88305 | -415.1127 | 0.92072 | 1722.9231 | 0.9996 | 2099.0378 | 0.99321 | 1620.2788 | 0.98282 | 1491.0496 | 0.99218 | 1236.7545 | 0.99977 | 4559.1688 | 0.96284 | 3772.7869 | 0.94561 | 2475.2354 | 0.89092 | 2158.7248 | 0.92392 | 1392.9036 | 0.93584 | 1440.1301 | 0.90103 | 1365.6634 | 0.86387 | 1123.4772 | 0.8891 | 1300.5352 | 0.92877 | 1512.6644 | 0.94646 | 2740.8075 | 0.96946 | 2338.6693 | 0.96815 | 2353.7592 | 0.94886 | 1484.3878 | 0.93995 | 1633.1645 | 0.97466 | 3702.6072 | 0.8855 | 3460.9976 | 0.94013 | 2667.909 | 0.90394 | 1502.9044 | 0.91815 | 2806.6391 | 0.99406 | 2936.035 | 0.78893 | 2784.3971 | 0.84064 | 2712.9921 | 0.84709 | 3529.7665 | 0.88242 | 3627.4596 | 0.89292
11353.2361 | 0.94892 | 9546.2916 | 0.92626 | 6816.2882 | 0.91701 | 5766.2412 | 0.93402 | 5619.2337 | 0.9488 | 1634.2892 | 0.9774 | 1209.4738 | 0.96718 | 1381.6164 | 0.98978 | 1219.9981 | 0.99258 | 1866.0854 | 0.99983 | 2979.5768 | 0.98893 | 2374.9019 | 0.96975 | 2597.417 | 0.97957 | 1980.8133 | 0.99355 | 2152.3825 | 0.99954 | 999.2193 | 0.84743 | 873.508 | 0.85086 | 1006.289 | 0.83933 | 1732.895 | 0.85143 | 774.8591 | 0.91027 | 4723.4646 | 0.86775 | 2793.3888 | 0.84612 | 1747.3627 | 0.87962 | 1112.5041 | 0.88373 | -409.4735 | 0.9222 | 1725.7156 | 0.9996 | 2102.3058 | 0.99332 | 1622.9832 | 0.98305 | 1493.6178 | 0.99224 | 1238.9016 | 0.99977 | 4566.5095 | 0.96381 | 3780.0137 | 0.946 | 2481.289 | 0.89235 | 2164.6128 | 0.92454 | 1398.1801 | 0.9363 | 1442.7046 | 0.90166 | 1367.8656 | 0.8661 | 1125.9783 | 0.8903 | 1302.8154 | 0.92985 | 1515.9195 | 0.94732 | 2745.0869 | 0.96992 | 2343.0679 | 0.96878 | 2358.0811 | 0.94949 | 1488.0981 | 0.94098 | 1637.4517 | 0.975 | 3711.6741 | 0.88858 | 3469.8436 | 0.94104 | 2676.0512 | 0.90468 | 1509.9684 | 0.91855 | 2815.0915 | 0.99435 | 2940.4304 | 0.79001 | 2788.8869 | 0.84127 | 2717.2407 | 0.84783 | 3536.6324 | 0.88322 | 3634.7702 | 0.89372
11369.3904 | 0.94943 | 9561.0254 | 0.92734 | 6828.414 | 0.91758 | 5777.8338 | 0.93476 | 5630.6732 | 0.94914 | 1637.6482 | 0.97774 | 1212.324 | 0.96775 | 1384.6559 | 0.99007 | 1222.8535 | 0.99281 | 1869.7332 | 0.99983 | 2984.8711 | 0.98916 | 2380.2631 | 0.97038 | 2602.9296 | 0.97985 | 1985.8272 | 0.99395 | 2157.7772 | 0.9996 | 1002.529 | 0.8484 | 876.7202 | 0.85211 | 1009.4148 | 0.83995 | 1737.0449 | 0.85183 | 778.5277 | 0.91062 | 4734.8235 | 0.86981 | 2802.4487 | 0.84749 | 1755.328 | 0.88008 | 1119.6624 | 0.88413 | -403.8343 | 0.92397 | 1728.5082 | 0.9996 | 2105.5737 | 0.99344 | 1625.6876 | 0.98328 | 1496.186 | 0.99235 | 1241.0487 | 0.99977 | 4573.8503 | 0.96444 | 3787.2404 | 0.94646 | 2487.3426 | 0.89349 | 2170.5008 | 0.92551 | 1403.4565 | 0.93699 | 1445.2792 | 0.90217 | 1370.0678 | 0.86798 | 1128.4794 | 0.89121 | 1305.0956 | 0.93105 | 1519.1746 | 0.94863 | 2749.3663 | 0.97032 | 2347.4664 | 0.96946 | 2362.403 | 0.94994 | 1491.8083 | 0.94195 | 1641.7388 | 0.97523 | 3720.741 | 0.89075 | 3478.6896 | 0.94178 | 2684.1933 | 0.90548 | 1517.0323 | 0.91895 | 2823.5439 | 0.99441 | 2944.8257 | 0.79058 | 2793.3768 | 0.84218 | 2721.4893 | 0.84874 | 3543.4984 | 0.88373 | 3642.0809 | 0.89435
11385.5446 | 0.95063 | 9575.7593 | 0.92808 | 6840.5398 | 0.91832 | 5789.4264 | 0.93539 | 5642.1127 | 0.94949 | 1641.0073 | 0.97814 | 1215.1741 | 0.96832 | 1387.6954 | 0.99053 | 1225.7089 | 0.99292 | 1873.3811 | 0.99983 | 2990.1655 | 0.98967 | 2385.6243 | 0.97083 | 2608.4421 | 0.98019 | 1990.8411 | 0.99412 | 2163.1719 | 0.9996 | 1005.8388 | 0.84914 | 879.9324 | 0.85388 | 1012.5407 | 0.84064 | 1741.1948 | 0.85263 | 782.1964 | 0.91084 | 4746.1825 | 0.87118 | 2811.5086 | 0.8484 | 1763.2933 | 0.88059 | 1126.8207 | 0.8851 | -398.195 | 0.92563 | 1731.3008 | 0.9996 | 2108.8417 | 0.99355 | 1628.3919 | 0.98373 | 1498.7542 | 0.99269 | 1243.1959 | 0.99977 | 4581.191 | 0.96535 | 3794.4672 | 0.94692 | 2493.3961 | 0.89463 | 2176.3888 | 0.92666 | 1408.733 | 0.93773 | 1447.8537 | 0.9024 | 1372.2701 | 0.86963 | 1130.9804 | 0.89167 | 1307.3757 | 0.93162 | 1522.4297 | 0.94954 | 2753.6457 | 0.97072 | 2351.865 | 0.97009 | 2366.725 | 0.95051 | 1495.5185 | 0.94304 | 1646.0259 | 0.97534 | 3729.8078 | 0.89326 | 3487.5356 | 0.94269 | 2692.3355 | 0.90634 | 1524.0962 | 0.91946 | 2831.9963 | 0.99458 | 2949.221 | 0.79184 | 2797.8667 | 0.84281 | 2725.7378 | 0.84932 | 3550.3644 | 0.88516 | 3649.3915 | 0.89475
11401.6988 | 0.95131 | 9590.4931 | 0.929 | 6852.6657 | 0.91901 | 5801.019 | 0.93624 | 5653.5522 | 0.95011 | 1644.3663 | 0.9786 | 1218.0243 | 0.96878 | 1390.7349 | 0.99075 | 1228.5644 | 0.99298 | 1877.029 | 0.99983 | 2995.4599 | 0.98978 | 2390.9855 | 0.97146 | 2613.9546 | 0.98059 | 1995.8549 | 0.99429 | 2168.5666 | 0.9996 | 1009.1486 | 0.84983 | 883.1446 | 0.85571 | 1015.6665 | 0.84138 | 1745.3448 | 0.85354 | 785.865 | 0.91113 | 4757.5414 | 0.87237 | 2820.5686 | 0.84903 | 1771.2586 | 0.88145 | 1133.979 | 0.88602 | -392.5558 | 0.92745 | 1734.0934 | 0.9996 | 2112.1097 | 0.99372 | 1631.0963 | 0.98402 | 1501.3225 | 0.99292 | 1245.343 | 0.99977 | 4588.5318 | 0.96575 | 3801.694 | 0.94755 | 2499.4497 | 0.89606 | 2182.2768 | 0.9274 | 1414.0094 | 0.9383 | 1450.4282 | 0.90263 | 1374.4723 | 0.87112 | 1133.4815 | 0.89218 | 1309.6559 | 0.93219 | 1525.6848 | 0.95023 | 2757.9251 | 0.97118 | 2356.2636 | 0.97055 | 2371.0469 | 0.95114 | 1499.2287 | 0.94401 | 1650.313 | 0.97557 | 3738.8747 | 0.89572 | 3496.3816 | 0.94372 | 2700.4776 | 0.90691 | 1531.1601 | 0.92003 | 2840.4487 | 0.99458 | 2953.6163 | 0.79287 | 2802.3565 | 0.84349 | 2729.9864 | 0.84994 | 3557.2303 | 0.88607 | 3656.7021 | 0.89561
11417.8531 | 0.95194 | 9605.227 | 0.92979 | 6864.7915 | 0.91975 | 5812.6116 | 0.9367 | 5664.9917 | 0.95051 | 1647.7253 | 0.97882 | 1220.8745 | 0.96929 | 1393.7744 | 0.99098 | 1231.4198 | 0.99315 | 1880.6769 | 0.99983 | 3000.7542 | 0.99018 | 2396.3467 | 0.9722 | 2619.4672 | 0.98071 | 2000.8688 | 0.99435 | 2173.9613 | 0.9996 | 1012.4583 | 0.85063 | 886.3568 | 0.85696 | 1018.7923 | 0.84201 | 1749.4947 | 0.85479 | 789.5337 | 0.9113 | 4768.9004 | 0.87369 | 2829.6285 | 0.85029 | 1779.2239 | 0.88185 | 1141.1372 | 0.8867 | -386.9166 | 0.92917 | 1736.8859 | 0.9996 | 2115.3776 | 0.99378 | 1633.8006 | 0.9843 | 1503.8907 | 0.99309 | 1247.4902 | 0.99977 | 4595.8726 | 0.96621 | 3808.9207 | 0.94834 | 2505.5033 | 0.89703 | 2188.1648 | 0.92808 | 1419.2859 | 0.9387 | 1453.0027 | 0.90285 | 1376.6745 | 0.87266 | 1135.9826 | 0.89287 | 1311.9361 | 0.93248 | 1528.9399 | 0.95143 | 2762.2045 | 0.97158 | 2360.6621 | 0.97078 | 2375.3688 | 0.95166 | 1502.9389 | 0.94463 | 1654.6002 | 0.97568 | 3747.9415 | 0.89852 | 3505.2276 | 0.94435 | 2708.6198 | 0.90771 | 1538.224 | 0.92043 | 2848.9012 | 0.99458 | 2958.0116 | 0.79344 | 2806.8464 | 0.84441 | 2734.2349 | 0.85063 | 3564.0963 | 0.88704 | 3664.0127 | 0.89623
11434.0073 | 0.95297 | 9619.9608 | 0.93065 | 6876.9173 | 0.92043 | 5824.2042 | 0.93721 | 5676.4311 | 0.95086 | 1651.0843 | 0.97917 | 1223.7247 | 0.96998 | 1396.814 | 0.9911 | 1234.2752 | 0.99332 | 1884.3248 | 0.99983 | 3006.0486 | 0.99053 | 2401.7079 | 0.97289 | 2624.9797 | 0.98134 | 2005.8827 | 0.99452 | 2179.356 | 0.9996 | 1015.7681 | 0.85137 | 889.569 | 0.85782 | 1021.9181 | 0.84304 | 1753.6446 | 0.85554 | 793.2024 | 0.91147 | 4780.2593 | 0.87483 | 2838.6884 | 0.8512 | 1787.1893 | 0.88265 | 1148.2955 | 0.88756 | -381.2773 | 0.93065 | 1739.6785 | 0.9996 | 2118.6456 | 0.99395 | 1636.505 | 0.9847 | 1506.4589 | 0.99321 | 1249.6373 | 0.99977 | 4603.2133 | 0.96678 | 3816.1475 | 0.94897 | 2511.5569 | 0.89829 | 2194.0528 | 0.92877 | 1424.5623 | 0.93916 | 1455.5772 | 0.90297 | 1378.8767 | 0.8742 | 1138.4836 | 0.89326 | 1314.2162 | 0.93305 | 1532.195 | 0.95223 | 2766.4839 | 0.97197 | 2365.0607 | 0.97112 | 2379.6907 | 0.95257 | 1506.6491 | 0.94538 | 1658.8873 | 0.9758 | 3757.0084 | 0.90074 | 3514.0736 | 0.94561 | 2716.7619 | 0.90805 | 1545.2879 | 0.92112 | 2857.3536 | 0.99458 | 2962.4069 | 0.79429 | 2811.3362 | 0.84538 | 2738.4835 | 0.8512 | 3570.9622 | 0.88773 | 3671.3233 | 0.89675
11450.1616 | 0.95371 | 9634.6947 | 0.93168 | 6889.0432 | 0.92112 | 5835.7968 | 0.93796 | 5687.8706 | 0.95166 | 1654.4433 | 0.97951 | 1226.5749 | 0.97038 | 1399.8535 | 0.99121 | 1237.1306 | 0.99338 | 1887.9727 | 0.99983 | 3011.343 | 0.99064 | 2407.0691 | 0.97363 | 2630.4922 | 0.98208 | 2010.8966 | 0.99463 | 2184.7507 | 0.9996 | 1019.0779 | 0.85183 | 892.7813 | 0.85879 | 1025.044 | 0.84384 | 1757.7946 | 0.85611 | 796.871 | 0.91187 | 4791.6183 | 0.87614 | 2847.7483 | 0.8516 | 1795.1546 | 0.88328 | 1155.4538 | 0.88847 | -375.6381 | 0.93162 | 1742.4711 | 0.9996 | 2121.9135 | 0.99406 | 1639.2093 | 0.98505 | 1509.0271 | 0.99321 | 1251.7845 | 0.99977 | 4610.5541 | 0.96712 | 3823.3742 | 0.94971 | 2517.6104 | 0.89932 | 2199.9408 | 0.92951 | 1429.8388 | 0.9399 | 1458.1517 | 0.90308 | 1381.079 | 0.87557 | 1140.9847 | 0.89378 | 1316.4964 | 0.93322 | 1535.4501 | 0.95354 | 2770.7632 | 0.97255 | 2369.4592 | 0.97169 | 2384.0126 | 0.95354 | 1510.3593 | 0.94635 | 1663.1744 | 0.97597 | 3766.0753 | 0.90303 | 3522.9196 | 0.94669 | 2724.9041 | 0.90879 | 1552.3518 | 0.92158 | 2865.806 | 0.99469 | 2966.8022 | 0.79503 | 2815.8261 | 0.84589 | 2742.7321 | 0.85171 | 3577.8282 | 0.88818 | 3678.6339 | 0.89732
11466.3158 | 0.95474 | 9649.4285 | 0.93248 | 6901.169 | 0.9218 | 5847.3894 | 0.93858 | 5699.3101 | 0.95223 | 1657.8023 | 0.97997 | 1229.4251 | 0.97078 | 1402.893 | 0.99132 | 1239.9861 | 0.99349 | 1891.6205 | 0.99983 | 3016.6373 | 0.99092 | 2412.4303 | 0.97409 | 2636.0048 | 0.98248 | 2015.9104 | 0.99481 | 2190.1454 | 0.9996 | 1022.3876 | 0.85245 | 895.9935 | 0.85947 | 1028.1698 | 0.84498 | 1761.9445 | 0.85731 | 800.5397 | 0.9121 | 4802.9772 | 0.87774 | 2856.8083 | 0.85257 | 1803.1199 | 0.88379 | 1162.6121 | 0.88933 | -369.9989 | 0.9335 | 1745.2637 | 0.9996 | 2125.1815 | 0.99412 | 1641.9137 | 0.98522 | 1511.5953 | 0.99344 | 1253.9316 | 0.99977 | 4617.8948 | 0.96769 | 3830.601 | 0.95017 | 2523.664 | 0.9004 | 2205.8288 | 0.92985 | 1435.1152 | 0.94035 | 1460.7262 | 0.90342 | 1383.2812 | 0.87654 | 1143.4858 | 0.89446 | 1318.7766 | 0.93368 | 1538.7053 | 0.95474 | 2775.0426 | 0.97266 | 2373.8578 | 0.97209 | 2388.3346 | 0.95405 | 1514.0695 | 0.94692 | 1667.4615 | 0.9762 | 3775.1421 | 0.90622 | 3531.7656 | 0.94726 | 2733.0463 | 0.90919 | 1559.4157 | 0.92232 | 2874.2584 | 0.99469 | 2971.1976 | 0.796 | 2820.316 | 0.84623 | 2746.9806 | 0.85251 | 3584.6942 | 0.8891 | 3685.9445 | 0.898
11482.47 | 0.95542 | 9664.1623 | 0.93333 | 6913.2948 | 0.92272 | 5858.982 | 0.93933 | 5710.7496 | 0.95274 | 1661.1613 | 0.98048 | 1232.2752 | 0.97152 | 1405.9325 | 0.99167 | 1242.8415 | 0.99355 | 1895.2684 | 0.99983 | 3021.9317 | 0.99138 | 2417.7915 | 0.97483 | 2641.5173 | 0.98282 | 2020.9243 | 0.99486 | 2195.5401 | 0.9996 | 1025.6974 | 0.85314 | 899.2057 | 0.86062 | 1031.2956 | 0.84578 | 1766.0944 | 0.85799 | 804.2084 | 0.91239 | 4814.3362 | 0.87894 | 2865.8682 | 0.85308 | 1811.0852 | 0.88482 | 1169.7703 | 0.89064 | -364.3596 | 0.93522 | 1748.0563 | 0.9996 | 2128.4495 | 0.99418 | 1644.618 | 0.98567 | 1514.1635 | 0.99349 | 1256.0787 | 0.99977 | 4625.2356 | 0.96826 | 3837.8278 | 0.95086 | 2529.7176 | 0.90131 | 2211.7168 | 0.93065 | 1440.3917 | 0.94121 | 1463.3007 | 0.90365 | 1385.4834 | 0.87723 | 1145.9868 | 0.89515 | 1321.0568 | 0.93453 | 1541.9604 | 0.95542 | 2779.322 | 0.97283 | 2378.2564 | 0.97255 | 2392.6565 | 0.95502 | 1517.7797 | 0.94852 | 1671.7487 | 0.97643 | 3784.209 | 0.90845 | 3540.6116 | 0.94812 | 2741.1884 | 0.90982 | 1566.4796 | 0.92283 | 2882.7108 | 0.99475 | 2975.5929 | 0.79755 | 2824.8058 | 0.84646 | 2751.2292 | 0.85297 | 3591.5601 | 0.89024 | 3693.2552 | 0.89863
11498.6243 | 0.95674 | 9678.8962 | 0.9339 | 6925.4207 | 0.92312 | 5870.5745 | 0.94007 | 5722.1891 | 0.95325 | 1664.5203 | 0.98076 | 1235.1254 | 0.97209 | 1408.972 | 0.99195 | 1245.6969 | 0.99361 | 1898.9163 | 0.99983 | 3027.2261 | 0.99172 | 2423.1527 | 0.97523 | 2647.0298 | 0.98316 | 2025.9382 | 0.99498 | 2200.9348 | 0.9996 | 1029.0072 | 0.85371 | 902.4179 | 0.86136 | 1034.4214 | 0.84658 | 1770.2444 | 0.85896 | 807.877 | 0.91244 | 4825.6951 | 0.88025 | 2874.9281 | 0.85388 | 1819.0505 | 0.8855 | 1176.9286 | 0.89161 | -358.7204 | 0.93676 | 1750.8488 | 0.9996 | 2131.7174 | 0.99418 | 1647.3224 | 0.98579 | 1516.7318 | 0.99361 | 1258.2259 | 0.99977 | 4632.5764 | 0.96866 | 3845.0545 | 0.95148 | 2535.7711 | 0.90188 | 2217.6048 | 0.93094 | 1445.6682 | 0.94189 | 1465.8753 | 0.90394 | 1387.6856 | 0.87785 | 1148.4879 | 0.89538 | 1323.3369 | 0.93493 | 1545.2155 | 0.95651 | 2783.6014 | 0.97306 | 2382.6549 | 0.97295 | 2396.9784 | 0.95594 | 1521.49 | 0.9492 | 1676.0358 | 0.97671 | 3793.2758 | 0.91039 | 3549.4576 | 0.94903 | 2749.3306 | 0.91016 | 1573.5435 | 0.92369 | 2891.1632 | 0.99481 | 2979.9882 | 0.79852 | 2829.2957 | 0.8472 | 2755.4777 | 0.85365 | 3598.4261 | 0.89127 | 3700.5658 | 0.89932
11514.7785 | 0.95788 | 9693.63 | 0.93493 | 6937.5465 | 0.9238 | 5882.1671 | 0.94104 | 5733.6286 | 0.954 | 1667.8793 | 0.98151 | 1237.9756 | 0.97289 | 1412.0115 | 0.99201 | 1248.5523 | 0.99366 | 1902.5642 | 0.99983 | 3032.5204 | 0.99224 | 2428.5139 | 0.97586 | 2652.5424 | 0.98379 | 2030.9521 | 0.99515 | 2206.3295 | 0.9996 | 1032.3169 | 0.854 | 905.6301 | 0.86147 | 1037.5473 | 0.84686 | 1774.3943 | 0.85947 | 811.5457 | 0.91261 | 4837.0541 | 0.88202 | 2883.988 | 0.85479 | 1827.0158 | 0.88596 | 1184.0869 | 0.89275 | -353.0812 | 0.93796 | 1753.6414 | 0.9996 | 2134.9854 | 0.99424 | 1650.0267 | 0.98613 | 1519.3 | 0.99361 | 1260.373 | 0.99977 | 4639.9171 | 0.96935 | 3852.2813 | 0.95223 | 2541.8247 | 0.90223 | 2223.4928 | 0.93168 | 1450.9446 | 0.94235 | 1468.4498 | 0.90417 | 1389.8878 | 0.87854 | 1150.989 | 0.89583 | 1325.6171 | 0.93533 | 1548.4706 | 0.95765 | 2787.8808 | 0.97329 | 2387.0535 | 0.97346 | 2401.3003 | 0.95702 | 1525.2002 | 0.95006 | 1680.3229 | 0.97683 | 3802.3427 | 0.9125 | 3558.3036 | 0.94971 | 2757.4727 | 0.91062 | 1580.6074 | 0.92409 | 2899.6156 | 0.99503 | 2984.3835 | 0.79989 | 2833.7855 | 0.84789 | 2759.7263 | 0.85439 | 3605.2921 | 0.89258 | 3707.8764 | 0.89983
11530.9328 | 0.95856 | 9708.3639 | 0.93556 | 6949.6723 | 0.92443 | 5893.7597 | 0.94161 | 5745.0681 | 0.95457 | 1671.2383 | 0.98191 | 1240.8258 | 0.97329 | 1415.0511 | 0.99224 | 1251.4078 | 0.99372 | 1906.2121 | 0.99983 | 3037.8148 | 0.99235 | 2433.8751 | 0.97666 | 2658.0549 | 0.98419 | 2035.9659 | 0.99532 | 2211.7242 | 0.9996 | 1035.6267 | 0.85468 | 908.8423 | 0.86153 | 1040.6731 | 0.8472 | 1778.5443 | 0.85987 | 815.2144 | 0.9129 | 4848.413 | 0.88362 | 2893.048 | 0.85559 | 1834.9811 | 0.88682 | 1191.2452 | 0.89349 | -347.4419 | 0.93898 | 1756.434 | 0.9996 | 2138.2533 | 0.99429 | 1652.7311 | 0.98636 | 1521.8682 | 0.99372 | 1262.5202 | 0.99977 | 4647.2579 | 0.96986 | 3859.508 | 0.95303 | 2547.8783 | 0.90274 | 2229.3808 | 0.93242 | 1456.2211 | 0.94321 | 1471.0243 | 0.90479 | 1392.0901 | 0.87922 | 1153.49 | 0.89618 | 1327.8973 | 0.93556 | 1551.7257 | 0.95862 | 2792.1602 | 0.97357 | 2391.4521 | 0.97437 | 2405.6222 | 0.95771 | 1528.9104 | 0.95097 | 1684.61 | 0.97717 | 3811.4096 | 0.91461 | 3567.1496 | 0.95017 | 2765.6149 | 0.91119 | 1587.6713 | 0.92517 | 2908.068 | 0.99521 | 2988.7788 | 0.80114 | 2838.2754 | 0.84863 | 2763.9749 | 0.85514 | 3612.158 | 0.89395 | 3715.187 | 0.90046
11547.087 | 0.95993 | 9723.0977 | 0.93664 | 6961.7982 | 0.92494 | 5905.3523 | 0.94224 | 5756.5076 | 0.95508 | 1674.5973 | 0.98219 | 1243.676 | 0.97369 | 1418.0906 | 0.99235 | 1254.2632 | 0.99372 | 1909.86 | 0.99983 | 3043.1092 | 0.99275 | 2439.2363 | 0.97728 | 2663.5674 | 0.98453 | 2040.9798 | 0.99549 | 2217.1189 | 0.9996 | 1038.9365 | 0.85531 | 912.0545 | 0.86164 | 1043.7989 | 0.84749 | 1782.6942 | 0.86039 | 818.883 | 0.91307 | 4859.7719 | 0.88539 | 2902.1079 | 0.85628 | 1842.9465 | 0.88744 | 1198.4034 | 0.89446 | -341.8027 | 0.94087 | 1759.2266 | 0.9996 | 2141.5213 | 0.99435 | 1655.4354 | 0.98664 | 1524.4364 | 0.99384 | 1264.6673 | 0.99977 | 4654.5987 | 0.97021 | 3866.7348 | 0.95382 | 2553.9319 | 0.90308 | 2235.2688 | 0.93311 | 1461.4975 | 0.94378 | 1473.5988 | 0.90502 | 1394.2923 | 0.87934 | 1155.9911 | 0.8964 | 1330.1774 | 0.93624 | 1554.9808 | 0.95993 | 2796.4396 | 0.97374 | 2395.8506 | 0.97477 | 2409.9442 | 0.95873 | 1532.6206 | 0.95171 | 1688.8972 | 0.9774 | 3820.4764 | 0.91615 | 3575.9956 | 0.95063 | 2773.757 | 0.91164 | 1594.7352 | 0.92574 | 2916.5204 | 0.99532 | 2993.1741 | 0.80217 | 2842.7653 | 0.84937 | 2768.2234 | 0.85554 | 3619.024 | 0.89515 | 3722.4976 | 0.9008
11563.2412 | 0.96073 | 9737.8316 | 0.93784 | 6973.924 | 0.92529 | 5916.9449 | 0.94264 | 5767.947 | 0.95559 | 1677.9564 | 0.98271 | 1246.5262 | 0.97414 | 1421.1301 | 0.99275 | 1257.1186 | 0.99372 | 1913.5078 | 0.99983 | 3048.4035 | 0.99292 | 2444.5975 | 0.97751 | 2669.08 | 0.98482 | 2045.9937 | 0.99555 | 2222.5136 | 0.99966 | 1042.2462 | 0.85565 | 915.2668 | 0.86164 | 1046.9247 | 0.84789 | 1786.8441 | 0.8609 | 822.5517 | 0.91313 | 4871.1309 | 0.88636 | 2911.1678 | 0.85713 | 1850.9118 | 0.88807 | 1205.5617 | 0.89498 | -336.1635 | 0.94218 | 1762.0191 | 0.9996 | 2144.7893 | 0.99452 | 1658.1398 | 0.98682 | 1527.0046 | 0.99389 | 1266.8145 | 0.99977 | 4661.9394 | 0.97061 | 3873.9616 | 0.95457 | 2559.9854 | 0.90325 | 2241.1568 | 0.93362 | 1466.774 | 0.94412 | 1476.1733 | 0.90599 | 1396.4945 | 0.87991 | 1158.4922 | 0.89703 | 1332.4576 | 0.93733 | 1558.2359 | 0.9609 | 2800.719 | 0.9742 | 2400.2492 | 0.97494 | 2414.2661 | 0.95936 | 1536.3308 | 0.95245 | 1693.1843 | 0.97757 | 3829.5433 | 0.91752 | 3584.8416 | 0.95097 | 2781.8992 | 0.91199 | 1601.7991 | 0.92637 | 2924.9728 | 0.99538 | 2997.5694 | 0.80365 | 2847.2551 | 0.84983 | 2772.472 | 0.85645 | 3625.8899 | 0.89646 | 3729.8082 | 0.90137
11579.3955 | 0.96187 | 9752.5654 | 0.93887 | 6986.0498 | 0.92603 | 5928.5375 | 0.94315 | 5779.3865 | 0.95611 | 1681.3154 | 0.98311 | 1249.3763 | 0.9746 | 1424.1696 | 0.99298 | 1259.974 | 0.99384 | 1917.1557 | 0.99983 | 3053.6979 | 0.99344 | 2449.9587 | 0.97808 | 2674.5925 | 0.98505 | 2051.0076 | 0.99555 | 2227.9083 | 0.99966 | 1045.556 | 0.85605 | 918.479 | 0.86164 | 1050.0505 | 0.84829 | 1790.9941 | 0.86142 | 826.2204 | 0.91336 | 4882.4898 | 0.88836 | 2920.2277 | 0.85799 | 1858.8771 | 0.88876 | 1212.72 | 0.89566 | -330.5242 | 0.94315 | 1764.8117 | 0.9996 | 2148.0572 | 0.99458 | 1660.8441 | 0.98699 | 1529.5729 | 0.99389 | 1268.9616 | 0.99977 | 4669.2802 | 0.97135 | 3881.1883 | 0.95519 | 2566.039 | 0.90365 | 2247.0448 | 0.93413 | 1472.0504 | 0.94452 | 1478.7478 | 0.90662 | 1398.6967 | 0.88019 | 1160.9932 | 0.89737 | 1334.7378 | 0.93876 | 1561.491 | 0.96199 | 2804.9983 | 0.97437 | 2404.6477 | 0.97546 | 2418.588 | 0.96027 | 1540.041 | 0.95331 | 1697.4714 | 0.97768 | 3838.6101 | 0.91941 | 3593.6876 | 0.95177 | 2790.0413 | 0.91233 | 1608.8631 | 0.92723 | 2933.4252 | 0.99543 | 3001.9648 | 0.80485 | 2851.745 | 0.85023 | 2776.7205 | 0.85736 | 3632.7559 | 0.89806 | 3737.1188 | 0.90223
11595.5497 | 0.9625 | 9767.2993 | 0.93961 | 6998.1756 | 0.92677 | 5940.1301 | 0.94389 | 5790.826 | 0.95668 | 1684.6744 | 0.98368 | 1252.2265 | 0.97506 | 1427.2091 | 0.99321 | 1262.8295 | 0.99406 | 1920.8036 | 0.99983 | 3058.9923 | 0.99366 | 2455.3199 | 0.97888 | 2680.1051 | 0.98539 | 2056.0215 | 0.99566 | 2233.303 | 0.99966 | 1048.8658 | 0.85645 | 921.6912 | 0.8617 | 1053.1764 | 0.84869 | 1795.144 | 0.86182 | 829.889 | 0.91376 | 4893.8488 | 0.88995 | 2929.2877 | 0.8589 | 1866.8424 | 0.88904 | 1219.8783 | 0.89635 | -324.885 | 0.94395 | 1767.6043 | 0.9996 | 2151.3252 | 0.99458 | 1663.5485 | 0.98704 | 1532.1411 | 0.99406 | 1271.1087 | 0.99977 | 4676.6209 | 0.97169 | 3888.4151 | 0.95576 | 2572.0926 | 0.90405 | 2252.9328 | 0.93447 | 1477.3269 | 0.94503 | 1481.3223 | 0.90748 | 1400.8989 | 0.88054 | 1163.4943 | 0.89783 | 1337.0179 | 0.93978 | 1564.7461 | 0.96284 | 2809.2777 | 0.97443 | 2409.0463 | 0.97574 | 2422.9099 | 0.96159 | 1543.7512 | 0.95382 | 1701.7585 | 0.97785 | 3847.677 | 0.92118 | 3602.5336 | 0.95268 | 2798.1835 | 0.9129 | 1615.927 | 0.92831 | 2941.8776 | 0.99555 | 3006.3601 | 0.80674 | 2856.2348 | 0.85051 | 2780.9691 | 0.85833 | 3639.6219 | 0.89971 | 3744.4295 | 0.9032
11611.704 | 0.96353 | 9782.0331 | 0.94081 | 7010.3015 | 0.92728 | 5951.7227 | 0.94475 | 5802.2655 | 0.95765 | 1688.0334 | 0.98396 | 1255.0767 | 0.9754 | 1430.2486 | 0.99332 | 1265.6849 | 0.99429 | 1924.4515 | 0.99983 | 3064.2866 | 0.99389 | 2460.6811 | 0.97945 | 2685.6176 | 0.98573 | 2061.0353 | 0.99595 | 2238.6977 | 0.99966 | 1052.1755 | 0.85656 | 924.9034 | 0.86176 | 1056.3022 | 0.8496 | 1799.2939 | 0.86233 | 833.5577 | 0.91387 | 4905.2077 | 0.8911 | 2938.3476 | 0.86005 | 1874.8077 | 0.88944 | 1227.0365 | 0.89709 | -319.2458 | 0.94538 | 1770.3969 | 0.9996 | 2154.5931 | 0.99458 | 1666.2529 | 0.98721 | 1534.7093 | 0.99412 | 1273.2559 | 0.99977 | 4683.9617 | 0.97209 | 3895.6418 | 0.95594 | 2578.1461 | 0.90439 | 2258.8208 | 0.93493 | 1482.6033 | 0.94561 | 1483.8968 | 0.90828 | 1403.1012 | 0.88076 | 1165.9954 | 0.89857 | 1339.2981 | 0.94127 | 1568.0012 | 0.96358 | 2813.5571 | 0.9746 | 2413.4449 | 0.9762 | 2427.2318 | 0.96313 | 1547.4614 | 0.95445 | 1706.0457 | 0.97808 | 3856.7438 | 0.92312 | 3611.3796 | 0.95337 | 2806.3256 | 0.91318 | 1622.9909 | 0.92905 | 2950.3301 | 0.99572 | 3010.7554 | 0.80816 | 2860.7247 | 0.85103 | 2785.2177 | 0.8597 | 3646.4878 | 0.90177 | 3751.7401 | 0.904
11627.8582 | 0.96501 | 9796.767 | 0.94172 | 7022.4273 | 0.92797 | 5963.3153 | 0.94509 | 5813.705 | 0.95845 | 1691.3924 | 0.98436 | 1257.9269 | 0.97597 | 1433.2881 | 0.99355 | 1268.5403 | 0.99441 | 1928.0994 | 0.99983 | 3069.581 | 0.99401 | 2466.0423 | 0.98019 | 2691.1301 | 0.98596 | 2066.0492 | 0.99618 | 2244.0924 | 0.99966 | 1055.4853 | 0.85679 | 928.1156 | 0.86182 | 1059.428 | 0.85051 | 1803.4439 | 0.86296 | 837.2263 | 0.9141 | 4916.5667 | 0.89287 | 2947.4075 | 0.86079 | 1882.773 | 0.89013 | 1234.1948 | 0.89766 | -313.6065 | 0.94635 | 1773.1894 | 0.9996 | 2157.8611 | 0.99475 | 1668.9572 | 0.98739 | 1537.2775 | 0.99429 | 1275.403 | 0.99977 | 4691.3025 | 0.9726 | 3902.8686 | 0.95651 | 2584.1997 | 0.90468 | 2264.7088 | 0.9355 | 1487.8798 | 0.94623 | 1486.4713 | 0.90902 | 1405.3034 | 0.88105 | 1168.4964 | 0.89897 | 1341.5783 | 0.94298 | 1571.2563 | 0.96495 | 2817.8365 | 0.97471 | 2417.8434 | 0.97654 | 2431.5538 | 0.9641 | 1551.1717 | 0.95479 | 1710.3328 | 0.9782 | 3865.8107 | 0.92471 | 3620.2256 | 0.95417 | 2814.4678 | 0.91387 | 1630.0548 | 0.92985 | 2958.7825 | 0.99583 | 3015.1507 | 0.80953 | 2865.2146 | 0.85143 | 2789.4662 | 0.86119 | 3653.3538 | 0.90303 | 3759.0507 | 0.90479
11644.0124 | 0.96558 | 9811.5008 | 0.94252 | 7034.5531 | 0.92865 | 5974.9079 | 0.94578 | 5825.1445 | 0.95902 | 1694.7514 | 0.98487 | 1260.7771 | 0.9766 | 1436.3277 | 0.99378 | 1271.3957 | 0.99458 | 1931.7473 | 0.99983 | 3074.8754 | 0.99429 | 2471.4035 | 0.98071 | 2696.6427 | 0.98636 | 2071.0631 | 0.99635 | 2249.4871 | 0.99971 | 1058.7951 | 0.85702 | 931.3278 | 0.86187 | 1062.5538 | 0.85234 | 1807.5938 | 0.86358 | 840.895 | 0.91444 | 4927.9256 | 0.89418 | 2956.4675 | 0.86159 | 1890.7383 | 0.89047 | 1241.3531 | 0.89852 | -307.9673 | 0.94795 | 1775.982 | 0.9996 | 2161.1291 | 0.99481 | 1671.6616 | 0.98756 | 1539.8457 | 0.99435 | 1277.5502 | 0.99977 | 4698.6432 | 0.973 | 3910.0954 | 0.95691 | 2590.2533 | 0.90514 | 2270.5968 | 0.93584 | 1493.1562 | 0.94663 | 1489.0459 | 0.90982 | 1407.5056 | 0.88139 | 1170.9975 | 0.89949 | 1343.8585 | 0.94458 | 1574.5114 | 0.9661 | 2822.1159 | 0.97489 | 2422.242 | 0.977 | 2435.8757 | 0.96478 | 1554.8819 | 0.95554 | 1714.6199 | 0.97825 | 3874.8776 | 0.92614 | 3629.0716 | 0.95502 | 2822.6099 | 0.9141 | 1637.1187 | 0.93071 | 2967.2349 | 0.99595 | 3019.546 | 0.81124 | 2869.7044 | 0.852 | 2793.7148 | 0.86244 | 3660.2198 | 0.90502 | 3766.3613 | 0.90594
11660.1667 | 0.96667 | 9826.2347 | 0.94315 | 7046.679 | 0.92894 | 5986.5005 | 0.94663 | 5836.584 | 0.95942 | 1698.1104 | 0.98516 | 1263.6272 | 0.97694 | 1439.3672 | 0.99384 | 1274.2512 | 0.99469 | 1935.3951 | 0.99983 | 3080.1698 | 0.99475 | 2476.7646 | 0.98151 | 2702.1552 | 0.98676 | 2076.077 | 0.99652 | 2254.8819 | 0.99971 | 1062.1048 | 0.85719 | 934.54 | 0.86199 | 1065.6797 | 0.85428 | 1811.7438 | 0.86387 | 844.5637 | 0.91461 | 4939.2846 | 0.89629 | 2965.5274 | 0.86307 | 1898.7037 | 0.89087 | 1248.5113 | 0.89897 | -302.3281 | 0.9492 | 1778.7746 | 0.9996 | 2164.397 | 0.99509 | 1674.3659 | 0.98773 | 1542.4139 | 0.99435 | 1279.6973 | 0.99977 | 4705.984 | 0.97323 | 3917.3221 | 0.95771 | 2596.3069 | 0.90576 | 2276.4848 | 0.9363 | 1498.4327 | 0.94749 | 1491.6204 | 0.91062 | 1409.7078 | 0.88168 | 1173.4986 | 0.89989 | 1346.1386 | 0.94589 | 1577.7665 | 0.96718 | 2826.3953 | 0.97494 | 2426.6405 | 0.97763 | 2440.1976 | 0.96553 | 1558.5921 | 0.95611 | 1718.907 | 0.97842 | 3883.9444 | 0.92814 | 3637.9176 | 0.95599 | 2830.7521 | 0.91473 | 1644.1826 | 0.93168 | 2975.6873 | 0.99618 | 3023.9413 | 0.81336 | 2874.1943 | 0.85245 | 2797.9633 | 0.86427 | 3667.0857 | 0.90708 | 3773.6719 | 0.90651
11676.3209 | 0.96787 | 9840.9685 | 0.94384 | 7058.8048 | 0.92934 | 5998.0931 | 0.94789 | 5848.0235 | 0.96016 | 1701.4694 | 0.98545 | 1266.4774 | 0.97734 | 1442.4067 | 0.99401 | 1277.1066 | 0.99492 | 1939.043 | 0.99983 | 3085.4641 | 0.99481 | 2482.1258 | 0.98208 | 2707.6677 | 0.98704 | 2081.0908 | 0.99658 | 2260.2766 | 0.99971 | 1065.4146 | 0.85736 | 937.7523 | 0.86204 | 1068.8055 | 0.85611 | 1815.8937 | 0.86444 | 848.2323 | 0.91478 | 4950.6435 | 0.89795 | 2974.5873 | 0.86444 | 1906.669 | 0.89144 | 1255.6696 | 0.89983 | -296.6889 | 0.95029 | 1781.5672 | 0.9996 | 2167.665 | 0.99532 | 1677.0703 | 0.98801 | 1544.9822 | 0.99435 | 1281.8445 | 0.99977 | 4713.3248 | 0.97352 | 3924.5489 | 0.9585 | 2602.3604 | 0.90605 | 2282.3728 | 0.93664 | 1503.7091 | 0.948 | 1494.1949 | 0.91176 | 1411.9101 | 0.88219 | 1175.9996 | 0.90063 | 1348.4188 | 0.94732 | 1581.0216 | 0.96804 | 2830.6747 | 0.97529 | 2431.0391 | 0.97814 | 2444.5195 | 0.96661 | 1562.3023 | 0.95662 | 1723.1942 | 0.97871 | 3893.0113 | 0.92968 | 3646.7636 | 0.95679 | 2838.8942 | 0.91535 | 1651.2465 | 0.93248 | 2984.1397 | 0.99618 | 3028.3367 | 0.81495 | 2878.6841 | 0.85291 | 2802.2119 | 0.86598 | 3673.9517 | 0.90942 | 3780.9825 | 0.90713
11692.4752 | 0.96878 | 9855.7024 | 0.94492 | 7070.9306 | 0.92991 | 6009.6857 | 0.94874 | 5859.4629 | 0.96096 | 1704.8284 | 0.98579 | 1269.3276 | 0.97774 | 1445.4462 | 0.99424 | 1279.962 | 0.99521 | 1942.6909 | 0.99983 | 3090.7585 | 0.99521 | 2487.487 | 0.98259 | 2713.1803 | 0.9875 | 2086.1047 | 0.99658 | 2265.6713 | 0.99971 | 1068.7244 | 0.85736 | 940.9645 | 0.86204 | 1071.9313 | 0.85793 | 1820.0436 | 0.86473 | 851.901 | 0.91535 | 4962.0025 | 0.89966 | 2983.6472 | 0.86513 | 1914.6343 | 0.89224 | 1262.8279 | 0.90046 | -291.0496 | 0.95143 | 1784.3598 | 0.9996 | 2170.9329 | 0.99549 | 1679.7746 | 0.98818 | 1547.5504 | 0.99458 | 1283.9916 | 0.99977 | 4720.6655 | 0.97397 | 3931.7756 | 0.95947 | 2608.414 | 0.90634 | 2288.2608 | 0.93739 | 1508.9856 | 0.94863 | 1496.7694 | 0.91267 | 1414.1123 | 0.88265 | 1178.5007 | 0.9016 | 1350.699 | 0.94892 | 1584.2767 | 0.96884 | 2834.9541 | 0.97563 | 2435.4377 | 0.97825 | 2448.8414 | 0.96764 | 1566.0125 | 0.95765 | 1727.4813 | 0.97882 | 3902.0781 | 0.93128 | 3655.6096 | 0.95742 | 2847.0364 | 0.91615 | 1658.3104 | 0.93373 | 2992.5921 | 0.99618 | 3032.732 | 0.81729 | 2883.174 | 0.85354 | 2806.4604 | 0.86729 | 3680.8176 | 0.91153 | 3788.2931 | 0.90811
11708.6294 | 0.96946 | 9870.4362 | 0.94623 | 7083.0565 | 0.93111 | 6021.2783 | 0.94949 | 5870.9024 | 0.96164 | 1708.1874 | 0.98607 | 1272.1778 | 0.97814 | 1448.4857 | 0.99435 | 1282.8175 | 0.99532 | 1946.3388 | 0.99983 | 3096.0529 | 0.99566 | 2492.8482 | 0.98299 | 2718.6928 | 0.98779 | 2091.1186 | 0.99669 | 2271.066 | 0.99977 | 1072.0341 | 0.85736 | 944.1767 | 0.86204 | 1075.0571 | 0.85982 | 1824.1936 | 0.86507 | 855.5697 | 0.91575 | 4973.3614 | 0.90154 | 2992.7072 | 0.86672 | 1922.5996 | 0.89315 | 1269.9862 | 0.90154 | -285.4104 | 0.9528 | 1787.1523 | 0.9996 | 2174.2009 | 0.99572 | 1682.479 | 0.9883 | 1550.1186 | 0.99458 | 1286.1387 | 0.99977 | 4728.0063 | 0.97466 | 3939.0024 | 0.95999 | 2614.4676 | 0.90651 | 2294.1488 | 0.93779 | 1514.262 | 0.94909 | 1499.3439 | 0.91341 | 1416.3145 | 0.88322 | 1181.0018 | 0.90223 | 1352.9791 | 0.95091 | 1587.5318 | 0.96952 | 2839.2334 | 0.9758 | 2439.8362 | 0.97877 | 2453.1634 | 0.96884 | 1569.7227 | 0.95805 | 1731.7684 | 0.979 | 3911.145 | 0.93259 | 3664.4556 | 0.95799 | 2855.1786 | 0.91678 | 1665.3743 | 0.93493 | 3001.0445 | 0.99623 | 3037.1273 | 0.81935 | 2887.6639 | 0.85405 | 2810.709 | 0.86906 | 3687.6836 | 0.91398 | 3795.6038 | 0.90896
11724.7836 | 0.97072 | 9885.17 | 0.94692 | 7095.1823 | 0.93174 | 6032.8709 | 0.95034 | 5882.3419 | 0.96227 | 1711.5464 | 0.98659 | 1275.028 | 0.97842 | 1451.5252 | 0.99458 | 1285.6729 | 0.99561 | 1949.9867 | 0.99983 | 3101.3472 | 0.99589 | 2498.2094 | 0.98373 | 2724.2053 | 0.98813 | 2096.1325 | 0.9968 | 2276.4607 | 0.99977 | 1075.3439 | 0.85742 | 947.3889 | 0.86204 | 1078.1829 | 0.86221 | 1828.3435 | 0.86541 | 859.2383 | 0.91632 | 4984.7204 | 0.90354 | 3001.7671 | 0.86798 | 1930.5649 | 0.89435 | 1277.1444 | 0.90228 | -279.7712 | 0.9536 | 1789.9449 | 0.9996 | 2177.4689 | 0.99583 | 1685.1833 | 0.98836 | 1552.6868 | 0.99463 | 1288.2859 | 0.99977 | 4735.347 | 0.975 | 3946.2292 | 0.96056 | 2620.5211 | 0.90702 | 2300.0368 | 0.93807 | 1519.5385 | 0.94977 | 1501.9184 | 0.91393 | 1418.5167 | 0.88356 | 1183.5028 | 0.90268 | 1355.2593 | 0.95211 | 1590.7869 | 0.97061 | 2843.5128 | 0.97614 | 2444.2348 | 0.97945 | 2457.4853 | 0.96986 | 1573.4329 | 0.95868 | 1736.0555 | 0.97911 | 3920.2119 | 0.93419 | 3673.3016 | 0.95873 | 2863.3207 | 0.91775 | 1672.4382 | 0.93613 | 3009.4969 | 0.99629 | 3041.5226 | 0.82049 | 2892.1537 | 0.85474 | 2814.9576 | 0.87038 | 3694.5496 | 0.91678 | 3802.9144 | 0.90982
11740.9379 | 0.97158 | 9899.9039 | 0.94766 | 7107.3081 | 0.93259 | 6044.4635 | 0.9512 | 5893.7814 | 0.96318 | 1714.9055 | 0.98699 | 1277.8782 | 0.97854 | 1454.5648 | 0.99469 | 1288.5283 | 0.99578 | 1953.6346 | 0.99983 | 3106.6416 | 0.99606 | 2503.5706 | 0.98425 | 2729.7179 | 0.98853 | 2101.1463 | 0.99686 | 2281.8554 | 0.99983 | 1078.6537 | 0.85753 | 950.6011 | 0.86204 | 1081.3088 | 0.86393 | 1832.4934 | 0.86564 | 862.907 | 0.91655 | 4996.0793 | 0.90519 | 3010.827 | 0.86935 | 1938.5302 | 0.89492 | 1284.3027 | 0.90325 | -274.1319 | 0.95434 | 1792.7375 | 0.9996 | 2180.7368 | 0.99583 | 1687.8877 | 0.98847 | 1555.255 | 0.99481 | 1290.433 | 0.99977 | 4742.6878 | 0.97568 | 3953.4559 | 0.96124 | 2626.5747 | 0.90736 | 2305.9248 | 0.93876 | 1524.8149 | 0.95034 | 1504.4929 | 0.9141 | 1420.7189 | 0.88419 | 1186.0039 | 0.90337 | 1357.5395 | 0.95337 | 1594.042 | 0.97135 | 2847.7922 | 0.97648 | 2448.6333 | 0.97979 | 2461.8072 | 0.97112 | 1577.1431 | 0.95925 | 1740.3427 | 0.97928 | 3929.2787 | 0.93562 | 3682.1476 | 0.95942 | 2871.4629 | 0.91889 | 1679.5021 | 0.93676 | 3017.9493 | 0.99629 | 3045.9179 | 0.82146 | 2896.6436 | 0.85502 | 2819.2061 | 0.87175 | 3701.4155 | 0.91935 | 3810.225 | 0.91084
11757.0921 | 0.9722 | 9914.6377 | 0.9484 | 7119.434 | 0.9335 | 6056.0561 | 0.95183 | 5905.2209 | 0.96376 | 1718.2645 | 0.98721 | 1280.7283 | 0.97871 | 1457.6043 | 0.99469 | 1291.3837 | 0.99583 | 1957.2824 | 0.99983 | 3111.936 | 0.99629 | 2508.9318 | 0.98453 | 2735.2304 | 0.98898 | 2106.1602 | 0.99692 | 2287.2501 | 0.99983 | 1081.9634 | 0.85759 | 953.8133 | 0.86204 | 1084.4346 | 0.8657 | 1836.6434 | 0.86581 | 866.5757 | 0.91701 | 5007.4383 | 0.90725 | 3019.8869 | 0.87089 | 1946.4955 | 0.89578 | 1291.461 | 0.90382 | -268.4927 | 0.95514 | 1795.5301 | 0.9996 | 2184.0048 | 0.99595 | 1690.592 | 0.98858 | 1557.8232 | 0.99498 | 1292.5802 | 0.99977 | 4750.0286 | 0.97643 | 3960.6827 | 0.9617 | 2632.6283 | 0.90805 | 2311.8128 | 0.93921 | 1530.0914 | 0.95091 | 1507.0674 | 0.9145 | 1422.9212 | 0.88482 | 1188.505 | 0.90394 | 1359.8196 | 0.95411 | 1597.2971 | 0.97209 | 2852.0716 | 0.97666 | 2453.0319 | 0.98048 | 2466.1291 | 0.97249 | 1580.8534 | 0.95987 | 1744.6298 | 0.97957 | 3938.3456 | 0.93727 | 3690.9936 | 0.96027 | 2879.605 | 0.91958 | 1686.566 | 0.93784 | 3026.4017 | 0.99629 | 3050.3132 | 0.82203 | 2901.1334 | 0.85554 | 2823.4547 | 0.87295 | 3708.2815 | 0.92266 | 3817.5356 | 0.9117
11773.2463 | 0.97283 | 9929.3716 | 0.94897 | 7131.5598 | 0.93447 | 6067.6487 | 0.95263 | 5916.6604 | 0.96461 | 1721.6235 | 0.98739 | 1283.5785 | 0.97888 | 1460.6438 | 0.99475 | 1294.2392 | 0.99589 | 1960.9303 | 0.99983 | 3117.2303 | 0.9964 | 2514.293 | 0.98487 | 2740.7429 | 0.98927 | 2111.1741 | 0.99697 | 2292.6448 | 0.99983 | 1085.2732 | 0.85782 | 957.0256 | 0.86216 | 1087.5604 | 0.86781 | 1840.7933 | 0.8661 | 870.2443 | 0.91758 | 5018.7972 | 0.90936 | 3028.9469 | 0.8722 | 1954.4609 | 0.89697 | 1298.6193 | 0.90457 | -262.8535 | 0.95594 | 1798.3226 | 0.9996 | 2187.2727 | 0.99595 | 1693.2964 | 0.98876 | 1560.3915 | 0.99503 | 1294.7273 | 0.99977 | 4757.3693 | 0.97677 | 3967.9094 | 0.96221 | 2638.6819 | 0.9085 | 2317.7008 | 0.94001 | 1535.3678 | 0.9516 | 1509.642 | 0.91507 | 1425.1234 | 0.88556 | 1191.0061 | 0.90462 | 1362.0998 | 0.95542 | 1600.5522 | 0.97272 | 2856.351 | 0.97705 | 2457.4305 | 0.98054 | 2470.451 | 0.97352 | 1584.5636 | 0.96062 | 1748.9169 | 0.97991 | 3947.4124 | 0.9383 | 3699.8396 | 0.96102 | 2887.7472 | 0.92003 | 1693.6299 | 0.93887 | 3034.8541 | 0.99629 | 3054.7085 | 0.82226 | 2905.6233 | 0.85576 | 2827.7032 | 0.87357 | 3715.1474 | 0.92557 | 3824.8462 | 0.91267
11789.4006 | 0.97369 | 9944.1054 | 0.94983 | 7143.6856 | 0.93493 | 6079.2413 | 0.95354 | 5928.0999 | 0.96541 | 1724.9825 | 0.98773 | 1286.4287 | 0.97917 | 1463.6833 | 0.99486 | 1297.0946 | 0.99595 | 1964.5782 | 0.99983 | 3122.5247 | 0.99663 | 2519.6542 | 0.9855 | 2746.2555 | 0.98961 | 2116.188 | 0.99709 | 2298.0395 | 0.99983 | 1088.583 | 0.85793 | 960.2378 | 0.86216 | 1090.6862 | 0.86958 | 1844.9433 | 0.86638 | 873.913 | 0.91809 | 5030.1561 | 0.91084 | 3038.0068 | 0.87312 | 1962.4262 | 0.8988 | 1305.7775 | 0.90519 | -257.2142 | 0.95679 | 1801.1152 | 0.9996 | 2190.5407 | 0.996 | 1696.0007 | 0.98887 | 1562.9597 | 0.99503 | 1296.8745 | 0.99977 | 4764.7101 | 0.97717 | 3975.1362 | 0.96261 | 2644.7354 | 0.90868 | 2323.5888 | 0.94081 | 1540.6443 | 0.95228 | 1512.2165 | 0.9157 | 1427.3256 | 0.8863 | 1193.5071 | 0.90519 | 1364.38 | 0.95651 | 1603.8073 | 0.97306 | 2860.6304 | 0.97785 | 2461.829 | 0.98094 | 2474.773 | 0.97403 | 1588.2738 | 0.96164 | 1753.204 | 0.98002 | 3956.4793 | 0.93955 | 3708.6856 | 0.96193 | 2895.8893 | 0.92026 | 1700.6939 | 0.94018 | 3043.3066 | 0.99652 | 3059.1039 | 0.82272 | 2910.1132 | 0.85622 | 2831.9518 | 0.87477 | 3722.0134 | 0.92842 | 3832.1568 | 0.91336
11805.5548 | 0.97443 | 9958.8393 | 0.9508 | 7155.8115 | 0.93567 | 6090.8339 | 0.95457 | 5939.5393 | 0.96632 | 1728.3415 | 0.98796 | 1289.2789 | 0.97962 | 1466.7228 | 0.99498 | 1299.95 | 0.996 | 1968.2261 | 0.99983 | 3127.8191 | 0.99675 | 2525.0154 | 0.9859 | 2751.768 | 0.98978 | 2121.2018 | 0.99709 | 2303.4342 | 0.99983 | 1091.8927 | 0.85828 | 963.45 | 0.86239 | 1093.8121 | 0.87106 | 1849.0932 | 0.86684 | 877.5817 | 0.91878 | 5041.5151 | 0.91296 | 3047.0667 | 0.87437 | 1970.3915 | 0.90006 | 1312.9358 | 0.90616 | -251.575 | 0.95765 | 1803.9078 | 0.9996 | 2193.8087 | 0.99606 | 1698.7051 | 0.98898 | 1565.5279 | 0.99509 | 1299.0216 | 0.99977 | 4772.0509 | 0.9778 | 3982.363 | 0.9629 | 2650.789 | 0.9093 | 2329.4768 | 0.9415 | 1545.9207 | 0.9528 | 1514.791 | 0.91655 | 1429.5278 | 0.88704 | 1196.0082 | 0.90559 | 1366.6602 | 0.95719 | 1607.0624 | 0.97369 | 2864.9098 | 0.97803 | 2466.2276 | 0.98122 | 2479.0949 | 0.97506 | 1591.984 | 0.96233 | 1757.4912 | 0.98042 | 3965.5462 | 0.9411 | 3717.5316 | 0.96256 | 2904.0315 | 0.92072 | 1707.7578 | 0.9411 | 3051.759 | 0.99658 | 3063.4992 | 0.82317 | 2914.603 | 0.85674 | 2836.2004 | 0.87626 | 3728.8794 | 0.93111 | 3839.4674 | 0.91438
11821.7091 | 0.97546 | 9973.5731 | 0.95137 | 7167.9373 | 0.93647 | 6102.4265 | 0.95531 | 5950.9788 | 0.96718 | 1731.7005 | 0.98813 | 1292.1291 | 0.97997 | 1469.7623 | 0.99503 | 1302.8054 | 0.99606 | 1971.874 | 0.99983 | 3133.1134 | 0.9968 | 2530.3766 | 0.98619 | 2757.2806 | 0.99018 | 2126.2157 | 0.99709 | 2308.8289 | 0.99983 | 1095.2025 | 0.85856 | 966.6622 | 0.86256 | 1096.9379 | 0.873 | 1853.2431 | 0.86712 | 881.2503 | 0.91946 | 5052.874 | 0.91478 | 3056.1266 | 0.87597 | 1978.3568 | 0.90126 | 1320.0941 | 0.90685 | -245.9358 | 0.95833 | 1806.7004 | 0.9996 | 2197.0766 | 0.99606 | 1701.4094 | 0.98904 | 1568.0961 | 0.99509 | 1301.1687 | 0.99977 | 4779.3916 | 0.97837 | 3989.5897 | 0.96336 | 2656.8426 | 0.91016 | 2335.3648 | 0.94195 | 1551.1972 | 0.95365 | 1517.3655 | 0.91684 | 1431.73 | 0.88836 | 1198.5093 | 0.90622 | 1368.9403 | 0.9585 | 1610.3175 | 0.97426 | 2869.1891 | 0.97837 | 2470.6262 | 0.98151 | 2483.4168 | 0.97574 | 1595.6942 | 0.96279 | 1761.7783 | 0.98059 | 3974.613 | 0.94264 | 3726.3776 | 0.96336 | 2912.1736 | 0.92146 | 1714.8217 | 0.94195 | 3060.2114 | 0.99663 | 3067.8945 | 0.8234 | 2919.0929 | 0.85731 | 2840.4489 | 0.87717 | 3735.7453 | 0.9343 | 3846.7781 | 0.91518
11837.8633 | 0.97626 | 9988.307 | 0.95211 | 7180.0631 | 0.93716 | 6114.0191 | 0.95616 | 5962.4183 | 0.96781 | 1735.0595 | 0.9883 | 1294.9793 | 0.98019 | 1472.8019 | 0.99521 | 1305.6609 | 0.99623 | 1975.5219 | 0.99983 | 3138.4078 | 0.99686 | 2535.7378 | 0.98642 | 2762.7931 | 0.99075 | 2131.2296 | 0.9972 | 2314.2236 | 0.99983 | 1098.5123 | 0.8589 | 969.8744 | 0.86256 | 1100.0637 | 0.87471 | 1857.3931 | 0.86741 | 884.919 | 0.92015 | 5064.233 | 0.91672 | 3065.1866 | 0.87723 | 1986.3221 | 0.9024 | 1327.2524 | 0.90742 | -240.2965 | 0.95947 | 1809.493 | 0.9996 | 2200.3446 | 0.99618 | 1704.1138 | 0.98933 | 1570.6643 | 0.99509 | 1303.3159 | 0.99977 | 4786.7324 | 0.97888 | 3996.8165 | 0.96376 | 2662.8961 | 0.91084 | 2341.2528 | 0.94275 | 1556.4736 | 0.95451 | 1519.94 | 0.91741 | 1433.9323 | 0.88916 | 1201.0103 | 0.90656 | 1371.2205 | 0.95908 | 1613.5726 | 0.97534 | 2873.4685 | 0.97917 | 2475.0247 | 0.98179 | 2487.7387 | 0.97683 | 1599.4044 | 0.96353 | 1766.0654 | 0.98076 | 3983.6799 | 0.94412 | 3735.2236 | 0.96416 | 2920.3158 | 0.9222 | 1721.8856 | 0.94275 | 3068.6638 | 0.99675 | 3072.2898 | 0.82357 | 2923.5827 | 0.85788 | 2844.6975 | 0.87785 | 3742.6113 | 0.93624 | 3854.0887 | 0.9161
11854.0175 | 0.97671 | 10003.0408 | 0.95274 | 7192.1889 | 0.93818 | 6125.6117 | 0.95691 | 5973.8578 | 0.96872 | 1738.4185 | 0.98847 | 1297.8294 | 0.98031 | 1475.8414 | 0.99521 | 1308.5163 | 0.99623 | 1979.1697 | 0.99983 | 3143.7022 | 0.99686 | 2541.099 | 0.98687 | 2768.3056 | 0.99121 | 2136.2435 | 0.9972 | 2319.6183 | 0.99983 | 1101.822 | 0.85942 | 973.0866 | 0.86273 | 1103.1895 | 0.87694 | 1861.543 | 0.86764 | 888.5876 | 0.921 | 5075.5919 | 0.91838 | 3074.2465 | 0.87888 | 1994.2874 | 0.90337 | 1334.4106 | 0.90805 | -234.6573 | 0.96005 | 1812.2855 | 0.9996 | 2203.6125 | 0.99618 | 1706.8182 | 0.98938 | 1573.2325 | 0.99521 | 1305.463 | 0.99977 | 4794.0731 | 0.97922 | 4004.0433 | 0.96427 | 2668.9497 | 0.9113 | 2347.1408 | 0.94349 | 1561.7501 | 0.95508 | 1522.5145 | 0.91832 | 1436.1345 | 0.88984 | 1203.5114 | 0.90691 | 1373.5007 | 0.95999 | 1616.8277 | 0.9758 | 2877.7479 | 0.97968 | 2479.4233 | 0.98231 | 2492.0606 | 0.9778 | 1603.1146 | 0.96387 | 1770.3525 | 0.98082 | 3992.7467 | 0.94549 | 3744.0696 | 0.9653 | 2928.4579 | 0.923 | 1728.9495 | 0.94406 | 3077.1162 | 0.9968 | 3076.6851 | 0.82397 | 2928.0726 | 0.85828 | 2848.946 | 0.8782 | 3749.4773 | 0.93761 | 3861.3993 | 0.91701
11870.1718 | 0.9774 | 10017.7747 | 0.95354 | 7204.3148 | 0.93864 | 6137.2043 | 0.95753 | 5985.2973 | 0.96929 | 1741.7775 | 0.9887 | 1300.6796 | 0.98088 | 1478.8809 | 0.99526 | 1311.3717 | 0.99629 | 1982.8176 | 0.99983 | 3148.9965 | 0.99697 | 2546.4602 | 0.98716 | 2773.8182 | 0.9915 | 2141.2574 | 0.99732 | 2325.013 | 0.99983 | 1105.1318 | 0.85976 | 976.2988 | 0.86284 | 1106.3154 | 0.87854 | 1865.6929 | 0.86809 | 892.2563 | 0.92192 | 5086.9509 | 0.92043 | 3083.3064 | 0.88082 | 2002.2527 | 0.90502 | 1341.5689 | 0.90902 | -229.0181 | 0.96073 | 1815.0781 | 0.9996 | 2206.8805 | 0.99629 | 1709.5225 | 0.98955 | 1575.8008 | 0.99521 | 1307.6102 | 0.99977 | 4801.4139 | 0.98014 | 4011.27 | 0.9649 | 2675.0033 | 0.91221 | 2353.0288 | 0.94441 | 1567.0265 | 0.95565 | 1525.089 | 0.91855 | 1438.3367 | 0.89092 | 1206.0125 | 0.90731 | 1375.7808 | 0.96062 | 1620.0829 | 0.97666 | 2882.0273 | 0.98019 | 2483.8218 | 0.98248 | 2496.3826 | 0.97894 | 1606.8248 | 0.9649 | 1774.6397 | 0.98111 | 4001.8136 | 0.94709 | 3752.9156 | 0.96604 | 2936.6001 | 0.9234 | 1736.0134 | 0.94515 | 3085.5686 | 0.99686 | 3081.0804 | 0.82414 | 2932.5625 | 0.85885 | 2853.1946 | 0.87877 | 3756.3432 | 0.93933 | 3868.7099 | 0.91781
11886.326 | 0.97808 | 10032.5085 | 0.95417 | 7216.4406 | 0.9395 | 6148.7969 | 0.95811 | 5996.7368 | 0.97003 | 1745.1365 | 0.98887 | 1303.5298 | 0.98111 | 1481.9204 | 0.99532 | 1314.2271 | 0.9964 | 1986.4655 | 0.99983 | 3154.2909 | 0.99703 | 2551.8214 | 0.98739 | 2779.3307 | 0.99201 | 2146.2712 | 0.99737 | 2330.4077 | 0.99983 | 1108.4415 | 0.86056 | 979.5111 | 0.86284 | 1109.4412 | 0.88134 | 1869.8429 | 0.86826 | 895.925 | 0.92266 | 5098.3098 | 0.92209 | 3092.3663 | 0.88259 | 2010.2181 | 0.90651 | 1348.7272 | 0.90993 | -223.3788 | 0.96147 | 1817.8707 | 0.9996 | 2210.1485 | 0.99635 | 1712.2269 | 0.98961 | 1578.369 | 0.99521 | 1309.7573 | 0.99977 | 4808.7547 | 0.98059 | 4018.4968 | 0.96524 | 2681.0569 | 0.91307 | 2358.9168 | 0.94515 | 1572.303 | 0.95645 | 1527.6635 | 0.91946 | 1440.5389 | 0.89178 | 1208.5135 | 0.90759 | 1378.061 | 0.96124 | 1623.338 | 0.97711 | 2886.3067 | 0.98088 | 2488.2204 | 0.98265 | 2500.7045 | 0.97997 | 1610.535 | 0.96564 | 1778.9268 | 0.98128 | 4010.8804 | 0.9484 | 3761.7616 | 0.96661 | 2944.7422 | 0.92392 | 1743.0773 | 0.94652 | 3094.021 | 0.99697 | 3085.4757 | 0.82471 | 2937.0523 | 0.85913 | 2857.4432 | 0.87934 | 3763.2092 | 0.9407 | 3876.0205 | 0.91878
11902.4803 | 0.97871 | 10047.2424 | 0.95462 | 7228.5664 | 0.94064 | 6160.3894 | 0.95908 | 6008.1763 | 0.97066 | 1748.4955 | 0.9891 | 1306.38 | 0.98128 | 1484.9599 | 0.99543 | 1317.0826 | 0.9964 | 1990.1134 | 0.99983 | 3159.5853 | 0.99715 | 2557.1826 | 0.98761 | 2784.8432 | 0.99224 | 2151.2851 | 0.99737 | 2335.8024 | 0.99983 | 1111.7513 | 0.8609 | 982.7233 | 0.86284 | 1112.567 | 0.88305 | 1873.9928 | 0.86861 | 899.5936 | 0.9234 | 5109.6688 | 0.92357 | 3101.4263 | 0.88362 | 2018.1834 | 0.90822 | 1355.8854 | 0.91045 | -217.7396 | 0.96221 | 1820.6633 | 0.9996 | 2213.4164 | 0.99635 | 1714.9312 | 0.98961 | 1580.9372 | 0.99521 | 1311.9045 | 0.99977 | 4816.0954 | 0.98134 | 4025.7235 | 0.96558 | 2687.1104 | 0.91387 | 2364.8048 | 0.94606 | 1577.5794 | 0.95708 | 1530.2381 | 0.92043 | 1442.7412 | 0.89218 | 1211.0146 | 0.90776 | 1380.3412 | 0.96187 | 1626.5931 | 0.97763 | 2890.5861 | 0.98122 | 2492.619 | 0.98288 | 2505.0264 | 0.98094 | 1614.2453 | 0.96632 | 1783.2139 | 0.98151 | 4019.9473 | 0.94949 | 3770.6076 | 0.96747 | 2952.8844 | 0.9246 | 1750.1412 | 0.94737 | 3102.4734 | 0.99715 | 3089.8711 | 0.82506 | 2941.5422 | 0.85953 | 2861.6917 | 0.87991 | 3770.0751 | 0.94195 | 3883.3311 | 0.91958
11918.6345 | 0.97928 | 10061.9762 | 0.95542 | 7240.6923 | 0.94195 | 6171.982 | 0.95999 | 6019.6158 | 0.97129 | 1751.8546 | 0.98938 | 1309.2302 | 0.98156 | 1487.9994 | 0.99543 | 1319.938 | 0.99646 | 1993.7613 | 0.99983 | 3164.8796 | 0.99715 | 2562.5438 | 0.98796 | 2790.3558 | 0.99247 | 2156.299 | 0.99749 | 2341.1971 | 0.99983 | 1115.0611 | 0.86159 | 985.9355 | 0.8629 | 1115.6928 | 0.88476 | 1878.1427 | 0.86901 | 903.2623 | 0.92426 | 5121.0277 | 0.92534 | 3110.4862 | 0.8859 | 2026.1487 | 0.90953 | 1363.0437 | 0.91113 | -212.1004 | 0.96313 | 1823.4558 | 0.9996 | 2216.6844 | 0.99646 | 1717.6356 | 0.98973 | 1583.5054 | 0.99521 | 1314.0516 | 0.99977 | 4823.4362 | 0.98196 | 4032.9503 | 0.96587 | 2693.164 | 0.91461 | 2370.6928 | 0.94675 | 1582.8559 | 0.95788 | 1532.8126 | 0.92158 | 1444.9434 | 0.89309 | 1213.5157 | 0.90805 | 1382.6213 | 0.9621 | 1629.8482 | 0.97814 | 2894.8655 | 0.98151 | 2497.0175 | 0.98339 | 2509.3483 | 0.98179 | 1617.9555 | 0.96701 | 1787.501 | 0.98162 | 4029.0142 | 0.9508 | 3779.4536 | 0.96832 | 2961.0265 | 0.92523 | 1757.2051 | 0.94869 | 3110.9258 | 0.9972 | 3094.2664 | 0.82551 | 2946.032 | 0.85993 | 2865.9403 | 0.88059 | 3776.9411 | 0.94304 | 3890.6417 | 0.92083
11934.7887 | 0.97991 | 10076.7101 | 0.95622 | 7252.8181 | 0.94287 | 6183.5746 | 0.96102 | 6031.0552 | 0.97226 | 1755.2136 | 0.98961 | 1312.0804 | 0.98174 | 1491.0389 | 0.99561 | 1322.7934 | 0.99658 | 1997.4092 | 0.99983 | 3170.174 | 0.99726 | 2567.905 | 0.98824 | 2795.8683 | 0.99264 | 2161.3129 | 0.99755 | 2346.5918 | 0.99983 | 1118.3708 | 0.86227 | 989.1477 | 0.86296 | 1118.8186 | 0.88647 | 1882.2927 | 0.86924 | 906.931 | 0.925 | 5132.3867 | 0.92666 | 3119.5461 | 0.8879 | 2034.114 | 0.9113 | 1370.202 | 0.91176 | -206.4611 | 0.96381 | 1826.2484 | 0.9996 | 2219.9523 | 0.99652 | 1720.3399 | 0.98984 | 1586.0736 | 0.99521 | 1316.1987 | 0.99983 | 4830.7769 | 0.98236 | 4040.1771 | 0.96604 | 2699.2176 | 0.9157 | 2376.5808 | 0.94772 | 1588.1324 | 0.95833 | 1535.3871 | 0.923 | 1447.1456 | 0.89389 | 1216.0167 | 0.90811 | 1384.9015 | 0.96256 | 1633.1033 | 0.97882 | 2899.1449 | 0.98202 | 2501.4161 | 0.98379 | 2513.6702 | 0.98282 | 1621.6657 | 0.96747 | 1791.7882 | 0.98162 | 4038.081 | 0.9524 | 3788.2996 | 0.96929 | 2969.1687 | 0.92597 | 1764.269 | 0.94966 | 3119.3782 | 0.99732 | 3098.6617 | 0.82586 | 2950.5219 | 0.86027 | 2870.1888 | 0.88094 | 3783.8071 | 0.94389 | 3897.9524 | 0.92152
11950.943 | 0.98037 | 10091.4439 | 0.95702 | 7264.9439 | 0.94389 | 6195.1672 | 0.9621 | 6042.4947 | 0.97306 | 1758.5726 | 0.98995 | 1314.9305 | 0.98191 | 1494.0785 | 0.99572 | 1325.6488 | 0.99697 | 2001.057 | 0.99983 | 3175.4684 | 0.99726 | 2573.2662 | 0.98864 | 2801.3808 | 0.99287 | 2166.3267 | 0.9976 | 2351.9865 | 0.99983 | 1121.6806 | 0.86244 | 992.3599 | 0.86296 | 1121.9445 | 0.8879 | 1886.4426 | 0.86981 | 910.5996 | 0.92586 | 5143.7456 | 0.92831 | 3128.606 | 0.88973 | 2042.0793 | 0.91267 | 1377.3603 | 0.91256 | -200.8219 | 0.96433 | 1829.041 | 0.9996 | 2223.2203 | 0.99652 | 1723.0443 | 0.98984 | 1588.6419 | 0.99532 | 1318.3459 | 0.99983 | 4838.1177 | 0.98276 | 4047.4038 | 0.96632 | 2705.2711 | 0.9165 | 2382.4688 | 0.94823 | 1593.4088 | 0.95908 | 1537.9616 | 0.92443 | 1449.3478 | 0.89469 | 1218.5178 | 0.90833 | 1387.1817 | 0.96313 | 1636.3584 | 0.97945 | 2903.4242 | 0.98248 | 2505.8146 | 0.98396 | 2517.9922 | 0.9839 | 1625.3759 | 0.96798 | 1796.0753 | 0.98174 | 4047.1479 | 0.95405 | 3797.1456 | 0.96992 | 2977.3109 | 0.92648 | 1771.3329 | 0.95068 | 3127.8306 | 0.99732 | 3103.057 | 0.82608 | 2955.0118 | 0.86073 | 2874.4374 | 0.88174 | 3790.673 | 0.94509 | 3905.263 | 0.92237
11967.0972 | 0.98094 | 10106.1778 | 0.95753 | 7277.0698 | 0.94481 | 6206.7598 | 0.96307 | 6053.9342 | 0.97352 | 1761.9316 | 0.99013 | 1317.7807 | 0.98236 | 1497.118 | 0.99589 | 1328.5043 | 0.99703 | 2004.7049 | 0.99983 | 3180.7627 | 0.99732 | 2578.6274 | 0.98904 | 2806.8934 | 0.99304 | 2171.3406 | 0.99777 | 2357.3812 | 0.99983 | 1124.9904 | 0.86296 | 995.5721 | 0.86301 | 1125.0703 | 0.88933 | 1890.5926 | 0.87021 | 914.2683 | 0.92648 | 5155.1046 | 0.92957 | 3137.666 | 0.89155 | 2050.0446 | 0.91467 | 1384.5185 | 0.91318 | -195.1827 | 0.96461 | 1831.8336 | 0.9996 | 2226.4883 | 0.99658 | 1725.7486 | 0.99007 | 1591.2101 | 0.99532 | 1320.493 | 0.99983 | 4845.4585 | 0.98311 | 4054.6306 | 0.9665 | 2711.3247 | 0.91769 | 2388.3568 | 0.94914 | 1598.6853 | 0.95919 | 1540.5361 | 0.92568 | 1451.55 | 0.89583 | 1221.0189 | 0.9085 | 1389.4619 | 0.96376 | 1639.6135 | 0.97985 | 2907.7036 | 0.98276 | 2510.2132 | 0.98419 | 2522.3141 | 0.98487 | 1629.0861 | 0.96844 | 1800.3624 | 0.98196 | 4056.2147 | 0.95599 | 3805.9916 | 0.97066 | 2985.453 | 0.92734 | 1778.3968 | 0.95143 | 3136.2831 | 0.99743 | 3107.4523 | 0.82648 | 2959.5016 | 0.86102 | 2878.686 | 0.88225 | 3797.539 | 0.94606 | 3912.5736 | 0.92317
11983.2515 | 0.98145 | 10120.9116 | 0.95828 | 7289.1956 | 0.94549 | 6218.3524 | 0.96381 | 6065.3737 | 0.97386 | 1765.2906 | 0.99047 | 1320.6309 | 0.98253 | 1500.1575 | 0.99595 | 1331.3597 | 0.99715 | 2008.3528 | 0.99983 | 3186.0571 | 0.99737 | 2583.9885 | 0.98927 | 2812.4059 | 0.99349 | 2176.3545 | 0.99789 | 2362.7759 | 0.99983 | 1128.3001 | 0.86347 | 998.7843 | 0.86307 | 1128.1961 | 0.89053 | 1894.7425 | 0.87083 | 917.937 | 0.92751 | 5166.4635 | 0.93088 | 3146.7259 | 0.89463 | 2058.01 | 0.9165 | 1391.6768 | 0.91393 | -189.5434 | 0.96524 | 1834.6261 | 0.9996 | 2229.7562 | 0.99663 | 1728.453 | 0.99013 | 1593.7783 | 0.99532 | 1322.6402 | 0.99983 | 4852.7992 | 0.9839 | 4061.8573 | 0.96695 | 2717.3783 | 0.91918 | 2394.2448 | 0.94971 | 1603.9617 | 0.95987 | 1543.1106 | 0.92603 | 1453.7523 | 0.89697 | 1223.5199 | 0.90885 | 1391.742 | 0.96427 | 1642.8686 | 0.98065 | 2911.983 | 0.98322 | 2514.6118 | 0.98465 | 2526.636 | 0.98584 | 1632.7963 | 0.96901 | 1804.6495 | 0.98208 | 4065.2816 | 0.95696 | 3814.8376 | 0.97123 | 2993.5952 | 0.92848 | 1785.4607 | 0.95234 | 3144.7355 | 0.99743 | 3111.8476 | 0.82671 | 2963.9915 | 0.86164 | 2882.9345 | 0.88265 | 3804.4049 | 0.94692 | 3919.8842 | 0.92386
11999.4057 | 0.98174 | 10135.6454 | 0.95936 | 7301.3214 | 0.94618 | 6229.945 | 0.9645 | 6076.8132 | 0.97449 | 1768.6496 | 0.9907 | 1323.4811 | 0.98311 | 1503.197 | 0.996 | 1334.2151 | 0.9972 | 2012.0007 | 0.99983 | 3191.3515 | 0.99749 | 2589.3497 | 0.98955 | 2817.9184 | 0.99361 | 2181.3684 | 0.99789 | 2368.1706 | 0.99983 | 1131.6099 | 0.8641 | 1001.9966 | 0.86313 | 1131.3219 | 0.89184 | 1898.8924 | 0.87135 | 921.6056 | 0.92842 | 5177.8224 | 0.93208 | 3155.7858 | 0.89612 | 2065.9753 | 0.91758 | 1398.8351 | 0.91444 | -183.9042 | 0.96575 | 1837.4187 | 0.9996 | 2233.0242 | 0.99669 | 1731.1573 | 0.99024 | 1596.3465 | 0.99532 | 1324.7873 | 0.99983 | 4860.14 | 0.98419 | 4069.0841 | 0.96724 | 2723.4319 | 0.92066 | 2400.1328 | 0.9504 | 1609.2382 | 0.96045 | 1545.6851 | 0.927 | 1455.9545 | 0.89789 | 1226.021 | 0.90919 | 1394.0222 | 0.96478 | 1646.1237 | 0.98134 | 2916.2624 | 0.9835 | 2519.0103 | 0.9851 | 2530.9579 | 0.98676 | 1636.5065 | 0.96935 | 1808.9367 | 0.98253 | 4074.3485 | 0.95811 | 3823.6835 | 0.9718 | 3001.7373 | 0.92911 | 1792.5247 | 0.9532 | 3153.1879 | 0.99749 | 3116.243 | 0.82694 | 2968.4813 | 0.86227 | 2887.1831 | 0.8835 | 3811.2709 | 0.94772 | 3927.1948 | 0.9246
12015.5599 | 0.98242 | 10150.3793 | 0.9601 | 7313.4473 | 0.94715 | 6241.5376 | 0.9653 | 6088.2527 | 0.97489 | 1772.0086 | 0.99081 | 1326.3313 | 0.9835 | 1506.2365 | 0.996 | 1337.0706 | 0.99743 | 2015.6486 | 0.99983 | 3196.6458 | 0.9976 | 2594.7109 | 0.98973 | 2823.431 | 0.99384 | 2186.3822 | 0.99789 | 2373.5653 | 0.99983 | 1134.9197 | 0.86438 | 1005.2088 | 0.86324 | 1134.4478 | 0.89287 | 1903.0424 | 0.87226 | 925.2743 | 0.92939 | 5189.1814 | 0.93322 | 3164.8458 | 0.89783 | 2073.9406 | 0.92061 | 1405.9934 | 0.91501 | -178.265 | 0.96632 | 1840.2113 | 0.9996 | 2236.2921 | 0.99675 | 1733.8617 | 0.99047 | 1598.9147 | 0.99549 | 1326.9345 | 0.99983 | 4867.4808 | 0.98465 | 4076.3109 | 0.96764 | 2729.4854 | 0.92249 | 2406.0208 | 0.95131 | 1614.5146 | 0.96124 | 1548.2596 | 0.92808 | 1458.1567 | 0.89874 | 1228.5221 | 0.90959 | 1396.3024 | 0.96564 | 1649.3788 | 0.98156 | 2920.5418 | 0.98379 | 2523.4089 | 0.98533 | 2535.2798 | 0.98727 | 1640.2167 | 0.97009 | 1813.2238 | 0.98271 | 4083.4153 | 0.95965 | 3832.5295 | 0.97243 | 3009.8795 | 0.93037 | 1799.5886 | 0.95417 | 3161.6403 | 0.99749 | 3120.6383 | 0.82723 | 2972.9712 | 0.8625 | 2891.4316 | 0.88419 | 3818.1369 | 0.94874 | 3934.5054 | 0.92568
12031.7142 | 0.98311 | 10165.1131 | 0.96096 | 7325.5731 | 0.94777 | 6253.1302 | 0.96587 | 6099.6922 | 0.97557 | 1775.3676 | 0.99098 | 1329.1815 | 0.98396 | 1509.276 | 0.99629 | 1339.926 | 0.99755 | 2019.2965 | 0.99983 | 3201.9402 | 0.99777 | 2600.0721 | 0.99001 | 2828.9435 | 0.99412 | 2191.3961 | 0.99789 | 2378.96 | 0.99983 | 1138.2294 | 0.86478 | 1008.421 | 0.8633 | 1137.5736 | 0.89378 | 1907.1923 | 0.87334 | 928.9429 | 0.93037 | 5200.5403 | 0.93453 | 3173.9057 | 0.89914 | 2081.9059 | 0.92232 | 1413.1516 | 0.91581 | -172.6257 | 0.96684 | 1843.0039 | 0.9996 | 2239.5601 | 0.99675 | 1736.566 | 0.99058 | 1601.4829 | 0.99549 | 1329.0816 | 0.99983 | 4874.8215 | 0.98499 | 4083.5376 | 0.96809 | 2735.539 | 0.92443 | 2411.9088 | 0.95245 | 1619.7911 | 0.96176 | 1550.8341 | 0.92974 | 1460.3589 | 0.89971 | 1231.0231 | 0.90982 | 1398.5825 | 0.9665 | 1652.6339 | 0.98231 | 2924.8212 | 0.9843 | 2527.8074 | 0.98562 | 2539.6018 | 0.98801 | 1643.927 | 0.97089 | 1817.5109 | 0.98293 | 4092.4822 | 0.96084 | 3841.3755 | 0.97306 | 3018.0216 | 0.93128 | 1806.6525 | 0.95525 | 3170.0927 | 0.99755 | 3125.0336 | 0.82774 | 2977.4611 | 0.86336 | 2895.6802 | 0.88453 | 3825.0028 | 0.95006 | 3941.816 | 0.92626
12047.8684 | 0.9835 | 10179.847 | 0.96187 | 7337.6989 | 0.94846 | 6264.7228 | 0.9665 | 6111.1317 | 0.97597 | 1778.7266 | 0.99127 | 1332.0316 | 0.9847 | 1512.3156 | 0.99635 | 1342.7814 | 0.99766 | 2022.9443 | 0.99983 | 3207.2346 | 0.99795 | 2605.4333 | 0.99013 | 2834.4561 | 0.99424 | 2196.41 | 0.99789 | 2384.3547 | 0.99983 | 1141.5392 | 0.86507 | 1011.6332 | 0.86353 | 1140.6994 | 0.89481 | 1911.3422 | 0.87443 | 932.6116 | 0.93122 | 5211.8993 | 0.93602 | 3182.9656 | 0.90108 | 2089.8712 | 0.92414 | 1420.3099 | 0.91627 | -166.9865 | 0.96775 | 1845.7965 | 0.9996 | 2242.8281 | 0.99675 | 1739.2704 | 0.99058 | 1604.0512 | 0.99555 | 1331.2287 | 0.99983 | 4882.1623 | 0.98533 | 4090.7644 | 0.96901 | 2741.5926 | 0.92614 | 2417.7968 | 0.95291 | 1625.0675 | 0.96221 | 1553.4087 | 0.93071 | 1462.5611 | 0.90063 | 1233.5242 | 0.91033 | 1400.8627 | 0.96724 | 1655.889 | 0.98271 | 2929.1006 | 0.98465 | 2532.206 | 0.98579 | 2543.9237 | 0.98858 | 1647.6372 | 0.97169 | 1821.798 | 0.98316 | 4101.549 | 0.96187 | 3850.2215 | 0.97369 | 3026.1638 | 0.93259 | 1813.7164 | 0.95594 | 3178.5451 | 0.9976 | 3129.4289 | 0.82825 | 2981.9509 | 0.86381 | 2899.9288 | 0.88533 | 3831.8688 | 0.95108 | 3949.1267 | 0.92745
12064.0227 | 0.98413 | 10194.5808 | 0.96267 | 7349.8248 | 0.94926 | 6276.3154 | 0.96712 | 6122.5711 | 0.97631 | 1782.0856 | 0.99167 | 1334.8818 | 0.9851 | 1515.3551 | 0.99646 | 1345.6368 | 0.99766 | 2026.5922 | 0.99983 | 3212.5289 | 0.99806 | 2610.7945 | 0.99047 | 2839.9686 | 0.99429 | 2201.4239 | 0.99789 | 2389.7494 | 0.99983 | 1144.849 | 0.86513 | 1014.8454 | 0.86376 | 1143.8252 | 0.89595 | 1915.4922 | 0.87546 | 936.2803 | 0.93219 | 5223.2582 | 0.93682 | 3192.0255 | 0.90274 | 2097.8365 | 0.92563 | 1427.4682 | 0.91672 | -161.3473 | 0.96826 | 1848.589 | 0.9996 | 2246.096 | 0.99675 | 1741.9747 | 0.9907 | 1606.6194 | 0.99561 | 1333.3759 | 0.99983 | 4889.503 | 0.98562 | 4097.9911 | 0.96941 | 2747.6461 | 0.92785 | 2423.6848 | 0.95394 | 1630.344 | 0.96313 | 1555.9832 | 0.93185 | 1464.7634 | 0.90154 | 1236.0253 | 0.91056 | 1403.1429 | 0.96758 | 1659.1441 | 0.98293 | 2933.3799 | 0.98493 | 2536.6046 | 0.98613 | 2548.2456 | 0.98898 | 1651.3474 | 0.97209 | 1826.0852 | 0.98328 | 4110.6159 | 0.96313 | 3859.0675 | 0.97414 | 3034.3059 | 0.93385 | 1820.7803 | 0.95651 | 3186.9975 | 0.9976 | 3133.8242 | 0.82894 | 2986.4408 | 0.86484 | 2904.1773 | 0.88613 | 3838.7348 | 0.95188 | 3956.4373 | 0.92803
12080.1769 | 0.98453 | 10209.3147 | 0.9633 | 7361.9506 | 0.9496 | 6287.908 | 0.96769 | 6134.0106 | 0.97666 | 1785.4446 | 0.99201 | 1337.732 | 0.98607 | 1518.3946 | 0.99658 | 1348.4923 | 0.99772 | 2030.2401 | 0.99983 | 3217.8233 | 0.99823 | 2616.1557 | 0.99075 | 2845.4811 | 0.99429 | 2206.4378 | 0.99789 | 2395.1441 | 0.99983 | 1148.1587 | 0.86524 | 1018.0576 | 0.86433 | 1146.951 | 0.89715 | 1919.6421 | 0.87631 | 939.9489 | 0.93299 | 5234.6172 | 0.9383 | 3201.0855 | 0.90462 | 2105.8018 | 0.92768 | 1434.6265 | 0.91712 | -155.708 | 0.96901 | 1851.3816 | 0.9996 | 2249.364 | 0.99686 | 1744.6791 | 0.9907 | 1609.1876 | 0.99583 | 1335.523 | 0.99983 | 4896.8438 | 0.98579 | 4105.2179 | 0.96992 | 2753.6997 | 0.92894 | 2429.5728 | 0.95479 | 1635.6204 | 0.96376 | 1558.5577 | 0.93316 | 1466.9656 | 0.90251 | 1238.5263 | 0.91119 | 1405.4231 | 0.96815 | 1662.3992 | 0.98362 | 2937.6593 | 0.98539 | 2541.0031 | 0.9867 | 2552.5675 | 0.98921 | 1655.0576 | 0.97306 | 1830.3723 | 0.9835 | 4119.6828 | 0.96404 | 3867.9135 | 0.97483 | 3042.4481 | 0.9347 | 1827.8442 | 0.95725 | 3195.4499 | 0.99772 | 3138.2195 | 0.82945 | 2990.9306 | 0.86547 | 2908.4259 | 0.88687 | 3845.6007 | 0.95245 | 3963.7479 | 0.929
12096.3311 | 0.98505 | 10224.0485 | 0.9645 | 7374.0764 | 0.95023 | 6299.5006 | 0.96821 | 6145.4501 | 0.97717 | 1788.8037 | 0.99229 | 1340.5822 | 0.98642 | 1521.4341 | 0.99663 | 1351.3477 | 0.99772 | 2033.888 | 0.99983 | 3223.1177 | 0.99834 | 2621.5169 | 0.99098 | 2850.9937 | 0.99463 | 2211.4516 | 0.99795 | 2400.5388 | 0.99983 | 1151.4685 | 0.86547 | 1021.2698 | 0.86501 | 1150.0769 | 0.89789 | 1923.7921 | 0.87683 | 943.6176 | 0.93333 | 5245.9761 | 0.93933 | 3210.1454 | 0.90645 | 2113.7672 | 0.92854 | 1441.7847 | 0.91821 | -150.0688 | 0.96969 | 1854.1742 | 0.9996 | 2252.6319 | 0.99686 | 1747.3835 | 0.9907 | 1611.7558 | 0.99583 | 1337.6702 | 0.99983 | 4904.1846 | 0.9859 | 4112.4447 | 0.97038 | 2759.7533 | 0.93025 | 2435.4608 | 0.95554 | 1640.8969 | 0.96421 | 1561.1322 | 0.93459 | 1469.1678 | 0.90354 | 1241.0274 | 0.91193 | 1407.7032 | 0.96866 | 1665.6543 | 0.98442 | 2941.9387 | 0.9855 | 2545.4017 | 0.98693 | 2556.8894 | 0.98978 | 1658.7678 | 0.97374 | 1834.6594 | 0.98368 | 4128.7496 | 0.96495 | 3876.7595 | 0.97517 | 3050.5902 | 0.93579 | 1834.9081 | 0.95776 | 3203.9023 | 0.99783 | 3142.6148 | 0.82985 | 2995.4205 | 0.86655 | 2912.6744 | 0.88801 | 3852.4667 | 0.95354 | 3971.0585 | 0.92974
12112.4854 | 0.98579 | 10238.7824 | 0.96495 | 7386.2023 | 0.95086 | 6311.0932 | 0.96866 | 6156.8896 | 0.97785 | 1792.1627 | 0.99298 | 1343.4324 | 0.98676 | 1524.4736 | 0.99675 | 1354.2031 | 0.99772 | 2037.5359 | 0.99983 | 3228.412 | 0.9984 | 2626.8781 | 0.99104 | 2856.5062 | 0.99492 | 2216.4655 | 0.99795 | 2405.9335 | 0.99983 | 1154.7783 | 0.86592 | 1024.4821 | 0.8657 | 1153.2027 | 0.8988 | 1927.942 | 0.87785 | 947.2863 | 0.93385 | 5257.3351 | 0.94018 | 3219.2053 | 0.90782 | 2121.7325 | 0.92962 | 1448.943 | 0.91884 | -144.4296 | 0.97021 | 1856.9668 | 0.9996 | 2255.8999 | 0.99703 | 1750.0878 | 0.9907 | 1614.324 | 0.99583 | 1339.8173 | 0.99983 | 4911.5253 | 0.98607 | 4119.6714 | 0.97061 | 2765.8069 | 0.93282 | 2441.3488 | 0.95639 | 1646.1733 | 0.96473 | 1563.7067 | 0.93562 | 1471.37 | 0.90474 | 1243.5285 | 0.9129 | 1409.9834 | 0.96901 | 1668.9094 | 0.98499 | 2946.2181 | 0.98573 | 2549.8002 | 0.98721 | 2561.2114 | 0.99007 | 1662.478 | 0.97523 | 1838.9465 | 0.9839 | 4137.8165 | 0.96598 | 3885.6055 | 0.97586 | 3058.7324 | 0.93642 | 1841.972 | 0.9585 | 3212.3547 | 0.99783 | 3147.0102 | 0.83037 | 2999.9104 | 0.86764 | 2916.923 | 0.88944 | 3859.3326 | 0.95445 | 3978.3691 | 0.93054
12128.6396 | 0.98636 | 10253.5162 | 0.96541 | 7398.3281 | 0.95103 | 6322.6858 | 0.96929 | 6168.3291 | 0.97837 | 1795.5217 | 0.99326 | 1346.2826 | 0.98716 | 1527.5131 | 0.9968 | 1357.0585 | 0.99772 | 2041.1838 | 0.99983 | 3233.7064 | 0.9984 | 2632.2393 | 0.99127 | 2862.0187 | 0.99509 | 2221.4794 | 0.99795 | 2411.3282 | 0.99983 | 1158.088 | 0.8665 | 1027.6943 | 0.86598 | 1156.3285 | 0.90063 | 1932.0919 | 0.87854 | 950.9549 | 0.93436 | 5268.694 | 0.94172 | 3228.2652 | 0.90993 | 2129.6978 | 0.93094 | 1456.1013 | 0.91958 | -138.7904 | 0.97089 | 1859.7593 | 0.9996 | 2259.1679 | 0.99703 | 1752.7922 | 0.9907 | 1616.8922 | 0.99589 | 1341.9645 | 0.99983 | 4918.8661 | 0.98624 | 4126.8982 | 0.97095 | 2771.8604 | 0.93482 | 2447.2368 | 0.95696 | 1651.4498 | 0.96547 | 1566.2812 | 0.93636 | 1473.5722 | 0.90565 | 1246.0295 | 0.91347 | 1412.2636 | 0.96969 | 1672.1645 | 0.98545 | 2950.4975 | 0.98619 | 2554.1988 | 0.98756 | 2565.5333 | 0.99081 | 1666.1882 | 0.97694 | 1843.2337 | 0.98396 | 4146.8833 | 0.96701 | 3894.4515 | 0.97637 | 3066.8745 | 0.9371 | 1849.0359 | 0.95896 | 3220.8071 | 0.99789 | 3151.4055 | 0.83082 | 3004.4002 | 0.86872 | 2921.1716 | 0.89104 | 3866.1986 | 0.95537 | 3985.6797 | 0.93134
12144.7939 | 0.98727 | 10268.2501 | 0.96615 | 7410.4539 | 0.9516 | 6334.2784 | 0.96975 | 6179.7686 | 0.97871 | 1798.8807 | 0.99361 | 1349.1327 | 0.98784 | 1530.5526 | 0.99686 | 1359.914 | 0.99783 | 2044.8316 | 0.99983 | 3239.0008 | 0.99852 | 2637.6005 | 0.99167 | 2867.5313 | 0.99515 | 2226.4933 | 0.99795 | 2416.7229 | 0.99983 | 1161.3978 | 0.86747 | 1030.9065 | 0.86655 | 1159.4543 | 0.90297 | 1936.2419 | 0.87934 | 954.6236 | 0.93476 | 5280.053 | 0.94321 | 3237.3252 | 0.91124 | 2137.6631 | 0.93248 | 1463.2595 | 0.92038 | -133.1511 | 0.97169 | 1862.5519 | 0.9996 | 2262.4358 | 0.99703 | 1755.4965 | 0.9907 | 1619.4605 | 0.99589 | 1344.1116 | 0.99983 | 4926.2069 | 0.98636 | 4134.1249 | 0.97135 | 2777.914 | 0.9367 | 2453.1248 | 0.95788 | 1656.7262 | 0.96598 | 1568.8557 | 0.9371 | 1475.7745 | 0.90685 | 1248.5306 | 0.91433 | 1414.5437 | 0.97015 | 1675.4196 | 0.98596 | 2954.7769 | 0.98659 | 2558.5974 | 0.9879 | 2569.8552 | 0.99104 | 1669.8984 | 0.97825 | 1847.5208 | 0.98408 | 4155.9502 | 0.96764 | 3903.2975 | 0.97694 | 3075.0167 | 0.9375 | 1856.0998 | 0.95947 | 3229.2596 | 0.99795 | 3155.8008 | 0.83168 | 3008.8901 | 0.86992 | 2925.4201 | 0.89281 | 3873.0646 | 0.95662 | 3992.9903 | 0.93196
12160.9481 | 0.98784 | 10282.9839 | 0.96655 | 7422.5797 | 0.95223 | 6345.871 | 0.97026 | 6191.2081 | 0.97934 | 1802.2397 | 0.99389 | 1351.9829 | 0.98824 | 1533.5922 | 0.99686 | 1362.7694 | 0.99789 | 2048.4795 | 0.99983 | 3244.2951 | 0.99857 | 2642.9617 | 0.99189 | 2873.0438 | 0.99515 | 2231.5071 | 0.99795 | 2422.1176 | 0.99983 | 1164.7076 | 0.86809 | 1034.1187 | 0.86729 | 1162.5802 | 0.90474 | 1940.3918 | 0.88076 | 958.2923 | 0.93516 | 5291.4119 | 0.94412 | 3246.3851 | 0.91273 | 2145.6284 | 0.93442 | 1470.4178 | 0.92089 | -127.5119 | 0.97197 | 1865.3445 | 0.9996 | 2265.7038 | 0.99709 | 1758.2009 | 0.99087 | 1622.0287 | 0.99589 | 1346.2587 | 0.99983 | 4933.5476 | 0.98664 | 4141.3517 | 0.97175 | 2783.9676 | 0.93807 | 2459.0128 | 0.95896 | 1662.0027 | 0.96684 | 1571.4302 | 0.93779 | 1477.9767 | 0.90828 | 1251.0317 | 0.91518 | 1416.8239 | 0.97066 | 1678.6747 | 0.98642 | 2959.0563 | 0.98693 | 2562.9959 | 0.98824 | 2574.1771 | 0.99127 | 1673.6087 | 0.97934 | 1851.8079 | 0.98425 | 4165.0171 | 0.96901 | 3912.1435 | 0.97734 | 3083.1589 | 0.93784 | 1863.1637 | 0.96022 | 3237.712 | 0.998 | 3160.1961 | 0.83248 | 3013.3799 | 0.87072 | 2929.6687 | 0.89526 | 3879.9305 | 0.95702 | 4000.301 | 0.93253
12177.1023 | 0.98847 | 10297.7178 | 0.96718 | 7434.7056 | 0.95303 | 6357.4636 | 0.97078 | 6202.6476 | 0.98031 | 1805.5987 | 0.99418 | 1354.8331 | 0.9887 | 1536.6317 | 0.99692 | 1365.6248 | 0.99789 | 2052.1274 | 0.99983 | 3249.5895 | 0.99857 | 2648.3229 | 0.99201 | 2878.5563 | 0.99526 | 2236.521 | 0.99795 | 2427.5123 | 0.99983 | 1168.0173 | 0.86895 | 1037.3309 | 0.86747 | 1165.706 | 0.90685 | 1944.5417 | 0.88191 | 961.9609 | 0.93567 | 5302.7709 | 0.94526 | 3255.445 | 0.91444 | 2153.5937 | 0.93545 | 1477.5761 | 0.92203 | -121.8727 | 0.97266 | 1868.1371 | 0.9996 | 2268.9717 | 0.99709 | 1760.9052 | 0.99104 | 1624.5969 | 0.99589 | 1348.4059 | 0.99983 | 4940.8884 | 0.98682 | 4148.5785 | 0.97237 | 2790.0211 | 0.93973 | 2464.9008 | 0.95953 | 1667.2791 | 0.96741 | 1574.0048 | 0.93836 | 1480.1789 | 0.9105 | 1253.5328 | 0.91604 | 1419.1041 | 0.97106 | 1681.9298 | 0.98682 | 2963.3357 | 0.98721 | 2567.3945 | 0.98847 | 2578.499 | 0.99178 | 1677.3189 | 0.98071 | 1856.095 | 0.98447 | 4174.0839 | 0.96998 | 3920.9895 | 0.9778 | 3091.301 | 0.9383 | 1870.2276 | 0.96102 | 3246.1644 | 0.998 | 3164.5914 | 0.83339 | 3017.8698 | 0.87158 | 2933.9172 | 0.89772 | 3886.7965 | 0.95782 | 4007.6116 | 0.93305