12193.2566 | 0.98881 | 10312.4516 | 0.96764 | 7446.8314 | 0.9536 | 6369.0562 | 0.97123 | 6214.087 | 0.98071 | 1808.9577 | 0.99475 | 1357.6833 | 0.98927 | 1539.6712 | 0.99709 | 1368.4802 | 0.99795 | 2055.7753 | 0.99983 | 3254.8839 | 0.99863 | 2653.6841 | 0.99218 | 2884.0689 | 0.99532 | 2241.5349 | 0.99795 | 2432.907 | 0.99983 | 1171.3271 | 0.86952 | 1040.5431 | 0.86792 | 1168.8318 | 0.90839 | 1948.6917 | 0.88356 | 965.6296 | 0.93596 | 5314.1298 | 0.9464 | 3264.5049 | 0.91592 | 2161.559 | 0.93716 | 1484.7344 | 0.9226 | -116.2334 | 0.9734 | 1870.9297 | 0.9996 | 2272.2397 | 0.99709 | 1763.6096 | 0.9911 | 1627.1651 | 0.99589 | 1350.553 | 0.99983 | 4948.2291 | 0.98716 | 4155.8052 | 0.97312 | 2796.0747 | 0.94144 | 2470.7888 | 0.96022 | 1672.5556 | 0.96826 | 1576.5793 | 0.93921 | 1482.3811 | 0.91221 | 1256.0338 | 0.91661 | 1421.3842 | 0.97169 | 1685.1849 | 0.98761 | 2967.615 | 0.98756 | 2571.7931 | 0.98881 | 2582.821 | 0.99218 | 1681.0291 | 0.98162 | 1860.3822 | 0.98465 | 4183.1508 | 0.971 | 3929.8355 | 0.9786 | 3099.4432 | 0.93927 | 1877.2915 | 0.96164 | 3254.6168 | 0.99812 | 3168.9867 | 0.83419 | 3022.3597 | 0.87232 | 2938.1658 | 0.90006 | 3893.6624 | 0.95873 | 4014.9222 | 0.93373
12209.4108 | 0.9891 | 10327.1855 | 0.96844 | 7458.9572 | 0.95439 | 6380.6488 | 0.97192 | 6225.5265 | 0.98105 | 1812.3167 | 0.99515 | 1360.5335 | 0.98955 | 1542.7107 | 0.99709 | 1371.3357 | 0.998 | 2059.4232 | 0.99983 | 3260.1783 | 0.99874 | 2659.0453 | 0.99241 | 2889.5814 | 0.99532 | 2246.5488 | 0.998 | 2438.3017 | 0.99983 | 1174.6369 | 0.87026 | 1043.7554 | 0.86815 | 1171.9576 | 0.91022 | 1952.8416 | 0.88442 | 969.2983 | 0.9363 | 5325.4887 | 0.94766 | 3273.5649 | 0.91741 | 2169.5244 | 0.93853 | 1491.8926 | 0.92329 | -110.5942 | 0.97369 | 1873.7222 | 0.9996 | 2275.5077 | 0.99726 | 1766.3139 | 0.99127 | 1629.7333 | 0.99589 | 1352.7002 | 0.99983 | 4955.5699 | 0.98744 | 4163.032 | 0.97374 | 2802.1283 | 0.94332 | 2476.6768 | 0.96073 | 1677.832 | 0.96872 | 1579.1538 | 0.94007 | 1484.5834 | 0.9149 | 1258.5349 | 0.91712 | 1423.6644 | 0.97243 | 1688.44 | 0.98779 | 2971.8944 | 0.98779 | 2576.1916 | 0.98893 | 2587.1429 | 0.99275 | 1684.7393 | 0.98299 | 1864.6693 | 0.98487 | 4192.2176 | 0.97158 | 3938.6815 | 0.97871 | 3107.5853 | 0.94013 | 1884.3555 | 0.96261 | 3263.0692 | 0.99817 | 3173.382 | 0.83516 | 3026.8495 | 0.87329 | 2942.4144 | 0.90263 | 3900.5284 | 0.95993 | 4022.2328 | 0.93459
12225.5651 | 0.98973 | 10341.9193 | 0.96889 | 7471.0831 | 0.95548 | 6392.2414 | 0.97226 | 6236.966 | 0.98179 | 1815.6757 | 0.99543 | 1363.3836 | 0.9903 | 1545.7502 | 0.99709 | 1374.1911 | 0.998 | 2063.0711 | 0.99983 | 3265.4726 | 0.99874 | 2664.4065 | 0.99281 | 2895.0939 | 0.99549 | 2251.5626 | 0.99806 | 2443.6964 | 0.99983 | 1177.9466 | 0.87066 | 1046.9676 | 0.86855 | 1175.0835 | 0.91187 | 1956.9916 | 0.8863 | 972.9669 | 0.93664 | 5336.8477 | 0.94892 | 3282.6248 | 0.91844 | 2177.4897 | 0.93933 | 1499.0509 | 0.92437 | -104.955 | 0.97432 | 1876.5148 | 0.9996 | 2278.7756 | 0.99726 | 1769.0183 | 0.99138 | 1632.3015 | 0.99589 | 1354.8473 | 0.99983 | 4962.9107 | 0.98801 | 4170.2587 | 0.97403 | 2808.1819 | 0.94578 | 2482.5648 | 0.9617 | 1683.1085 | 0.96906 | 1581.7283 | 0.94104 | 1486.7856 | 0.91769 | 1261.036 | 0.91787 | 1425.9446 | 0.97317 | 1691.6951 | 0.98841 | 2976.1738 | 0.98807 | 2580.5902 | 0.98921 | 2591.4648 | 0.99332 | 1688.4495 | 0.98408 | 1868.9564 | 0.9851 | 4201.2845 | 0.97226 | 3947.5275 | 0.97945 | 3115.7275 | 0.94104 | 1891.4194 | 0.96336 | 3271.5216 | 0.99823 | 3177.7774 | 0.83584 | 3031.3394 | 0.87426 | 2946.6629 | 0.90462 | 3907.3944 | 0.96062 | 4029.5434 | 0.93539
12241.7193 | 0.99024 | 10356.6532 | 0.96958 | 7483.2089 | 0.95708 | 6403.834 | 0.97277 | 6248.4055 | 0.98213 | 1819.0347 | 0.99555 | 1366.2338 | 0.99075 | 1548.7897 | 0.99715 | 1377.0465 | 0.998 | 2066.7189 | 0.99983 | 3270.767 | 0.99874 | 2669.7677 | 0.99287 | 2900.6065 | 0.99566 | 2256.5765 | 0.99806 | 2449.0911 | 0.99983 | 1181.2564 | 0.87112 | 1050.1798 | 0.86878 | 1178.2093 | 0.91393 | 1961.1415 | 0.88847 | 976.6356 | 0.93682 | 5348.2066 | 0.95029 | 3291.6847 | 0.91946 | 2185.455 | 0.94041 | 1506.2092 | 0.92523 | -99.3157 | 0.97506 | 1879.3074 | 0.9996 | 2282.0436 | 0.99726 | 1771.7226 | 0.99144 | 1634.8698 | 0.99589 | 1356.9945 | 0.99983 | 4970.2514 | 0.98858 | 4177.4855 | 0.97466 | 2814.2354 | 0.94726 | 2488.4528 | 0.96267 | 1688.3849 | 0.96981 | 1584.3028 | 0.94178 | 1488.9878 | 0.92129 | 1263.537 | 0.91832 | 1428.2248 | 0.97346 | 1694.9502 | 0.9887 | 2980.4532 | 0.98818 | 2584.9887 | 0.98944 | 2595.7867 | 0.99372 | 1692.1597 | 0.98499 | 1873.2435 | 0.98522 | 4210.3513 | 0.97312 | 3956.3735 | 0.97991 | 3123.8696 | 0.94252 | 1898.4833 | 0.96433 | 3279.974 | 0.9984 | 3182.1727 | 0.83687 | 3035.8292 | 0.87506 | 2950.9115 | 0.90742 | 3914.2603 | 0.96119 | 4036.854 | 0.93613
12257.8735 | 0.99064 | 10371.387 | 0.97026 | 7495.3347 | 0.95879 | 6415.4266 | 0.97317 | 6259.845 | 0.98248 | 1822.3937 | 0.99583 | 1369.084 | 0.99121 | 1551.8293 | 0.99715 | 1379.9019 | 0.99806 | 2070.3668 | 0.99983 | 3276.0614 | 0.99886 | 2675.1289 | 0.99309 | 2906.119 | 0.99572 | 2261.5904 | 0.99806 | 2454.4858 | 0.99983 | 1184.5662 | 0.87175 | 1053.392 | 0.86918 | 1181.3351 | 0.91661 | 1965.2914 | 0.89127 | 980.3042 | 0.93699 | 5359.5656 | 0.95143 | 3300.7446 | 0.92078 | 2193.4203 | 0.94121 | 1513.3675 | 0.92643 | -93.6765 | 0.97568 | 1882.1 | 0.9996 | 2285.3116 | 0.99726 | 1774.427 | 0.99161 | 1637.438 | 0.99595 | 1359.1416 | 0.99983 | 4977.5922 | 0.98858 | 4184.7123 | 0.975 | 2820.289 | 0.94897 | 2494.3408 | 0.96376 | 1693.6614 | 0.97061 | 1586.8773 | 0.94321 | 1491.19 | 0.9246 | 1266.0381 | 0.91884 | 1430.5049 | 0.97414 | 1698.2053 | 0.98904 | 2984.7326 | 0.9883 | 2589.3873 | 0.98955 | 2600.1086 | 0.99429 | 1695.8699 | 0.98573 | 1877.5307 | 0.98556 | 4219.4182 | 0.97386 | 3965.2195 | 0.98014 | 3132.0118 | 0.94344 | 1905.5472 | 0.96513 | 3288.4264 | 0.99846 | 3186.568 | 0.8379 | 3040.3191 | 0.87591 | 2955.16 | 0.91022 | 3921.1263 | 0.96147 | 4044.1646 | 0.93744
12274.0278 | 0.9911 | 10386.1208 | 0.97095 | 7507.4606 | 0.96016 | 6427.0192 | 0.97374 | 6271.2845 | 0.98282 | 1825.7528 | 0.99589 | 1371.9342 | 0.9915 | 1554.8688 | 0.99715 | 1382.7574 | 0.99806 | 2074.0147 | 0.99983 | 3281.3557 | 0.99903 | 2680.4901 | 0.99349 | 2911.6315 | 0.99578 | 2266.6043 | 0.99817 | 2459.8805 | 0.99983 | 1187.8759 | 0.87215 | 1056.6042 | 0.87021 | 1184.4609 | 0.91906 | 1969.4414 | 0.89458 | 983.9729 | 0.93716 | 5370.9245 | 0.95297 | 3309.8046 | 0.92192 | 2201.3856 | 0.94195 | 1520.5257 | 0.92745 | -88.0373 | 0.9762 | 1884.8925 | 0.9996 | 2288.5795 | 0.99726 | 1777.1313 | 0.99178 | 1640.0062 | 0.99595 | 1361.2887 | 0.99983 | 4984.933 | 0.98893 | 4191.939 | 0.97551 | 2826.3426 | 0.95034 | 2500.2288 | 0.96427 | 1698.9378 | 0.97129 | 1589.4518 | 0.94412 | 1493.3922 | 0.9278 | 1268.5392 | 0.91946 | 1432.7851 | 0.97449 | 1701.4604 | 0.9895 | 2989.012 | 0.98841 | 2593.7859 | 0.98984 | 2604.4306 | 0.99452 | 1699.5801 | 0.98676 | 1881.8178 | 0.98567 | 4228.4851 | 0.97489 | 3974.0655 | 0.98065 | 3140.1539 | 0.94463 | 1912.6111 | 0.96564 | 3296.8788 | 0.99852 | 3190.9633 | 0.83921 | 3044.809 | 0.8766 | 2959.4086 | 0.91393 | 3927.9923 | 0.96187 | 4051.4753 | 0.93836
12290.182 | 0.99138 | 10400.8547 | 0.97192 | 7519.5864 | 0.96124 | 6438.6118 | 0.9746 | 6282.724 | 0.98339 | 1829.1118 | 0.99606 | 1374.7844 | 0.99201 | 1557.9083 | 0.99715 | 1385.6128 | 0.99806 | 2077.6626 | 0.99983 | 3286.6501 | 0.99903 | 2685.8513 | 0.99401 | 2917.1441 | 0.99595 | 2271.6181 | 0.99829 | 2465.2752 | 0.99983 | 1191.1857 | 0.87249 | 1059.8164 | 0.87169 | 1187.5867 | 0.92072 | 1973.5913 | 0.89909 | 987.6416 | 0.93727 | 5382.2835 | 0.95439 | 3318.8645 | 0.92295 | 2209.3509 | 0.94241 | 1527.684 | 0.92825 | -82.398 | 0.97683 | 1887.6851 | 0.9996 | 2291.8475 | 0.99726 | 1779.8357 | 0.99201 | 1642.5744 | 0.99623 | 1363.4359 | 0.99983 | 4992.2737 | 0.98944 | 4199.1658 | 0.97591 | 2832.3961 | 0.95177 | 2506.1168 | 0.96513 | 1704.2143 | 0.9718 | 1592.0263 | 0.94492 | 1495.5945 | 0.93139 | 1271.0402 | 0.91998 | 1435.0653 | 0.97489 | 1704.7156 | 0.98978 | 2993.2914 | 0.98853 | 2598.1844 | 0.99024 | 2608.7525 | 0.99463 | 1703.2903 | 0.98721 | 1886.1049 | 0.98573 | 4237.5519 | 0.97557 | 3982.9115 | 0.98082 | 3148.2961 | 0.94538 | 1919.675 | 0.96667 | 3305.3312 | 0.99857 | 3195.3586 | 0.84087 | 3049.2988 | 0.87723 | 2963.6572 | 0.91764 | 3934.8582 | 0.9625 | 4058.7859 | 0.93904
12306.3362 | 0.99167 | 10415.5885 | 0.97266 | 7531.7122 | 0.96256 | 6450.2044 | 0.97517 | 6294.1635 | 0.98373 | 1832.4708 | 0.99618 | 1377.6346 | 0.99229 | 1560.9478 | 0.9972 | 1388.4682 | 0.99812 | 2081.3105 | 0.99983 | 3291.9445 | 0.99909 | 2691.2124 | 0.99412 | 2922.6566 | 0.996 | 2276.632 | 0.99829 | 2470.6699 | 0.99983 | 1194.4955 | 0.87277 | 1063.0286 | 0.8734 | 1190.7126 | 0.9222 | 1977.7412 | 0.90274 | 991.3102 | 0.93756 | 5393.6424 | 0.95611 | 3327.9244 | 0.92489 | 2217.3162 | 0.94287 | 1534.8423 | 0.92917 | -76.7588 | 0.97745 | 1890.4777 | 0.9996 | 2295.1154 | 0.99732 | 1782.54 | 0.99212 | 1645.1426 | 0.99635 | 1365.583 | 0.99983 | 4999.6145 | 0.98961 | 4206.3925 | 0.97654 | 2838.4497 | 0.95331 | 2512.0048 | 0.96581 | 1709.4907 | 0.97215 | 1594.6008 | 0.9468 | 1497.7967 | 0.93533 | 1273.5413 | 0.92043 | 1437.3454 | 0.9754 | 1707.9707 | 0.9903 | 2997.5707 | 0.98881 | 2602.583 | 0.99058 | 2613.0744 | 0.99515 | 1707.0006 | 0.98773 | 1890.392 | 0.98584 | 4246.6188 | 0.97648 | 3991.7575 | 0.98122 | 3156.4382 | 0.94595 | 1926.7389 | 0.96695 | 3313.7836 | 0.99869 | 3199.7539 | 0.84212 | 3053.7887 | 0.87803 | 2967.9057 | 0.92135 | 3941.7242 | 0.96301 | 4066.0965 | 0.94007
12322.4905 | 0.99201 | 10430.3224 | 0.97295 | 7543.8381 | 0.96358 | 6461.7969 | 0.97597 | 6305.6029 | 0.9843 | 1835.8298 | 0.9964 | 1380.4847 | 0.99287 | 1563.9873 | 0.99726 | 1391.3237 | 0.99812 | 2084.9584 | 0.99983 | 3297.2388 | 0.9992 | 2696.5736 | 0.99429 | 2928.1692 | 0.99618 | 2281.6459 | 0.99834 | 2476.0646 | 0.99983 | 1197.8052 | 0.87323 | 1066.2409 | 0.87454 | 1193.8384 | 0.923 | 1981.8912 | 0.90639 | 994.9789 | 0.93773 | 5405.0014 | 0.95742 | 3336.9843 | 0.92597 | 2225.2816 | 0.94406 | 1542.0006 | 0.93019 | -71.1196 | 0.97785 | 1893.2703 | 0.9996 | 2298.3834 | 0.99732 | 1785.2444 | 0.99241 | 1647.7109 | 0.99646 | 1367.7302 | 0.99983 | 5006.9552 | 0.98973 | 4213.6193 | 0.97677 | 2844.5033 | 0.95445 | 2517.8928 | 0.96638 | 1714.7672 | 0.97277 | 1597.1754 | 0.94857 | 1499.9989 | 0.93893 | 1276.0424 | 0.92072 | 1439.6256 | 0.97574 | 1711.2258 | 0.99081 | 3001.8501 | 0.98916 | 2606.9815 | 0.99081 | 2617.3963 | 0.99538 | 1710.7108 | 0.98796 | 1894.6792 | 0.98607 | 4255.6856 | 0.977 | 4000.6035 | 0.98145 | 3164.5804 | 0.94652 | 1933.8028 | 0.96752 | 3322.2361 | 0.99869 | 3204.1493 | 0.84384 | 3058.2785 | 0.87911 | 2972.1543 | 0.92483 | 3948.5901 | 0.96324 | 4073.4071 | 0.94104
12338.6447 | 0.99224 | 10445.0562 | 0.97346 | 7555.9639 | 0.96467 | 6473.3895 | 0.97631 | 6317.0424 | 0.98482 | 1839.1888 | 0.99663 | 1383.3349 | 0.99315 | 1567.0268 | 0.99732 | 1394.1791 | 0.99812 | 2088.6062 | 0.99983 | 3302.5332 | 0.99926 | 2701.9348 | 0.99469 | 2933.6817 | 0.99618 | 2286.6598 | 0.9984 | 2481.4593 | 0.99983 | 1201.115 | 0.87386 | 1069.4531 | 0.87546 | 1196.9642 | 0.92414 | 1986.0411 | 0.9097 | 998.6476 | 0.9379 | 5416.3603 | 0.95902 | 3346.0443 | 0.92751 | 2233.2469 | 0.94475 | 1549.1588 | 0.93082 | -65.4803 | 0.97837 | 1896.0628 | 0.9996 | 2301.6514 | 0.99732 | 1787.9488 | 0.99269 | 1650.2791 | 0.99675 | 1369.8773 | 0.99983 | 5014.296 | 0.99024 | 4220.8461 | 0.97705 | 2850.5569 | 0.95542 | 2523.7808 | 0.96718 | 1720.0436 | 0.9734 | 1599.7499 | 0.95051 | 1502.2011 | 0.94195 | 1278.5434 | 0.92095 | 1441.9058 | 0.97631 | 1714.4809 | 0.99115 | 3006.1295 | 0.98933 | 2611.3801 | 0.99092 | 2621.7182 | 0.99555 | 1714.421 | 0.98864 | 1898.9663 | 0.98624 | 4264.7525 | 0.9778 | 4009.4495 | 0.98185 | 3172.7225 | 0.94726 | 1940.8667 | 0.96815 | 3330.6885 | 0.99869 | 3208.5446 | 0.84549 | 3062.7684 | 0.87985 | 2976.4028 | 0.92808 | 3955.4561 | 0.96341 | 4080.7177 | 0.94252
12354.799 | 0.99264 | 10459.7901 | 0.97443 | 7568.0897 | 0.96581 | 6484.9821 | 0.97671 | 6328.4819 | 0.98539 | 1842.5478 | 0.99692 | 1386.1851 | 0.99349 | 1570.0664 | 0.99737 | 1397.0345 | 0.99812 | 2092.2541 | 0.99983 | 3307.8276 | 0.99932 | 2707.296 | 0.99503 | 2939.1942 | 0.99629 | 2291.6737 | 0.9984 | 2486.854 | 0.99983 | 1204.4248 | 0.87449 | 1072.6653 | 0.87597 | 1200.09 | 0.92517 | 1990.191 | 0.91284 | 1002.3162 | 0.93807 | 5427.7193 | 0.96005 | 3355.1042 | 0.92842 | 2241.2122 | 0.94532 | 1556.3171 | 0.93208 | -59.8411 | 0.97877 | 1898.8554 | 0.9996 | 2304.9193 | 0.99732 | 1790.6531 | 0.99287 | 1652.8473 | 0.99703 | 1372.0245 | 0.99983 | 5021.6368 | 0.99064 | 4228.0728 | 0.9774 | 2856.6104 | 0.95605 | 2529.6688 | 0.96781 | 1725.3201 | 0.9746 | 1602.3244 | 0.95234 | 1504.4033 | 0.94538 | 1281.0445 | 0.92112 | 1444.1859 | 0.97671 | 1717.736 | 0.99127 | 3010.4089 | 0.98944 | 2615.7787 | 0.9911 | 2626.0402 | 0.99578 | 1718.1312 | 0.9891 | 1903.2534 | 0.9867 | 4273.8194 | 0.97865 | 4018.2955 | 0.98225 | 3180.8647 | 0.94789 | 1947.9306 | 0.96861 | 3339.1409 | 0.99869 | 3212.9399 | 0.84669 | 3067.2583 | 0.88094 | 2980.6514 | 0.93116 | 3962.3221 | 0.96353 | 4088.0283 | 0.94326
12370.9532 | 0.99281 | 10474.5239 | 0.97466 | 7580.2156 | 0.96684 | 6496.5747 | 0.97763 | 6339.9214 | 0.98567 | 1845.9068 | 0.9972 | 1389.0353 | 0.99384 | 1573.1059 | 0.99737 | 1399.8899 | 0.99817 | 2095.902 | 0.99983 | 3313.1219 | 0.99932 | 2712.6572 | 0.99526 | 2944.7068 | 0.99652 | 2296.6875 | 0.9984 | 2492.2487 | 0.99983 | 1207.7345 | 0.87546 | 1075.8775 | 0.87688 | 1203.2159 | 0.92591 | 1994.341 | 0.91575 | 1005.9849 | 0.93813 | 5439.0782 | 0.9613 | 3364.1641 | 0.92991 | 2249.1775 | 0.946 | 1563.4754 | 0.93293 | -54.2019 | 0.97951 | 1901.648 | 0.9996 | 2308.1873 | 0.99732 | 1793.3575 | 0.99292 | 1655.4155 | 0.99703 | 1374.1716 | 0.99983 | 5028.9775 | 0.9911 | 4235.2996 | 0.97768 | 2862.664 | 0.95651 | 2535.5568 | 0.96838 | 1730.5966 | 0.97506 | 1604.8989 | 0.95405 | 1506.6056 | 0.94857 | 1283.5456 | 0.92129 | 1446.4661 | 0.97694 | 1720.9911 | 0.99155 | 3014.6883 | 0.9899 | 2620.1772 | 0.99138 | 2630.3621 | 0.99606 | 1721.8414 | 0.98984 | 1907.5405 | 0.98682 | 4282.8862 | 0.97957 | 4027.1415 | 0.98271 | 3189.0068 | 0.94852 | 1954.9945 | 0.96901 | 3347.5933 | 0.99874 | 3217.3352 | 0.84892 | 3071.7481 | 0.88225 | 2984.8999 | 0.93425 | 3969.188 | 0.9637 | 4095.3389 | 0.94429
12387.1074 | 0.99315 | 10489.2578 | 0.975 | 7592.3414 | 0.96758 | 6508.1673 | 0.97797 | 6351.3609 | 0.98619 | 1849.2658 | 0.99732 | 1391.8855 | 0.99424 | 1576.1454 | 0.99743 | 1402.7454 | 0.99823 | 2099.5499 | 0.99983 | 3318.4163 | 0.99932 | 2718.0184 | 0.99555 | 2950.2193 | 0.99658 | 2301.7014 | 0.99846 | 2497.6434 | 0.99983 | 1211.0443 | 0.87591 | 1079.0897 | 0.87774 | 1206.3417 | 0.92614 | 1998.4909 | 0.91844 | 1009.6536 | 0.9383 | 5450.4372 | 0.96256 | 3373.2241 | 0.93122 | 2257.1428 | 0.94669 | 1570.6336 | 0.93373 | -48.5626 | 0.98019 | 1904.4406 | 0.99966 | 2311.4552 | 0.99732 | 1796.0618 | 0.99321 | 1657.9837 | 0.99709 | 1376.3187 | 0.99983 | 5036.3183 | 0.99138 | 4242.5264 | 0.97803 | 2868.7176 | 0.95696 | 2541.4448 | 0.96895 | 1735.873 | 0.9754 | 1607.4734 | 0.95582 | 1508.8078 | 0.95143 | 1286.0466 | 0.92135 | 1448.7463 | 0.9774 | 1724.2462 | 0.99201 | 3018.9677 | 0.99018 | 2624.5758 | 0.99172 | 2634.684 | 0.99629 | 1725.5516 | 0.99064 | 1911.8277 | 0.98687 | 4291.9531 | 0.98025 | 4035.9875 | 0.98299 | 3197.149 | 0.94897 | 1962.0584 | 0.96941 | 3356.0457 | 0.99886 | 3221.7305 | 0.85029 | 3076.238 | 0.88402 | 2989.1485 | 0.93744 | 3976.054 | 0.96387 | 4102.6496 | 0.94538
12403.2617 | 0.99344 | 10503.9916 | 0.97574 | 7604.4672 | 0.96838 | 6519.7599 | 0.9786 | 6362.8004 | 0.98653 | 1852.6248 | 0.99737 | 1394.7357 | 0.99441 | 1579.1849 | 0.9976 | 1405.6008 | 0.99823 | 2103.1978 | 0.99983 | 3323.7107 | 0.99932 | 2723.3796 | 0.99572 | 2955.7318 | 0.99669 | 2306.7153 | 0.99852 | 2503.0381 | 0.99983 | 1214.3541 | 0.87688 | 1082.3019 | 0.8782 | 1209.4675 | 0.92648 | 2002.6409 | 0.92186 | 1013.3222 | 0.93836 | 5461.7961 | 0.96438 | 3382.284 | 0.93208 | 2265.1081 | 0.9472 | 1577.7919 | 0.9343 | -42.9234 | 0.98071 | 1907.2332 | 0.99966 | 2314.7232 | 0.99749 | 1798.7662 | 0.99344 | 1660.5519 | 0.99709 | 1378.4659 | 0.99983 | 5043.659 | 0.99155 | 4249.7531 | 0.97837 | 2874.7712 | 0.95759 | 2547.3328 | 0.96935 | 1741.1495 | 0.97597 | 1610.0479 | 0.95748 | 1511.01 | 0.95434 | 1288.5477 | 0.92152 | 1451.0265 | 0.97763 | 1727.5013 | 0.99235 | 3023.2471 | 0.99035 | 2628.9743 | 0.99178 | 2639.0059 | 0.99646 | 1729.2618 | 0.9915 | 1916.1148 | 0.98716 | 4301.0199 | 0.98099 | 4044.8335 | 0.98373 | 3205.2912 | 0.94989 | 1969.1223 | 0.96992 | 3364.4981 | 0.99886 | 3226.1258 | 0.85325 | 3080.7278 | 0.88527 | 2993.3971 | 0.93961 | 3982.92 | 0.96393 | 4109.9602 | 0.94646
12419.4159 | 0.99355 | 10518.7255 | 0.97626 | 7616.5931 | 0.96918 | 6531.3525 | 0.97922 | 6374.2399 | 0.98721 | 1855.9838 | 0.99755 | 1397.5858 | 0.99463 | 1582.2244 | 0.99766 | 1408.4562 | 0.99829 | 2106.8457 | 0.99983 | 3329.005 | 0.99932 | 2728.7408 | 0.99589 | 2961.2444 | 0.9968 | 2311.7292 | 0.99852 | 2508.4328 | 0.99983 | 1217.6638 | 0.87791 | 1085.5141 | 0.87831 | 1212.5933 | 0.92688 | 2006.7908 | 0.92357 | 1016.9909 | 0.93858 | 5473.155 | 0.96564 | 3391.3439 | 0.93362 | 2273.0734 | 0.94755 | 1584.9502 | 0.9351 | -37.2842 | 0.98088 | 1910.0257 | 0.99966 | 2317.9912 | 0.99755 | 1801.4705 | 0.99361 | 1663.1202 | 0.99715 | 1380.613 | 0.99983 | 5050.9998 | 0.99184 | 4256.9799 | 0.97877 | 2880.8247 | 0.95839 | 2553.2208 | 0.96975 | 1746.4259 | 0.97648 | 1612.6224 | 0.95896 | 1513.2122 | 0.95742 | 1291.0488 | 0.92163 | 1453.3066 | 0.9778 | 1730.7564 | 0.99275 | 3027.5265 | 0.99064 | 2633.3729 | 0.99189 | 2643.3278 | 0.99658 | 1732.972 | 0.99189 | 1920.4019 | 0.98727 | 4310.0868 | 0.98174 | 4053.6795 | 0.98442 | 3213.4333 | 0.95068 | 1976.1863 | 0.97049 | 3372.9505 | 0.99886 | 3230.5211 | 0.85548 | 3085.2177 | 0.88619 | 2997.6456 | 0.94167 | 3989.7859 | 0.96416 | 4117.2708 | 0.948
12435.5702 | 0.99401 | 10533.4593 | 0.97688 | 7628.7189 | 0.96981 | 6542.9451 | 0.97957 | 6385.6794 | 0.98761 | 1859.3428 | 0.99783 | 1400.436 | 0.99475 | 1585.2639 | 0.99777 | 1411.3116 | 0.99829 | 2110.4935 | 0.99983 | 3334.2994 | 0.99932 | 2734.102 | 0.99606 | 2966.7569 | 0.9968 | 2316.743 | 0.99852 | 2513.8275 | 0.99983 | 1220.9736 | 0.87917 | 1088.7264 | 0.87865 | 1215.7191 | 0.92711 | 2010.9407 | 0.92449 | 1020.6596 | 0.93876 | 5484.514 | 0.96729 | 3400.4038 | 0.93476 | 2281.0388 | 0.94812 | 1592.1085 | 0.93624 | -31.6449 | 0.98099 | 1912.8183 | 0.99966 | 2321.2591 | 0.99755 | 1804.1749 | 0.99378 | 1665.6884 | 0.99715 | 1382.7602 | 0.99983 | 5058.3406 | 0.99229 | 4264.2066 | 0.979 | 2886.8783 | 0.95925 | 2559.1087 | 0.96998 | 1751.7024 | 0.97694 | 1615.1969 | 0.96039 | 1515.4145 | 0.96062 | 1293.5498 | 0.92163 | 1455.5868 | 0.97797 | 1734.0115 | 0.99298 | 3031.8058 | 0.9911 | 2637.7715 | 0.99235 | 2647.6498 | 0.99686 | 1736.6823 | 0.99201 | 1924.689 | 0.98756 | 4319.1537 | 0.98282 | 4062.5255 | 0.98476 | 3221.5755 | 0.95183 | 1983.2502 | 0.97083 | 3381.4029 | 0.99892 | 3234.9165 | 0.85788 | 3089.7076 | 0.88756 | 3001.8942 | 0.94406 | 3996.6519 | 0.96421 | 4124.5814 | 0.94914
12451.7244 | 0.99429 | 10548.1932 | 0.97751 | 7640.8447 | 0.97061 | 6554.5377 | 0.97997 | 6397.1188 | 0.9879 | 1862.7019 | 0.99795 | 1403.2862 | 0.99475 | 1588.3034 | 0.99783 | 1414.1671 | 0.99834 | 2114.1414 | 0.99983 | 3339.5938 | 0.99932 | 2739.4632 | 0.99618 | 2972.2694 | 0.99697 | 2321.7569 | 0.99857 | 2519.2222 | 0.99983 | 1224.2833 | 0.88094 | 1091.9386 | 0.87911 | 1218.845 | 0.92734 | 2015.0907 | 0.92483 | 1024.3282 | 0.93893 | 5495.8729 | 0.96872 | 3409.4638 | 0.93556 | 2289.0041 | 0.94834 | 1599.2667 | 0.93699 | -26.0057 | 0.98145 | 1915.6109 | 0.99971 | 2324.5271 | 0.99755 | 1806.8792 | 0.99412 | 1668.2566 | 0.99726 | 1384.9073 | 0.99983 | 5065.6813 | 0.99269 | 4271.4334 | 0.97928 | 2892.9319 | 0.96016 | 2564.9967 | 0.97043 | 1756.9788 | 0.97768 | 1617.7715 | 0.9621 | 1517.6167 | 0.96296 | 1296.0509 | 0.92186 | 1457.867 | 0.9782 | 1737.2666 | 0.99355 | 3036.0852 | 0.99115 | 2642.17 | 0.99252 | 2651.9717 | 0.99703 | 1740.3925 | 0.99241 | 1928.9762 | 0.98767 | 4328.2205 | 0.98328 | 4071.3715 | 0.9851 | 3229.7176 | 0.95354 | 1990.3141 | 0.97123 | 3389.8553 | 0.99897 | 3239.3118 | 0.86045 | 3094.1974 | 0.8891 | 3006.1427 | 0.94543 | 4003.5178 | 0.96427 | 4131.892 | 0.95017
12467.8786 | 0.99463 | 10562.927 | 0.97814 | 7652.9705 | 0.97175 | 6566.1303 | 0.98037 | 6408.5583 | 0.98824 | 1866.0609 | 0.998 | 1406.1364 | 0.99492 | 1591.343 | 0.99795 | 1417.0225 | 0.99834 | 2117.7893 | 0.99983 | 3344.8881 | 0.99932 | 2744.8244 | 0.99618 | 2977.782 | 0.99697 | 2326.7708 | 0.99857 | 2524.6169 | 0.99983 | 1227.5931 | 0.88293 | 1095.1508 | 0.87917 | 1221.9708 | 0.92757 | 2019.2406 | 0.92534 | 1027.9969 | 0.93893 | 5507.2319 | 0.96941 | 3418.5237 | 0.9371 | 2296.9694 | 0.94892 | 1606.425 | 0.9379 | -20.3665 | 0.98231 | 1918.4035 | 0.99971 | 2327.795 | 0.9976 | 1809.5836 | 0.99435 | 1670.8248 | 0.99732 | 1387.0545 | 0.99983 | 5073.0221 | 0.99315 | 4278.6602 | 0.97951 | 2898.9854 | 0.96142 | 2570.8847 | 0.97061 | 1762.2553 | 0.97808 | 1620.346 | 0.96341 | 1519.8189 | 0.96558 | 1298.552 | 0.92197 | 1460.1471 | 0.97882 | 1740.5217 | 0.99401 | 3040.3646 | 0.99132 | 2646.5686 | 0.99309 | 2656.2936 | 0.99709 | 1744.1027 | 0.99281 | 1933.2633 | 0.98796 | 4337.2874 | 0.98396 | 4080.2175 | 0.98545 | 3237.8598 | 0.95497 | 1997.378 | 0.97135 | 3398.3077 | 0.99903 | 3243.7071 | 0.86261 | 3098.6873 | 0.89092 | 3010.3913 | 0.94743 | 4010.3838 | 0.96433 | 4139.2026 | 0.95171
12484.0329 | 0.99503 | 10577.6609 | 0.97871 | 7665.0964 | 0.97323 | 6577.7229 | 0.98054 | 6419.9978 | 0.9887 | 1869.4199 | 0.998 | 1408.9866 | 0.99503 | 1594.3825 | 0.998 | 1419.8779 | 0.9984 | 2121.4372 | 0.99983 | 3350.1825 | 0.99932 | 2750.1856 | 0.99618 | 2983.2945 | 0.99709 | 2331.7847 | 0.99857 | 2530.0116 | 0.99983 | 1230.9029 | 0.88545 | 1098.363 | 0.87928 | 1225.0966 | 0.92768 | 2023.3905 | 0.92546 | 1031.6655 | 0.93904 | 5518.5908 | 0.971 | 3427.5836 | 0.93818 | 2304.9347 | 0.94983 | 1613.5833 | 0.9387 | -14.7272 | 0.98271 | 1921.196 | 0.99971 | 2331.063 | 0.9976 | 1812.2879 | 0.99441 | 1673.393 | 0.99737 | 1389.2016 | 0.99983 | 5080.3629 | 0.99321 | 4285.8869 | 0.97968 | 2905.039 | 0.96227 | 2576.7727 | 0.97078 | 1767.5317 | 0.97877 | 1622.9205 | 0.96467 | 1522.0211 | 0.96826 | 1301.053 | 0.92215 | 1462.4273 | 0.97905 | 1743.7768 | 0.99412 | 3044.644 | 0.99172 | 2650.9672 | 0.99349 | 2660.6155 | 0.99743 | 1747.8129 | 0.99315 | 1937.5504 | 0.9883 | 4346.3542 | 0.98453 | 4089.0635 | 0.98596 | 3246.0019 | 0.95616 | 2004.4419 | 0.97169 | 3406.7601 | 0.99903 | 3248.1024 | 0.86541 | 3103.1771 | 0.89292 | 3014.6399 | 0.94846 | 4017.2498 | 0.96461 | 4146.5132 | 0.95274
12500.1871 | 0.99543 | 10592.3947 | 0.97928 | 7677.2222 | 0.97466 | 6589.3155 | 0.98088 | 6431.4373 | 0.98898 | 1872.7789 | 0.99806 | 1411.8368 | 0.99532 | 1597.422 | 0.99817 | 1422.7333 | 0.99846 | 2125.0851 | 0.99983 | 3355.4769 | 0.99932 | 2755.5468 | 0.99629 | 2988.807 | 0.99715 | 2336.7985 | 0.99857 | 2535.4063 | 0.99983 | 1234.2126 | 0.88779 | 1101.5752 | 0.87934 | 1228.2224 | 0.92785 | 2027.5405 | 0.92586 | 1035.3342 | 0.9391 | 5529.9498 | 0.97197 | 3436.6435 | 0.93904 | 2312.9 | 0.95034 | 1620.7416 | 0.93916 | -9.088 | 0.98316 | 1923.9886 | 0.99971 | 2334.331 | 0.99766 | 1814.9923 | 0.99463 | 1675.9612 | 0.99737 | 1391.3487 | 0.99983 | 5087.7036 | 0.99349 | 4293.1137 | 0.98008 | 2911.0926 | 0.96318 | 2582.6607 | 0.97106 | 1772.8082 | 0.97922 | 1625.495 | 0.96638 | 1524.2233 | 0.97032 | 1303.5541 | 0.92255 | 1464.7075 | 0.97962 | 1747.0319 | 0.99435 | 3048.9234 | 0.99207 | 2655.3657 | 0.99378 | 2664.9375 | 0.99749 | 1751.5231 | 0.99372 | 1941.8375 | 0.98858 | 4355.4211 | 0.98556 | 4097.9095 | 0.98664 | 3254.1441 | 0.95685 | 2011.5058 | 0.97209 | 3415.2126 | 0.99909 | 3252.4977 | 0.86792 | 3107.667 | 0.89538 | 3018.8884 | 0.95 | 4024.1157 | 0.96484 | 4153.8239 | 0.95388
12516.3414 | 0.99561 | 10607.1285 | 0.97974 | 7689.348 | 0.97603 | 6600.9081 | 0.98116 | 6442.8768 | 0.98933 | 1876.1379 | 0.99812 | 1414.6869 | 0.99566 | 1600.4615 | 0.99823 | 1425.5888 | 0.99846 | 2128.733 | 0.99983 | 3360.7712 | 0.99932 | 2760.908 | 0.9964 | 2994.3196 | 0.9972 | 2341.8124 | 0.99857 | 2540.801 | 0.99983 | 1237.5224 | 0.88978 | 1104.7874 | 0.87939 | 1231.3483 | 0.92825 | 2031.6904 | 0.92654 | 1039.0029 | 0.93933 | 5541.3087 | 0.97277 | 3445.7035 | 0.93984 | 2320.8653 | 0.9512 | 1627.8998 | 0.93984 | -3.4488 | 0.98362 | 1926.7812 | 0.99971 | 2337.5989 | 0.99766 | 1817.6966 | 0.99481 | 1678.5295 | 0.99743 | 1393.4959 | 0.99983 | 5095.0444 | 0.99366 | 4300.3404 | 0.98019 | 2917.1462 | 0.96404 | 2588.5487 | 0.9714 | 1778.0846 | 0.97951 | 1628.0695 | 0.96809 | 1526.4256 | 0.97186 | 1306.0552 | 0.92289 | 1466.9876 | 0.98002 | 1750.287 | 0.99458 | 3053.2028 | 0.99235 | 2659.7643 | 0.99384 | 2669.2594 | 0.99766 | 1755.2333 | 0.99418 | 1946.1247 | 0.98898 | 4364.4879 | 0.98642 | 4106.7555 | 0.98721 | 3262.2862 | 0.95793 | 2018.5697 | 0.97255 | 3423.665 | 0.99914 | 3256.893 | 0.87015 | 3112.1569 | 0.89749 | 3023.137 | 0.95148 | 4030.9817 | 0.96518 | 4161.1345 | 0.95497
12532.4956 | 0.996 | 10621.8624 | 0.98048 | 7701.4739 | 0.97717 | 6612.5007 | 0.98122 | 6454.3163 | 0.98967 | 1879.4969 | 0.99823 | 1417.5371 | 0.99572 | 1603.501 | 0.99829 | 1428.4442 | 0.99852 | 2132.3808 | 0.99983 | 3366.0656 | 0.99932 | 2766.2692 | 0.99652 | 2999.8321 | 0.99726 | 2346.8263 | 0.99857 | 2546.1957 | 0.99983 | 1240.8322 | 0.89195 | 1107.9996 | 0.87957 | 1234.4741 | 0.9286 | 2035.8404 | 0.92711 | 1042.6715 | 0.93944 | 5552.6677 | 0.97397 | 3454.7634 | 0.94104 | 2328.8306 | 0.952 | 1635.0581 | 0.94087 | 2.1905 | 0.98413 | 1929.5738 | 0.99971 | 2340.8669 | 0.99772 | 1820.401 | 0.99521 | 1681.0977 | 0.99743 | 1395.643 | 0.99983 | 5102.3851 | 0.99378 | 4307.5672 | 0.98037 | 2923.1997 | 0.96518 | 2594.4367 | 0.97186 | 1783.3611 | 0.97985 | 1630.644 | 0.97009 | 1528.6278 | 0.97289 | 1308.5562 | 0.92329 | 1469.2678 | 0.98065 | 1753.5421 | 0.99498 | 3057.4822 | 0.99281 | 2664.1628 | 0.99412 | 2673.5813 | 0.99789 | 1758.9435 | 0.99469 | 1950.4118 | 0.98916 | 4373.5548 | 0.98756 | 4115.6015 | 0.98779 | 3270.4284 | 0.95908 | 2025.6336 | 0.97289 | 3432.1174 | 0.9992 | 3261.2883 | 0.87243 | 3116.6467 | 0.89943 | 3027.3855 | 0.95274 | 4037.8476 | 0.96541 | 4168.4451 | 0.95628
12548.6498 | 0.9964 | 10636.5962 | 0.98139 | 7713.5997 | 0.97791 | 6624.0933 | 0.98162 | 6465.7558 | 0.9899 | 1882.8559 | 0.99834 | 1420.3873 | 0.99606 | 1606.5405 | 0.99829 | 1431.2996 | 0.99852 | 2136.0287 | 0.99983 | 3371.36 | 0.99932 | 2771.6304 | 0.99658 | 3005.3447 | 0.99732 | 2351.8402 | 0.99857 | 2551.5904 | 0.99983 | 1244.1419 | 0.89435 | 1111.2119 | 0.87968 | 1237.5999 | 0.92877 | 2039.9903 | 0.92751 | 1046.3402 | 0.93973 | 5564.0266 | 0.97489 | 3463.8233 | 0.94264 | 2336.796 | 0.95263 | 1642.2164 | 0.94178 | 7.8297 | 0.98465 | 1932.3664 | 0.99971 | 2344.1348 | 0.99772 | 1823.1053 | 0.99532 | 1683.6659 | 0.99749 | 1397.7902 | 0.99983 | 5109.7259 | 0.99406 | 4314.794 | 0.98037 | 2929.2533 | 0.96638 | 2600.3247 | 0.97209 | 1788.6375 | 0.97991 | 1633.2185 | 0.97158 | 1530.83 | 0.97449 | 1311.0573 | 0.92403 | 1471.548 | 0.98099 | 1756.7972 | 0.99521 | 3061.7616 | 0.99298 | 2668.5614 | 0.99429 | 2677.9032 | 0.99789 | 1762.6537 | 0.99509 | 1954.6989 | 0.98955 | 4382.6217 | 0.98847 | 4124.4475 | 0.98853 | 3278.5705 | 0.96022 | 2032.6975 | 0.97306 | 3440.5698 | 0.99932 | 3265.6837 | 0.87477 | 3121.1366 | 0.90223 | 3031.6341 | 0.95439 | 4044.7136 | 0.96564 | 4175.7557 | 0.95691
12564.8041 | 0.99658 | 10651.3301 | 0.98196 | 7725.7255 | 0.97854 | 6635.6859 | 0.98174 | 6477.1952 | 0.99053 | 1886.2149 | 0.99846 | 1423.2375 | 0.99652 | 1609.5801 | 0.99834 | 1434.155 | 0.99863 | 2139.6766 | 0.99983 | 3376.6543 | 0.99932 | 2776.9916 | 0.99669 | 3010.8572 | 0.99732 | 2356.8541 | 0.99863 | 2556.9851 | 0.99983 | 1247.4517 | 0.89663 | 1114.4241 | 0.87979 | 1240.7257 | 0.92905 | 2044.1402 | 0.92842 | 1050.0089 | 0.93984 | 5575.3856 | 0.97586 | 3472.8832 | 0.94395 | 2344.7613 | 0.95342 | 1649.3747 | 0.94298 | 13.4689 | 0.98527 | 1935.1589 | 0.99977 | 2347.4028 | 0.99772 | 1825.8097 | 0.99561 | 1686.2341 | 0.99749 | 1399.9373 | 0.99983 | 5117.0667 | 0.99446 | 4322.0207 | 0.98094 | 2935.3069 | 0.96758 | 2606.2127 | 0.97249 | 1793.914 | 0.98065 | 1635.793 | 0.97346 | 1533.0322 | 0.97597 | 1313.5584 | 0.92466 | 1473.8282 | 0.98145 | 1760.0523 | 0.99555 | 3066.0409 | 0.99304 | 2672.96 | 0.99469 | 2682.2251 | 0.99789 | 1766.364 | 0.99543 | 1958.986 | 0.98973 | 4391.6885 | 0.98916 | 4133.2935 | 0.98921 | 3286.7127 | 0.96142 | 2039.7614 | 0.97369 | 3449.0222 | 0.99937 | 3270.079 | 0.87768 | 3125.6264 | 0.90502 | 3035.8827 | 0.95559 | 4051.5796 | 0.96592 | 4183.0663 | 0.95816
12580.9583 | 0.99663 | 10666.0639 | 0.98236 | 7737.8514 | 0.97917 | 6647.2785 | 0.98191 | 6488.6347 | 0.99081 | 1889.5739 | 0.99852 | 1426.0877 | 0.99669 | 1612.6196 | 0.99834 | 1437.0105 | 0.99863 | 2143.3245 | 0.99983 | 3381.9487 | 0.99932 | 2782.3528 | 0.99686 | 3016.3697 | 0.99732 | 2361.8679 | 0.99863 | 2562.3798 | 0.99983 | 1250.7615 | 0.8988 | 1117.6363 | 0.87985 | 1243.8515 | 0.92928 | 2048.2902 | 0.92905 | 1053.6775 | 0.94001 | 5586.7445 | 0.97671 | 3481.9432 | 0.94549 | 2352.7266 | 0.95394 | 1656.5329 | 0.94355 | 19.1081 | 0.98556 | 1937.9515 | 0.99977 | 2350.6708 | 0.99777 | 1828.5141 | 0.99589 | 1688.8023 | 0.99772 | 1402.0845 | 0.99983 | 5124.4074 | 0.99475 | 4329.2475 | 0.98111 | 2941.3604 | 0.96878 | 2612.1007 | 0.97272 | 1799.1904 | 0.98116 | 1638.3675 | 0.97534 | 1535.2344 | 0.97688 | 1316.0595 | 0.92563 | 1476.1083 | 0.98202 | 1763.3074 | 0.99606 | 3070.3203 | 0.99321 | 2677.3585 | 0.99492 | 2686.5471 | 0.998 | 1770.0742 | 0.99566 | 1963.2732 | 0.98978 | 4400.7554 | 0.98978 | 4142.1395 | 0.98967 | 3294.8548 | 0.96204 | 2046.8253 | 0.97397 | 3457.4746 | 0.99943 | 3274.4743 | 0.87985 | 3130.1163 | 0.90782 | 3040.1312 | 0.95708 | 4058.4455 | 0.96598 | 4190.3769 | 0.95925
12597.1126 | 0.99675 | 10680.7978 | 0.98276 | 7749.9772 | 0.97974 | 6658.8711 | 0.98225 | 6500.0742 | 0.99132 | 1892.9329 | 0.99863 | 1428.9379 | 0.99686 | 1615.6591 | 0.99834 | 1439.8659 | 0.99869 | 2146.9724 | 0.99983 | 3387.2431 | 0.99932 | 2787.714 | 0.99697 | 3021.8823 | 0.99732 | 2366.8818 | 0.99863 | 2567.7745 | 0.99983 | 1254.0712 | 0.90068 | 1120.8485 | 0.87991 | 1246.9774 | 0.92968 | 2052.4401 | 0.92957 | 1057.3462 | 0.94013 | 5598.1035 | 0.97763 | 3491.0031 | 0.94652 | 2360.6919 | 0.95457 | 1663.6912 | 0.94429 | 24.7474 | 0.98613 | 1940.7441 | 0.99977 | 2353.9387 | 0.998 | 1831.2184 | 0.99618 | 1691.3705 | 0.99772 | 1404.2316 | 0.99983 | 5131.7482 | 0.99498 | 4336.4742 | 0.98134 | 2947.414 | 0.96958 | 2617.9887 | 0.97317 | 1804.4669 | 0.98145 | 1640.9421 | 0.97688 | 1537.4367 | 0.97745 | 1318.5605 | 0.92648 | 1478.3885 | 0.98231 | 1766.5625 | 0.99629 | 3074.5997 | 0.99349 | 2681.7571 | 0.99526 | 2690.869 | 0.99806 | 1773.7844 | 0.99606 | 1967.5603 | 0.99007 | 4409.8222 | 0.99092 | 4150.9855 | 0.99047 | 3302.997 | 0.9629 | 2053.8892 | 0.97454 | 3465.927 | 0.99949 | 3278.8696 | 0.88288 | 3134.6062 | 0.9117 | 3044.3798 | 0.95868 | 4065.3115 | 0.96621 | 4197.6875 | 0.96022
12613.2668 | 0.9968 | 10695.5316 | 0.98362 | 7762.103 | 0.98025 | 6670.4637 | 0.98282 | 6511.5137 | 0.99167 | 1896.2919 | 0.99874 | 1431.788 | 0.99697 | 1618.6986 | 0.99834 | 1442.7213 | 0.99874 | 2150.6203 | 0.99983 | 3392.5374 | 0.99937 | 2793.0752 | 0.99715 | 3027.3948 | 0.99737 | 2371.8957 | 0.99874 | 2573.1692 | 0.99983 | 1257.381 | 0.90348 | 1124.0607 | 0.88008 | 1250.1032 | 0.92997 | 2056.59 | 0.93031 | 1061.0149 | 0.94024 | 5609.4624 | 0.97848 | 3500.063 | 0.94834 | 2368.6572 | 0.95525 | 1670.8495 | 0.94538 | 30.3866 | 0.98653 | 1943.5367 | 0.99977 | 2357.2067 | 0.99812 | 1833.9228 | 0.99635 | 1693.9388 | 0.99772 | 1406.3787 | 0.99983 | 5139.089 | 0.99503 | 4343.701 | 0.98145 | 2953.4676 | 0.97055 | 2623.8767 | 0.97386 | 1809.7433 | 0.98168 | 1643.5166 | 0.97825 | 1539.6389 | 0.97803 | 1321.0616 | 0.92774 | 1480.6687 | 0.98259 | 1769.8176 | 0.99669 | 3078.8791 | 0.99366 | 2686.1556 | 0.99572 | 2695.1909 | 0.99806 | 1777.4946 | 0.9964 | 1971.8474 | 0.99035 | 4418.8891 | 0.99161 | 4159.8315 | 0.99087 | 3311.1391 | 0.9637 | 2060.9531 | 0.97483 | 3474.3794 | 0.99949 | 3283.2649 | 0.88516 | 3139.096 | 0.9153 | 3048.6283 | 0.9593 | 4072.1775 | 0.96638 | 4204.9982 | 0.96124
12629.421 | 0.99697 | 10710.2655 | 0.98402 | 7774.2289 | 0.98082 | 6682.0563 | 0.98316 | 6522.9532 | 0.99212 | 1899.651 | 0.9988 | 1434.6382 | 0.99715 | 1621.7381 | 0.9984 | 1445.5768 | 0.99874 | 2154.2681 | 0.99983 | 3397.8318 | 0.99937 | 2798.4363 | 0.99737 | 3032.9073 | 0.9976 | 2376.9096 | 0.99874 | 2578.5639 | 0.99983 | 1260.6908 | 0.90588 | 1127.2729 | 0.88031 | 1253.229 | 0.93042 | 2060.74 | 0.93065 | 1064.6835 | 0.94041 | 5620.8214 | 0.97945 | 3509.1229 | 0.95 | 2376.6225 | 0.95616 | 1678.0077 | 0.94629 | 36.0258 | 0.98682 | 1946.3292 | 0.99977 | 2360.4746 | 0.99829 | 1836.6271 | 0.99658 | 1696.507 | 0.99772 | 1408.5259 | 0.99983 | 5146.4297 | 0.99521 | 4350.9278 | 0.98162 | 2959.5212 | 0.97123 | 2629.7647 | 0.97437 | 1815.0198 | 0.98213 | 1646.0911 | 0.97979 | 1541.8411 | 0.97842 | 1323.5627 | 0.92842 | 1482.9488 | 0.98293 | 1773.0727 | 0.99703 | 3083.1585 | 0.99372 | 2690.5542 | 0.99595 | 2699.5128 | 0.99806 | 1781.2048 | 0.99663 | 1976.1346 | 0.99053 | 4427.956 | 0.99224 | 4168.6775 | 0.99184 | 3319.2813 | 0.96433 | 2068.0171 | 0.97506 | 3482.8318 | 0.99949 | 3287.6602 | 0.88818 | 3143.5859 | 0.91855 | 3052.8769 | 0.96033 | 4079.0434 | 0.96672 | 4212.3088 | 0.96204
12645.5753 | 0.99703 | 10724.9993 | 0.98425 | 7786.3547 | 0.98139 | 6693.6489 | 0.9835 | 6534.3927 | 0.99235 | 1903.01 | 0.99892 | 1437.4884 | 0.9976 | 1624.7776 | 0.9984 | 1448.4322 | 0.99874 | 2157.916 | 0.99983 | 3403.1262 | 0.99943 | 2803.7975 | 0.99743 | 3038.4199 | 0.99766 | 2381.9234 | 0.99874 | 2583.9586 | 0.99983 | 1264.0005 | 0.90856 | 1130.4852 | 0.88065 | 1256.3548 | 0.93071 | 2064.8899 | 0.93116 | 1068.3522 | 0.94047 | 5632.1803 | 0.98008 | 3518.1829 | 0.95205 | 2384.5879 | 0.95696 | 1685.166 | 0.94766 | 41.6651 | 0.98727 | 1949.1218 | 0.99977 | 2363.7426 | 0.9984 | 1839.3315 | 0.99663 | 1699.0752 | 0.99772 | 1410.673 | 0.99983 | 5153.7705 | 0.99543 | 4358.1545 | 0.98179 | 2965.5747 | 0.97175 | 2635.6527 | 0.975 | 1820.2962 | 0.98259 | 1648.6656 | 0.98099 | 1544.0433 | 0.97877 | 1326.0637 | 0.92917 | 1485.229 | 0.98305 | 1776.3278 | 0.9972 | 3087.4379 | 0.99378 | 2694.9528 | 0.996 | 2703.8347 | 0.99806 | 1784.915 | 0.99697 | 1980.4217 | 0.99081 | 4437.0228 | 0.99264 | 4177.5235 | 0.99252 | 3327.4235 | 0.96473 | 2075.081 | 0.97534 | 3491.2842 | 0.99949 | 3292.0556 | 0.89081 | 3148.0757 | 0.92203 | 3057.1255 | 0.96096 | 4085.9094 | 0.96701 | 4219.6194 | 0.9625
12661.7295 | 0.99709 | 10739.7332 | 0.98487 | 7798.4805 | 0.98185 | 6705.2415 | 0.98385 | 6545.8322 | 0.99287 | 1906.369 | 0.99892 | 1440.3386 | 0.99772 | 1627.8172 | 0.99846 | 1451.2876 | 0.99874 | 2161.5639 | 0.99983 | 3408.4205 | 0.99949 | 2809.1587 | 0.99755 | 3043.9324 | 0.99772 | 2386.9373 | 0.9988 | 2589.3533 | 0.99983 | 1267.3103 | 0.91221 | 1133.6974 | 0.88105 | 1259.4807 | 0.93094 | 2069.0399 | 0.93156 | 1072.0208 | 0.94064 | 5643.5392 | 0.98076 | 3527.2428 | 0.95428 | 2392.5532 | 0.95822 | 1692.3243 | 0.94852 | 47.3043 | 0.98773 | 1951.9144 | 0.99977 | 2367.0106 | 0.99846 | 1842.0358 | 0.99675 | 1701.6434 | 0.99777 | 1412.8202 | 0.99983 | 5161.1112 | 0.99566 | 4365.3813 | 0.98202 | 2971.6283 | 0.97243 | 2641.5407 | 0.97546 | 1825.5727 | 0.98293 | 1651.2401 | 0.98231 | 1546.2455 | 0.97888 | 1328.5648 | 0.92979 | 1487.5092 | 0.98339 | 1779.5829 | 0.99743 | 3091.7173 | 0.99389 | 2699.3513 | 0.99606 | 2708.1567 | 0.99812 | 1788.6252 | 0.99709 | 1984.7088 | 0.9911 | 4446.0897 | 0.99298 | 4186.3695 | 0.99292 | 3335.5656 | 0.96535 | 2082.1449 | 0.97574 | 3499.7366 | 0.99949 | 3296.4509 | 0.89332 | 3152.5656 | 0.9262 | 3061.374 | 0.96182 | 4092.7753 | 0.96724 | 4226.93 | 0.9633
12677.8838 | 0.99732 | 10754.467 | 0.98545 | 7810.6064 | 0.98236 | 6716.8341 | 0.98436 | 6557.2717 | 0.99315 | 1909.728 | 0.99892 | 1443.1888 | 0.99772 | 1630.8567 | 0.99852 | 1454.143 | 0.99874 | 2165.2118 | 0.99989 | 3413.7149 | 0.99949 | 2814.5199 | 0.9976 | 3049.4449 | 0.99772 | 2391.9512 | 0.9988 | 2594.748 | 0.99983 | 1270.6201 | 0.91518 | 1136.9096 | 0.88139 | 1262.6065 | 0.93134 | 2073.1898 | 0.93174 | 1075.6895 | 0.94081 | 5654.8982 | 0.98151 | 3536.3027 | 0.95628 | 2400.5185 | 0.95953 | 1699.4826 | 0.95011 | 52.9435 | 0.98824 | 1954.707 | 0.99977 | 2370.2785 | 0.99846 | 1844.7402 | 0.99709 | 1704.2116 | 0.99783 | 1414.9673 | 0.99983 | 5168.452 | 0.99589 | 4372.608 | 0.98225 | 2977.6819 | 0.97272 | 2647.4287 | 0.9762 | 1830.8491 | 0.98345 | 1653.8146 | 0.98305 | 1548.4478 | 0.97962 | 1331.0659 | 0.93025 | 1489.7893 | 0.98379 | 1782.838 | 0.99766 | 3095.9966 | 0.99418 | 2703.7499 | 0.99612 | 2712.4786 | 0.99812 | 1792.3354 | 0.99726 | 1988.9959 | 0.99144 | 4455.1565 | 0.99338 | 4195.2155 | 0.99304 | 3343.7078 | 0.9657 | 2089.2088 | 0.97648 | 3508.1891 | 0.99949 | 3300.8462 | 0.89663 | 3157.0555 | 0.92979 | 3065.6226 | 0.96244 | 4099.6413 | 0.96775 | 4234.2406 | 0.96393
12694.038 | 0.99749 | 10769.2009 | 0.98567 | 7822.7322 | 0.98288 | 6728.4267 | 0.98487 | 6568.7111 | 0.99338 | 1913.087 | 0.99903 | 1446.039 | 0.99795 | 1633.8962 | 0.99852 | 1456.9985 | 0.9988 | 2168.8597 | 0.99989 | 3419.0093 | 0.99949 | 2819.8811 | 0.99766 | 3054.9575 | 0.99772 | 2396.9651 | 0.99886 | 2600.1427 | 0.99983 | 1273.9298 | 0.91764 | 1140.1218 | 0.88202 | 1265.7323 | 0.93202 | 2077.3397 | 0.93242 | 1079.3582 | 0.94087 | 5666.2571 | 0.98248 | 3545.3626 | 0.95793 | 2408.4838 | 0.9609 | 1706.6408 | 0.95131 | 58.5828 | 0.98864 | 1957.4995 | 0.99977 | 2373.5465 | 0.99852 | 1847.4445 | 0.99715 | 1706.7799 | 0.99789 | 1417.1145 | 0.99983 | 5175.7928 | 0.996 | 4379.8348 | 0.98248 | 2983.7354 | 0.97317 | 2653.3167 | 0.97666 | 1836.1256 | 0.98402 | 1656.3891 | 0.98419 | 1550.65 | 0.97979 | 1333.5669 | 0.93071 | 1492.0695 | 0.98396 | 1786.0931 | 0.99783 | 3100.276 | 0.99429 | 2708.1484 | 0.99658 | 2716.8005 | 0.99823 | 1796.0457 | 0.99743 | 1993.2831 | 0.99189 | 4464.2234 | 0.99372 | 4204.0615 | 0.99309 | 3351.8499 | 0.96587 | 2096.2727 | 0.97683 | 3516.6415 | 0.99949 | 3305.2415 | 0.90051 | 3161.5453 | 0.93316 | 3069.8711 | 0.96273 | 4106.5073 | 0.96821 | 4241.5512 | 0.96495
12710.1922 | 0.99749 | 10783.9347 | 0.98624 | 7834.858 | 0.98345 | 6740.0193 | 0.9855 | 6580.1506 | 0.99366 | 1916.446 | 0.99914 | 1448.8891 | 0.998 | 1636.9357 | 0.99852 | 1459.8539 | 0.9988 | 2172.5076 | 0.99989 | 3424.3036 | 0.99954 | 2825.2423 | 0.99777 | 3060.47 | 0.99772 | 2401.9789 | 0.99886 | 2605.5374 | 0.99983 | 1277.2396 | 0.92106 | 1143.334 | 0.88208 | 1268.8581 | 0.93231 | 2081.4897 | 0.93265 | 1083.0268 | 0.94115 | 5677.6161 | 0.98322 | 3554.4226 | 0.95936 | 2416.4491 | 0.96313 | 1713.7991 | 0.9524 | 64.222 | 0.98916 | 1960.2921 | 0.99977 | 2376.8144 | 0.99852 | 1850.1489 | 0.99715 | 1709.3481 | 0.99795 | 1419.2616 | 0.99983 | 5183.1335 | 0.99606 | 4387.0616 | 0.98282 | 2989.789 | 0.97369 | 2659.2047 | 0.97711 | 1841.402 | 0.98442 | 1658.9636 | 0.98522 | 1552.8522 | 0.98042 | 1336.068 | 0.93116 | 1494.3497 | 0.98413 | 1789.3483 | 0.99806 | 3104.5554 | 0.99441 | 2712.547 | 0.99669 | 2721.1224 | 0.99834 | 1799.7559 | 0.9976 | 1997.5702 | 0.99207 | 4473.2903 | 0.99389 | 4212.9075 | 0.99361 | 3359.9921 | 0.96667 | 2103.3366 | 0.97757 | 3525.0939 | 0.99949 | 3309.6368 | 0.90445 | 3166.0352 | 0.9367 | 3074.1197 | 0.96301 | 4113.3732 | 0.96855 | 4248.8618 | 0.96581
12726.3465 | 0.99755 | 10798.6686 | 0.98676 | 7846.9839 | 0.98402 | 6751.6119 | 0.98573 | 6591.5901 | 0.99412 | 1919.805 | 0.99914 | 1451.7393 | 0.99806 | 1639.9752 | 0.99852 | 1462.7093 | 0.9988 | 2176.1554 | 0.99989 | 3429.598 | 0.99954 | 2830.6035 | 0.99789 | 3065.9825 | 0.99777 | 2406.9928 | 0.99897 | 2610.9321 | 0.99983 | 1280.5494 | 0.92386 | 1146.5462 | 0.88271 | 1271.984 | 0.93265 | 2085.6396 | 0.93276 | 1086.6955 | 0.94132 | 5688.975 | 0.98402 | 3563.4825 | 0.96107 | 2424.4144 | 0.9645 | 1720.9574 | 0.95354 | 69.8612 | 0.98927 | 1963.0847 | 0.99977 | 2380.0824 | 0.99863 | 1852.8532 | 0.9972 | 1711.9163 | 0.99795 | 1421.4087 | 0.99983 | 5190.4743 | 0.99618 | 4394.2883 | 0.98293 | 2995.8426 | 0.9742 | 2665.0927 | 0.9778 | 1846.6785 | 0.98505 | 1661.5382 | 0.98642 | 1555.0544 | 0.98082 | 1338.5691 | 0.93168 | 1496.6299 | 0.98476 | 1792.6034 | 0.99817 | 3108.8348 | 0.99458 | 2716.9456 | 0.99675 | 2725.4443 | 0.99834 | 1803.4661 | 0.99772 | 2001.8573 | 0.99218 | 4482.3571 | 0.99401 | 4221.7535 | 0.99389 | 3368.1342 | 0.96695 | 2110.4005 | 0.9782 | 3533.5463 | 0.99954 | 3314.0321 | 0.90753 | 3170.525 | 0.93995 | 3078.3683 | 0.96347 | 4120.2392 | 0.96884 | 4256.1725 | 0.9665
12742.5007 | 0.9976 | 10813.4024 | 0.98721 | 7859.1097 | 0.98465 | 6763.2044 | 0.98596 | 6603.0296 | 0.99458 | 1923.164 | 0.99914 | 1454.5895 | 0.99817 | 1643.0147 | 0.99852 | 1465.5647 | 0.9988 | 2179.8033 | 0.99989 | 3434.8924 | 0.9996 | 2835.9647 | 0.99795 | 3071.4951 | 0.99777 | 2412.0067 | 0.99897 | 2616.3268 | 0.99983 | 1283.8591 | 0.92711 | 1149.7584 | 0.88385 | 1275.1098 | 0.93316 | 2089.7895 | 0.93322 | 1090.3642 | 0.9415 | 5700.334 | 0.98442 | 3572.5424 | 0.96261 | 2432.3797 | 0.9661 | 1728.1157 | 0.95479 | 75.5005 | 0.98961 | 1965.8773 | 0.99983 | 2383.3504 | 0.99869 | 1855.5576 | 0.9972 | 1714.4845 | 0.998 | 1423.5559 | 0.99983 | 5197.815 | 0.99635 | 4401.5151 | 0.98333 | 3001.8962 | 0.97506 | 2670.9807 | 0.9786 | 1851.9549 | 0.9855 | 1664.1127 | 0.98721 | 1557.2567 | 0.98179 | 1341.0701 | 0.93236 | 1498.91 | 0.98539 | 1795.8585 | 0.99846 | 3113.1142 | 0.99469 | 2721.3441 | 0.99686 | 2729.7663 | 0.9984 | 1807.1763 | 0.99795 | 2006.1444 | 0.99229 | 4491.424 | 0.99429 | 4230.5995 | 0.99406 | 3376.2764 | 0.96741 | 2117.4644 | 0.979 | 3541.9987 | 0.99954 | 3318.4274 | 0.91159 | 3175.0149 | 0.94349 | 3082.6168 | 0.96398 | 4127.1051 | 0.96906 | 4263.4831 | 0.96752
12758.655 | 0.9976 | 10828.1363 | 0.98779 | 7871.2355 | 0.98539 | 6774.797 | 0.98653 | 6614.4691 | 0.99475 | 1926.523 | 0.99914 | 1457.4397 | 0.99823 | 1646.0542 | 0.99852 | 1468.4202 | 0.99886 | 2183.4512 | 0.99989 | 3440.1868 | 0.9996 | 2841.3259 | 0.99806 | 3077.0076 | 0.99789 | 2417.0206 | 0.99909 | 2621.7215 | 0.99983 | 1287.1689 | 0.93002 | 1152.9707 | 0.88596 | 1278.2356 | 0.93356 | 2093.9395 | 0.93328 | 1094.0328 | 0.94161 | 5711.6929 | 0.98493 | 3581.6023 | 0.96381 | 2440.3451 | 0.96712 | 1735.2739 | 0.95639 | 81.1397 | 0.98984 | 1968.6699 | 0.99983 | 2386.6183 | 0.99874 | 1858.2619 | 0.99726 | 1717.0527 | 0.99806 | 1425.703 | 0.99983 | 5205.1558 | 0.99652 | 4408.7418 | 0.9835 | 3007.9497 | 0.97557 | 2676.8687 | 0.97957 | 1857.2314 | 0.98579 | 1666.6872 | 0.98813 | 1559.4589 | 0.98288 | 1343.5712 | 0.93271 | 1501.1902 | 0.98579 | 1799.1136 | 0.99869 | 3117.3936 | 0.99481 | 2725.7427 | 0.99703 | 2734.0882 | 0.99846 | 1810.8865 | 0.99806 | 2010.4316 | 0.99264 | 4500.4908 | 0.99458 | 4239.4455 | 0.99429 | 3384.4185 | 0.96787 | 2124.5283 | 0.98008 | 3550.4511 | 0.99954 | 3322.8228 | 0.91513 | 3179.5048 | 0.94635 | 3086.8654 | 0.96427 | 4133.9711 | 0.96946 | 4270.7937 | 0.96792
12774.8092 | 0.99766 | 10842.8701 | 0.98864 | 7883.3613 | 0.98602 | 6786.3896 | 0.9867 | 6625.9086 | 0.99503 | 1929.882 | 0.99914 | 1460.2899 | 0.99834 | 1649.0938 | 0.99869 | 1471.2756 | 0.99886 | 2187.0991 | 0.99989 | 3445.4811 | 0.9996 | 2846.6871 | 0.99812 | 3082.5202 | 0.998 | 2422.0344 | 0.99909 | 2627.1162 | 0.99983 | 1290.4787 | 0.93271 | 1156.1829 | 0.88716 | 1281.3614 | 0.93408 | 2098.0894 | 0.93362 | 1097.7015 | 0.94178 | 5723.0519 | 0.98562 | 3590.6623 | 0.96507 | 2448.3104 | 0.96809 | 1742.4322 | 0.95736 | 86.7789 | 0.9903 | 1971.4624 | 0.99983 | 2389.8863 | 0.99897 | 1860.9663 | 0.99726 | 1719.6209 | 0.99806 | 1427.8502 | 0.99989 | 5212.4966 | 0.99663 | 4415.9686 | 0.98373 | 3014.0033 | 0.97597 | 2682.7567 | 0.97997 | 1862.5078 | 0.98613 | 1669.2617 | 0.98898 | 1561.6611 | 0.9835 | 1346.0723 | 0.93299 | 1503.4704 | 0.98647 | 1802.3687 | 0.99886 | 3121.673 | 0.99481 | 2730.1413 | 0.9972 | 2738.4101 | 0.99857 | 1814.5967 | 0.99806 | 2014.7187 | 0.99287 | 4509.5577 | 0.99481 | 4248.2915 | 0.99463 | 3392.5607 | 0.96838 | 2131.5922 | 0.98054 | 3558.9035 | 0.9996 | 3327.2181 | 0.91849 | 3183.9946 | 0.94892 | 3091.1139 | 0.96467 | 4140.8371 | 0.96969 | 4278.1043 | 0.96878
12790.9634 | 0.99783 | 10857.6039 | 0.9891 | 7895.4872 | 0.98682 | 6797.9822 | 0.98739 | 6637.3481 | 0.99532 | 1933.241 | 0.99932 | 1463.14 | 0.99834 | 1652.1333 | 0.99869 | 1474.131 | 0.99886 | 2190.747 | 0.99989 | 3450.7755 | 0.9996 | 2852.0483 | 0.99829 | 3088.0327 | 0.998 | 2427.0483 | 0.99909 | 2632.5109 | 0.99983 | 1293.7884 | 0.93545 | 1159.3951 | 0.88933 | 1284.4872 | 0.93447 | 2102.2393 | 0.93379 | 1101.3702 | 0.94224 | 5734.4108 | 0.98613 | 3599.7222 | 0.96627 | 2456.2757 | 0.96929 | 1749.5905 | 0.95862 | 92.4182 | 0.99081 | 1974.255 | 0.99983 | 2393.1542 | 0.99926 | 1863.6706 | 0.99726 | 1722.1892 | 0.99806 | 1429.9973 | 0.99989 | 5219.8373 | 0.9968 | 4423.1954 | 0.98436 | 3020.0569 | 0.97614 | 2688.6447 | 0.98059 | 1867.7843 | 0.98636 | 1671.8362 | 0.98984 | 1563.8633 | 0.98447 | 1348.5733 | 0.93328 | 1505.7505 | 0.98682 | 1805.6238 | 0.99897 | 3125.9524 | 0.99503 | 2734.5398 | 0.9972 | 2742.732 | 0.99857 | 1818.3069 | 0.99823 | 2019.0058 | 0.99309 | 4518.6246 | 0.99498 | 4257.1374 | 0.99481 | 3400.7028 | 0.96889 | 2138.6561 | 0.98128 | 3567.3559 | 0.99966 | 3331.6134 | 0.92232 | 3188.4845 | 0.95114 | 3095.3625 | 0.96507 | 4147.703 | 0.96998 | 4285.4149 | 0.96952
12807.1177 | 0.99795 | 10872.3378 | 0.98978 | 7907.613 | 0.98779 | 6809.5748 | 0.98779 | 6648.7876 | 0.99549 | 1936.6001 | 0.99937 | 1465.9902 | 0.99834 | 1655.1728 | 0.99869 | 1476.9864 | 0.99886 | 2194.3949 | 0.99989 | 3456.0699 | 0.99966 | 2857.4095 | 0.99834 | 3093.5452 | 0.99806 | 2432.0622 | 0.99909 | 2637.9056 | 0.99983 | 1297.0982 | 0.93847 | 1162.6073 | 0.89189 | 1287.6131 | 0.93499 | 2106.3893 | 0.9339 | 1105.0388 | 0.94252 | 5745.7698 | 0.98647 | 3608.7821 | 0.96787 | 2464.241 | 0.97032 | 1756.7488 | 0.95987 | 98.0574 | 0.99138 | 1977.0476 | 0.99983 | 2396.4222 | 0.99937 | 1866.375 | 0.99726 | 1724.7574 | 0.99812 | 1432.1445 | 0.99989 | 5227.1781 | 0.99692 | 4430.4221 | 0.98482 | 3026.1104 | 0.97654 | 2694.5327 | 0.98128 | 1873.0608 | 0.98693 | 1674.4107 | 0.99081 | 1566.0655 | 0.98562 | 1351.0744 | 0.93385 | 1508.0307 | 0.98739 | 1808.8789 | 0.99914 | 3130.2317 | 0.99515 | 2738.9384 | 0.99737 | 2747.0539 | 0.99857 | 1822.0171 | 0.99846 | 2023.2929 | 0.99321 | 4527.6914 | 0.99521 | 4265.9834 | 0.99515 | 3408.845 | 0.96918 | 2145.72 | 0.98185 | 3575.8083 | 0.99966 | 3336.0087 | 0.92654 | 3192.9743 | 0.9532 | 3099.6111 | 0.96564 | 4154.569 | 0.97009 | 4292.7255 | 0.97015
12823.2719 | 0.998 | 10887.0716 | 0.9899 | 7919.7388 | 0.98818 | 6821.1674 | 0.98807 | 6660.227 | 0.99583 | 1939.9591 | 0.99943 | 1468.8404 | 0.99852 | 1658.2123 | 0.99886 | 1479.8419 | 0.99903 | 2198.0427 | 0.99989 | 3461.3642 | 0.99966 | 2862.7707 | 0.99834 | 3099.0578 | 0.99812 | 2437.0761 | 0.99909 | 2643.3003 | 0.99983 | 1300.408 | 0.94167 | 1165.8195 | 0.89452 | 1290.7389 | 0.93545 | 2110.5392 | 0.93402 | 1108.7075 | 0.94275 | 5757.1287 | 0.9871 | 3617.8421 | 0.96889 | 2472.2063 | 0.97118 | 1763.907 | 0.96164 | 103.6966 | 0.99161 | 1979.8402 | 0.99983 | 2399.6902 | 0.99943 | 1869.0794 | 0.99726 | 1727.3256 | 0.99812 | 1434.2916 | 0.99989 | 5234.5189 | 0.99709 | 4437.6489 | 0.98545 | 3032.164 | 0.97671 | 2700.4207 | 0.98196 | 1878.3372 | 0.98756 | 1676.9852 | 0.99161 | 1568.2678 | 0.98664 | 1353.5755 | 0.93459 | 1510.3109 | 0.98784 | 1812.134 | 0.99937 | 3134.5111 | 0.99543 | 2743.3369 | 0.99749 | 2751.3759 | 0.99863 | 1825.7273 | 0.99846 | 2027.5801 | 0.99366 | 4536.7583 | 0.99538 | 4274.8294 | 0.99521 | 3416.9871 | 0.96941 | 2152.7839 | 0.98231 | 3584.2607 | 0.99966 | 3340.404 | 0.93071 | 3197.4642 | 0.95514 | 3103.8596 | 0.96701 | 4161.435 | 0.97049 | 4300.0361 | 0.97083
12839.4261 | 0.99817 | 10901.8055 | 0.9903 | 7931.8647 | 0.9887 | 6832.76 | 0.98841 | 6671.6665 | 0.996 | 1943.3181 | 0.99943 | 1471.6906 | 0.99869 | 1661.2518 | 0.99892 | 1482.6973 | 0.99903 | 2201.6906 | 0.99989 | 3466.6586 | 0.99966 | 2868.1319 | 0.9984 | 3104.5703 | 0.99812 | 2442.09 | 0.9992 | 2648.695 | 0.99983 | 1303.7177 | 0.94435 | 1169.0317 | 0.89709 | 1293.8647 | 0.93624 | 2114.6892 | 0.93413 | 1112.3762 | 0.94298 | 5768.4877 | 0.98756 | 3626.902 | 0.97032 | 2480.1716 | 0.9722 | 1771.0653 | 0.96296 | 109.3359 | 0.99207 | 1982.6327 | 0.99983 | 2402.9581 | 0.99943 | 1871.7837 | 0.99726 | 1729.8938 | 0.99812 | 1436.4387 | 0.99989 | 5241.8596 | 0.99737 | 4444.8756 | 0.98676 | 3038.2176 | 0.97723 | 2706.3087 | 0.98242 | 1883.6137 | 0.98796 | 1679.5597 | 0.99218 | 1570.47 | 0.98796 | 1356.0765 | 0.93545 | 1512.5911 | 0.98841 | 1815.3891 | 0.99937 | 3138.7905 | 0.99555 | 2747.7355 | 0.99755 | 2755.6978 | 0.99863 | 1829.4376 | 0.99852 | 2031.8672 | 0.99424 | 4545.8251 | 0.99543 | 4283.6754 | 0.99538 | 3425.1293 | 0.96998 | 2159.8478 | 0.98288 | 3592.7131 | 0.99966 | 3344.7993 | 0.93516 | 3201.9541 | 0.95668 | 3108.1082 | 0.96764 | 4168.3009 | 0.97061 | 4307.3468 | 0.9714
12855.5804 | 0.99823 | 10916.5393 | 0.99047 | 7943.9905 | 0.9895 | 6844.3526 | 0.9891 | 6683.106 | 0.99623 | 1946.6771 | 0.99949 | 1474.5408 | 0.99874 | 1664.2913 | 0.99897 | 1485.5527 | 0.99909 | 2205.3385 | 0.99989 | 3471.953 | 0.99966 | 2873.4931 | 0.99846 | 3110.0828 | 0.99812 | 2447.1038 | 0.9992 | 2654.0897 | 0.99983 | 1307.0275 | 0.94663 | 1172.2439 | 0.90029 | 1296.9905 | 0.93687 | 2118.8391 | 0.93425 | 1116.0448 | 0.94338 | 5779.8466 | 0.98784 | 3635.9619 | 0.97146 | 2488.1369 | 0.97272 | 1778.2236 | 0.96444 | 114.9751 | 0.99224 | 1985.4253 | 0.99983 | 2406.2261 | 0.99954 | 1874.4881 | 0.99726 | 1732.462 | 0.99812 | 1438.5859 | 0.99989 | 5249.2004 | 0.99743 | 4452.1024 | 0.98773 | 3044.2712 | 0.97757 | 2712.1967 | 0.98305 | 1888.8901 | 0.98847 | 1682.1343 | 0.99281 | 1572.6722 | 0.98881 | 1358.5776 | 0.93642 | 1514.8712 | 0.98927 | 1818.6442 | 0.99943 | 3143.0699 | 0.99566 | 2752.1341 | 0.9976 | 2760.0197 | 0.99863 | 1833.1478 | 0.99869 | 2036.1543 | 0.99463 | 4554.892 | 0.99555 | 4292.5214 | 0.99566 | 3433.2714 | 0.97026 | 2166.9118 | 0.98345 | 3601.1656 | 0.99966 | 3349.1946 | 0.9395 | 3206.4439 | 0.95839 | 3112.3567 | 0.96815 | 4175.1669 | 0.97078 | 4314.6574 | 0.97186
12871.7346 | 0.99834 | 10931.2732 | 0.99104 | 7956.1163 | 0.98995 | 6855.9452 | 0.98955 | 6694.5455 | 0.9964 | 1950.0361 | 0.99954 | 1477.391 | 0.99886 | 1667.3309 | 0.99897 | 1488.4081 | 0.99909 | 2208.9864 | 0.99989 | 3477.2473 | 0.99966 | 2878.8543 | 0.99852 | 3115.5954 | 0.99812 | 2452.1177 | 0.9992 | 2659.4844 | 0.99983 | 1310.3373 | 0.94874 | 1175.4562 | 0.90308 | 1300.1164 | 0.9379 | 2122.989 | 0.9343 | 1119.7135 | 0.94355 | 5791.2055 | 0.98813 | 3645.0218 | 0.97249 | 2496.1023 | 0.97386 | 1785.3818 | 0.96541 | 120.6143 | 0.99235 | 1988.2179 | 0.99983 | 2409.494 | 0.9996 | 1877.1924 | 0.99732 | 1735.0302 | 0.99812 | 1440.733 | 0.99989 | 5256.5411 | 0.9976 | 4459.3292 | 0.98881 | 3050.3247 | 0.97825 | 2718.0847 | 0.98356 | 1894.1666 | 0.98887 | 1684.7088 | 0.99309 | 1574.8744 | 0.99007 | 1361.0787 | 0.93733 | 1517.1514 | 0.98995 | 1821.8993 | 0.99949 | 3147.3493 | 0.99572 | 2756.5326 | 0.99772 | 2764.3416 | 0.99863 | 1836.858 | 0.9988 | 2040.4414 | 0.99532 | 4563.9588 | 0.99578 | 4301.3674 | 0.99595 | 3441.4136 | 0.97095 | 2173.9757 | 0.98385 | 3609.618 | 0.99971 | 3353.59 | 0.94344 | 3210.9338 | 0.95965 | 3116.6053 | 0.96889 | 4182.0328 | 0.97106 | 4321.968 | 0.97243
12887.8889 | 0.9984 | 10946.007 | 0.99115 | 7968.2422 | 0.99024 | 6867.5378 | 0.9903 | 6705.985 | 0.99658 | 1953.3951 | 0.99954 | 1480.2411 | 0.99886 | 1670.3704 | 0.99897 | 1491.2636 | 0.99909 | 2212.6343 | 0.99989 | 3482.5417 | 0.99971 | 2884.2155 | 0.99863 | 3121.1079 | 0.99817 | 2457.1316 | 0.99932 | 2664.8791 | 0.99983 | 1313.647 | 0.95074 | 1178.6684 | 0.90588 | 1303.2422 | 0.93881 | 2127.139 | 0.93436 | 1123.3821 | 0.94366 | 5802.5645 | 0.98836 | 3654.0818 | 0.97334 | 2504.0676 | 0.97574 | 1792.5401 | 0.96689 | 126.2536 | 0.99269 | 1991.0105 | 0.99983 | 2412.762 | 0.9996 | 1879.8968 | 0.99732 | 1737.5985 | 0.99812 | 1442.8802 | 0.99989 | 5263.8819 | 0.99777 | 4466.5559 | 0.98978 | 3056.3783 | 0.97871 | 2723.9727 | 0.98425 | 1899.443 | 0.98904 | 1687.2833 | 0.99344 | 1577.0766 | 0.99132 | 1363.5797 | 0.93881 | 1519.4316 | 0.99058 | 1825.1544 | 0.99954 | 3151.6287 | 0.99612 | 2760.9312 | 0.99777 | 2768.6635 | 0.99874 | 1840.5682 | 0.9988 | 2044.7286 | 0.99583 | 4573.0257 | 0.99589 | 4310.2134 | 0.99612 | 3449.5558 | 0.97192 | 2181.0396 | 0.98425 | 3618.0704 | 0.99971 | 3357.9853 | 0.94817 | 3215.4236 | 0.96107 | 3120.8539 | 0.96946 | 4188.8988 | 0.97129 | 4329.2786 | 0.97317
12904.0431 | 0.99846 | 10960.7409 | 0.99144 | 7980.368 | 0.99047 | 6879.1304 | 0.99058 | 6717.4245 | 0.99675 | 1956.7541 | 0.99954 | 1483.0913 | 0.99892 | 1673.4099 | 0.99909 | 1494.119 | 0.99909 | 2216.2822 | 0.99989 | 3487.8361 | 0.99971 | 2889.5767 | 0.99869 | 3126.6204 | 0.99823 | 2462.1455 | 0.99937 | 2670.2738 | 0.99983 | 1316.9568 | 0.95291 | 1181.8806 | 0.90902 | 1306.368 | 0.94013 | 2131.2889 | 0.93442 | 1127.0508 | 0.94378 | 5813.9234 | 0.98916 | 3663.1417 | 0.97449 | 2512.0329 | 0.97683 | 1799.6984 | 0.96872 | 131.8928 | 0.99287 | 1993.803 | 0.99983 | 2416.03 | 0.9996 | 1882.6011 | 0.99732 | 1740.1667 | 0.99817 | 1445.0273 | 0.99989 | 5271.2227 | 0.99777 | 4473.7827 | 0.99058 | 3062.4319 | 0.97911 | 2729.8607 | 0.98465 | 1904.7195 | 0.98944 | 1689.8578 | 0.99372 | 1579.2789 | 0.99264 | 1366.0808 | 0.94035 | 1521.7117 | 0.99104 | 1828.4095 | 0.99966 | 3155.9081 | 0.99635 | 2765.3297 | 0.99795 | 2772.9855 | 0.9988 | 1844.2784 | 0.99892 | 2049.0157 | 0.99606 | 4582.0926 | 0.99595 | 4319.0594 | 0.99658 | 3457.6979 | 0.97243 | 2188.1035 | 0.98476 | 3626.5228 | 0.99971 | 3362.3806 | 0.95194 | 3219.9135 | 0.9629 | 3125.1024 | 0.97009 | 4195.7648 | 0.97163 | 4336.5892 | 0.97357
12920.1973 | 0.99852 | 10975.4747 | 0.99178 | 7992.4938 | 0.99087 | 6890.723 | 0.99081 | 6728.864 | 0.99703 | 1960.1131 | 0.9996 | 1485.9415 | 0.99897 | 1676.4494 | 0.9992 | 1496.9744 | 0.99914 | 2219.93 | 0.99989 | 3493.1304 | 0.99977 | 2894.9379 | 0.9988 | 3132.133 | 0.99823 | 2467.1593 | 0.99937 | 2675.6685 | 0.99989 | 1320.2666 | 0.95462 | 1185.0928 | 0.91193 | 1309.4938 | 0.94132 | 2135.4388 | 0.93453 | 1130.7195 | 0.94424 | 5825.2824 | 0.98955 | 3672.2016 | 0.97551 | 2519.9982 | 0.97882 | 1806.8567 | 0.96981 | 137.532 | 0.99321 | 1996.5956 | 0.99983 | 2419.2979 | 0.9996 | 1885.3055 | 0.99732 | 1742.7349 | 0.99823 | 1447.1745 | 0.99989 | 5278.5634 | 0.99777 | 4481.0095 | 0.9911 | 3068.4854 | 0.97939 | 2735.7487 | 0.98533 | 1909.9959 | 0.98967 | 1692.4323 | 0.99406 | 1581.4811 | 0.99401 | 1368.5819 | 0.94218 | 1523.9919 | 0.99132 | 1831.6646 | 0.99966 | 3160.1874 | 0.99646 | 2769.7283 | 0.998 | 2777.3074 | 0.9988 | 1847.9886 | 0.99892 | 2053.3028 | 0.99646 | 4591.1594 | 0.99606 | 4327.9054 | 0.99675 | 3465.8401 | 0.97295 | 2195.1674 | 0.98527 | 3634.9752 | 0.99971 | 3366.7759 | 0.95594 | 3224.4034 | 0.96376 | 3129.351 | 0.97083 | 4202.6307 | 0.97186 | 4343.8998 | 0.9742
12936.3516 | 0.99857 | 10990.2086 | 0.99207 | 8004.6197 | 0.9911 | 6902.3156 | 0.99092 | 6740.3035 | 0.99726 | 1963.4721 | 0.9996 | 1488.7917 | 0.99897 | 1679.4889 | 0.9992 | 1499.8299 | 0.9992 | 2223.5779 | 0.99989 | 3498.4248 | 0.99977 | 2900.2991 | 0.99886 | 3137.6455 | 0.99834 | 2472.1732 | 0.99943 | 2681.0632 | 0.99989 | 1323.5763 | 0.95605 | 1188.305 | 0.91455 | 1312.6196 | 0.94275 | 2139.5888 | 0.93459 | 1134.3881 | 0.94458 | 5836.6413 | 0.99013 | 3681.2615 | 0.9766 | 2527.9635 | 0.98116 | 1814.0149 | 0.97123 | 143.1713 | 0.99344 | 1999.3882 | 0.99983 | 2422.5659 | 0.9996 | 1888.0098 | 0.99732 | 1745.3031 | 0.99823 | 1449.3216 | 0.99989 | 5285.9042 | 0.99777 | 4488.2362 | 0.99144 | 3074.539 | 0.97997 | 2741.6367 | 0.98584 | 1915.2724 | 0.99001 | 1695.0068 | 0.99424 | 1583.6833 | 0.99435 | 1371.0829 | 0.94492 | 1526.2721 | 0.99201 | 1834.9197 | 0.99971 | 3164.4668 | 0.99658 | 2774.1269 | 0.99823 | 2781.6293 | 0.99886 | 1851.6988 | 0.99897 | 2057.5899 | 0.99669 | 4600.2263 | 0.99612 | 4336.7514 | 0.99715 | 3473.9822 | 0.97369 | 2202.2313 | 0.98573 | 3643.4276 | 0.99971 | 3371.1712 | 0.96067 | 3228.8932 | 0.96507 | 3133.5995 | 0.9718 | 4209.4967 | 0.97209 | 4351.2104 | 0.97466
12952.5058 | 0.99869 | 11004.9424 | 0.99229 | 8016.7455 | 0.99144 | 6913.9082 | 0.99127 | 6751.7429 | 0.99737 | 1966.8311 | 0.9996 | 1491.6419 | 0.99914 | 1682.5284 | 0.9992 | 1502.6853 | 0.99926 | 2227.2258 | 0.99989 | 3503.7192 | 0.99977 | 2905.6602 | 0.99886 | 3143.158 | 0.9984 | 2477.1871 | 0.99943 | 2686.4579 | 0.99989 | 1326.8861 | 0.95776 | 1191.5172 | 0.91747 | 1315.7455 | 0.94355 | 2143.7387 | 0.93465 | 1138.0568 | 0.94503 | 5848.0003 | 0.99064 | 3690.3215 | 0.97751 | 2535.9288 | 0.98311 | 1821.1732 | 0.97277 | 148.8105 | 0.99366 | 2002.1808 | 0.99983 | 2425.8338 | 0.9996 | 1890.7142 | 0.99732 | 1747.8713 | 0.9984 | 1451.4687 | 0.99989 | 5293.245 | 0.99812 | 4495.463 | 0.99172 | 3080.5926 | 0.98076 | 2747.5247 | 0.98636 | 1920.5488 | 0.99047 | 1697.5813 | 0.99446 | 1585.8855 | 0.99515 | 1373.584 | 0.94772 | 1528.5522 | 0.99218 | 1838.1748 | 0.99983 | 3168.7462 | 0.99669 | 2778.5254 | 0.9984 | 2785.9512 | 0.99897 | 1855.409 | 0.99914 | 2061.8771 | 0.99692 | 4609.2931 | 0.99629 | 4345.5974 | 0.99755 | 3482.1244 | 0.97466 | 2209.2952 | 0.98607 | 3651.88 | 0.99971 | 3375.5665 | 0.96438 | 3233.3831 | 0.96644 | 3137.8481 | 0.97289 | 4216.3627 | 0.97243 | 4358.5211 | 0.9754
12968.6601 | 0.99886 | 11019.6763 | 0.99258 | 8028.8713 | 0.99167 | 6925.5008 | 0.9915 | 6763.1824 | 0.99737 | 1970.1901 | 0.9996 | 1494.4921 | 0.99914 | 1685.5679 | 0.99926 | 1505.5407 | 0.99926 | 2230.8737 | 0.99989 | 3509.0135 | 0.99977 | 2911.0214 | 0.99892 | 3148.6706 | 0.99863 | 2482.201 | 0.99943 | 2691.8526 | 0.99989 | 1330.1959 | 0.95925 | 1194.7294 | 0.92049 | 1318.8713 | 0.94458 | 2147.8887 | 0.93493 | 1141.7255 | 0.94566 | 5859.3592 | 0.99098 | 3699.3814 | 0.97877 | 2543.8941 | 0.98465 | 1828.3315 | 0.97386 | 154.4497 | 0.99395 | 2004.9734 | 0.99983 | 2429.1018 | 0.9996 | 1893.4185 | 0.99732 | 1750.4395 | 0.99846 | 1453.6159 | 0.99989 | 5300.5857 | 0.99829 | 4502.6897 | 0.99218 | 3086.6462 | 0.98145 | 2753.4127 | 0.98699 | 1925.8253 | 0.99098 | 1700.1558 | 0.99469 | 1588.0878 | 0.99543 | 1376.0851 | 0.95114 | 1530.8324 | 0.99252 | 1841.4299 | 0.99989 | 3173.0256 | 0.99686 | 2782.924 | 0.9984 | 2790.2731 | 0.99897 | 1859.1193 | 0.9992 | 2066.1642 | 0.99726 | 4618.36 | 0.99635 | 4354.4434 | 0.99777 | 3490.2665 | 0.97568 | 2216.3591 | 0.98624 | 3660.3324 | 0.99971 | 3379.9618 | 0.96747 | 3237.8729 | 0.96712 | 3142.0966 | 0.9738 | 4223.2286 | 0.97266 | 4365.8317 | 0.97637
12984.8143 | 0.99892 | 11034.4101 | 0.99275 | 8040.9972 | 0.99201 | 6937.0934 | 0.99172 | 6774.6219 | 0.99749 | 1973.5492 | 0.9996 | 1497.3422 | 0.99926 | 1688.6075 | 0.99926 | 1508.3961 | 0.99926 | 2234.5216 | 0.99989 | 3514.3079 | 0.99977 | 2916.3826 | 0.99903 | 3154.1831 | 0.99863 | 2487.2148 | 0.99943 | 2697.2473 | 0.99989 | 1333.5056 | 0.96107 | 1197.9417 | 0.92346 | 1321.9971 | 0.94549 | 2152.0386 | 0.93505 | 1145.3941 | 0.94606 | 5870.7182 | 0.99127 | 3708.4413 | 0.97968 | 2551.8595 | 0.98579 | 1835.4898 | 0.97477 | 160.089 | 0.99412 | 2007.7659 | 0.99983 | 2432.3698 | 0.9996 | 1896.1229 | 0.99732 | 1753.0078 | 0.99846 | 1455.763 | 0.99989 | 5307.9265 | 0.99829 | 4509.9165 | 0.99235 | 3092.6997 | 0.98271 | 2759.3007 | 0.98773 | 1931.1017 | 0.99132 | 1702.7303 | 0.99492 | 1590.29 | 0.99578 | 1378.5861 | 0.95451 | 1533.1126 | 0.99287 | 1844.685 | 0.99989 | 3177.305 | 0.99703 | 2787.3225 | 0.99846 | 2794.5951 | 0.99897 | 1862.8295 | 0.9992 | 2070.4513 | 0.99743 | 4627.4269 | 0.9964 | 4363.2894 | 0.99817 | 3498.4087 | 0.97654 | 2223.423 | 0.98676 | 3668.7848 | 0.99971 | 3384.3572 | 0.97106 | 3242.3628 | 0.96832 | 3146.3452 | 0.97437 | 4230.0946 | 0.97277 | 4373.1423 | 0.97728
13000.9685 | 0.99897 | 11049.144 | 0.99287 | 8053.123 | 0.99235 | 6948.686 | 0.99195 | 6786.0614 | 0.99749 | 1976.9082 | 0.9996 | 1500.1924 | 0.99932 | 1691.647 | 0.99932 | 1511.2516 | 0.99932 | 2238.1695 | 0.99989 | 3519.6023 | 0.99977 | 2921.7438 | 0.99914 | 3159.6957 | 0.99869 | 2492.2287 | 0.99943 | 2702.642 | 0.99989 | 1336.8154 | 0.96256 | 1201.1539 | 0.92688 | 1325.1229 | 0.94675 | 2156.1885 | 0.93522 | 1149.0628 | 0.9464 | 5882.0771 | 0.99178 | 3717.5012 | 0.98099 | 2559.8248 | 0.98716 | 1842.648 | 0.97626 | 165.7282 | 0.99452 | 2010.5585 | 0.99983 | 2435.6377 | 0.9996 | 1898.8272 | 0.99732 | 1755.576 | 0.99846 | 1457.9102 | 0.99989 | 5315.2672 | 0.99846 | 4517.1433 | 0.99264 | 3098.7533 | 0.98373 | 2765.1887 | 0.98824 | 1936.3782 | 0.99195 | 1705.3049 | 0.99521 | 1592.4922 | 0.99629 | 1381.0872 | 0.95782 | 1535.3928 | 0.99326 | 1847.9401 | 0.99994 | 3181.5844 | 0.99726 | 2791.7211 | 0.99863 | 2798.917 | 0.99897 | 1866.5397 | 0.9992 | 2074.7384 | 0.99766 | 4636.4937 | 0.99658 | 4372.1354 | 0.99829 | 3506.5508 | 0.97734 | 2230.4869 | 0.98721 | 3677.2372 | 0.99971 | 3388.7525 | 0.97386 | 3246.8527 | 0.96901 | 3150.5938 | 0.97529 | 4236.9605 | 0.97295 | 4380.4529 | 0.97814
13017.1228 | 0.99903 | 11063.8778 | 0.99309 | 8065.2488 | 0.99281 | 6960.2786 | 0.99207 | 6797.5009 | 0.99766 | 1980.2672 | 0.9996 | 1503.0426 | 0.99932 | 1694.6865 | 0.99943 | 1514.107 | 0.99937 | 2241.8173 | 0.99989 | 3524.8966 | 0.99977 | 2927.105 | 0.99914 | 3165.2082 | 0.99874 | 2497.2426 | 0.99943 | 2708.0367 | 0.99989 | 1340.1251 | 0.96427 | 1204.3661 | 0.92974 | 1328.2488 | 0.948 | 2160.3385 | 0.9355 | 1152.7315 | 0.94732 | 5893.4361 | 0.99207 | 3726.5612 | 0.98208 | 2567.7901 | 0.98858 | 1849.8063 | 0.9774 | 171.3674 | 0.99475 | 2013.3511 | 0.99983 | 2438.9057 | 0.9996 | 1901.5316 | 0.99737 | 1758.1442 | 0.99852 | 1460.0573 | 0.99989 | 5322.608 | 0.99846 | 4524.37 | 0.99287 | 3104.8069 | 0.98499 | 2771.0767 | 0.98898 | 1941.6546 | 0.99218 | 1707.8794 | 0.99538 | 1594.6944 | 0.99658 | 1383.5883 | 0.96119 | 1537.6729 | 0.99361 | 1851.1952 | 0.99994 | 3185.8638 | 0.9976 | 2796.1197 | 0.99869 | 2803.2389 | 0.99897 | 1870.2499 | 0.9992 | 2079.0256 | 0.99772 | 4645.5606 | 0.99663 | 4380.9814 | 0.9984 | 3514.693 | 0.97865 | 2237.5508 | 0.98744 | 3685.6896 | 0.99971 | 3393.1478 | 0.97728 | 3251.3425 | 0.97038 | 3154.8423 | 0.97677 | 4243.8265 | 0.97312 | 4387.7635 | 0.97871
13033.277 | 0.99903 | 11078.6116 | 0.99321 | 8077.3746 | 0.99315 | 6971.8712 | 0.99252 | 6808.9404 | 0.99783 | 1983.6262 | 0.99966 | 1505.8928 | 0.99937 | 1697.726 | 0.99943 | 1516.9624 | 0.99943 | 2245.4652 | 0.99989 | 3530.191 | 0.99977 | 2932.4662 | 0.9992 | 3170.7207 | 0.99886 | 2502.2565 | 0.99943 | 2713.4314 | 0.99989 | 1343.4349 | 0.96604 | 1207.5783 | 0.93293 | 1331.3746 | 0.94949 | 2164.4884 | 0.93584 | 1156.4001 | 0.948 | 5904.795 | 0.99247 | 3735.6211 | 0.98316 | 2575.7554 | 0.99001 | 1856.9646 | 0.97871 | 177.0066 | 0.99492 | 2016.1437 | 0.99983 | 2442.1736 | 0.9996 | 1904.2359 | 0.99749 | 1760.7124 | 0.99852 | 1462.2045 | 0.99994 | 5329.9488 | 0.99846 | 4531.5968 | 0.99304 | 3110.8604 | 0.98596 | 2776.9647 | 0.98961 | 1946.9311 | 0.99247 | 1710.4539 | 0.99561 | 1596.8966 | 0.99697 | 1386.0894 | 0.96455 | 1539.9531 | 0.99389 | 1854.4503 | 0.99994 | 3190.1432 | 0.99772 | 2800.5182 | 0.99869 | 2807.5608 | 0.99897 | 1873.9601 | 0.99926 | 2083.3127 | 0.99777 | 4654.6274 | 0.99675 | 4389.8274 | 0.99857 | 3522.8351 | 0.98025 | 2244.6147 | 0.98767 | 3694.142 | 0.99971 | 3397.5431 | 0.98008 | 3255.8324 | 0.97095 | 3159.0909 | 0.97848 | 4250.6925 | 0.97334 | 4395.0741 | 0.97939
13049.4313 | 0.99909 | 11093.3455 | 0.99332 | 8089.5005 | 0.99355 | 6983.4638 | 0.99292 | 6820.3799 | 0.99812 | 1986.9852 | 0.99966 | 1508.743 | 0.99937 | 1700.7655 | 0.99943 | 1519.8178 | 0.99943 | 2249.1131 | 0.99989 | 3535.4854 | 0.99977 | 2937.8274 | 0.9992 | 3176.2333 | 0.99897 | 2507.2704 | 0.99949 | 2718.8261 | 0.99989 | 1346.7447 | 0.96718 | 1210.7905 | 0.93619 | 1334.5004 | 0.95091 | 2168.6383 | 0.93613 | 1160.0688 | 0.94937 | 5916.154 | 0.99269 | 3744.681 | 0.9843 | 2583.7207 | 0.9915 | 1864.1229 | 0.97945 | 182.6459 | 0.99521 | 2018.9362 | 0.99983 | 2445.4416 | 0.9996 | 1906.9403 | 0.99749 | 1763.2806 | 0.99863 | 1464.3516 | 0.99994 | 5337.2895 | 0.99852 | 4538.8235 | 0.99344 | 3116.914 | 0.9871 | 2782.8527 | 0.99013 | 1952.2075 | 0.99292 | 1713.0284 | 0.99572 | 1599.0989 | 0.99726 | 1388.5904 | 0.96672 | 1542.2333 | 0.99418 | 1857.7054 | 0.99994 | 3194.4225 | 0.99783 | 2804.9168 | 0.9988 | 2811.8827 | 0.99897 | 1877.6703 | 0.99937 | 2087.5998 | 0.99789 | 4663.6943 | 0.99686 | 4398.6734 | 0.9988 | 3530.9773 | 0.98128 | 2251.6786 | 0.98813 | 3702.5945 | 0.99971 | 3401.9384 | 0.98231 | 3260.3222 | 0.97186 | 3163.3394 | 0.98037 | 4257.5584 | 0.97392 | 4402.3847 | 0.98025
13065.5855 | 0.99909 | 11108.0793 | 0.99355 | 8101.6263 | 0.99384 | 6995.0564 | 0.99321 | 6831.8194 | 0.99823 | 1990.3442 | 0.99977 | 1511.5932 | 0.99937 | 1703.805 | 0.99949 | 1522.6733 | 0.99949 | 2252.761 | 0.99989 | 3540.7797 | 0.99977 | 2943.1886 | 0.99926 | 3181.7458 | 0.99909 | 2512.2842 | 0.99949 | 2724.2208 | 0.99989 | 1350.0544 | 0.96838 | 1214.0027 | 0.93984 | 1337.6262 | 0.95188 | 2172.7883 | 0.9363 | 1163.7374 | 0.9504 | 5927.5129 | 0.99292 | 3753.7409 | 0.98545 | 2591.686 | 0.99224 | 1871.2811 | 0.98002 | 188.2851 | 0.99549 | 2021.7288 | 0.99983 | 2448.7096 | 0.9996 | 1909.6447 | 0.99755 | 1765.8488 | 0.99869 | 1466.4987 | 0.99994 | 5344.6303 | 0.99852 | 4546.0503 | 0.99401 | 3122.9676 | 0.98807 | 2788.7407 | 0.9907 | 1957.484 | 0.99321 | 1715.6029 | 0.99583 | 1601.3011 | 0.99743 | 1391.0915 | 0.96855 | 1544.5134 | 0.99452 | 1860.9605 | 0.99994 | 3198.7019 | 0.998 | 2809.3154 | 0.99892 | 2816.2047 | 0.99897 | 1881.3805 | 0.99943 | 2091.8869 | 0.99795 | 4672.7612 | 0.99697 | 4407.5194 | 0.9988 | 3539.1194 | 0.98271 | 2258.7426 | 0.98864 | 3711.0469 | 0.99971 | 3406.3337 | 0.98447 | 3264.8121 | 0.97277 | 3167.588 | 0.98174 | 4264.4244 | 0.97437 | 4409.6954 | 0.98116
13081.7397 | 0.9992 | 11122.8132 | 0.99389 | 8113.7521 | 0.99424 | 7006.649 | 0.99332 | 6843.2588 | 0.9984 | 1993.7032 | 0.99977 | 1514.4433 | 0.99949 | 1706.8446 | 0.99954 | 1525.5287 | 0.9996 | 2256.4089 | 0.99989 | 3546.0741 | 0.99977 | 2948.5498 | 0.99926 | 3187.2583 | 0.99909 | 2517.2981 | 0.99954 | 2729.6155 | 0.99989 | 1353.3642 | 0.96975 | 1217.215 | 0.94269 | 1340.7521 | 0.9536 | 2176.9382 | 0.93664 | 1167.4061 | 0.95183 | 5938.8718 | 0.99309 | 3762.8009 | 0.98619 | 2599.6513 | 0.99332 | 1878.4394 | 0.98076 | 193.9243 | 0.99583 | 2024.5214 | 0.99983 | 2451.9775 | 0.9996 | 1912.349 | 0.9976 | 1768.4171 | 0.99874 | 1468.6459 | 0.99994 | 5351.9711 | 0.99869 | 4553.2771 | 0.99418 | 3129.0212 | 0.98898 | 2794.6287 | 0.99121 | 1962.7604 | 0.99332 | 1718.1774 | 0.996 | 1603.5033 | 0.99755 | 1393.5926 | 0.97072 | 1546.7936 | 0.99458 | 1864.2156 | 0.99994 | 3202.9813 | 0.99817 | 2813.7139 | 0.99903 | 2820.5266 | 0.99897 | 1885.0907 | 0.99943 | 2096.1741 | 0.99806 | 4681.828 | 0.9972 | 4416.3654 | 0.9988 | 3547.2616 | 0.98356 | 2265.8065 | 0.98904 | 3719.4993 | 0.99971 | 3410.7291 | 0.98676 | 3269.302 | 0.97363 | 3171.8366 | 0.98333 | 4271.2903 | 0.97489 | 4417.006 | 0.98191
13097.894 | 0.9992 | 11137.547 | 0.99452 | 8125.878 | 0.99452 | 7018.2416 | 0.99355 | 6854.6983 | 0.99863 | 1997.0622 | 0.99977 | 1517.2935 | 0.9996 | 1709.8841 | 0.99966 | 1528.3841 | 0.9996 | 2260.0568 | 0.99989 | 3551.3685 | 0.99977 | 2953.911 | 0.99926 | 3192.7709 | 0.9992 | 2522.312 | 0.99954 | 2735.0102 | 0.99989 | 1356.674 | 0.97135 | 1220.4272 | 0.94515 | 1343.8779 | 0.95479 | 2181.0882 | 0.9371 | 1171.0748 | 0.95342 | 5950.2308 | 0.99326 | 3771.8608 | 0.98716 | 2607.6167 | 0.99406 | 1885.5977 | 0.98151 | 199.5636 | 0.99618 | 2027.314 | 0.99983 | 2455.2455 | 0.9996 | 1915.0534 | 0.99766 | 1770.9853 | 0.9988 | 1470.793 | 0.99994 | 5359.3118 | 0.9988 | 4560.5038 | 0.99441 | 3135.0747 | 0.9895 | 2800.5167 | 0.99224 | 1968.0369 | 0.99384 | 1720.7519 | 0.99612 | 1605.7055 | 0.99795 | 1396.0936 | 0.97209 | 1549.0738 | 0.99481 | 1867.4707 | 0.99994 | 3207.2607 | 0.99834 | 2818.1125 | 0.99903 | 2824.8485 | 0.99897 | 1888.801 | 0.99943 | 2100.4612 | 0.99817 | 4690.8949 | 0.99737 | 4425.2114 | 0.99897 | 3555.4037 | 0.9847 | 2272.8704 | 0.98916 | 3727.9517 | 0.99977 | 3415.1244 | 0.98876 | 3273.7918 | 0.97483 | 3176.0851 | 0.98476 | 4278.1563 | 0.9754 | 4424.3166 | 0.98259
13114.0482 | 0.9992 | 11152.2809 | 0.99469 | 8138.0038 | 0.99486 | 7029.8342 | 0.99366 | 6866.1378 | 0.99869 | 2000.4212 | 0.99983 | 1520.1437 | 0.9996 | 1712.9236 | 0.99966 | 1531.2395 | 0.9996 | 2263.7046 | 0.99989 | 3556.6628 | 0.99977 | 2959.2722 | 0.99926 | 3198.2834 | 0.99932 | 2527.3259 | 0.9996 | 2740.4049 | 0.99989 | 1359.9837 | 0.97249 | 1223.6394 | 0.94806 | 1347.0037 | 0.95582 | 2185.2381 | 0.93756 | 1174.7434 | 0.95502 | 5961.5897 | 0.99349 | 3780.9207 | 0.98779 | 2615.582 | 0.99429 | 1892.7559 | 0.98271 | 205.2028 | 0.99635 | 2030.1066 | 0.99983 | 2458.5134 | 0.9996 | 1917.7577 | 0.99783 | 1773.5535 | 0.99892 | 1472.9402 | 0.99994 | 5366.6526 | 0.99892 | 4567.7306 | 0.99469 | 3141.1283 | 0.99001 | 2806.4047 | 0.99292 | 1973.3133 | 0.99401 | 1723.3264 | 0.99629 | 1607.9077 | 0.99823 | 1398.5947 | 0.973 | 1551.3539 | 0.99486 | 1870.7259 | 0.99994 | 3211.5401 | 0.99846 | 2822.511 | 0.99903 | 2829.1704 | 0.99897 | 1892.5112 | 0.99943 | 2104.7483 | 0.99823 | 4699.9617 | 0.99749 | 4434.0574 | 0.99903 | 3563.5459 | 0.98567 | 2279.9343 | 0.98955 | 3736.4041 | 0.99977 | 3419.5197 | 0.99058 | 3278.2817 | 0.97529 | 3180.3337 | 0.98573 | 4285.0223 | 0.97608 | 4431.6272 | 0.98373
13130.2025 | 0.9992 | 11167.0147 | 0.99515 | 8150.1296 | 0.99498 | 7041.4268 | 0.99395 | 6877.5773 | 0.9988 | 2003.7802 | 0.99983 | 1522.9939 | 0.9996 | 1715.9631 | 0.99966 | 1534.095 | 0.9996 | 2267.3525 | 0.99989 | 3561.9572 | 0.99977 | 2964.6334 | 0.99937 | 3203.7959 | 0.99937 | 2532.3397 | 0.9996 | 2745.7996 | 0.99989 | 1363.2935 | 0.97392 | 1226.8516 | 0.95086 | 1350.1295 | 0.95713 | 2189.388 | 0.93779 | 1178.4121 | 0.95645 | 5972.9487 | 0.99395 | 3789.9806 | 0.98847 | 2623.5473 | 0.99481 | 1899.9142 | 0.98385 | 210.842 | 0.99669 | 2032.8991 | 0.99983 | 2461.7814 | 0.9996 | 1920.4621 | 0.99783 | 1776.1217 | 0.99892 | 1475.0873 | 0.99994 | 5373.9933 | 0.99897 | 4574.9573 | 0.99486 | 3147.1819 | 0.99053 | 2812.2927 | 0.99344 | 1978.5898 | 0.99412 | 1725.901 | 0.99646 | 1610.11 | 0.99834 | 1401.0958 | 0.9738 | 1553.6341 | 0.99509 | 1873.981 | 0.99994 | 3215.8195 | 0.99857 | 2826.9096 | 0.9992 | 2833.4923 | 0.99897 | 1896.2214 | 0.99943 | 2109.0354 | 0.99829 | 4709.0286 | 0.99749 | 4442.9034 | 0.99914 | 3571.6881 | 0.98653 | 2286.9982 | 0.98984 | 3744.8565 | 0.99977 | 3423.915 | 0.99247 | 3282.7715 | 0.97631 | 3184.5822 | 0.98744 | 4291.8882 | 0.9766 | 4438.9378 | 0.98436
13146.3567 | 0.99926 | 11181.7486 | 0.99555 | 8162.2555 | 0.99521 | 7053.0193 | 0.99406 | 6889.0168 | 0.99892 | 2007.1392 | 0.99983 | 1525.8441 | 0.9996 | 1719.0026 | 0.99966 | 1536.9504 | 0.9996 | 2271.0004 | 0.99989 | 3567.2516 | 0.99977 | 2969.9946 | 0.99949 | 3209.3085 | 0.99937 | 2537.3536 | 0.9996 | 2751.1943 | 0.99989 | 1366.6033 | 0.97511 | 1230.0638 | 0.95274 | 1353.2553 | 0.95811 | 2193.538 | 0.9383 | 1182.0808 | 0.95805 | 5984.3076 | 0.99418 | 3799.0406 | 0.9895 | 2631.5126 | 0.99538 | 1907.0725 | 0.9847 | 216.4813 | 0.99675 | 2035.6917 | 0.99983 | 2465.0494 | 0.99966 | 1923.1664 | 0.99795 | 1778.6899 | 0.99892 | 1477.2345 | 0.99994 | 5381.3341 | 0.99903 | 4582.1841 | 0.99515 | 3153.2354 | 0.99075 | 2818.1807 | 0.99418 | 1983.8662 | 0.99441 | 1728.4755 | 0.99652 | 1612.3122 | 0.99852 | 1403.5968 | 0.97403 | 1555.9143 | 0.99515 | 1877.2361 | 0.99994 | 3220.0989 | 0.99869 | 2831.3082 | 0.9992 | 2837.8143 | 0.99897 | 1899.9316 | 0.99943 | 2113.3226 | 0.9984 | 4718.0954 | 0.9976 | 4451.7494 | 0.99914 | 3579.8302 | 0.98727 | 2294.0621 | 0.98995 | 3753.3089 | 0.99977 | 3428.3103 | 0.99338 | 3287.2614 | 0.97757 | 3188.8308 | 0.98864 | 4298.7542 | 0.97671 | 4446.2484 | 0.98522
13162.5109 | 0.99926 | 11196.4824 | 0.99578 | 8174.3813 | 0.99538 | 7064.6119 | 0.99435 | 6900.4563 | 0.99903 | 2010.4983 | 0.99983 | 1528.6943 | 0.99966 | 1722.0421 | 0.99971 | 1539.8058 | 0.9996 | 2274.6483 | 0.99989 | 3572.5459 | 0.99977 | 2975.3558 | 0.99949 | 3214.821 | 0.99937 | 2542.3675 | 0.9996 | 2756.589 | 0.99989 | 1369.913 | 0.97694 | 1233.276 | 0.95514 | 1356.3812 | 0.95925 | 2197.6879 | 0.93933 | 1185.7494 | 0.95976 | 5995.6666 | 0.99441 | 3808.1005 | 0.99018 | 2639.4779 | 0.99578 | 1914.2308 | 0.98499 | 222.1205 | 0.99703 | 2038.4843 | 0.99983 | 2468.3173 | 0.99977 | 1925.8708 | 0.99817 | 1781.2582 | 0.99892 | 1479.3816 | 0.99994 | 5388.6749 | 0.99914 | 4589.4109 | 0.99532 | 3159.289 | 0.9911 | 2824.0687 | 0.99463 | 1989.1427 | 0.99481 | 1731.05 | 0.99669 | 1614.5144 | 0.99863 | 1406.0979 | 0.97414 | 1558.1945 | 0.99538 | 1880.4912 | 0.99994 | 3224.3782 | 0.99874 | 2835.7067 | 0.99932 | 2842.1362 | 0.99903 | 1903.6418 | 0.99943 | 2117.6097 | 0.99857 | 4727.1623 | 0.99766 | 4460.5954 | 0.9992 | 3587.9724 | 0.98773 | 2301.126 | 0.99035 | 3761.7613 | 0.99977 | 3432.7056 | 0.99435 | 3291.7513 | 0.97854 | 3193.0794 | 0.98973 | 4305.6202 | 0.97705 | 4453.559 | 0.98619
13178.6652 | 0.99937 | 11211.2163 | 0.99589 | 8186.5071 | 0.99543 | 7076.2045 | 0.99463 | 6911.8958 | 0.99903 | 2013.8573 | 0.99983 | 1531.5444 | 0.99971 | 1725.0817 | 0.99971 | 1542.6612 | 0.9996 | 2278.2962 | 0.99989 | 3577.8403 | 0.99977 | 2980.717 | 0.99949 | 3220.3335 | 0.99949 | 2547.3814 | 0.9996 | 2761.9837 | 0.99989 | 1373.2228 | 0.97791 | 1236.4882 | 0.95736 | 1359.507 | 0.96039 | 2201.8378 | 0.94087 | 1189.4181 | 0.96136 | 6007.0255 | 0.99463 | 3817.1604 | 0.99081 | 2647.4432 | 0.99612 | 1921.389 | 0.98602 | 227.7597 | 0.99726 | 2041.2769 | 0.99983 | 2471.5853 | 0.99977 | 1928.5751 | 0.99829 | 1783.8264 | 0.99892 | 1481.5287 | 0.99994 | 5396.0156 | 0.9992 | 4596.6376 | 0.99561 | 3165.3426 | 0.99121 | 2829.9567 | 0.99549 | 1994.4191 | 0.99503 | 1733.6245 | 0.9968 | 1616.7166 | 0.99869 | 1408.599 | 0.9742 | 1560.4746 | 0.99549 | 1883.7463 | 0.99994 | 3228.6576 | 0.99892 | 2840.1053 | 0.99937 | 2846.4581 | 0.99903 | 1907.352 | 0.99943 | 2121.8968 | 0.99869 | 4736.2292 | 0.99777 | 4469.4414 | 0.99932 | 3596.1145 | 0.98796 | 2308.1899 | 0.9907 | 3770.2137 | 0.99983 | 3437.1009 | 0.99532 | 3296.2411 | 0.97997 | 3197.3279 | 0.99155 | 4312.4861 | 0.97774 | 4460.8697 | 0.98733
13194.8194 | 0.99937 | 11225.9501 | 0.99606 | 8198.633 | 0.99543 | 7087.7971 | 0.99486 | 6923.3353 | 0.99909 | 2017.2163 | 0.99983 | 1534.3946 | 0.99971 | 1728.1212 | 0.99983 | 1545.5167 | 0.9996 | 2281.9441 | 0.99989 | 3583.1347 | 0.99977 | 2986.0782 | 0.99949 | 3225.8461 | 0.99949 | 2552.3952 | 0.9996 | 2767.3784 | 0.99989 | 1376.5326 | 0.97882 | 1239.7005 | 0.95942 | 1362.6328 | 0.96187 | 2205.9878 | 0.94207 | 1193.0868 | 0.96347 | 6018.3845 | 0.99481 | 3826.2204 | 0.99132 | 2655.4086 | 0.99675 | 1928.5473 | 0.98653 | 233.399 | 0.99737 | 2044.0694 | 0.99983 | 2474.8532 | 0.99977 | 1931.2795 | 0.9984 | 1786.3946 | 0.99892 | 1483.6759 | 0.99994 | 5403.3564 | 0.99926 | 4603.8644 | 0.99561 | 3171.3962 | 0.9915 | 2835.8447 | 0.99589 | 1999.6956 | 0.99521 | 1736.199 | 0.9968 | 1618.9188 | 0.99892 | 1411.1 | 0.97432 | 1562.7548 | 0.99561 | 1887.0014 | 0.99994 | 3232.937 | 0.99897 | 2844.5038 | 0.99943 | 2850.78 | 0.99903 | 1911.0622 | 0.99943 | 2126.1839 | 0.99892 | 4745.296 | 0.99789 | 4478.2874 | 0.99932 | 3604.2567 | 0.98824 | 2315.2538 | 0.99087 | 3778.6661 | 0.99983 | 3441.4963 | 0.99623 | 3300.731 | 0.98156 | 3201.5765 | 0.99298 | 4319.3521 | 0.97831 | 4468.1803 | 0.9883
13210.9737 | 0.99949 | 11240.684 | 0.9964 | 8210.7588 | 0.99566 | 7099.3897 | 0.99532 | 6934.7747 | 0.99909 | 2020.5753 | 0.99983 | 1537.2448 | 0.99971 | 1731.1607 | 0.99983 | 1548.3721 | 0.9996 | 2285.5919 | 0.99989 | 3588.429 | 0.99977 | 2991.4394 | 0.99949 | 3231.3586 | 0.99954 | 2557.4091 | 0.9996 | 2772.7731 | 0.99989 | 1379.8423 | 0.97997 | 1242.9127 | 0.96216 | 1365.7586 | 0.96393 | 2210.1377 | 0.94366 | 1196.7554 | 0.9653 | 6029.7434 | 0.99521 | 3835.2803 | 0.99235 | 2663.3739 | 0.99692 | 1935.7056 | 0.98727 | 239.0382 | 0.99755 | 2046.862 | 0.99983 | 2478.1212 | 0.99977 | 1933.9838 | 0.9984 | 1788.9628 | 0.99892 | 1485.823 | 0.99994 | 5410.6971 | 0.99926 | 4611.0911 | 0.99583 | 3177.4497 | 0.99167 | 2841.7327 | 0.99663 | 2004.972 | 0.99572 | 1738.7735 | 0.9968 | 1621.1211 | 0.99897 | 1413.6011 | 0.97454 | 1565.035 | 0.99578 | 1890.2565 | 0.99994 | 3237.2164 | 0.99909 | 2848.9024 | 0.99943 | 2855.1019 | 0.99909 | 1914.7724 | 0.99943 | 2130.4711 | 0.99903 | 4754.3629 | 0.99789 | 4487.1334 | 0.99943 | 3612.3988 | 0.98858 | 2322.3177 | 0.9911 | 3787.1185 | 0.99983 | 3445.8916 | 0.9968 | 3305.2208 | 0.98271 | 3205.825 | 0.99412 | 4326.218 | 0.97922 | 4475.4909 | 0.98933
13227.1279 | 0.9996 | 11255.4178 | 0.99697 | 8222.8846 | 0.99589 | 7110.9823 | 0.99572 | 6946.2142 | 0.99909 | 2023.9343 | 0.99983 | 1540.095 | 0.99977 | 1734.2002 | 0.99983 | 1551.2275 | 0.9996 | 2289.2398 | 0.99989 | 3593.7234 | 0.99977 | 2996.8006 | 0.99949 | 3236.8712 | 0.99954 | 2562.423 | 0.9996 | 2778.1678 | 0.99989 | 1383.1521 | 0.98105 | 1246.1249 | 0.96461 | 1368.8845 | 0.96621 | 2214.2876 | 0.94469 | 1200.4241 | 0.96792 | 6041.1024 | 0.99532 | 3844.3402 | 0.99304 | 2671.3392 | 0.99726 | 1942.8639 | 0.98836 | 244.6774 | 0.99783 | 2049.6546 | 0.99983 | 2481.3892 | 0.99977 | 1936.6882 | 0.99846 | 1791.531 | 0.99892 | 1487.9702 | 0.99994 | 5418.0379 | 0.99932 | 4618.3179 | 0.996 | 3183.5033 | 0.99184 | 2847.6207 | 0.9972 | 2010.2485 | 0.996 | 1741.348 | 0.99692 | 1623.3233 | 0.99897 | 1416.1022 | 0.97477 | 1567.3151 | 0.99583 | 1893.5116 | 0.99994 | 3241.4958 | 0.99909 | 2853.301 | 0.99943 | 2859.4239 | 0.99909 | 1918.4826 | 0.99949 | 2134.7582 | 0.99903 | 4763.4297 | 0.99789 | 4495.9794 | 0.99949 | 3620.541 | 0.98876 | 2329.3816 | 0.99132 | 3795.571 | 0.99983 | 3450.2869 | 0.99726 | 3309.7107 | 0.98413 | 3210.0736 | 0.99509 | 4333.084 | 0.98002 | 4482.8015 | 0.99041
13243.2821 | 0.9996 | 11270.1517 | 0.99732 | 8235.0105 | 0.99589 | 7122.5749 | 0.996 | 6957.6537 | 0.99909 | 2027.2933 | 0.99983 | 1542.9452 | 0.99977 | 1737.2397 | 0.99983 | 1554.083 | 0.9996 | 2292.8877 | 0.99989 | 3599.0178 | 0.99983 | 3002.1618 | 0.99949 | 3242.3837 | 0.99954 | 2567.4369 | 0.9996 | 2783.5625 | 0.99989 | 1386.4619 | 0.98276 | 1249.3371 | 0.96701 | 1372.0103 | 0.96809 | 2218.4376 | 0.94606 | 1204.0928 | 0.96981 | 6052.4613 | 0.99555 | 3853.4001 | 0.99366 | 2679.3045 | 0.99755 | 1950.0221 | 0.98898 | 250.3167 | 0.99795 | 2052.4472 | 0.99983 | 2484.6571 | 0.99977 | 1939.3925 | 0.99852 | 1794.0992 | 0.99892 | 1490.1173 | 0.99994 | 5425.3787 | 0.99943 | 4625.5447 | 0.99618 | 3189.5569 | 0.99212 | 2853.5087 | 0.99783 | 2015.525 | 0.99652 | 1743.9225 | 0.9972 | 1625.5255 | 0.99903 | 1418.6032 | 0.975 | 1569.5953 | 0.996 | 1896.7667 | 0.99994 | 3245.7752 | 0.99909 | 2857.6995 | 0.99943 | 2863.7458 | 0.99909 | 1922.1929 | 0.99949 | 2139.0453 | 0.99909 | 4772.4966 | 0.99795 | 4504.8254 | 0.99954 | 3628.6831 | 0.98881 | 2336.4455 | 0.99172 | 3804.0234 | 0.99983 | 3454.6822 | 0.99812 | 3314.2006 | 0.98533 | 3214.3222 | 0.99623 | 4339.95 | 0.98094 | 4490.1121 | 0.99138
13259.4364 | 0.9996 | 11284.8855 | 0.99755 | 8247.1363 | 0.99589 | 7134.1675 | 0.99646 | 6969.0932 | 0.99914 | 2030.6523 | 0.99983 | 1545.7954 | 0.99977 | 1740.2792 | 0.99983 | 1556.9384 | 0.99966 | 2296.5356 | 0.99989 | 3604.3121 | 0.99983 | 3007.523 | 0.99966 | 3247.8962 | 0.99954 | 2572.4507 | 0.9996 | 2788.9572 | 0.99989 | 1389.7716 | 0.98385 | 1252.5493 | 0.96912 | 1375.1361 | 0.96958 | 2222.5875 | 0.94749 | 1207.7614 | 0.97203 | 6063.8203 | 0.99589 | 3862.4601 | 0.99435 | 2687.2698 | 0.99789 | 1957.1804 | 0.98978 | 255.9559 | 0.99806 | 2055.2397 | 0.99983 | 2487.9251 | 0.99977 | 1942.0969 | 0.99863 | 1796.6675 | 0.99897 | 1492.2645 | 0.99994 | 5432.7194 | 0.99949 | 4632.7714 | 0.99623 | 3195.6104 | 0.99241 | 2859.3967 | 0.99806 | 2020.8014 | 0.9968 | 1746.497 | 0.99737 | 1627.7277 | 0.99909 | 1421.1043 | 0.97517 | 1571.8755 | 0.99629 | 1900.0218 | 0.99994 | 3250.0546 | 0.99926 | 2862.0981 | 0.99954 | 2868.0677 | 0.99909 | 1925.9031 | 0.99954 | 2143.3324 | 0.99914 | 4781.5635 | 0.998 | 4513.6714 | 0.99966 | 3636.8253 | 0.98933 | 2343.5094 | 0.99212 | 3812.4758 | 0.99983 | 3459.0775 | 0.99846 | 3318.6904 | 0.98704 | 3218.5707 | 0.99726 | 4346.8159 | 0.98242 | 4497.4227 | 0.99189
13275.5906 | 0.9996 | 11299.6194 | 0.99772 | 8259.2621 | 0.99589 | 7145.7601 | 0.99686 | 6980.5327 | 0.9992 | 2034.0113 | 0.99983 | 1548.6455 | 0.99977 | 1743.3187 | 0.99983 | 1559.7938 | 0.99966 | 2300.1835 | 0.99989 | 3609.6065 | 0.99983 | 3012.8841 | 0.99966 | 3253.4088 | 0.99954 | 2577.4646 | 0.9996 | 2794.3519 | 0.99989 | 1393.0814 | 0.98499 | 1255.7615 | 0.97169 | 1378.2619 | 0.97135 | 2226.7375 | 0.94943 | 1211.4301 | 0.97437 | 6075.1792 | 0.99618 | 3871.52 | 0.99492 | 2695.2351 | 0.99806 | 1964.3387 | 0.99058 | 261.5951 | 0.99823 | 2058.0323 | 0.99983 | 2491.193 | 0.99977 | 1944.8012 | 0.99869 | 1799.2357 | 0.99897 | 1494.4116 | 0.99994 | 5440.0602 | 0.99949 | 4639.9982 | 0.9964 | 3201.664 | 0.99269 | 2865.2847 | 0.9984 | 2026.0779 | 0.99726 | 1749.0716 | 0.99755 | 1629.93 | 0.99909 | 1423.6054 | 0.97523 | 1574.1556 | 0.99646 | 1903.2769 | 0.99994 | 3254.334 | 0.99932 | 2866.4966 | 0.9996 | 2872.3896 | 0.99909 | 1929.6133 | 0.99954 | 2147.6196 | 0.9992 | 4790.6303 | 0.99812 | 4522.5174 | 0.99966 | 3644.9674 | 0.98955 | 2350.5734 | 0.99252 | 3820.9282 | 0.99983 | 3463.4728 | 0.99869 | 3323.1803 | 0.98893 | 3222.8193 | 0.99789 | 4353.6819 | 0.98339 | 4504.7333 | 0.99281
13291.7449 | 0.99966 | 11314.3532 | 0.99812 | 8271.388 | 0.996 | 7157.3527 | 0.9972 | 6991.9722 | 0.99926 | 2037.3703 | 0.99983 | 1551.4957 | 0.99977 | 1746.3583 | 0.99983 | 1562.6492 | 0.99966 | 2303.8314 | 0.99989 | 3614.9009 | 0.99989 | 3018.2453 | 0.99966 | 3258.9213 | 0.99954 | 2582.4785 | 0.9996 | 2799.7466 | 0.99989 | 1396.3912 | 0.98584 | 1258.9737 | 0.97386 | 1381.3877 | 0.9734 | 2230.8874 | 0.95194 | 1215.0987 | 0.97728 | 6086.5382 | 0.99658 | 3880.5799 | 0.99589 | 2703.2004 | 0.99829 | 1971.497 | 0.99178 | 267.2344 | 0.99834 | 2060.8249 | 0.99983 | 2494.461 | 0.99977 | 1947.5056 | 0.99869 | 1801.8039 | 0.99897 | 1496.5587 | 0.99994 | 5447.401 | 0.99954 | 4647.2249 | 0.99646 | 3207.7176 | 0.99287 | 2871.1727 | 0.99846 | 2031.3543 | 0.9976 | 1751.6461 | 0.9976 | 1632.1322 | 0.99909 | 1426.1064 | 0.9754 | 1576.4358 | 0.99669 | 1906.532 | 0.99994 | 3258.6133 | 0.99937 | 2870.8952 | 0.9996 | 2876.7115 | 0.99914 | 1933.3235 | 0.9996 | 2151.9067 | 0.9992 | 4799.6972 | 0.99817 | 4531.3634 | 0.99966 | 3653.1096 | 0.99001 | 2357.6373 | 0.99298 | 3829.3806 | 0.99983 | 3467.8681 | 0.99892 | 3327.6701 | 0.99001 | 3227.0678 | 0.99812 | 4360.5478 | 0.98442 | 4512.044 | 0.99372
13307.8991 | 0.99966 | 11329.087 | 0.99846 | 8283.5138 | 0.99635 | 7168.9453 | 0.99749 | 7003.4117 | 0.99937 | 2040.7293 | 0.99983 | 1554.3459 | 0.99977 | 1749.3978 | 0.99989 | 1565.5047 | 0.99977 | 2307.4792 | 0.99989 | 3620.1953 | 0.99989 | 3023.6065 | 0.99971 | 3264.4338 | 0.99954 | 2587.4924 | 0.9996 | 2805.1413 | 0.99989 | 1399.7009 | 0.98676 | 1262.186 | 0.97608 | 1384.5136 | 0.97506 | 2235.0373 | 0.95451 | 1218.7674 | 0.98014 | 6097.8971 | 0.9968 | 3889.6398 | 0.99663 | 2711.1658 | 0.9984 | 1978.6552 | 0.99269 | 272.8736 | 0.99857 | 2063.6175 | 0.99983 | 2497.729 | 0.99977 | 1950.21 | 0.9988 | 1804.3721 | 0.99903 | 1498.7059 | 0.99994 | 5454.7417 | 0.99954 | 4654.4517 | 0.99669 | 3213.7712 | 0.99315 | 2877.0607 | 0.99857 | 2036.6308 | 0.99795 | 1754.2206 | 0.99777 | 1634.3344 | 0.99914 | 1428.6075 | 0.9758 | 1578.716 | 0.99686 | 1909.7871 | 0.99994 | 3262.8927 | 0.99943 | 2875.2938 | 0.9996 | 2881.0335 | 0.9992 | 1937.0337 | 0.99966 | 2156.1938 | 0.99926 | 4808.764 | 0.99829 | 4540.2094 | 0.99971 | 3661.2517 | 0.9907 | 2364.7012 | 0.99321 | 3837.833 | 0.99983 | 3472.2635 | 0.99926 | 3332.16 | 0.9915 | 3231.3164 | 0.99857 | 4367.4138 | 0.9855 | 4519.3546 | 0.99458
13324.0533 | 0.99971 | 11343.8209 | 0.99857 | 8295.6396 | 0.99715 | 7180.5379 | 0.99795 | 7014.8511 | 0.99937 | 2044.0883 | 0.99983 | 1557.1961 | 0.99977 | 1752.4373 | 0.99989 | 1568.3601 | 0.99977 | 2311.1271 | 0.99994 | 3625.4896 | 0.99989 | 3028.9677 | 0.99977 | 3269.9464 | 0.99954 | 2592.5063 | 0.99966 | 2810.536 | 0.99989 | 1403.0107 | 0.98847 | 1265.3982 | 0.97825 | 1387.6394 | 0.97643 | 2239.1873 | 0.95753 | 1222.4361 | 0.98288 | 6109.256 | 0.99703 | 3898.6998 | 0.99726 | 2719.1311 | 0.99846 | 1985.8135 | 0.99366 | 278.5128 | 0.99869 | 2066.4101 | 0.99983 | 2500.9969 | 0.99977 | 1952.9143 | 0.99892 | 1806.9403 | 0.99903 | 1500.853 | 0.99994 | 5462.0825 | 0.99954 | 4661.6785 | 0.9968 | 3219.8247 | 0.99332 | 2882.9487 | 0.99863 | 2041.9072 | 0.998 | 1756.7951 | 0.998 | 1636.5366 | 0.99914 | 1431.1086 | 0.97626 | 1580.9962 | 0.9972 | 1913.0422 | 0.99994 | 3267.1721 | 0.9996 | 2879.6923 | 0.9996 | 2885.3554 | 0.99926 | 1940.7439 | 0.99966 | 2160.4809 | 0.99937 | 4817.8309 | 0.99829 | 4549.0554 | 0.99977 | 3669.3939 | 0.99132 | 2371.7651 | 0.99338 | 3846.2854 | 0.99983 | 3476.6588 | 0.99943 | 3336.6499 | 0.99224 | 3235.565 | 0.99886 | 4374.2798 | 0.98653 | 4526.6652 | 0.99509
13340.2076 | 0.99971 | 11358.5547 | 0.99863 | 8307.7654 | 0.99726 | 7192.1305 | 0.99812 | 7026.2906 | 0.99937 | 2047.4474 | 0.99983 | 1560.0463 | 0.99977 | 1755.4768 | 0.99989 | 1571.2155 | 0.99977 | 2314.775 | 0.99994 | 3630.784 | 0.99989 | 3034.3289 | 0.99977 | 3275.4589 | 0.99954 | 2597.5201 | 0.99966 | 2815.9307 | 0.99989 | 1406.3205 | 0.98921 | 1268.6104 | 0.98037 | 1390.7652 | 0.97831 | 2243.3372 | 0.95965 | 1226.1047 | 0.98522 | 6120.615 | 0.99732 | 3907.7597 | 0.99749 | 2727.0964 | 0.99863 | 1992.9718 | 0.99452 | 284.1521 | 0.9988 | 2069.2026 | 0.99983 | 2504.2649 | 0.99977 | 1955.6187 | 0.99897 | 1809.5085 | 0.99914 | 1503.0002 | 0.99994 | 5469.4232 | 0.9996 | 4668.9052 | 0.99692 | 3225.8783 | 0.99384 | 2888.8367 | 0.99869 | 2047.1837 | 0.99812 | 1759.3696 | 0.99806 | 1638.7388 | 0.99914 | 1433.6096 | 0.97666 | 1583.2763 | 0.99749 | 1916.2973 | 0.99994 | 3271.4515 | 0.9996 | 2884.0909 | 0.9996 | 2889.6773 | 0.99926 | 1944.4541 | 0.99966 | 2164.7681 | 0.99937 | 4826.8978 | 0.99852 | 4557.9014 | 0.99977 | 3677.5361 | 0.99326 | 2378.829 | 0.99378 | 3854.7378 | 0.99983 | 3481.0541 | 0.99949 | 3341.1397 | 0.99344 | 3239.8135 | 0.99903 | 4381.1457 | 0.98744 | 4533.9758 | 0.99583
13356.3618 | 0.99971 | 11373.2886 | 0.99886 | 8319.8913 | 0.99749 | 7203.7231 | 0.99834 | 7037.7301 | 0.99954 | 2050.8064 | 0.99983 | 1562.8964 | 0.99977 | 1758.5163 | 0.99989 | 1574.0709 | 0.99977 | 2318.4229 | 0.99994 | 3636.0784 | 0.99989 | 3039.6901 | 0.99977 | 3280.9714 | 0.99954 | 2602.534 | 0.99971 | 2821.3254 | 0.99989 | 1409.6302 | 0.99007 | 1271.8226 | 0.98202 | 1393.891 | 0.97968 | 2247.4871 | 0.9629 | 1229.7734 | 0.98813 | 6131.9739 | 0.99766 | 3916.8196 | 0.99783 | 2735.0617 | 0.99869 | 2000.13 | 0.99486 | 289.7913 | 0.99897 | 2071.9952 | 0.99983 | 2507.5328 | 0.99977 | 1958.323 | 0.9992 | 1812.0768 | 0.9992 | 1505.1473 | 0.99994 | 5476.764 | 0.9996 | 4676.132 | 0.99709 | 3231.9319 | 0.99452 | 2894.7247 | 0.99874 | 2052.4601 | 0.99846 | 1761.9441 | 0.99829 | 1640.9411 | 0.99932 | 1436.1107 | 0.97723 | 1585.5565 | 0.99806 | 1919.5524 | 0.99994 | 3275.7309 | 0.99966 | 2888.4894 | 0.9996 | 2893.9992 | 0.99926 | 1948.1643 | 0.99971 | 2169.0552 | 0.99937 | 4835.9646 | 0.99863 | 4566.7474 | 0.99983 | 3685.6782 | 0.99395 | 2385.8929 | 0.99389 | 3863.1902 | 0.99983 | 3485.4494 | 0.99949 | 3345.6296 | 0.99406 | 3244.0621 | 0.9992 | 4388.0117 | 0.98841 | 4541.2864 | 0.99606
13372.516 | 0.99971 | 11388.0224 | 0.99897 | 8332.0171 | 0.99777 | 7215.3157 | 0.99846 | 7049.1696 | 0.99966 | 2054.1654 | 0.99983 | 1565.7466 | 0.99977 | 1761.5558 | 0.99989 | 1576.9264 | 0.99977 | 2322.0708 | 0.99994 | 3641.3727 | 0.99989 | 3045.0513 | 0.99977 | 3286.484 | 0.99954 | 2607.5479 | 0.99971 | 2826.7201 | 0.99989 | 1412.94 | 0.99127 | 1275.0348 | 0.98385 | 1397.0169 | 0.98174 | 2251.6371 | 0.96598 | 1233.4421 | 0.99007 | 6143.3329 | 0.99789 | 3925.8795 | 0.99823 | 2743.027 | 0.99892 | 2007.2883 | 0.99555 | 295.4305 | 0.99909 | 2074.7878 | 0.99983 | 2510.8008 | 0.99977 | 1961.0274 | 0.99926 | 1814.645 | 0.9992 | 1507.2945 | 0.99994 | 5484.1048 | 0.9996 | 4683.3587 | 0.99732 | 3237.9854 | 0.99515 | 2900.6127 | 0.9988 | 2057.7366 | 0.99863 | 1764.5186 | 0.99863 | 1643.1433 | 0.99937 | 1438.6118 | 0.97905 | 1587.8367 | 0.99829 | 1922.8075 | 0.99994 | 3280.0103 | 0.99971 | 2892.888 | 0.9996 | 2898.3211 | 0.99926 | 1951.8746 | 0.99977 | 2173.3423 | 0.99937 | 4845.0315 | 0.99874 | 4575.5934 | 0.99983 | 3693.8204 | 0.99435 | 2392.9568 | 0.99429 | 3871.6426 | 0.99983 | 3489.8447 | 0.99954 | 3350.1194 | 0.99481 | 3248.3106 | 0.99943 | 4394.8777 | 0.98898 | 4548.597 | 0.99658
13388.6703 | 0.99977 | 11402.7563 | 0.99897 | 8344.1429 | 0.998 | 7226.9083 | 0.99874 | 7060.6091 | 0.99966 | 2057.5244 | 0.99983 | 1568.5968 | 0.99983 | 1764.5954 | 0.99989 | 1579.7818 | 0.99977 | 2325.7187 | 0.99994 | 3646.6671 | 0.99989 | 3050.4125 | 0.99977 | 3291.9965 | 0.99954 | 2612.5618 | 0.99971 | 2832.1148 | 0.99989 | 1416.2498 | 0.99207 | 1278.247 | 0.98567 | 1400.1427 | 0.98345 | 2255.787 | 0.96969 | 1237.1107 | 0.99184 | 6154.6918 | 0.99812 | 3934.9395 | 0.99846 | 2750.9923 | 0.99903 | 2014.4466 | 0.99652 | 301.0698 | 0.9992 | 2077.5804 | 0.99983 | 2514.0688 | 0.99977 | 1963.7317 | 0.99932 | 1817.2132 | 0.9992 | 1509.4416 | 0.99994 | 5491.4455 | 0.9996 | 4690.5855 | 0.9976 | 3244.039 | 0.99583 | 2906.5007 | 0.99903 | 2063.013 | 0.99874 | 1767.0931 | 0.99869 | 1645.3455 | 0.99949 | 1441.1128 | 0.98179 | 1590.1168 | 0.99886 | 1926.0626 | 0.99994 | 3284.2897 | 0.99971 | 2897.2866 | 0.99966 | 2902.6431 | 0.99926 | 1955.5848 | 0.99977 | 2177.6294 | 0.99937 | 4854.0983 | 0.99886 | 4584.4394 | 0.99983 | 3701.9625 | 0.99521 | 2400.0207 | 0.99475 | 3880.095 | 0.99989 | 3494.24 | 0.9996 | 3354.6093 | 0.99578 | 3252.5592 | 0.9996 | 4401.7436 | 0.98973 | 4555.9076 | 0.99726
13404.8245 | 0.99977 | 11417.4901 | 0.99909 | 8356.2688 | 0.99834 | 7238.5009 | 0.99914 | 7072.0486 | 0.99966 | 2060.8834 | 0.99983 | 1571.447 | 0.99983 | 1767.6349 | 0.99989 | 1582.6372 | 0.99977 | 2329.3665 | 0.99994 | 3651.9615 | 0.99989 | 3055.7737 | 0.99977 | 3297.509 | 0.99954 | 2617.5756 | 0.99971 | 2837.5095 | 0.99989 | 1419.5595 | 0.99298 | 1281.4592 | 0.98733 | 1403.2685 | 0.98533 | 2259.937 | 0.97306 | 1240.7794 | 0.99344 | 6166.0508 | 0.9984 | 3943.9994 | 0.9988 | 2758.9576 | 0.99909 | 2021.6049 | 0.99737 | 306.709 | 0.99943 | 2080.3729 | 0.99983 | 2517.3367 | 0.99977 | 1966.4361 | 0.99949 | 1819.7814 | 0.9992 | 1511.5887 | 0.99994 | 5498.7863 | 0.9996 | 4697.8123 | 0.99777 | 3250.0926 | 0.99675 | 2912.3887 | 0.99909 | 2068.2895 | 0.99892 | 1769.6677 | 0.99874 | 1647.5477 | 0.99949 | 1443.6139 | 0.98562 | 1592.397 | 0.99897 | 1929.3177 | 0.99994 | 3288.569 | 0.99971 | 2901.6851 | 0.99971 | 2906.965 | 0.99937 | 1959.295 | 0.99977 | 2181.9166 | 0.99937 | 4863.1652 | 0.99897 | 4593.2854 | 0.99983 | 3710.1047 | 0.99561 | 2407.0846 | 0.99538 | 3888.5475 | 0.99989 | 3498.6354 | 0.99971 | 3359.0992 | 0.9964 | 3256.8078 | 0.99966 | 4408.6096 | 0.99041 | 4563.2183 | 0.99772
13420.9788 | 0.99977 | 11432.224 | 0.99914 | 8368.3946 | 0.9984 | 7250.0935 | 0.9992 | 7083.4881 | 0.99966 | 2064.2424 | 0.99983 | 1574.2972 | 0.99983 | 1770.6744 | 0.99989 | 1585.4926 | 0.99977 | 2333.0144 | 0.99994 | 3657.2558 | 0.99989 | 3061.1349 | 0.99977 | 3303.0216 | 0.9996 | 2622.5895 | 0.99971 | 2842.9042 | 0.99994 | 1422.8693 | 0.99412 | 1284.6715 | 0.98898 | 1406.3943 | 0.98676 | 2264.0869 | 0.97654 | 1244.4481 | 0.99503 | 6177.4097 | 0.99852 | 3953.0593 | 0.99897 | 2766.923 | 0.99914 | 2028.7631 | 0.99777 | 312.3482 | 0.99943 | 2083.1655 | 0.99989 | 2520.6047 | 0.99977 | 1969.1404 | 0.99949 | 1822.3496 | 0.9992 | 1513.7359 | 0.99994 | 5506.1271 | 0.9996 | 4705.039 | 0.998 | 3256.1462 | 0.99755 | 2918.2767 | 0.99914 | 2073.5659 | 0.99897 | 1772.2422 | 0.99892 | 1649.7499 | 0.9996 | 1446.115 | 0.98864 | 1594.6772 | 0.99914 | 1932.5728 | 0.99994 | 3292.8484 | 0.99983 | 2906.0837 | 0.99971 | 2911.2869 | 0.99937 | 1963.0052 | 0.99977 | 2186.2037 | 0.99943 | 4872.2321 | 0.99903 | 4602.1314 | 0.99983 | 3718.2468 | 0.99606 | 2414.1485 | 0.99572 | 3896.9999 | 0.99989 | 3503.0307 | 0.99971 | 3363.589 | 0.9968 | 3261.0563 | 0.99977 | 4415.4755 | 0.99127 | 4570.5289 | 0.998
13437.133 | 0.99989 | 11446.9578 | 0.99914 | 8380.5204 | 0.99852 | 7261.6861 | 0.9992 | 7094.9276 | 0.99971 | 2067.6014 | 0.99989 | 1577.1474 | 0.99989 | 1773.7139 | 0.99989 | 1588.3481 | 0.99977 | 2336.6623 | 0.99994 | 3662.5502 | 0.99989 | 3066.4961 | 0.99977 | 3308.5341 | 0.99966 | 2627.6034 | 0.99977 | 2848.2989 | 0.99994 | 1426.1791 | 0.99492 | 1287.8837 | 0.99013 | 1409.5202 | 0.98847 | 2268.2368 | 0.98031 | 1248.1167 | 0.99578 | 6188.7687 | 0.9988 | 3962.1192 | 0.99932 | 2774.8883 | 0.99914 | 2035.9214 | 0.998 | 317.9875 | 0.99954 | 2085.9581 | 0.99989 | 2523.8726 | 0.99977 | 1971.8448 | 0.99954 | 1824.9178 | 0.99926 | 1515.883 | 0.99994 | 5513.4678 | 0.9996 | 4712.2658 | 0.99823 | 3262.1997 | 0.99817 | 2924.1647 | 0.99926 | 2078.8424 | 0.99932 | 1774.8167 | 0.99909 | 1651.9522 | 0.99966 | 1448.6161 | 0.99172 | 1596.9574 | 0.99943 | 1935.8279 | 0.99994 | 3297.1278 | 0.99983 | 2910.4823 | 0.99971 | 2915.6088 | 0.99937 | 1966.7154 | 0.99983 | 2190.4908 | 0.99943 | 4881.2989 | 0.99914 | 4610.9774 | 0.99983 | 3726.389 | 0.99697 | 2421.2124 | 0.996 | 3905.4523 | 0.99989 | 3507.426 | 0.99977 | 3368.0789 | 0.99726 | 3265.3049 | 0.99983 | 4422.3415 | 0.99178 | 4577.8395 | 0.99834
13453.2872 | 0.99994 | 11461.6917 | 0.99914 | 8392.6463 | 0.99857 | 7273.2787 | 0.9992 | 7106.367 | 0.99971 | 2070.9604 | 0.99989 | 1579.9975 | 0.99989 | 1776.7534 | 0.99989 | 1591.2035 | 0.99977 | 2340.3102 | 0.99994 | 3667.8446 | 0.99989 | 3071.8573 | 0.99983 | 3314.0466 | 0.99977 | 2632.6173 | 0.99977 | 2853.6936 | 0.99994 | 1429.4888 | 0.99595 | 1291.0959 | 0.99161 | 1412.646 | 0.99018 | 2272.3868 | 0.98345 | 1251.7854 | 0.99652 | 6200.1276 | 0.99897 | 3971.1792 | 0.99937 | 2782.8536 | 0.9992 | 2043.0797 | 0.99834 | 323.6267 | 0.99954 | 2088.7507 | 0.99989 | 2527.1406 | 0.99977 | 1974.5491 | 0.9996 | 1827.4861 | 0.99937 | 1518.0302 | 0.99994 | 5520.8086 | 0.99971 | 4719.4926 | 0.9984 | 3268.2533 | 0.9984 | 2930.0527 | 0.99937 | 2084.1188 | 0.99932 | 1777.3912 | 0.99914 | 1654.1544 | 0.99971 | 1451.1171 | 0.99332 | 1599.2375 | 0.99943 | 1939.083 | 0.99994 | 3301.4072 | 0.99983 | 2914.8808 | 0.99971 | 2919.9307 | 0.99937 | 1970.4256 | 0.99983 | 2194.7779 | 0.9996 | 4890.3658 | 0.99926 | 4619.8234 | 0.99983 | 3734.5311 | 0.99772 | 2428.2763 | 0.99646 | 3913.9047 | 0.99989 | 3511.8213 | 0.99977 | 3372.5687 | 0.998 | 3269.5534 | 0.99983 | 4429.2075 | 0.99258 | 4585.1501 | 0.99863
13469.4415 | 0.99994 | 11476.4255 | 0.99943 | 8404.7721 | 0.99869 | 7284.8713 | 0.9992 | 7117.8065 | 0.99977 | 2074.3194 | 0.99994 | 1582.8477 | 0.99989 | 1779.7929 | 0.99994 | 1594.0589 | 0.99977 | 2343.9581 | 0.99994 | 3673.1389 | 0.99989 | 3077.2185 | 0.99983 | 3319.5592 | 0.99977 | 2637.6311 | 0.99977 | 2859.0883 | 0.99994 | 1432.7986 | 0.9968 | 1294.3081 | 0.99292 | 1415.7718 | 0.99178 | 2276.5367 | 0.98676 | 1255.4541 | 0.99749 | 6211.4866 | 0.99909 | 3980.2391 | 0.99943 | 2790.8189 | 0.99926 | 2050.238 | 0.99846 | 329.2659 | 0.9996 | 2091.5433 | 0.99989 | 2530.4086 | 0.99977 | 1977.2535 | 0.9996 | 1830.0543 | 0.99949 | 1520.1773 | 0.99994 | 5528.1493 | 0.99971 | 4726.7193 | 0.99852 | 3274.3069 | 0.99857 | 2935.9407 | 0.99937 | 2089.3953 | 0.99943 | 1779.9657 | 0.9992 | 1656.3566 | 0.99971 | 1453.6182 | 0.99532 | 1601.5177 | 0.99949 | 1942.3381 | 0.99994 | 3305.6866 | 0.99983 | 2919.2794 | 0.99971 | 2924.2527 | 0.99943 | 1974.1358 | 0.99983 | 2199.0651 | 0.99966 | 4899.4326 | 0.99926 | 4628.6694 | 0.99983 | 3742.6733 | 0.99795 | 2435.3402 | 0.99715 | 3922.3571 | 0.99989 | 3516.2166 | 0.99977 | 3377.0586 | 0.9984 | 3273.802 | 0.99989 | 4436.0734 | 0.99361 | 4592.4607 | 0.99892
13485.5957 | 0.99994 | 11491.1594 | 0.99949 | 8416.8979 | 0.99869 | 7296.4639 | 0.9992 | 7129.246 | 0.99977 | 2077.6784 | 0.99994 | 1585.6979 | 0.99989 | 1782.8325 | 0.99994 | 1596.9143 | 0.99983 | 2347.606 | 0.99994 | 3678.4333 | 0.99989 | 3082.5797 | 0.99983 | 3325.0717 | 0.99983 | 2642.645 | 0.99983 | 2864.483 | 0.99994 | 1436.1084 | 0.99737 | 1297.5203 | 0.99441 | 1418.8976 | 0.99395 | 2280.6866 | 0.98967 | 1259.1227 | 0.998 | 6222.8455 | 0.99932 | 3989.299 | 0.99949 | 2798.7842 | 0.99932 | 2057.3962 | 0.99892 | 334.9051 | 0.9996 | 2094.3358 | 0.99989 | 2533.6765 | 0.99977 | 1979.9578 | 0.9996 | 1832.6225 | 0.9996 | 1522.3245 | 0.99994 | 5535.4901 | 0.99971 | 4733.9461 | 0.99857 | 3280.3605 | 0.99886 | 2941.8287 | 0.99943 | 2094.6717 | 0.99954 | 1782.5402 | 0.99954 | 1658.5588 | 0.99971 | 1456.1193 | 0.99692 | 1603.7979 | 0.99949 | 1945.5932 | 0.99994 | 3309.966 | 0.99983 | 2923.6779 | 0.99977 | 2928.5746 | 0.99949 | 1977.846 | 0.99983 | 2203.3522 | 0.99966 | 4908.4995 | 0.99932 | 4637.5154 | 0.99983 | 3750.8154 | 0.99829 | 2442.4042 | 0.998 | 3930.8095 | 0.99994 | 3520.6119 | 0.99983 | 3381.5485 | 0.99869 | 3278.0506 | 0.99989 | 4442.9394 | 0.99521 | 4599.7713 | 0.99897
13501.75 | 0.99994 | 11505.8932 | 0.9996 | 8429.0238 | 0.99886 | 7308.0565 | 0.99926 | 7140.6855 | 0.99983 | 2081.0374 | 0.99994 | 1588.5481 | 0.99989 | 1785.872 | 0.99994 | 1599.7698 | 0.99983 | 2351.2538 | 0.99994 | 3683.7277 | 0.99989 | 3087.9409 | 0.99983 | 3330.5843 | 0.99983 | 2647.6589 | 0.99989 | 2869.8777 | 0.99994 | 1439.4181 | 0.99795 | 1300.7325 | 0.99521 | 1422.0234 | 0.99555 | 2284.8366 | 0.99275 | 1262.7914 | 0.99829 | 6234.2045 | 0.99932 | 3998.3589 | 0.99966 | 2806.7495 | 0.99937 | 2064.5545 | 0.9992 | 340.5444 | 0.99966 | 2097.1284 | 0.99989 | 2536.9445 | 0.99977 | 1982.6622 | 0.99966 | 1835.1907 | 0.99966 | 1524.4716 | 0.99994 | 5542.8309 | 0.99977 | 4741.1728 | 0.99874 | 3286.414 | 0.99892 | 2947.7167 | 0.99954 | 2099.9482 | 0.9996 | 1785.1147 | 0.9996 | 1660.7611 | 0.99983 | 1458.6203 | 0.99766 | 1606.078 | 0.9996 | 1948.8483 | 0.99994 | 3314.2454 | 0.99989 | 2928.0765 | 0.99977 | 2932.8965 | 0.9996 | 1981.5563 | 0.99983 | 2207.6393 | 0.99971 | 4917.5663 | 0.99937 | 4646.3614 | 0.99989 | 3758.9576 | 0.99846 | 2449.4681 | 0.99857 | 3939.2619 | 0.99994 | 3525.0072 | 0.99983 | 3386.0383 | 0.99886 | 3282.2991 | 0.99994 | 4449.8053 | 0.9964 | 4607.0819 | 0.99909
13517.9042 | 0.99994 | 11520.6271 | 0.99966 | 8441.1496 | 0.99903 | 7319.6491 | 0.99937 | 7152.125 | 0.99983 | 2084.3965 | 0.99994 | 1591.3983 | 0.99989 | 1788.9115 | 0.99994 | 1602.6252 | 0.99983 | 2354.9017 | 0.99994 | 3689.022 | 0.99989 | 3093.3021 | 0.99983 | 3336.0968 | 0.99983 | 2652.6728 | 0.99989 | 2875.2724 | 0.99994 | 1442.7279 | 0.99834 | 1303.9448 | 0.99652 | 1425.1493 | 0.99737 | 2288.9865 | 0.99515 | 1266.46 | 0.99886 | 6245.5634 | 0.99949 | 4007.4189 | 0.99966 | 2814.7148 | 0.99943 | 2071.7128 | 0.99949 | 346.1836 | 0.99966 | 2099.921 | 0.99989 | 2540.2124 | 0.99977 | 1985.3665 | 0.99971 | 1837.7589 | 0.99977 | 1526.6187 | 0.99994 | 5550.1716 | 0.99977 | 4748.3996 | 0.99897 | 3292.4676 | 0.99914 | 2953.6047 | 0.99966 | 2105.2246 | 0.9996 | 1787.6892 | 0.99966 | 1662.9633 | 0.99983 | 1461.1214 | 0.99817 | 1608.3582 | 0.99966 | 1952.1034 | 0.99994 | 3318.5248 | 0.99989 | 2932.4751 | 0.99977 | 2937.2184 | 0.99966 | 1985.2665 | 0.99983 | 2211.9264 | 0.99971 | 4926.6332 | 0.99949 | 4655.2074 | 0.99989 | 3767.0997 | 0.99874 | 2456.532 | 0.99926 | 3947.7143 | 0.99994 | 3529.4026 | 0.99983 | 3390.5282 | 0.99914 | 3286.5477 | 0.99994 | 4456.6713 | 0.99777 | 4614.3926 | 0.99932
13534.0584 | 0.99994 | 11535.3609 | 0.99977 | 8453.2754 | 0.99914 | 7331.2417 | 0.99937 | 7163.5645 | 0.99989 | 2087.7555 | 0.99994 | 1594.2485 | 0.99989 | 1791.951 | 0.99994 | 1605.4806 | 0.99989 | 2358.5496 | 0.99994 | 3694.3164 | 0.99994 | 3098.6633 | 0.99989 | 3341.6093 | 0.99989 | 2657.6867 | 0.99989 | 2880.6671 | 0.99994 | 1446.0377 | 0.99863 | 1307.157 | 0.9976 | 1428.2751 | 0.99846 | 2293.1364 | 0.99686 | 1270.1287 | 0.99903 | 6256.9223 | 0.9996 | 4016.4788 | 0.99977 | 2822.6802 | 0.99943 | 2078.8711 | 0.99954 | 351.8228 | 0.99977 | 2102.7136 | 0.99989 | 2543.4804 | 0.99977 | 1988.0709 | 0.99989 | 1840.3272 | 0.99989 | 1528.7659 | 0.99994 | 5557.5124 | 0.99977 | 4755.6264 | 0.99909 | 3298.5212 | 0.99943 | 2959.4927 | 0.99977 | 2110.5011 | 0.99977 | 1790.2638 | 0.99971 | 1665.1655 | 0.99989 | 1463.6225 | 0.99857 | 1610.6384 | 0.99971 | 1955.3586 | 0.99994 | 3322.8041 | 0.99989 | 2936.8736 | 0.99983 | 2941.5403 | 0.99966 | 1988.9767 | 0.99989 | 2216.2136 | 0.99971 | 4935.7001 | 0.99954 | 4664.0534 | 0.99989 | 3775.2419 | 0.9992 | 2463.5959 | 0.99971 | 3956.1667 | 0.99994 | 3533.7979 | 0.99983 | 3395.018 | 0.99926 | 3290.7962 | 0.99994 | 4463.5373 | 0.99863 | 4621.7032 | 0.99937
13550.2127 | 0.99994 | 11550.0948 | 0.99977 | 8465.4013 | 0.99932 | 7342.8343 | 0.99954 | 7175.004 | 0.99994 | 2091.1145 | 0.99994 | 1597.0986 | 0.99994 | 1794.9905 | 0.99994 | 1608.3361 | 0.99989 | 2362.1975 | 0.99994 | 3699.6108 | 0.99994 | 3104.0245 | 0.99989 | 3347.1219 | 0.99989 | 2662.7005 | 0.99989 | 2886.0618 | 0.99994 | 1449.3474 | 0.9992 | 1310.3692 | 0.99846 | 1431.4009 | 0.99932 | 2297.2864 | 0.99823 | 1273.7974 | 0.99926 | 6268.2813 | 0.99971 | 4025.5387 | 0.99983 | 2830.6455 | 0.99943 | 2086.0293 | 0.99966 | 357.4621 | 0.99977 | 2105.5061 | 0.99989 | 2546.7484 | 0.99983 | 1990.7752 | 0.99989 | 1842.8954 | 0.99989 | 1530.913 | 0.99994 | 5564.8532 | 0.99989 | 4762.8531 | 0.99932 | 3304.5747 | 0.99977 | 2965.3807 | 0.99977 | 2115.7775 | 0.99983 | 1792.8383 | 0.99977 | 1667.3677 | 0.99989 | 1466.1235 | 0.99892 | 1612.9185 | 0.99977 | 1958.6137 | 0.99994 | 3327.0835 | 0.99994 | 2941.2722 | 0.99983 | 2945.8623 | 0.99966 | 1992.6869 | 0.99994 | 2220.5007 | 0.99977 | 4944.7669 | 0.99971 | 4672.8994 | 0.99989 | 3783.384 | 0.99943 | 2470.6598 | 0.99989 | 3964.6191 | 0.99994 | 3538.1932 | 0.99983 | 3399.5079 | 0.99949 | 3295.0448 | 0.99994 | 4470.4032 | 0.9992 | 4629.0138 | 0.99954
13566.3669 | 0.99994 | 11564.8286 | 0.99977 | 8477.5271 | 0.99954 | 7354.4268 | 0.99971 | 7186.4435 | 0.99994 | 2094.4735 | 0.99994 | 1599.9488 | 0.99994 | 1798.03 | 0.99994 | 1611.1915 | 0.99989 | 2365.8454 | 0.99994 | 3704.9051 | 0.99994 | 3109.3857 | 0.99989 | 3352.6344 | 0.99994 | 2667.7144 | 0.99989 | 2891.4565 | 0.99994 | 1452.6572 | 0.99966 | 1313.5814 | 0.99886 | 1434.5267 | 0.99977 | 2301.4363 | 0.99914 | 1277.466 | 0.99943 | 6279.6402 | 0.99971 | 4034.5987 | 0.99983 | 2838.6108 | 0.99943 | 2093.1876 | 0.99983 | 363.1013 | 0.99983 | 2108.2987 | 0.99994 | 2550.0163 | 0.99989 | 1993.4796 | 0.99994 | 1845.4636 | 0.99989 | 1533.0602 | 0.99994 | 5572.1939 | 0.99994 | 4770.0799 | 0.9996 | 3310.6283 | 0.99989 | 2971.2687 | 0.99977 | 2121.054 | 0.99983 | 1795.4128 | 0.99983 | 1669.5699 | 0.99989 | 1468.6246 | 0.99943 | 1615.1987 | 0.99983 | 1961.8688 | 0.99994 | 3331.3629 | 0.99994 | 2945.6707 | 0.99983 | 2950.1842 | 0.99977 | 1996.3971 | 0.99994 | 2224.7878 | 0.99977 | 4953.8338 | 0.99983 | 4681.7454 | 0.99989 | 3791.5262 | 0.99977 | 2477.7237 | 0.99989 | 3973.0715 | 0.99994 | 3542.5885 | 0.99983 | 3403.9978 | 0.99983 | 3299.2934 | 0.99994 | 4477.2692 | 0.99943 | 4636.3244 | 0.9996
13582.5212 | 0.99994 | 11579.5624 | 0.99977 | 8489.6529 | 0.99966 | 7366.0194 | 0.99989 | 7197.8829 | 0.99994 | 2097.8325 | 0.99994 | 1602.799 | 0.99994 | 1801.0695 | 0.99994 | 1614.0469 | 0.99994 | 2369.4933 | 0.99994 | 3710.1995 | 0.99994 | 3114.7469 | 0.99994 | 3358.1469 | 0.99994 | 2672.7283 | 0.99994 | 2896.8512 | 0.99994 | 1455.9669 | 0.99983 | 1316.7936 | 0.99903 | 1437.6526 | 0.99983 | 2305.5863 | 0.9996 | 1281.1347 | 0.99954 | 6290.9992 | 0.99989 | 4043.6586 | 0.99989 | 2846.5761 | 0.99966 | 2100.3459 | 0.99989 | 368.7405 | 0.99989 | 2111.0913 | 0.99994 | 2553.2843 | 0.99994 | 1996.184 | 0.99994 | 1848.0318 | 0.99994 | 1535.2073 | 0.99994 | 5579.5347 | 0.99994 | 4777.3066 | 0.99971 | 3316.6819 | 0.99994 | 2977.1567 | 0.99989 | 2126.3304 | 0.99989 | 1797.9873 | 0.99983 | 1671.7722 | 0.99994 | 1471.1257 | 0.99977 | 1617.4789 | 0.99989 | 1965.1239 | 0.99994 | 3335.6423 | 0.99994 | 2950.0693 | 0.99989 | 2954.5061 | 0.99983 | 2000.1073 | 0.99994 | 2229.0749 | 0.99989 | 4962.9006 | 0.99983 | 4690.5913 | 0.99994 | 3799.6684 | 0.99989 | 2484.7876 | 0.99989 | 3981.524 | 0.99994 | 3546.9838 | 0.99989 | 3408.4876 | 0.99989 | 3303.5419 | 0.99994 | 4484.1352 | 0.99966 | 4643.635 | 0.99966
13598.6754 | 0.99994 | 11594.2963 | 0.99977 | 8501.7788 | 0.99983 | 7377.612 | 0.99989 | 7209.3224 | 0.99994 | 2101.1915 | 0.99994 | 1605.6492 | 0.99994 | 1804.1091 | 0.99994 | 1616.9023 | 0.99994 | 2373.1411 | 0.99994 | 3715.4939 | 0.99994 | 3120.108 | 0.99994 | 3363.6595 | 0.99994 | 2677.7422 | 0.99994 | 2902.2459 | 0.99994 | 1459.2767 | 0.99994 | 1320.0058 | 0.9996 | 1440.7784 | 0.99989 | 2309.7362 | 0.99983 | 1284.8034 | 0.99989 | 6302.3581 | 0.99989 | 4052.7185 | 0.99994 | 2854.5414 | 0.99989 | 2107.5041 | 0.99989 | 374.3798 | 0.99989 | 2113.8839 | 0.99994 | 2556.5522 | 0.99994 | 1998.8883 | 0.99994 | 1850.6 | 0.99994 | 1537.3545 | 0.99994 | 5586.8754 | 0.99994 | 4784.5334 | 0.99989 | 3322.7355 | 0.99994 | 2983.0447 | 0.99994 | 2131.6069 | 0.99989 | 1800.5618 | 0.99989 | 1673.9744 | 0.99994 | 1473.6267 | 0.99989 | 1619.7591 | 0.99994 | 1968.379 | 0.99994 | 3339.9217 | 0.99994 | 2954.4679 | 0.99989 | 2958.828 | 0.99989 | 2003.8175 | 0.99994 | 2233.3621 | 0.99989 | 4971.9675 | 0.99989 | 4699.4373 | 0.99994 | 3807.8105 | 0.99994 | 2491.8515 | 0.99994 | 3989.9764 | 0.99994 | 3551.3791 | 0.99989 | 3412.9775 | 0.99994 | 3307.7905 | 0.99994 | 4491.0011 | 0.99983 | 4650.9456 | 0.99983
13614.8296 | 1 | 11609.0301 | 1 | 8513.9046 | 1 | 7389.2046 | 1 | 7220.7619 | 1 | 2104.5505 | 1 | 1608.4994 | 1 | 1807.1486 | 1 | 1619.7578 | 1 | 2376.789 | 1 | 3720.7882 | 1 | 3125.4692 | 1 | 3369.172 | 1 | 2682.756 | 1 | 2907.6406 | 1 | 1462.5865 | 1 | 1323.218 | 1 | 1443.9042 | 1 | 2313.8861 | 1 | 1288.472 | 1 | 6313.7171 | 1 | 4061.7784 | 1 | 2862.5067 | 1 | 2114.6624 | 1 | 380.019 | 1 | 2116.6764 | 1 | 2559.8202 | 1 | 2001.5927 | 1 | 1853.1682 | 1 | 1539.5016 | 1 | 5594.2162 | 1 | 4791.7602 | 1 | 3328.789 | 1 | 2988.9327 | 1 | 2136.8833 | 1 | 1803.1363 | 1 | 1676.1766 | 1 | 1476.1278 | 1 | 1622.0392 | 1 | 1971.6341 | 1 | 3344.2011 | 1 | 2958.8664 | 1 | 2963.1499 | 1 | 2007.5277 | 1 | 2237.6492 | 1 | 4981.0344 | 1 | 4708.2833 | 1 | 3815.9527 | 1 | 2498.9154 | 1 | 3998.4288 | 1 | 3555.7744 | 1 | 3417.4673 | 1 | 3312.039 | 1 | 4497.8671 | 1 | 4658.2562 | 1

## VM 4.21
Diagram or illustrative figure. No data.

## VM 4.22
Diagram or illustrative figure. No data.

## VM 4.23
Diagram or illustrative figure. No data.

## VM 4.24
East Mids | [11 empty] | North Scotland | [9 empty] | South Scotland | [9 empty] | NE England | [9 empty] | NW& W Mids | [9 empty] | North Wales | [9 empty] | South Wales & West England | [9 empty] | South West England | [9 empty] | East England | [9 empty] | Greater London | [9 empty] | SE England
2016/17 |  | 2018/19 |  | 2020/21 |  | 2022/23 |  | 2025/26 |  |  |  | 2016/17 |  | 2018/19 |  | 2020/21 |  | 2022/23 |  | 2025/26 |  | 2016/17 |  | 2018/19 |  | 2020/21 |  | 2022/23 |  | 2025/26 |  | 2016/17 |  | 2018/19 |  | 2020/21 |  | 2022/23 |  | 2025/26 |  | 2016/17 |  | 2018/19 |  | 2020/21 |  | 2022/23 |  | 2025/26 |  | 2016/17 |  | 2018/19 |  | 2020/21 |  | 2022/23 |  | 2025/26 |  | 2016/17 |  | 2018/19 |  | 2020/21 |  | 2022/23 |  | 2025/26 |  | 2016/17 |  | 2018/19 |  | 2020/21 |  | 2022/23 |  | 2025/26 |  | 2016/17 |  | 2018/19 |  | 2020/21 |  | 2022/23 |  | 2025/26 |  | 2016/17 |  | 2018/19 |  | 2020/21 |  | 2022/23 |  | 2025/26 |  | 2016/17 |  | 2018/19 |  | 2020/21 |  | 2022/23 |  | 2025/26
Min Short Circuit Level (kA) |  | Min Short Circuit Level (kA) |  | Min Short Circuit Level (kA) |  | Min Short Circuit Level (kA) |  | Min Short Circuit Level (kA) |  | Distance protection risk | Overcurrent protection risk | Min Short Circuit Level (kA) |  | Min Short Circuit Level (kA) |  | Min Short Circuit Level (kA) |  | Min Short Circuit Level (kA) |  | Min Short Circuit Level (kA) |  | Min Short Circuit Level (kA) |  | Min Short Circuit Level (kA) |  | Min Short Circuit Level (kA) |  | Min Short Circuit Level (kA) |  | Min Short Circuit Level (kA) |  | Min Short Circuit Level (kA) |  | Min Short Circuit Level (kA) |  | Min Short Circuit Level (kA) |  | Min Short Circuit Level (kA) |  | Min Short Circuit Level (kA) |  | Min Short Circuit Level (kA) |  | Min Short Circuit Level (kA) |  | Min Short Circuit Level (kA) |  | Min Short Circuit Level (kA) |  | Min Short Circuit Level (kA) |  | Min Short Circuit Level (kA) |  | Min Short Circuit Level (kA) |  | Min Short Circuit Level (kA) |  | Min Short Circuit Level (kA) |  | Min Short Circuit Level (kA) |  | Min Short Circuit Level (kA) |  | Min Short Circuit Level (kA) |  | Min Short Circuit Level (kA) |  | Min Short Circuit Level (kA) |  | Min Short Circuit Level (kA) |  | Min Short Circuit Level (kA) |  | Min Short Circuit Level (kA) |  | Min Short Circuit Level (kA) |  | Min Short Circuit Level (kA) |  | Min Short Circuit Level (kA) |  | Min Short Circuit Level (kA) |  | Min Short Circuit Level (kA) |  | Min Short Circuit Level (kA) |  | Min Short Circuit Level (kA) |  | Min Short Circuit Level (kA) |  | Min Short Circuit Level (kA) |  | Min Short Circuit Level (kA) |  | Min Short Circuit Level (kA) |  | Min Short Circuit Level (kA) |  | Min Short Circuit Level (kA) |  | Min Short Circuit Level (kA) |  | Min Short Circuit Level (kA) |  | Min Short Circuit Level (kA) |  | Min Short Circuit Level (kA) |  | Min Short Circuit Level (kA)
10.4713 | 5.7078e-05 | 10.2477 | 5.7078e-05 | 9.4201 | 5.7078e-05 | 11.6235 | 5.7078e-05 | 5.9291 | 0.00017123 | 8.377 | 14.7 | 6.3903 | 5.7078e-05 | 6.5157 | 5.7078e-05 | 6.505 | 5.7078e-05 | 7.4407 | 5.7078e-05 | 6.8041 | 5.7078e-05 | 11.8231 | 5.7078e-05 | 11.9508 | 5.7078e-05 | 11.7902 | 5.7078e-05 | 12.7786 | 5.7078e-05 | 10.0212 | 5.7078e-05 | 11.1069 | 5.7078e-05 | 12.9557 | 5.7078e-05 | 14.8615 | 5.7078e-05 | 10.5034 | 5.7078e-05 | 10.7942 | 5.7078e-05 | 6.8559 | 5.7078e-05 | 7.4318 | 5.7078e-05 | 6.7022 | 5.7078e-05 | 7.7533 | 5.7078e-05 | 3.7638 | 0.00011416 | 11.3596 | 0.00017123 | 14.7142 | 0.00011416 | 14.5158 | 0.00011416 | 18.1459 | 0.00011416 | 13.4017 | 5.7078e-05 | 10.3154 | 0.00017123 | 9.9517 | 5.7078e-05 | 11.8146 | 5.7078e-05 | 9.5406 | 5.7078e-05 | 6.3626 | 0.00011416 | 6.399 | 0.00011416 | 9.9872 | 5.7078e-05 | 11.6102 | 5.7078e-05 | 10.2816 | 0.00011416 | 3.9213 | 5.7078e-05 | 16.6035 | 5.7078e-05 | 15.5016 | 5.7078e-05 | 16.3004 | 5.7078e-05 | 18.1306 | 5.7078e-05 | 9.1014 | 5.7078e-05 | 10.2913 | 5.7078e-05 | 8.8196 | 5.7078e-05 | 10.7536 | 5.7078e-05 | 13.054 | 0.00011416 | 6.2294 | 5.7078e-05 | 201617 |  | 201819 |  | 202021 |  | 202223 |  | 202526
10.4932 | 5.7078e-05 | 10.2683 | 5.7078e-05 | 9.4406 | 5.7078e-05 | 11.6416 | 5.7078e-05 | 5.9518 | 0.00022831 | 8.377 | 14.7 | 6.4033 | 5.7078e-05 | 6.5285 | 5.7078e-05 | 6.5176 | 5.7078e-05 | 7.4521 | 5.7078e-05 | 6.8157 | 5.7078e-05 | 11.8332 | 5.7078e-05 | 11.9604 | 5.7078e-05 | 11.7997 | 5.7078e-05 | 12.7869 | 5.7078e-05 | 10.0322 | 5.7078e-05 | 11.1261 | 0.00011416 | 12.974 | 5.7078e-05 | 14.8784 | 5.7078e-05 | 10.5235 | 5.7078e-05 | 10.8171 | 0.00011416 | 6.876 | 5.7078e-05 | 7.4508 | 5.7078e-05 | 6.7211 | 5.7078e-05 | 7.7684 | 0.00011416 | 3.7821 | 0.00011416 | 11.3919 | 0.00022831 | 14.7395 | 0.00017123 | 14.5353 | 0.00011416 | 18.1601 | 0.00011416 | 13.4264 | 5.7078e-05 | 10.3379 | 0.00017123 | 9.9735 | 5.7078e-05 | 11.8344 | 5.7078e-05 | 9.5617 | 5.7078e-05 | 6.3849 | 0.00017123 | 6.4194 | 0.00011416 | 10.004 | 5.7078e-05 | 11.6251 | 5.7078e-05 | 10.2972 | 0.00011416 | 3.9434 | 5.7078e-05 | 16.6286 | 5.7078e-05 | 15.5273 | 0.00011416 | 16.326 | 5.7078e-05 | 18.1537 | 5.7078e-05 | 9.1322 | 5.7078e-05 | 10.3158 | 5.7078e-05 | 8.8455 | 5.7078e-05 | 10.7785 | 0.00022831 | 13.0774 | 0.00011416 | 6.2579 | 5.7078e-05 | 10.6713 | 5.7078e-05 | 12.3463 | 5.7078e-05 | 12.7089 | 5.7078e-05 | 14.0238 | 5.7078e-05 | 10.2821 | 5.7078e-05
10.5152 | 5.7078e-05 | 10.2888 | 5.7078e-05 | 9.4612 | 5.7078e-05 | 11.6597 | 5.7078e-05 | 5.9746 | 0.00022831 | 8.377 | 14.7 | 6.4162 | 5.7078e-05 | 6.5413 | 5.7078e-05 | 6.5302 | 5.7078e-05 | 7.4635 | 5.7078e-05 | 6.8274 | 5.7078e-05 | 11.8434 | 5.7078e-05 | 11.97 | 5.7078e-05 | 11.8092 | 5.7078e-05 | 12.7951 | 5.7078e-05 | 10.0432 | 0.00011416 | 11.1454 | 0.00011416 | 12.9922 | 5.7078e-05 | 14.8952 | 5.7078e-05 | 10.5435 | 5.7078e-05 | 10.8401 | 0.00011416 | 6.8962 | 5.7078e-05 | 7.4698 | 5.7078e-05 | 6.74 | 5.7078e-05 | 7.7836 | 0.00022831 | 3.8005 | 0.00011416 | 11.4241 | 0.00034247 | 14.7648 | 0.00034247 | 14.5547 | 0.00017123 | 18.1743 | 0.00022831 | 13.4512 | 5.7078e-05 | 10.3605 | 0.00022831 | 9.9953 | 5.7078e-05 | 11.8542 | 5.7078e-05 | 9.5828 | 0.00017123 | 6.4072 | 0.00028539 | 6.4399 | 0.00017123 | 10.0208 | 5.7078e-05 | 11.6399 | 5.7078e-05 | 10.3129 | 0.00011416 | 3.9656 | 5.7078e-05 | 16.6537 | 5.7078e-05 | 15.553 | 0.00017123 | 16.3516 | 5.7078e-05 | 18.1768 | 5.7078e-05 | 9.1631 | 5.7078e-05 | 10.3402 | 5.7078e-05 | 8.8714 | 5.7078e-05 | 10.8033 | 0.00022831 | 13.1009 | 0.00028539 | 6.2865 | 5.7078e-05 | 10.6911 | 5.7078e-05 | 12.3644 | 5.7078e-05 | 12.7263 | 5.7078e-05 | 14.0397 | 5.7078e-05 | 10.3027 | 5.7078e-05
10.5371 | 5.7078e-05 | 10.3094 | 5.7078e-05 | 9.4818 | 5.7078e-05 | 11.6778 | 5.7078e-05 | 5.9974 | 0.00028539 | 8.377 | 14.7 | 6.4292 | 5.7078e-05 | 6.5541 | 5.7078e-05 | 6.5428 | 5.7078e-05 | 7.4749 | 5.7078e-05 | 6.839 | 5.7078e-05 | 11.8535 | 5.7078e-05 | 11.9796 | 5.7078e-05 | 11.8187 | 5.7078e-05 | 12.8033 | 5.7078e-05 | 10.0542 | 0.00011416 | 11.1647 | 0.00017123 | 13.0105 | 5.7078e-05 | 14.9121 | 0.00017123 | 10.5636 | 5.7078e-05 | 10.8631 | 0.00011416 | 6.9164 | 5.7078e-05 | 7.4887 | 5.7078e-05 | 6.7589 | 5.7078e-05 | 7.7987 | 0.00028539 | 3.8188 | 0.00011416 | 11.4563 | 0.00045662 | 14.7901 | 0.00039954 | 14.5742 | 0.00022831 | 18.1886 | 0.00028539 | 13.4759 | 5.7078e-05 | 10.383 | 0.00028539 | 10.0172 | 5.7078e-05 | 11.874 | 0.00011416 | 9.604 | 0.00022831 | 6.4294 | 0.00028539 | 6.4603 | 0.00022831 | 10.0375 | 5.7078e-05 | 11.6548 | 5.7078e-05 | 10.3285 | 0.00011416 | 3.9877 | 5.7078e-05 | 16.6788 | 5.7078e-05 | 15.5787 | 0.00017123 | 16.3771 | 5.7078e-05 | 18.1999 | 5.7078e-05 | 9.1939 | 5.7078e-05 | 10.3647 | 5.7078e-05 | 8.8973 | 5.7078e-05 | 10.8281 | 0.00022831 | 13.1244 | 0.00045662 | 6.3151 | 5.7078e-05 | 10.7109 | 5.7078e-05 | 12.3824 | 5.7078e-05 | 12.7438 | 5.7078e-05 | 14.0556 | 5.7078e-05 | 10.3234 | 5.7078e-05
10.559 | 5.7078e-05 | 10.33 | 5.7078e-05 | 9.5023 | 5.7078e-05 | 11.6959 | 5.7078e-05 | 6.0202 | 0.00039954 | 8.377 | 14.7 | 6.4422 | 5.7078e-05 | 6.5669 | 5.7078e-05 | 6.5554 | 5.7078e-05 | 7.4862 | 5.7078e-05 | 6.8507 | 0.00011416 | 11.8637 | 5.7078e-05 | 11.9893 | 5.7078e-05 | 11.8282 | 5.7078e-05 | 12.8115 | 5.7078e-05 | 10.0652 | 0.00011416 | 11.1839 | 0.00017123 | 13.0288 | 5.7078e-05 | 14.9289 | 0.00022831 | 10.5837 | 5.7078e-05 | 10.886 | 0.00017123 | 6.9366 | 5.7078e-05 | 7.5077 | 5.7078e-05 | 6.7778 | 0.00011416 | 7.8139 | 0.00039954 | 3.8371 | 0.00011416 | 11.4885 | 0.0005137 | 14.8154 | 0.00045662 | 14.5936 | 0.00028539 | 18.2028 | 0.00028539 | 13.5006 | 5.7078e-05 | 10.4055 | 0.00028539 | 10.039 | 5.7078e-05 | 11.8937 | 0.00011416 | 9.6251 | 0.00022831 | 6.4517 | 0.00028539 | 6.4808 | 0.00028539 | 10.0543 | 5.7078e-05 | 11.6697 | 5.7078e-05 | 10.3441 | 0.00011416 | 4.0099 | 5.7078e-05 | 16.7039 | 5.7078e-05 | 15.6044 | 0.00017123 | 16.4027 | 5.7078e-05 | 18.223 | 5.7078e-05 | 9.2248 | 5.7078e-05 | 10.3892 | 5.7078e-05 | 8.9232 | 5.7078e-05 | 10.8529 | 0.00022831 | 13.1478 | 0.00045662 | 6.3437 | 5.7078e-05 | 10.7307 | 5.7078e-05 | 12.4005 | 5.7078e-05 | 12.7612 | 5.7078e-05 | 14.0714 | 5.7078e-05 | 10.344 | 5.7078e-05
10.581 | 5.7078e-05 | 10.3505 | 5.7078e-05 | 9.5229 | 5.7078e-05 | 11.714 | 5.7078e-05 | 6.043 | 0.00039954 | 8.377 | 14.7 | 6.4551 | 5.7078e-05 | 6.5796 | 5.7078e-05 | 6.568 | 5.7078e-05 | 7.4976 | 5.7078e-05 | 6.8624 | 0.00011416 | 11.8738 | 5.7078e-05 | 11.9989 | 5.7078e-05 | 11.8377 | 5.7078e-05 | 12.8197 | 5.7078e-05 | 10.0762 | 0.00011416 | 11.2032 | 0.00017123 | 13.047 | 5.7078e-05 | 14.9458 | 0.00022831 | 10.6037 | 0.00011416 | 10.909 | 0.00017123 | 6.9568 | 5.7078e-05 | 7.5266 | 5.7078e-05 | 6.7967 | 0.00011416 | 7.829 | 0.00039954 | 3.8554 | 0.00011416 | 11.5208 | 0.00074201 | 14.8407 | 0.00045662 | 14.6131 | 0.00028539 | 18.217 | 0.00028539 | 13.5253 | 5.7078e-05 | 10.428 | 0.00034247 | 10.0608 | 5.7078e-05 | 11.9135 | 0.00011416 | 9.6462 | 0.00028539 | 6.474 | 0.00034247 | 6.5012 | 0.00028539 | 10.0711 | 5.7078e-05 | 11.6845 | 5.7078e-05 | 10.3598 | 0.00011416 | 4.0321 | 5.7078e-05 | 16.729 | 5.7078e-05 | 15.6301 | 0.00017123 | 16.4283 | 5.7078e-05 | 18.246 | 5.7078e-05 | 9.2556 | 5.7078e-05 | 10.4136 | 5.7078e-05 | 8.9491 | 5.7078e-05 | 10.8777 | 0.00022831 | 13.1713 | 0.00045662 | 6.3722 | 5.7078e-05 | 10.7505 | 0.00011416 | 12.4186 | 5.7078e-05 | 12.7786 | 5.7078e-05 | 14.0873 | 5.7078e-05 | 10.3647 | 5.7078e-05
10.6029 | 5.7078e-05 | 10.3711 | 5.7078e-05 | 9.5434 | 5.7078e-05 | 11.7321 | 5.7078e-05 | 6.0658 | 0.00057078 | 8.377 | 14.7 | 6.4681 | 5.7078e-05 | 6.5924 | 5.7078e-05 | 6.5806 | 5.7078e-05 | 7.509 | 0.00011416 | 6.874 | 0.00011416 | 11.884 | 5.7078e-05 | 12.0085 | 5.7078e-05 | 11.8473 | 5.7078e-05 | 12.8279 | 5.7078e-05 | 10.0873 | 0.00011416 | 11.2225 | 0.00028539 | 13.0653 | 5.7078e-05 | 14.9626 | 0.00022831 | 10.6238 | 0.00022831 | 10.9319 | 0.00028539 | 6.977 | 5.7078e-05 | 7.5456 | 5.7078e-05 | 6.8156 | 0.00011416 | 7.8442 | 0.00039954 | 3.8737 | 0.00011416 | 11.553 | 0.00091324 | 14.866 | 0.0005137 | 14.6326 | 0.00028539 | 18.2312 | 0.00028539 | 13.55 | 0.00011416 | 10.4505 | 0.00045662 | 10.0827 | 5.7078e-05 | 11.9333 | 0.00011416 | 9.6673 | 0.00028539 | 6.4963 | 0.00034247 | 6.5217 | 0.00028539 | 10.0879 | 5.7078e-05 | 11.6994 | 5.7078e-05 | 10.3754 | 0.00011416 | 4.0542 | 5.7078e-05 | 16.7541 | 5.7078e-05 | 15.6558 | 0.00017123 | 16.4539 | 5.7078e-05 | 18.2691 | 5.7078e-05 | 9.2864 | 5.7078e-05 | 10.4381 | 5.7078e-05 | 8.975 | 5.7078e-05 | 10.9025 | 0.00022831 | 13.1948 | 0.00045662 | 6.4008 | 5.7078e-05 | 10.7704 | 0.00011416 | 12.4366 | 5.7078e-05 | 12.7961 | 5.7078e-05 | 14.1032 | 5.7078e-05 | 10.3853 | 5.7078e-05
10.6249 | 5.7078e-05 | 10.3917 | 5.7078e-05 | 9.564 | 5.7078e-05 | 11.7502 | 0.00011416 | 6.0886 | 0.00062785 | 8.377 | 14.7 | 6.481 | 5.7078e-05 | 6.6052 | 0.00011416 | 6.5932 | 5.7078e-05 | 7.5204 | 0.00011416 | 6.8857 | 0.00011416 | 11.8942 | 5.7078e-05 | 12.0181 | 5.7078e-05 | 11.8568 | 5.7078e-05 | 12.8362 | 5.7078e-05 | 10.0983 | 0.00011416 | 11.2418 | 0.00028539 | 13.0836 | 5.7078e-05 | 14.9795 | 0.00022831 | 10.6439 | 0.00022831 | 10.9549 | 0.00028539 | 6.9972 | 5.7078e-05 | 7.5645 | 5.7078e-05 | 6.8346 | 0.00011416 | 7.8593 | 0.00039954 | 3.892 | 0.00011416 | 11.5852 | 0.00097032 | 14.8913 | 0.00057078 | 14.652 | 0.00028539 | 18.2454 | 0.00028539 | 13.5748 | 0.00011416 | 10.473 | 0.0005137 | 10.1045 | 5.7078e-05 | 11.9531 | 0.00011416 | 9.6885 | 0.00028539 | 6.5186 | 0.00034247 | 6.5422 | 0.00028539 | 10.1047 | 5.7078e-05 | 11.7143 | 5.7078e-05 | 10.3911 | 0.00011416 | 4.0764 | 5.7078e-05 | 16.7793 | 5.7078e-05 | 15.6815 | 0.00017123 | 16.4795 | 5.7078e-05 | 18.2922 | 5.7078e-05 | 9.3173 | 5.7078e-05 | 10.4625 | 5.7078e-05 | 9.0009 | 5.7078e-05 | 10.9273 | 0.00022831 | 13.2183 | 0.00045662 | 6.4294 | 5.7078e-05 | 10.7902 | 0.00011416 | 12.4547 | 5.7078e-05 | 12.8135 | 5.7078e-05 | 14.1191 | 5.7078e-05 | 10.406 | 5.7078e-05
10.6468 | 5.7078e-05 | 10.4122 | 0.00011416 | 9.5846 | 5.7078e-05 | 11.7683 | 0.00017123 | 6.1113 | 0.00068493 | 8.377 | 14.7 | 6.494 | 5.7078e-05 | 6.618 | 0.00011416 | 6.6058 | 5.7078e-05 | 7.5318 | 0.00011416 | 6.8973 | 0.00011416 | 11.9043 | 5.7078e-05 | 12.0277 | 5.7078e-05 | 11.8663 | 5.7078e-05 | 12.8444 | 5.7078e-05 | 10.1093 | 0.00011416 | 11.261 | 0.00028539 | 13.1018 | 5.7078e-05 | 14.9963 | 0.00022831 | 10.6639 | 0.00022831 | 10.9778 | 0.00028539 | 7.0174 | 5.7078e-05 | 7.5835 | 5.7078e-05 | 6.8535 | 0.00011416 | 7.8744 | 0.00039954 | 3.9103 | 0.00011416 | 11.6174 | 0.00097032 | 14.9166 | 0.00068493 | 14.6715 | 0.00028539 | 18.2597 | 0.00034247 | 13.5995 | 0.00011416 | 10.4955 | 0.00057078 | 10.1264 | 0.00011416 | 11.9729 | 0.00011416 | 9.7096 | 0.00028539 | 6.5409 | 0.00034247 | 6.5626 | 0.00045662 | 10.1215 | 5.7078e-05 | 11.7291 | 5.7078e-05 | 10.4067 | 0.00011416 | 4.0985 | 5.7078e-05 | 16.8044 | 5.7078e-05 | 15.7072 | 0.00017123 | 16.5051 | 5.7078e-05 | 18.3153 | 5.7078e-05 | 9.3481 | 5.7078e-05 | 10.487 | 5.7078e-05 | 9.0268 | 5.7078e-05 | 10.9521 | 0.00022831 | 13.2417 | 0.00045662 | 6.4579 | 5.7078e-05 | 10.81 | 0.00011416 | 12.4728 | 5.7078e-05 | 12.8309 | 5.7078e-05 | 14.135 | 5.7078e-05 | 10.4266 | 5.7078e-05
10.6687 | 5.7078e-05 | 10.4328 | 0.00011416 | 9.6051 | 5.7078e-05 | 11.7864 | 0.00022831 | 6.1341 | 0.00074201 | 8.377 | 14.7 | 6.5069 | 5.7078e-05 | 6.6308 | 0.00011416 | 6.6184 | 5.7078e-05 | 7.5432 | 0.00011416 | 6.909 | 0.00011416 | 11.9145 | 5.7078e-05 | 12.0373 | 5.7078e-05 | 11.8758 | 5.7078e-05 | 12.8526 | 5.7078e-05 | 10.1203 | 0.00011416 | 11.2803 | 0.00028539 | 13.1201 | 5.7078e-05 | 15.0132 | 0.00022831 | 10.684 | 0.00022831 | 11.0008 | 0.00028539 | 7.0376 | 5.7078e-05 | 7.6024 | 5.7078e-05 | 6.8724 | 0.00011416 | 7.8896 | 0.00039954 | 3.9286 | 0.00011416 | 11.6497 | 0.00097032 | 14.9419 | 0.00085616 | 14.6909 | 0.00034247 | 18.2739 | 0.00034247 | 13.6242 | 0.00011416 | 10.518 | 0.00057078 | 10.1482 | 0.00017123 | 11.9927 | 0.00011416 | 9.7307 | 0.00028539 | 6.5632 | 0.00039954 | 6.5831 | 0.00062785 | 10.1383 | 5.7078e-05 | 11.744 | 5.7078e-05 | 10.4224 | 0.00011416 | 4.1207 | 5.7078e-05 | 16.8295 | 5.7078e-05 | 15.7329 | 0.00017123 | 16.5307 | 5.7078e-05 | 18.3384 | 5.7078e-05 | 9.3789 | 5.7078e-05 | 10.5115 | 5.7078e-05 | 9.0527 | 5.7078e-05 | 10.977 | 0.00022831 | 13.2652 | 0.00045662 | 6.4865 | 5.7078e-05 | 10.8298 | 0.00011416 | 12.4908 | 5.7078e-05 | 12.8484 | 5.7078e-05 | 14.1509 | 5.7078e-05 | 10.4473 | 5.7078e-05
10.6907 | 5.7078e-05 | 10.4534 | 0.00022831 | 9.6257 | 5.7078e-05 | 11.8045 | 0.00028539 | 6.1569 | 0.00085616 | 8.377 | 14.7 | 6.5199 | 5.7078e-05 | 6.6436 | 0.00017123 | 6.631 | 5.7078e-05 | 7.5546 | 0.00011416 | 6.9206 | 0.00011416 | 11.9246 | 5.7078e-05 | 12.0469 | 5.7078e-05 | 11.8853 | 5.7078e-05 | 12.8608 | 5.7078e-05 | 10.1313 | 0.00011416 | 11.2996 | 0.00028539 | 13.1384 | 5.7078e-05 | 15.0301 | 0.00022831 | 10.7041 | 0.00022831 | 11.0238 | 0.00028539 | 7.0578 | 5.7078e-05 | 7.6214 | 5.7078e-05 | 6.8913 | 0.00011416 | 7.9047 | 0.0005137 | 3.9469 | 0.00011416 | 11.6819 | 0.00097032 | 14.9672 | 0.0010845 | 14.7104 | 0.00039954 | 18.2881 | 0.00034247 | 13.6489 | 0.00011416 | 10.5405 | 0.00057078 | 10.17 | 0.00022831 | 12.0125 | 0.00011416 | 9.7518 | 0.00034247 | 6.5855 | 0.00039954 | 6.6035 | 0.00062785 | 10.1551 | 5.7078e-05 | 11.7588 | 5.7078e-05 | 10.438 | 0.00011416 | 4.1428 | 5.7078e-05 | 16.8546 | 5.7078e-05 | 15.7586 | 0.00017123 | 16.5563 | 5.7078e-05 | 18.3615 | 5.7078e-05 | 9.4098 | 5.7078e-05 | 10.5359 | 5.7078e-05 | 9.0786 | 5.7078e-05 | 11.0018 | 0.00028539 | 13.2887 | 0.00045662 | 6.5151 | 5.7078e-05 | 10.8496 | 0.00011416 | 12.5089 | 5.7078e-05 | 12.8658 | 5.7078e-05 | 14.1668 | 5.7078e-05 | 10.4679 | 5.7078e-05
10.7126 | 5.7078e-05 | 10.4739 | 0.00022831 | 9.6463 | 5.7078e-05 | 11.8226 | 0.00039954 | 6.1797 | 0.00091324 | 8.377 | 14.7 | 6.5328 | 5.7078e-05 | 6.6564 | 0.00022831 | 6.6436 | 5.7078e-05 | 7.5659 | 0.00011416 | 6.9323 | 0.00011416 | 11.9348 | 5.7078e-05 | 12.0565 | 5.7078e-05 | 11.8948 | 5.7078e-05 | 12.869 | 5.7078e-05 | 10.1423 | 0.00011416 | 11.3188 | 0.00034247 | 13.1566 | 5.7078e-05 | 15.0469 | 0.00022831 | 10.7242 | 0.00022831 | 11.0467 | 0.00028539 | 7.078 | 5.7078e-05 | 7.6404 | 5.7078e-05 | 6.9102 | 0.00011416 | 7.9199 | 0.0005137 | 3.9653 | 0.00011416 | 11.7141 | 0.00097032 | 14.9925 | 0.0011986 | 14.7299 | 0.00039954 | 18.3023 | 0.00034247 | 13.6737 | 0.00011416 | 10.563 | 0.00062785 | 10.1919 | 0.00039954 | 12.0323 | 0.00017123 | 9.773 | 0.00039954 | 6.6078 | 0.00039954 | 6.624 | 0.00062785 | 10.1719 | 5.7078e-05 | 11.7737 | 0.00011416 | 10.4536 | 0.00011416 | 4.165 | 0.00011416 | 16.8797 | 5.7078e-05 | 15.7843 | 0.00017123 | 16.5818 | 5.7078e-05 | 18.3845 | 5.7078e-05 | 9.4406 | 5.7078e-05 | 10.5604 | 5.7078e-05 | 9.1045 | 5.7078e-05 | 11.0266 | 0.00028539 | 13.3121 | 0.00045662 | 6.5437 | 5.7078e-05 | 10.8694 | 0.00011416 | 12.527 | 5.7078e-05 | 12.8832 | 0.00011416 | 14.1826 | 5.7078e-05 | 10.4885 | 5.7078e-05
10.7345 | 5.7078e-05 | 10.4945 | 0.00028539 | 9.6668 | 5.7078e-05 | 11.8408 | 0.00045662 | 6.2025 | 0.00097032 | 8.377 | 14.7 | 6.5458 | 5.7078e-05 | 6.6692 | 0.00022831 | 6.6562 | 5.7078e-05 | 7.5773 | 0.00017123 | 6.944 | 0.00011416 | 11.9449 | 5.7078e-05 | 12.0661 | 5.7078e-05 | 11.9043 | 5.7078e-05 | 12.8773 | 5.7078e-05 | 10.1533 | 0.00011416 | 11.3381 | 0.00034247 | 13.1749 | 0.00011416 | 15.0638 | 0.00022831 | 10.7442 | 0.00028539 | 11.0697 | 0.00028539 | 7.0982 | 5.7078e-05 | 7.6593 | 5.7078e-05 | 6.9291 | 0.00011416 | 7.935 | 0.00057078 | 3.9836 | 0.00011416 | 11.7464 | 0.00097032 | 15.0178 | 0.0013128 | 14.7493 | 0.00045662 | 18.3166 | 0.00034247 | 13.6984 | 0.00011416 | 10.5856 | 0.00062785 | 10.2137 | 0.0005137 | 12.0521 | 0.00022831 | 9.7941 | 0.0005137 | 6.6301 | 0.00039954 | 6.6445 | 0.00062785 | 10.1887 | 0.00011416 | 11.7886 | 0.00011416 | 10.4693 | 0.00011416 | 4.1871 | 0.00017123 | 16.9048 | 5.7078e-05 | 15.81 | 0.00017123 | 16.6074 | 5.7078e-05 | 18.4076 | 5.7078e-05 | 9.4715 | 5.7078e-05 | 10.5849 | 5.7078e-05 | 9.1304 | 5.7078e-05 | 11.0514 | 0.00028539 | 13.3356 | 0.00045662 | 6.5722 | 5.7078e-05 | 10.8893 | 0.00011416 | 12.545 | 5.7078e-05 | 12.9007 | 0.00011416 | 14.1985 | 5.7078e-05 | 10.5092 | 5.7078e-05
10.7565 | 5.7078e-05 | 10.5151 | 0.00028539 | 9.6874 | 5.7078e-05 | 11.8589 | 0.00045662 | 6.2253 | 0.0010274 | 8.377 | 14.7 | 6.5588 | 5.7078e-05 | 6.682 | 0.00022831 | 6.6688 | 5.7078e-05 | 7.5887 | 0.00017123 | 6.9556 | 0.00011416 | 11.9551 | 5.7078e-05 | 12.0757 | 5.7078e-05 | 11.9139 | 5.7078e-05 | 12.8855 | 5.7078e-05 | 10.1643 | 0.00011416 | 11.3574 | 0.00034247 | 13.1932 | 0.00011416 | 15.0806 | 0.00028539 | 10.7643 | 0.00028539 | 11.0926 | 0.00028539 | 7.1184 | 5.7078e-05 | 7.6783 | 5.7078e-05 | 6.948 | 0.00017123 | 7.9502 | 0.00057078 | 4.0019 | 0.00011416 | 11.7786 | 0.0010274 | 15.0431 | 0.001484 | 14.7688 | 0.00045662 | 18.3308 | 0.00039954 | 13.7231 | 0.00011416 | 10.6081 | 0.00074201 | 10.2355 | 0.00057078 | 12.0719 | 0.00022831 | 9.8152 | 0.0005137 | 6.6523 | 0.00039954 | 6.6649 | 0.00074201 | 10.2055 | 0.00011416 | 11.8034 | 0.00011416 | 10.4849 | 0.00011416 | 4.2093 | 0.00017123 | 16.9299 | 5.7078e-05 | 15.8357 | 0.00017123 | 16.633 | 5.7078e-05 | 18.4307 | 5.7078e-05 | 9.5023 | 5.7078e-05 | 10.6093 | 5.7078e-05 | 9.1563 | 0.00017123 | 11.0762 | 0.00028539 | 13.3591 | 0.00045662 | 6.6008 | 5.7078e-05 | 10.9091 | 0.00011416 | 12.5631 | 0.00011416 | 12.9181 | 0.00011416 | 14.2144 | 5.7078e-05 | 10.5298 | 5.7078e-05
10.7784 | 5.7078e-05 | 10.5356 | 0.00034247 | 9.708 | 5.7078e-05 | 11.877 | 0.00045662 | 6.2481 | 0.0010274 | 8.377 | 14.7 | 6.5717 | 5.7078e-05 | 6.6948 | 0.00022831 | 6.6814 | 5.7078e-05 | 7.6001 | 0.00017123 | 6.9673 | 0.00011416 | 11.9652 | 5.7078e-05 | 12.0854 | 5.7078e-05 | 11.9234 | 5.7078e-05 | 12.8937 | 5.7078e-05 | 10.1753 | 0.00011416 | 11.3767 | 0.00034247 | 13.2114 | 0.00011416 | 15.0975 | 0.00028539 | 10.7844 | 0.00034247 | 11.1156 | 0.00028539 | 7.1386 | 5.7078e-05 | 7.6972 | 5.7078e-05 | 6.967 | 0.00017123 | 7.9653 | 0.00057078 | 4.0202 | 0.00011416 | 11.8108 | 0.0010845 | 15.0684 | 0.0017694 | 14.7882 | 0.0005137 | 18.345 | 0.00039954 | 13.7478 | 0.00011416 | 10.6306 | 0.00079909 | 10.2574 | 0.00062785 | 12.0917 | 0.00022831 | 9.8363 | 0.0005137 | 6.6746 | 0.00045662 | 6.6854 | 0.00074201 | 10.2223 | 0.00011416 | 11.8183 | 0.00011416 | 10.5006 | 0.00011416 | 4.2315 | 0.00017123 | 16.955 | 5.7078e-05 | 15.8614 | 0.00017123 | 16.6586 | 5.7078e-05 | 18.4538 | 5.7078e-05 | 9.5331 | 5.7078e-05 | 10.6338 | 5.7078e-05 | 9.1822 | 0.00022831 | 11.101 | 0.00028539 | 13.3825 | 0.00045662 | 6.6294 | 5.7078e-05 | 10.9289 | 0.00017123 | 12.5812 | 0.00017123 | 12.9355 | 0.00017123 | 14.2303 | 5.7078e-05 | 10.5505 | 5.7078e-05
10.8004 | 0.00011416 | 10.5562 | 0.00034247 | 9.7285 | 5.7078e-05 | 11.8951 | 0.00045662 | 6.2708 | 0.0010845 | 8.377 | 14.7 | 6.5847 | 5.7078e-05 | 6.7076 | 0.00022831 | 6.694 | 5.7078e-05 | 7.6115 | 0.00017123 | 6.9789 | 0.00011416 | 11.9754 | 5.7078e-05 | 12.095 | 5.7078e-05 | 11.9329 | 5.7078e-05 | 12.9019 | 5.7078e-05 | 10.1864 | 0.00011416 | 11.3959 | 0.00039954 | 13.2297 | 0.00011416 | 15.1143 | 0.00028539 | 10.8044 | 0.00034247 | 11.1385 | 0.00028539 | 7.1588 | 5.7078e-05 | 7.7162 | 5.7078e-05 | 6.9859 | 0.00017123 | 7.9805 | 0.00057078 | 4.0385 | 0.00011416 | 11.843 | 0.0011986 | 15.0937 | 0.0020548 | 14.8077 | 0.0005137 | 18.3592 | 0.00039954 | 13.7726 | 0.00011416 | 10.6531 | 0.00085616 | 10.2792 | 0.00062785 | 12.1115 | 0.00022831 | 9.8575 | 0.0005137 | 6.6969 | 0.00045662 | 6.7058 | 0.00074201 | 10.2391 | 0.00011416 | 11.8332 | 0.00011416 | 10.5162 | 0.00011416 | 4.2536 | 0.00017123 | 16.9801 | 5.7078e-05 | 15.8871 | 0.00017123 | 16.6842 | 5.7078e-05 | 18.4769 | 5.7078e-05 | 9.564 | 5.7078e-05 | 10.6582 | 5.7078e-05 | 9.2081 | 0.00028539 | 11.1258 | 0.00028539 | 13.406 | 0.00045662 | 6.6579 | 5.7078e-05 | 10.9487 | 0.00017123 | 12.5992 | 0.00017123 | 12.953 | 0.00017123 | 14.2462 | 5.7078e-05 | 10.5711 | 5.7078e-05
10.8223 | 0.00017123 | 10.5768 | 0.00034247 | 9.7491 | 5.7078e-05 | 11.9132 | 0.00045662 | 6.2936 | 0.0011416 | 8.377 | 14.7 | 6.5976 | 5.7078e-05 | 6.7204 | 0.00022831 | 6.7066 | 5.7078e-05 | 7.6229 | 0.00017123 | 6.9906 | 0.00011416 | 11.9855 | 5.7078e-05 | 12.1046 | 5.7078e-05 | 11.9424 | 5.7078e-05 | 12.9101 | 0.00011416 | 10.1974 | 0.00011416 | 11.4152 | 0.00039954 | 13.248 | 0.00011416 | 15.1312 | 0.00028539 | 10.8245 | 0.00034247 | 11.1615 | 0.00028539 | 7.179 | 5.7078e-05 | 7.7351 | 5.7078e-05 | 7.0048 | 0.00017123 | 7.9956 | 0.00057078 | 4.0568 | 0.00011416 | 11.8753 | 0.0013128 | 15.119 | 0.0022831 | 14.8271 | 0.0005137 | 18.3734 | 0.00039954 | 13.7973 | 0.00011416 | 10.6756 | 0.00097032 | 10.301 | 0.00062785 | 12.1313 | 0.00028539 | 9.8786 | 0.00057078 | 6.7192 | 0.00045662 | 6.7263 | 0.00074201 | 10.2559 | 0.00011416 | 11.848 | 0.00011416 | 10.5319 | 0.00011416 | 4.2758 | 0.00017123 | 17.0052 | 5.7078e-05 | 15.9128 | 0.00017123 | 16.7098 | 5.7078e-05 | 18.4999 | 5.7078e-05 | 9.5948 | 5.7078e-05 | 10.6827 | 5.7078e-05 | 9.234 | 0.00034247 | 11.1506 | 0.00028539 | 13.4295 | 0.00045662 | 6.6865 | 5.7078e-05 | 10.9685 | 0.00022831 | 12.6173 | 0.00022831 | 12.9704 | 0.00017123 | 14.2621 | 5.7078e-05 | 10.5918 | 5.7078e-05
10.8442 | 0.00017123 | 10.5973 | 0.00039954 | 9.7697 | 5.7078e-05 | 11.9313 | 0.0005137 | 6.3164 | 0.0011986 | 8.377 | 14.7 | 6.6106 | 0.00011416 | 6.7332 | 0.00022831 | 6.7192 | 5.7078e-05 | 7.6343 | 0.00017123 | 7.0022 | 0.00011416 | 11.9957 | 5.7078e-05 | 12.1142 | 0.00011416 | 11.9519 | 5.7078e-05 | 12.9184 | 0.00011416 | 10.2084 | 0.00011416 | 11.4345 | 0.00039954 | 13.2663 | 0.00011416 | 15.148 | 0.00028539 | 10.8446 | 0.00034247 | 11.1845 | 0.00028539 | 7.1992 | 5.7078e-05 | 7.7541 | 5.7078e-05 | 7.0237 | 0.00017123 | 8.0107 | 0.00057078 | 4.0751 | 0.00011416 | 11.9075 | 0.0014269 | 15.1443 | 0.0022831 | 14.8466 | 0.00057078 | 18.3877 | 0.00039954 | 13.822 | 0.00017123 | 10.6981 | 0.0011986 | 10.3229 | 0.00062785 | 12.1511 | 0.00034247 | 9.8997 | 0.00057078 | 6.7415 | 0.00045662 | 6.7467 | 0.00074201 | 10.2727 | 0.00011416 | 11.8629 | 0.00017123 | 10.5475 | 0.00011416 | 4.2979 | 0.00017123 | 17.0304 | 5.7078e-05 | 15.9385 | 0.00017123 | 16.7354 | 5.7078e-05 | 18.523 | 5.7078e-05 | 9.6256 | 5.7078e-05 | 10.7072 | 5.7078e-05 | 9.2598 | 0.00039954 | 11.1754 | 0.00028539 | 13.4529 | 0.00045662 | 6.7151 | 5.7078e-05 | 10.9883 | 0.00022831 | 12.6353 | 0.00022831 | 12.9878 | 0.00017123 | 14.278 | 5.7078e-05 | 10.6124 | 5.7078e-05
10.8662 | 0.00017123 | 10.6179 | 0.00039954 | 9.7902 | 5.7078e-05 | 11.9494 | 0.0005137 | 6.3392 | 0.0012557 | 8.377 | 14.7 | 6.6235 | 0.00011416 | 6.746 | 0.00028539 | 6.7318 | 5.7078e-05 | 7.6456 | 0.00017123 | 7.0139 | 0.00011416 | 12.0058 | 5.7078e-05 | 12.1238 | 0.00011416 | 11.9614 | 5.7078e-05 | 12.9266 | 0.00011416 | 10.2194 | 0.00011416 | 11.4538 | 0.00039954 | 13.2845 | 0.00011416 | 15.1649 | 0.00028539 | 10.8646 | 0.00039954 | 11.2074 | 0.00028539 | 7.2194 | 5.7078e-05 | 7.7731 | 5.7078e-05 | 7.0426 | 0.00017123 | 8.0259 | 0.00057078 | 4.0934 | 0.00011416 | 11.9397 | 0.0015982 | 15.1696 | 0.0023402 | 14.8661 | 0.00057078 | 18.4019 | 0.00039954 | 13.8467 | 0.00022831 | 10.7206 | 0.0011986 | 10.3447 | 0.00062785 | 12.1708 | 0.00034247 | 9.9208 | 0.00062785 | 6.7638 | 0.0005137 | 6.7672 | 0.00085616 | 10.2895 | 0.00011416 | 11.8778 | 0.00017123 | 10.5632 | 0.00011416 | 4.3201 | 0.00017123 | 17.0555 | 5.7078e-05 | 15.9642 | 0.00017123 | 16.7609 | 5.7078e-05 | 18.5461 | 5.7078e-05 | 9.6565 | 5.7078e-05 | 10.7316 | 5.7078e-05 | 9.2857 | 0.00039954 | 11.2003 | 0.00028539 | 13.4764 | 0.00045662 | 6.7437 | 5.7078e-05 | 11.0082 | 0.00022831 | 12.6534 | 0.00022831 | 13.0053 | 0.00017123 | 14.2938 | 5.7078e-05 | 10.6331 | 5.7078e-05
10.8881 | 0.00017123 | 10.6384 | 0.00039954 | 9.8108 | 5.7078e-05 | 11.9675 | 0.0005137 | 6.362 | 0.0012557 | 8.377 | 14.7 | 6.6365 | 0.00011416 | 6.7587 | 0.00028539 | 6.7444 | 5.7078e-05 | 7.657 | 0.00017123 | 7.0256 | 0.00011416 | 12.016 | 5.7078e-05 | 12.1334 | 0.00011416 | 11.9709 | 5.7078e-05 | 12.9348 | 0.00011416 | 10.2304 | 0.00011416 | 11.473 | 0.00039954 | 13.3028 | 0.00011416 | 15.1817 | 0.00034247 | 10.8847 | 0.00039954 | 11.2304 | 0.00028539 | 7.2396 | 5.7078e-05 | 7.792 | 5.7078e-05 | 7.0615 | 0.00017123 | 8.041 | 0.00074201 | 4.1118 | 0.00017123 | 11.972 | 0.0017694 | 15.1949 | 0.0025114 | 14.8855 | 0.00057078 | 18.4161 | 0.00039954 | 13.8715 | 0.00022831 | 10.7431 | 0.0013128 | 10.3666 | 0.00068493 | 12.1906 | 0.00034247 | 9.942 | 0.00062785 | 6.7861 | 0.00057078 | 6.7877 | 0.00085616 | 10.3063 | 0.00011416 | 11.8926 | 0.00017123 | 10.5788 | 0.00011416 | 4.3422 | 0.00017123 | 17.0806 | 5.7078e-05 | 15.9899 | 0.00017123 | 16.7865 | 5.7078e-05 | 18.5692 | 5.7078e-05 | 9.6873 | 5.7078e-05 | 10.7561 | 5.7078e-05 | 9.3116 | 0.00039954 | 11.2251 | 0.00028539 | 13.4999 | 0.00045662 | 6.7722 | 5.7078e-05 | 11.028 | 0.00028539 | 12.6715 | 0.00022831 | 13.0227 | 0.00017123 | 14.3097 | 5.7078e-05 | 10.6537 | 5.7078e-05
10.91 | 0.00017123 | 10.659 | 0.00039954 | 9.8313 | 5.7078e-05 | 11.9856 | 0.00057078 | 6.3848 | 0.0013128 | 8.377 | 14.7 | 6.6495 | 0.00011416 | 6.7715 | 0.00034247 | 6.757 | 5.7078e-05 | 7.6684 | 0.00022831 | 7.0372 | 0.00011416 | 12.0261 | 5.7078e-05 | 12.143 | 0.00017123 | 11.9805 | 5.7078e-05 | 12.943 | 0.00011416 | 10.2414 | 0.00011416 | 11.4923 | 0.00045662 | 13.3211 | 0.00011416 | 15.1986 | 0.00034247 | 10.9048 | 0.00039954 | 11.2533 | 0.00028539 | 7.2597 | 5.7078e-05 | 7.811 | 5.7078e-05 | 7.0804 | 0.00017123 | 8.0562 | 0.00079909 | 4.1301 | 0.00017123 | 12.0042 | 0.0018265 | 15.2202 | 0.0025685 | 14.905 | 0.00068493 | 18.4303 | 0.00039954 | 13.8962 | 0.00039954 | 10.7656 | 0.0013699 | 10.3884 | 0.00068493 | 12.2104 | 0.00039954 | 9.9631 | 0.00062785 | 6.8084 | 0.00057078 | 6.8081 | 0.00085616 | 10.3231 | 0.00011416 | 11.9075 | 0.00022831 | 10.5944 | 0.00011416 | 4.3644 | 0.00017123 | 17.1057 | 5.7078e-05 | 16.0156 | 0.00017123 | 16.8121 | 5.7078e-05 | 18.5923 | 5.7078e-05 | 9.7182 | 5.7078e-05 | 10.7805 | 5.7078e-05 | 9.3375 | 0.00039954 | 11.2499 | 0.00028539 | 13.5234 | 0.00045662 | 6.8008 | 5.7078e-05 | 11.0478 | 0.00028539 | 12.6895 | 0.00028539 | 13.0401 | 0.00017123 | 14.3256 | 5.7078e-05 | 10.6744 | 5.7078e-05
10.932 | 0.00022831 | 10.6796 | 0.00039954 | 9.8519 | 5.7078e-05 | 12.0037 | 0.00068493 | 6.4076 | 0.0013699 | 8.377 | 14.7 | 6.6624 | 0.00017123 | 6.7843 | 0.00045662 | 6.7696 | 5.7078e-05 | 7.6798 | 0.00022831 | 7.0489 | 0.00011416 | 12.0363 | 5.7078e-05 | 12.1526 | 0.00017123 | 11.99 | 5.7078e-05 | 12.9512 | 0.00011416 | 10.2524 | 0.00011416 | 11.5116 | 0.00045662 | 13.3393 | 0.00011416 | 15.2155 | 0.00034247 | 10.9248 | 0.00039954 | 11.2763 | 0.00028539 | 7.2799 | 5.7078e-05 | 7.8299 | 5.7078e-05 | 7.0993 | 0.00017123 | 8.0713 | 0.00079909 | 4.1484 | 0.00017123 | 12.0364 | 0.0019977 | 15.2455 | 0.0026826 | 14.9244 | 0.00068493 | 18.4445 | 0.00039954 | 13.9209 | 0.00039954 | 10.7881 | 0.0013699 | 10.4102 | 0.00068493 | 12.2302 | 0.00039954 | 9.9842 | 0.00068493 | 6.8307 | 0.00062785 | 6.8286 | 0.00085616 | 10.3399 | 0.00011416 | 11.9224 | 0.00022831 | 10.6101 | 0.00011416 | 4.3865 | 0.00017123 | 17.1308 | 5.7078e-05 | 16.0413 | 0.00017123 | 16.8377 | 5.7078e-05 | 18.6154 | 5.7078e-05 | 9.749 | 5.7078e-05 | 10.805 | 5.7078e-05 | 9.3634 | 0.00039954 | 11.2747 | 0.00028539 | 13.5468 | 0.00045662 | 6.8294 | 5.7078e-05 | 11.0676 | 0.00028539 | 12.7076 | 0.00039954 | 13.0576 | 0.00022831 | 14.3415 | 5.7078e-05 | 10.695 | 5.7078e-05
10.9539 | 0.00028539 | 10.7001 | 0.00045662 | 9.8725 | 5.7078e-05 | 12.0218 | 0.00068493 | 6.4303 | 0.0014269 | 8.377 | 14.7 | 6.6754 | 0.00017123 | 6.7971 | 0.00045662 | 6.7822 | 5.7078e-05 | 7.6912 | 0.00022831 | 7.0605 | 0.00011416 | 12.0465 | 5.7078e-05 | 12.1622 | 0.00017123 | 11.9995 | 5.7078e-05 | 12.9594 | 0.00011416 | 10.2634 | 0.00011416 | 11.5308 | 0.00045662 | 13.3576 | 0.00011416 | 15.2323 | 0.00045662 | 10.9449 | 0.00039954 | 11.2992 | 0.00028539 | 7.3001 | 5.7078e-05 | 7.8489 | 5.7078e-05 | 7.1183 | 0.00017123 | 8.0865 | 0.00085616 | 4.1667 | 0.00017123 | 12.0686 | 0.0021119 | 15.2708 | 0.002968 | 14.9439 | 0.00068493 | 18.4588 | 0.00039954 | 13.9456 | 0.00045662 | 10.8107 | 0.001484 | 10.4321 | 0.00068493 | 12.25 | 0.00045662 | 10.0053 | 0.00068493 | 6.853 | 0.00062785 | 6.849 | 0.00085616 | 10.3567 | 0.00017123 | 11.9372 | 0.00034247 | 10.6257 | 0.00011416 | 4.4087 | 0.00017123 | 17.1559 | 5.7078e-05 | 16.067 | 0.00017123 | 16.8633 | 5.7078e-05 | 18.6384 | 5.7078e-05 | 9.7798 | 5.7078e-05 | 10.8295 | 5.7078e-05 | 9.3893 | 0.00039954 | 11.2995 | 0.00028539 | 13.5703 | 0.00045662 | 6.858 | 5.7078e-05 | 11.0874 | 0.00028539 | 12.7257 | 0.00045662 | 13.075 | 0.00022831 | 14.3574 | 5.7078e-05 | 10.7157 | 5.7078e-05
10.9759 | 0.00028539 | 10.7207 | 0.0005137 | 9.893 | 5.7078e-05 | 12.04 | 0.00074201 | 6.4531 | 0.001484 | 8.377 | 14.7 | 6.6883 | 0.00022831 | 6.8099 | 0.00045662 | 6.7948 | 5.7078e-05 | 7.7026 | 0.00022831 | 7.0722 | 0.00011416 | 12.0566 | 5.7078e-05 | 12.1718 | 0.00022831 | 12.009 | 5.7078e-05 | 12.9677 | 0.00011416 | 10.2744 | 0.00011416 | 11.5501 | 0.00045662 | 13.3759 | 0.00011416 | 15.2492 | 0.00045662 | 10.965 | 0.00039954 | 11.3222 | 0.00034247 | 7.3203 | 5.7078e-05 | 7.8678 | 5.7078e-05 | 7.1372 | 0.00017123 | 8.1016 | 0.00085616 | 4.185 | 0.00017123 | 12.1009 | 0.0021689 | 15.2962 | 0.0030251 | 14.9634 | 0.00074201 | 18.473 | 0.00045662 | 13.9703 | 0.00045662 | 10.8332 | 0.0015982 | 10.4539 | 0.00068493 | 12.2698 | 0.00045662 | 10.0265 | 0.00079909 | 6.8752 | 0.00062785 | 6.8695 | 0.00085616 | 10.3735 | 0.00017123 | 11.9521 | 0.00034247 | 10.6414 | 0.00011416 | 4.4309 | 0.00017123 | 17.181 | 5.7078e-05 | 16.0927 | 0.00017123 | 16.8889 | 5.7078e-05 | 18.6615 | 5.7078e-05 | 9.8107 | 5.7078e-05 | 10.8539 | 5.7078e-05 | 9.4152 | 0.00039954 | 11.3243 | 0.00028539 | 13.5938 | 0.00045662 | 6.8865 | 5.7078e-05 | 11.1072 | 0.00028539 | 12.7437 | 0.00045662 | 13.0924 | 0.00022831 | 14.3733 | 5.7078e-05 | 10.7363 | 5.7078e-05
10.9978 | 0.00028539 | 10.7413 | 0.0005137 | 9.9136 | 5.7078e-05 | 12.0581 | 0.00079909 | 6.4759 | 0.0015411 | 8.377 | 14.7 | 6.7013 | 0.00028539 | 6.8227 | 0.00045662 | 6.8074 | 5.7078e-05 | 7.714 | 0.00022831 | 7.0838 | 0.00022831 | 12.0668 | 5.7078e-05 | 12.1815 | 0.00028539 | 12.0185 | 5.7078e-05 | 12.9759 | 0.00011416 | 10.2855 | 0.00011416 | 11.5694 | 0.00045662 | 13.3941 | 0.00011416 | 15.266 | 0.0005137 | 10.9851 | 0.00039954 | 11.3451 | 0.00034247 | 7.3405 | 0.00011416 | 7.8868 | 5.7078e-05 | 7.1561 | 0.00017123 | 8.1168 | 0.00085616 | 4.2033 | 0.00022831 | 12.1331 | 0.0023973 | 15.3215 | 0.0031393 | 14.9828 | 0.00085616 | 18.4872 | 0.00045662 | 13.9951 | 0.0005137 | 10.8557 | 0.0016553 | 10.4757 | 0.00074201 | 12.2896 | 0.00045662 | 10.0476 | 0.00079909 | 6.8975 | 0.00062785 | 6.89 | 0.00085616 | 10.3903 | 0.00017123 | 11.967 | 0.00034247 | 10.657 | 0.00011416 | 4.453 | 0.00022831 | 17.2061 | 5.7078e-05 | 16.1184 | 0.00017123 | 16.9145 | 5.7078e-05 | 18.6846 | 5.7078e-05 | 9.8415 | 5.7078e-05 | 10.8784 | 5.7078e-05 | 9.4411 | 0.00045662 | 11.3491 | 0.00028539 | 13.6172 | 0.00045662 | 6.9151 | 5.7078e-05 | 11.1271 | 0.00034247 | 12.7618 | 0.00045662 | 13.1099 | 0.00022831 | 14.3891 | 5.7078e-05 | 10.757 | 5.7078e-05
11.0197 | 0.00034247 | 10.7618 | 0.0005137 | 9.9342 | 5.7078e-05 | 12.0762 | 0.00091324 | 6.4987 | 0.0015982 | 8.377 | 14.7 | 6.7142 | 0.00028539 | 6.8355 | 0.00045662 | 6.82 | 5.7078e-05 | 7.7253 | 0.00022831 | 7.0955 | 0.00022831 | 12.0769 | 5.7078e-05 | 12.1911 | 0.00034247 | 12.028 | 5.7078e-05 | 12.9841 | 0.00011416 | 10.2965 | 0.00011416 | 11.5887 | 0.0005137 | 13.4124 | 0.00011416 | 15.2829 | 0.0005137 | 11.0051 | 0.00039954 | 11.3681 | 0.00034247 | 7.3607 | 0.00011416 | 7.9057 | 5.7078e-05 | 7.175 | 0.00017123 | 8.1319 | 0.00085616 | 4.2216 | 0.00022831 | 12.1653 | 0.0025114 | 15.3468 | 0.0032534 | 15.0023 | 0.00085616 | 18.5014 | 0.00045662 | 14.0198 | 0.0005137 | 10.8782 | 0.0017694 | 10.4976 | 0.00085616 | 12.3094 | 0.00062785 | 10.0687 | 0.00079909 | 6.9198 | 0.00062785 | 6.9104 | 0.00085616 | 10.4071 | 0.00017123 | 11.9818 | 0.00034247 | 10.6727 | 0.00011416 | 4.4752 | 0.00028539 | 17.2312 | 5.7078e-05 | 16.1441 | 0.00017123 | 16.94 | 5.7078e-05 | 18.7077 | 5.7078e-05 | 9.8724 | 5.7078e-05 | 10.9029 | 0.00011416 | 9.467 | 0.00045662 | 11.3739 | 0.00028539 | 13.6407 | 0.00045662 | 6.9437 | 5.7078e-05 | 11.1469 | 0.00034247 | 12.7799 | 0.0005137 | 13.1273 | 0.00022831 | 14.405 | 5.7078e-05 | 10.7776 | 5.7078e-05
11.0417 | 0.00034247 | 10.7824 | 0.0005137 | 9.9547 | 5.7078e-05 | 12.0943 | 0.00091324 | 6.5215 | 0.0016553 | 8.377 | 14.7 | 6.7272 | 0.00028539 | 6.8483 | 0.00045662 | 6.8326 | 5.7078e-05 | 7.7367 | 0.00028539 | 7.1072 | 0.00022831 | 12.0871 | 5.7078e-05 | 12.2007 | 0.00034247 | 12.0375 | 5.7078e-05 | 12.9923 | 0.00011416 | 10.3075 | 0.00017123 | 11.6079 | 0.0005137 | 13.4307 | 0.00011416 | 15.2997 | 0.0005137 | 11.0252 | 0.00039954 | 11.3911 | 0.00034247 | 7.3809 | 0.00011416 | 7.9247 | 5.7078e-05 | 7.1939 | 0.00017123 | 8.1471 | 0.00091324 | 4.2399 | 0.00022831 | 12.1976 | 0.0026826 | 15.3721 | 0.0034817 | 15.0217 | 0.00085616 | 18.5157 | 0.00045662 | 14.0445 | 0.00057078 | 10.9007 | 0.0017694 | 10.5194 | 0.00091324 | 12.3292 | 0.00062785 | 10.0899 | 0.00079909 | 6.9421 | 0.00068493 | 6.9309 | 0.00085616 | 10.4239 | 0.00022831 | 11.9967 | 0.00039954 | 10.6883 | 0.00011416 | 4.4973 | 0.00039954 | 17.2563 | 5.7078e-05 | 16.1698 | 0.00022831 | 16.9656 | 0.00011416 | 18.7308 | 5.7078e-05 | 9.9032 | 0.00011416 | 10.9273 | 0.00011416 | 9.4929 | 0.00045662 | 11.3988 | 0.00028539 | 13.6642 | 0.00045662 | 6.9722 | 5.7078e-05 | 11.1667 | 0.00034247 | 12.7979 | 0.0005137 | 13.1447 | 0.00022831 | 14.4209 | 5.7078e-05 | 10.7982 | 5.7078e-05
11.0636 | 0.00034247 | 10.803 | 0.0005137 | 9.9753 | 5.7078e-05 | 12.1124 | 0.00091324 | 6.5443 | 0.0017123 | 8.377 | 14.7 | 6.7402 | 0.00028539 | 6.8611 | 0.0005137 | 6.8452 | 5.7078e-05 | 7.7481 | 0.00028539 | 7.1188 | 0.00022831 | 12.0972 | 5.7078e-05 | 12.2103 | 0.00034247 | 12.0471 | 5.7078e-05 | 13.0005 | 0.00011416 | 10.3185 | 0.00017123 | 11.6272 | 0.00057078 | 13.4489 | 0.00011416 | 15.3166 | 0.0005137 | 11.0453 | 0.00039954 | 11.414 | 0.00034247 | 7.4011 | 0.00011416 | 7.9437 | 5.7078e-05 | 7.2128 | 0.00022831 | 8.1622 | 0.00091324 | 4.2582 | 0.00022831 | 12.2298 | 0.0027968 | 15.3974 | 0.0035959 | 15.0412 | 0.00085616 | 18.5299 | 0.00045662 | 14.0692 | 0.00057078 | 10.9232 | 0.0017694 | 10.5413 | 0.00091324 | 12.349 | 0.00074201 | 10.111 | 0.00085616 | 6.9644 | 0.00085616 | 6.9513 | 0.00085616 | 10.4407 | 0.00028539 | 12.0115 | 0.00039954 | 10.704 | 0.00011416 | 4.5195 | 0.00039954 | 17.2815 | 5.7078e-05 | 16.1955 | 0.00028539 | 16.9912 | 0.00017123 | 18.7538 | 0.00011416 | 9.934 | 0.00011416 | 10.9518 | 0.00011416 | 9.5188 | 0.00045662 | 11.4236 | 0.00028539 | 13.6876 | 0.00045662 | 7.0008 | 5.7078e-05 | 11.1865 | 0.00034247 | 12.816 | 0.0005137 | 13.1622 | 0.00022831 | 14.4368 | 5.7078e-05 | 10.8189 | 5.7078e-05
11.0855 | 0.00034247 | 10.8235 | 0.00062785 | 9.9959 | 5.7078e-05 | 12.1305 | 0.00097032 | 6.5671 | 0.0017123 | 8.377 | 14.7 | 6.7531 | 0.00028539 | 6.8739 | 0.0005137 | 6.8578 | 5.7078e-05 | 7.7595 | 0.00028539 | 7.1305 | 0.00022831 | 12.1074 | 5.7078e-05 | 12.2199 | 0.00039954 | 12.0566 | 5.7078e-05 | 13.0088 | 0.00011416 | 10.3295 | 0.00017123 | 11.6465 | 0.00057078 | 13.4672 | 0.00011416 | 15.3334 | 0.00057078 | 11.0653 | 0.00039954 | 11.437 | 0.00034247 | 7.4213 | 0.00011416 | 7.9626 | 5.7078e-05 | 7.2317 | 0.00022831 | 8.1773 | 0.00091324 | 4.2766 | 0.00022831 | 12.262 | 0.0028539 | 15.4227 | 0.0037671 | 15.0606 | 0.00085616 | 18.5441 | 0.00045662 | 14.094 | 0.00062785 | 10.9457 | 0.0018265 | 10.5631 | 0.00091324 | 12.3688 | 0.00074201 | 10.1321 | 0.00085616 | 6.9867 | 0.00085616 | 6.9718 | 0.00091324 | 10.4575 | 0.00028539 | 12.0264 | 0.00039954 | 10.7196 | 0.00011416 | 4.5416 | 0.0005137 | 17.3066 | 5.7078e-05 | 16.2212 | 0.00034247 | 17.0168 | 0.00022831 | 18.7769 | 0.00011416 | 9.9649 | 0.00017123 | 10.9762 | 0.00011416 | 9.5447 | 0.00045662 | 11.4484 | 0.00028539 | 13.7111 | 0.00045662 | 7.0294 | 5.7078e-05 | 11.2063 | 0.00039954 | 12.8341 | 0.00057078 | 13.1796 | 0.00022831 | 14.4527 | 5.7078e-05 | 10.8395 | 5.7078e-05
11.1075 | 0.00034247 | 10.8441 | 0.00068493 | 10.0164 | 5.7078e-05 | 12.1486 | 0.00097032 | 6.5898 | 0.0017123 | 8.377 | 14.7 | 6.7661 | 0.00028539 | 6.8867 | 0.00057078 | 6.8704 | 5.7078e-05 | 7.7709 | 0.00028539 | 7.1421 | 0.00022831 | 12.1175 | 5.7078e-05 | 12.2295 | 0.00045662 | 12.0661 | 5.7078e-05 | 13.017 | 0.00011416 | 10.3405 | 0.00017123 | 11.6658 | 0.00057078 | 13.4855 | 0.00011416 | 15.3503 | 0.00057078 | 11.0854 | 0.00039954 | 11.4599 | 0.00034247 | 7.4415 | 0.00011416 | 7.9816 | 5.7078e-05 | 7.2507 | 0.00022831 | 8.1925 | 0.00091324 | 4.2949 | 0.00022831 | 12.2942 | 0.0028539 | 15.448 | 0.0038242 | 15.0801 | 0.00091324 | 18.5583 | 0.00045662 | 14.1187 | 0.00062785 | 10.9682 | 0.0019406 | 10.5849 | 0.00091324 | 12.3886 | 0.00074201 | 10.1532 | 0.00085616 | 7.009 | 0.00091324 | 6.9922 | 0.00091324 | 10.4743 | 0.00028539 | 12.0413 | 0.00039954 | 10.7352 | 0.00011416 | 4.5638 | 0.0005137 | 17.3317 | 5.7078e-05 | 16.2469 | 0.00034247 | 17.0424 | 0.00022831 | 18.8 | 0.00011416 | 9.9957 | 0.00017123 | 11.0007 | 0.00011416 | 9.5706 | 0.00045662 | 11.4732 | 0.00028539 | 13.7346 | 0.00045662 | 7.058 | 5.7078e-05 | 11.2261 | 0.00045662 | 12.8521 | 0.00068493 | 13.197 | 0.00022831 | 14.4686 | 5.7078e-05 | 10.8602 | 5.7078e-05
11.1294 | 0.00034247 | 10.8647 | 0.00074201 | 10.037 | 5.7078e-05 | 12.1667 | 0.00097032 | 6.6126 | 0.0017694 | 8.377 | 14.7 | 6.779 | 0.00028539 | 6.8995 | 0.00057078 | 6.883 | 5.7078e-05 | 7.7823 | 0.00028539 | 7.1538 | 0.00022831 | 12.1277 | 5.7078e-05 | 12.2391 | 0.00045662 | 12.0756 | 5.7078e-05 | 13.0252 | 0.00011416 | 10.3515 | 0.00017123 | 11.685 | 0.00057078 | 13.5037 | 0.00011416 | 15.3671 | 0.00057078 | 11.1055 | 0.00045662 | 11.4829 | 0.00039954 | 7.4617 | 0.00011416 | 8.0005 | 5.7078e-05 | 7.2696 | 0.00034247 | 8.2076 | 0.00091324 | 4.3132 | 0.00022831 | 12.3265 | 0.002911 | 15.4733 | 0.0039384 | 15.0996 | 0.00091324 | 18.5725 | 0.00045662 | 14.1434 | 0.00068493 | 10.9907 | 0.0020548 | 10.6068 | 0.00091324 | 12.4084 | 0.00074201 | 10.1744 | 0.00085616 | 7.0313 | 0.00091324 | 7.0127 | 0.00091324 | 10.4911 | 0.00039954 | 12.0561 | 0.0005137 | 10.7509 | 0.00011416 | 4.5859 | 0.0005137 | 17.3568 | 5.7078e-05 | 16.2726 | 0.00034247 | 17.068 | 0.00022831 | 18.8231 | 0.00011416 | 10.0265 | 0.00017123 | 11.0252 | 0.00011416 | 9.5965 | 0.00045662 | 11.498 | 0.00028539 | 13.758 | 0.0005137 | 7.0865 | 5.7078e-05 | 11.246 | 0.00045662 | 12.8702 | 0.00068493 | 13.2145 | 0.00022831 | 14.4845 | 5.7078e-05 | 10.8808 | 5.7078e-05
11.1514 | 0.00034247 | 10.8852 | 0.00074201 | 10.0575 | 5.7078e-05 | 12.1848 | 0.0010274 | 6.6354 | 0.0018836 | 8.377 | 14.7 | 6.792 | 0.00028539 | 6.9123 | 0.00057078 | 6.8956 | 5.7078e-05 | 7.7937 | 0.00028539 | 7.1654 | 0.00022831 | 12.1378 | 5.7078e-05 | 12.2487 | 0.00045662 | 12.0851 | 5.7078e-05 | 13.0334 | 0.00011416 | 10.3625 | 0.00017123 | 11.7043 | 0.00057078 | 13.522 | 0.00017123 | 15.384 | 0.00057078 | 11.1255 | 0.00045662 | 11.5058 | 0.00045662 | 7.4819 | 0.00017123 | 8.0195 | 5.7078e-05 | 7.2885 | 0.00034247 | 8.2228 | 0.00091324 | 4.3315 | 0.00022831 | 12.3587 | 0.002968 | 15.4986 | 0.0040525 | 15.119 | 0.00091324 | 18.5868 | 0.00045662 | 14.1681 | 0.00068493 | 11.0132 | 0.0020548 | 10.6286 | 0.00091324 | 12.4282 | 0.00079909 | 10.1955 | 0.00085616 | 7.0536 | 0.00097032 | 7.0332 | 0.00091324 | 10.5079 | 0.00039954 | 12.071 | 0.0005137 | 10.7665 | 0.00017123 | 4.6081 | 0.0005137 | 17.3819 | 5.7078e-05 | 16.2983 | 0.00034247 | 17.0936 | 0.00022831 | 18.8462 | 0.00011416 | 10.0574 | 0.00017123 | 11.0496 | 0.00011416 | 9.6224 | 0.00045662 | 11.5228 | 0.00028539 | 13.7815 | 0.0005137 | 7.1151 | 5.7078e-05 | 11.2658 | 0.00045662 | 12.8883 | 0.00079909 | 13.2319 | 0.00028539 | 14.5003 | 5.7078e-05 | 10.9015 | 5.7078e-05
11.1733 | 0.00034247 | 10.9058 | 0.00079909 | 10.0781 | 5.7078e-05 | 12.2029 | 0.0010845 | 6.6582 | 0.0019406 | 8.377 | 14.7 | 6.8049 | 0.00028539 | 6.9251 | 0.00057078 | 6.9082 | 5.7078e-05 | 7.805 | 0.00028539 | 7.1771 | 0.00022831 | 12.148 | 5.7078e-05 | 12.2583 | 0.00045662 | 12.0946 | 5.7078e-05 | 13.0416 | 0.00017123 | 10.3736 | 0.00017123 | 11.7236 | 0.00057078 | 13.5403 | 0.00022831 | 15.4009 | 0.00057078 | 11.1456 | 0.00045662 | 11.5288 | 0.0005137 | 7.5021 | 0.00017123 | 8.0384 | 5.7078e-05 | 7.3074 | 0.00034247 | 8.2379 | 0.00091324 | 4.3498 | 0.00022831 | 12.3909 | 0.002968 | 15.5239 | 0.0044521 | 15.1385 | 0.0010274 | 18.601 | 0.0005137 | 14.1929 | 0.00068493 | 11.0358 | 0.0020548 | 10.6504 | 0.0010274 | 12.4479 | 0.00079909 | 10.2166 | 0.00091324 | 7.0759 | 0.00097032 | 7.0536 | 0.00091324 | 10.5247 | 0.00045662 | 12.0859 | 0.0005137 | 10.7822 | 0.00017123 | 4.6303 | 0.00068493 | 17.407 | 5.7078e-05 | 16.324 | 0.00034247 | 17.1192 | 0.00022831 | 18.8693 | 0.00011416 | 10.0882 | 0.00017123 | 11.0741 | 0.00011416 | 9.6483 | 0.00045662 | 11.5476 | 0.00028539 | 13.805 | 0.0005137 | 7.1437 | 5.7078e-05 | 11.2856 | 0.0005137 | 12.9063 | 0.00085616 | 13.2493 | 0.00034247 | 14.5162 | 5.7078e-05 | 10.9221 | 5.7078e-05
11.1952 | 0.00034247 | 10.9264 | 0.00091324 | 10.0987 | 5.7078e-05 | 12.221 | 0.0010845 | 6.681 | 0.0020548 | 8.377 | 14.7 | 6.8179 | 0.00028539 | 6.9378 | 0.00057078 | 6.9208 | 5.7078e-05 | 7.8164 | 0.00028539 | 7.1888 | 0.00022831 | 12.1581 | 5.7078e-05 | 12.2679 | 0.00045662 | 12.1041 | 5.7078e-05 | 13.0499 | 0.00017123 | 10.3846 | 0.00017123 | 11.7428 | 0.00057078 | 13.5585 | 0.00022831 | 15.4177 | 0.00062785 | 11.1657 | 0.0005137 | 11.5518 | 0.0005137 | 7.5223 | 0.00017123 | 8.0574 | 5.7078e-05 | 7.3263 | 0.00039954 | 8.2531 | 0.00091324 | 4.3681 | 0.00028539 | 12.4231 | 0.002968 | 15.5492 | 0.0045091 | 15.1579 | 0.0010274 | 18.6152 | 0.0005137 | 14.2176 | 0.00074201 | 11.0583 | 0.0021689 | 10.6723 | 0.0011986 | 12.4677 | 0.00079909 | 10.2377 | 0.00091324 | 7.0981 | 0.00097032 | 7.0741 | 0.00091324 | 10.5415 | 0.00045662 | 12.1007 | 0.0005137 | 10.7978 | 0.00017123 | 4.6524 | 0.00068493 | 17.4321 | 5.7078e-05 | 16.3497 | 0.00034247 | 17.1447 | 0.00022831 | 18.8923 | 0.00011416 | 10.1191 | 0.00017123 | 11.0986 | 0.00011416 | 9.6741 | 0.00045662 | 11.5724 | 0.00028539 | 13.8285 | 0.00057078 | 7.1722 | 5.7078e-05 | 11.3054 | 0.00057078 | 12.9244 | 0.00091324 | 13.2668 | 0.00039954 | 14.5321 | 5.7078e-05 | 10.9428 | 5.7078e-05
11.2172 | 0.00034247 | 10.9469 | 0.00091324 | 10.1192 | 5.7078e-05 | 12.2391 | 0.0011416 | 6.7038 | 0.0020548 | 8.377 | 14.7 | 6.8308 | 0.00028539 | 6.9506 | 0.00057078 | 6.9334 | 5.7078e-05 | 7.8278 | 0.00028539 | 7.2004 | 0.00022831 | 12.1683 | 5.7078e-05 | 12.2776 | 0.0005137 | 12.1137 | 5.7078e-05 | 13.0581 | 0.00017123 | 10.3956 | 0.00017123 | 11.7621 | 0.00057078 | 13.5768 | 0.00022831 | 15.4346 | 0.00074201 | 11.1857 | 0.0005137 | 11.5747 | 0.00057078 | 7.5425 | 0.00017123 | 8.0763 | 0.00011416 | 7.3452 | 0.00039954 | 8.2682 | 0.00091324 | 4.3864 | 0.00028539 | 12.4554 | 0.0030251 | 15.5745 | 0.0046804 | 15.1774 | 0.0010274 | 18.6294 | 0.0005137 | 14.2423 | 0.00079909 | 11.0808 | 0.002226 | 10.6941 | 0.0012557 | 12.4875 | 0.00085616 | 10.2589 | 0.00091324 | 7.1204 | 0.00097032 | 7.0945 | 0.00091324 | 10.5583 | 0.00057078 | 12.1156 | 0.0005137 | 10.8135 | 0.00017123 | 4.6746 | 0.00068493 | 17.4572 | 5.7078e-05 | 16.3754 | 0.00039954 | 17.1703 | 0.00022831 | 18.9154 | 0.00017123 | 10.1499 | 0.00017123 | 11.123 | 0.00011416 | 9.7 | 0.00045662 | 11.5973 | 0.00028539 | 13.8519 | 0.00057078 | 7.2008 | 5.7078e-05 | 11.3252 | 0.00057078 | 12.9424 | 0.00091324 | 13.2842 | 0.00039954 | 14.548 | 0.00017123 | 10.9634 | 5.7078e-05
11.2391 | 0.00039954 | 10.9675 | 0.00091324 | 10.1398 | 5.7078e-05 | 12.2573 | 0.0011416 | 6.7266 | 0.0022831 | 8.377 | 14.7 | 6.8438 | 0.00028539 | 6.9634 | 0.00057078 | 6.946 | 5.7078e-05 | 7.8392 | 0.00028539 | 7.2121 | 0.00022831 | 12.1784 | 5.7078e-05 | 12.2872 | 0.00057078 | 12.1232 | 5.7078e-05 | 13.0663 | 0.00017123 | 10.4066 | 0.00017123 | 11.7814 | 0.00057078 | 13.5951 | 0.00022831 | 15.4514 | 0.00074201 | 11.2058 | 0.0005137 | 11.5977 | 0.00057078 | 7.5627 | 0.00017123 | 8.0953 | 0.00011416 | 7.3641 | 0.00045662 | 8.2834 | 0.00091324 | 4.4047 | 0.00028539 | 12.4876 | 0.0030251 | 15.5998 | 0.0049087 | 15.1969 | 0.0010845 | 18.6436 | 0.0005137 | 14.267 | 0.00079909 | 11.1033 | 0.0023402 | 10.7159 | 0.0013128 | 12.5073 | 0.00097032 | 10.28 | 0.00091324 | 7.1427 | 0.0010274 | 7.115 | 0.00091324 | 10.5751 | 0.00062785 | 12.1305 | 0.0005137 | 10.8291 | 0.00017123 | 4.6967 | 0.00068493 | 17.4823 | 5.7078e-05 | 16.4011 | 0.00039954 | 17.1959 | 0.00022831 | 18.9385 | 0.00017123 | 10.1807 | 0.00017123 | 11.1475 | 0.00017123 | 9.7259 | 0.00045662 | 11.6221 | 0.00028539 | 13.8754 | 0.00062785 | 7.2294 | 5.7078e-05 | 11.345 | 0.00057078 | 12.9605 | 0.00097032 | 13.3016 | 0.00057078 | 14.5639 | 0.00017123 | 10.9841 | 5.7078e-05
11.261 | 0.00039954 | 10.988 | 0.00091324 | 10.1604 | 0.00011416 | 12.2754 | 0.0011416 | 6.7493 | 0.0023973 | 8.377 | 14.7 | 6.8568 | 0.00028539 | 6.9762 | 0.00057078 | 6.9586 | 5.7078e-05 | 7.8506 | 0.00028539 | 7.2237 | 0.00022831 | 12.1886 | 5.7078e-05 | 12.2968 | 0.00057078 | 12.1327 | 5.7078e-05 | 13.0745 | 0.00017123 | 10.4176 | 0.00017123 | 11.8007 | 0.00057078 | 13.6133 | 0.00028539 | 15.4683 | 0.00074201 | 11.2259 | 0.0005137 | 11.6206 | 0.00057078 | 7.5829 | 0.00017123 | 8.1143 | 0.00011416 | 7.3831 | 0.00045662 | 8.2985 | 0.00091324 | 4.4231 | 0.00028539 | 12.5198 | 0.0030251 | 15.6251 | 0.0050228 | 15.2163 | 0.0010845 | 18.6579 | 0.0005137 | 14.2918 | 0.00085616 | 11.1258 | 0.0023973 | 10.7378 | 0.0013699 | 12.5271 | 0.0010274 | 10.3011 | 0.0010274 | 7.165 | 0.0010274 | 7.1355 | 0.00091324 | 10.5919 | 0.00062785 | 12.1453 | 0.0005137 | 10.8448 | 0.00028539 | 4.7189 | 0.00074201 | 17.5074 | 5.7078e-05 | 16.4267 | 0.00039954 | 17.2215 | 0.00022831 | 18.9616 | 0.00017123 | 10.2116 | 0.00017123 | 11.1719 | 0.00022831 | 9.7518 | 0.00045662 | 11.6469 | 0.00028539 | 13.8989 | 0.00062785 | 7.258 | 5.7078e-05 | 11.3649 | 0.00062785 | 12.9786 | 0.00097032 | 13.3191 | 0.00057078 | 14.5798 | 0.00017123 | 11.0047 | 5.7078e-05
11.283 | 0.00039954 | 11.0086 | 0.00091324 | 10.1809 | 0.00011416 | 12.2935 | 0.0011416 | 6.7721 | 0.0024543 | 8.377 | 14.7 | 6.8697 | 0.00028539 | 6.989 | 0.00057078 | 6.9712 | 5.7078e-05 | 7.862 | 0.00028539 | 7.2354 | 0.00022831 | 12.1987 | 5.7078e-05 | 12.3064 | 0.00057078 | 12.1422 | 5.7078e-05 | 13.0827 | 0.00017123 | 10.4286 | 0.00017123 | 11.8199 | 0.00057078 | 13.6316 | 0.00028539 | 15.4851 | 0.00079909 | 11.246 | 0.0005137 | 11.6436 | 0.00057078 | 7.6031 | 0.00017123 | 8.1332 | 0.00011416 | 7.402 | 0.00045662 | 8.3136 | 0.00091324 | 4.4414 | 0.00034247 | 12.5521 | 0.0030822 | 15.6504 | 0.0053082 | 15.2358 | 0.0010845 | 18.6721 | 0.0005137 | 14.3165 | 0.00097032 | 11.1483 | 0.0025114 | 10.7596 | 0.0017694 | 12.5469 | 0.0012557 | 10.3222 | 0.0011416 | 7.1873 | 0.0010274 | 7.1559 | 0.00091324 | 10.6087 | 0.00068493 | 12.1602 | 0.0005137 | 10.8604 | 0.00028539 | 4.741 | 0.00074201 | 17.5326 | 5.7078e-05 | 16.4524 | 0.00039954 | 17.2471 | 0.00022831 | 18.9847 | 0.00017123 | 10.2424 | 0.00017123 | 11.1964 | 0.00028539 | 9.7777 | 0.00045662 | 11.6717 | 0.00028539 | 13.9223 | 0.00068493 | 7.2865 | 5.7078e-05 | 11.3847 | 0.00074201 | 12.9966 | 0.0010274 | 13.3365 | 0.00057078 | 14.5957 | 0.00017123 | 11.0254 | 5.7078e-05
11.3049 | 0.00039954 | 11.0292 | 0.00097032 | 10.2015 | 0.00011416 | 12.3116 | 0.0011416 | 6.7949 | 0.0025685 | 8.377 | 14.7 | 6.8827 | 0.00028539 | 7.0018 | 0.00057078 | 6.9838 | 5.7078e-05 | 7.8734 | 0.00028539 | 7.2471 | 0.00022831 | 12.2089 | 5.7078e-05 | 12.316 | 0.00062785 | 12.1517 | 5.7078e-05 | 13.0909 | 0.00017123 | 10.4396 | 0.00017123 | 11.8392 | 0.00057078 | 13.6499 | 0.00028539 | 15.502 | 0.00079909 | 11.266 | 0.0005137 | 11.6665 | 0.00057078 | 7.6232 | 0.00017123 | 8.1522 | 0.00011416 | 7.4209 | 0.0005137 | 8.3288 | 0.00091324 | 4.4597 | 0.00039954 | 12.5843 | 0.0031393 | 15.6757 | 0.0057648 | 15.2552 | 0.0011416 | 18.6863 | 0.0005137 | 14.3412 | 0.00097032 | 11.1708 | 0.0025685 | 10.7815 | 0.0018265 | 12.5667 | 0.0013128 | 10.3434 | 0.0011416 | 7.2096 | 0.0010274 | 7.1764 | 0.00097032 | 10.6255 | 0.00074201 | 12.1751 | 0.0005137 | 10.876 | 0.00028539 | 4.7632 | 0.00074201 | 17.5577 | 5.7078e-05 | 16.4781 | 0.00039954 | 17.2727 | 0.00022831 | 19.0077 | 0.00017123 | 10.2733 | 0.00017123 | 11.2209 | 0.00039954 | 9.8036 | 0.00045662 | 11.6965 | 0.00034247 | 13.9458 | 0.00068493 | 7.3151 | 5.7078e-05 | 11.4045 | 0.00079909 | 13.0147 | 0.0010845 | 13.3539 | 0.00057078 | 14.6115 | 0.00017123 | 11.046 | 5.7078e-05
11.3269 | 0.00039954 | 11.0497 | 0.0010274 | 10.2221 | 0.00017123 | 12.3297 | 0.0011416 | 6.8177 | 0.0025685 | 8.377 | 14.7 | 6.8956 | 0.00028539 | 7.0146 | 0.00062785 | 6.9964 | 5.7078e-05 | 7.8847 | 0.00028539 | 7.2587 | 0.00028539 | 12.2191 | 5.7078e-05 | 12.3256 | 0.00074201 | 12.1612 | 5.7078e-05 | 13.0992 | 0.00017123 | 10.4506 | 0.00017123 | 11.8585 | 0.00057078 | 13.6681 | 0.00028539 | 15.5188 | 0.00097032 | 11.2861 | 0.0005137 | 11.6895 | 0.00057078 | 7.6434 | 0.00017123 | 8.1711 | 0.00017123 | 7.4398 | 0.0005137 | 8.3439 | 0.00091324 | 4.478 | 0.00039954 | 12.6165 | 0.0031963 | 15.701 | 0.0060502 | 15.2747 | 0.0011416 | 18.7005 | 0.00057078 | 14.3659 | 0.0010274 | 11.1933 | 0.0026256 | 10.8033 | 0.0018836 | 12.5865 | 0.0013699 | 10.3645 | 0.0011416 | 7.2319 | 0.0010274 | 7.1968 | 0.00097032 | 10.6423 | 0.00074201 | 12.1899 | 0.0005137 | 10.8917 | 0.00028539 | 4.7853 | 0.00074201 | 17.5828 | 5.7078e-05 | 16.5038 | 0.00039954 | 17.2983 | 0.00022831 | 19.0308 | 0.00017123 | 10.3041 | 0.00017123 | 11.2453 | 0.00039954 | 9.8295 | 0.00045662 | 11.7213 | 0.0005137 | 13.9693 | 0.00068493 | 7.3437 | 5.7078e-05 | 11.4243 | 0.00091324 | 13.0328 | 0.0011416 | 13.3714 | 0.00062785 | 14.6274 | 0.00017123 | 11.0666 | 5.7078e-05
11.3488 | 0.00039954 | 11.0703 | 0.0011986 | 10.2426 | 0.00017123 | 12.3478 | 0.0011416 | 6.8405 | 0.0026256 | 8.377 | 14.7 | 6.9086 | 0.00028539 | 7.0274 | 0.00068493 | 7.009 | 5.7078e-05 | 7.8961 | 0.00028539 | 7.2704 | 0.00028539 | 12.2292 | 5.7078e-05 | 12.3352 | 0.00074201 | 12.1707 | 5.7078e-05 | 13.1074 | 0.00017123 | 10.4616 | 0.00017123 | 11.8778 | 0.00057078 | 13.6864 | 0.00028539 | 15.5357 | 0.0010845 | 11.3062 | 0.0005137 | 11.7125 | 0.00057078 | 7.6636 | 0.00017123 | 8.1901 | 0.00017123 | 7.4587 | 0.0005137 | 8.3591 | 0.00091324 | 4.4963 | 0.00045662 | 12.6487 | 0.0033105 | 15.7263 | 0.0062215 | 15.2941 | 0.0011416 | 18.7148 | 0.00057078 | 14.3906 | 0.0010845 | 11.2158 | 0.0027397 | 10.8251 | 0.0019406 | 12.6063 | 0.001484 | 10.3856 | 0.0012557 | 7.2542 | 0.0010274 | 7.2173 | 0.00097032 | 10.6591 | 0.00079909 | 12.2048 | 0.0005137 | 10.9073 | 0.00028539 | 4.8075 | 0.00079909 | 17.6079 | 5.7078e-05 | 16.5295 | 0.00039954 | 17.3238 | 0.00022831 | 19.0539 | 0.00017123 | 10.3349 | 0.00017123 | 11.2698 | 0.00045662 | 9.8554 | 0.00045662 | 11.7461 | 0.0005137 | 13.9927 | 0.00068493 | 7.3723 | 5.7078e-05 | 11.4441 | 0.00097032 | 13.0508 | 0.0011416 | 13.3888 | 0.00068493 | 14.6433 | 0.00017123 | 11.0873 | 5.7078e-05
11.3707 | 0.00039954 | 11.0909 | 0.0011986 | 10.2632 | 0.00028539 | 12.3659 | 0.0011416 | 6.8633 | 0.0027968 | 8.377 | 14.7 | 6.9215 | 0.00028539 | 7.0402 | 0.00068493 | 7.0216 | 5.7078e-05 | 7.9075 | 0.00039954 | 7.282 | 0.00028539 | 12.2394 | 5.7078e-05 | 12.3448 | 0.00079909 | 12.1803 | 5.7078e-05 | 13.1156 | 0.00017123 | 10.4727 | 0.00017123 | 11.897 | 0.00057078 | 13.7047 | 0.00028539 | 15.5525 | 0.0011986 | 11.3262 | 0.00057078 | 11.7354 | 0.00057078 | 7.6838 | 0.00017123 | 8.209 | 0.00017123 | 7.4776 | 0.00057078 | 8.3742 | 0.00091324 | 4.5146 | 0.00045662 | 12.681 | 0.0033105 | 15.7516 | 0.0063356 | 15.3136 | 0.0011416 | 18.729 | 0.00057078 | 14.4154 | 0.0010845 | 11.2383 | 0.0030251 | 10.847 | 0.0019977 | 12.6261 | 0.0016553 | 10.4067 | 0.0014269 | 7.2765 | 0.0010274 | 7.2377 | 0.00097032 | 10.6759 | 0.00079909 | 12.2197 | 0.0005137 | 10.923 | 0.00028539 | 4.8297 | 0.00079909 | 17.633 | 5.7078e-05 | 16.5552 | 0.00039954 | 17.3494 | 0.00028539 | 19.077 | 0.00017123 | 10.3658 | 0.00022831 | 11.2942 | 0.00045662 | 9.8813 | 0.00045662 | 11.7709 | 0.00057078 | 14.0162 | 0.00068493 | 7.4008 | 5.7078e-05 | 11.4639 | 0.00097032 | 13.0689 | 0.0011416 | 13.4062 | 0.00074201 | 14.6592 | 0.00017123 | 11.1079 | 5.7078e-05
11.3927 | 0.00039954 | 11.1114 | 0.0012557 | 10.2837 | 0.00028539 | 12.384 | 0.0011986 | 6.886 | 0.0027968 | 8.377 | 14.7 | 6.9345 | 0.00028539 | 7.053 | 0.00068493 | 7.0342 | 5.7078e-05 | 7.9189 | 0.00039954 | 7.2937 | 0.00034247 | 12.2495 | 5.7078e-05 | 12.3544 | 0.00079909 | 12.1898 | 5.7078e-05 | 13.1238 | 0.00017123 | 10.4837 | 0.00017123 | 11.9163 | 0.00057078 | 13.7229 | 0.00028539 | 15.5694 | 0.0012557 | 11.3463 | 0.00057078 | 11.7584 | 0.00062785 | 7.704 | 0.00017123 | 8.228 | 0.00017123 | 7.4965 | 0.00057078 | 8.3894 | 0.00091324 | 4.5329 | 0.00045662 | 12.7132 | 0.0033676 | 15.7769 | 0.0067922 | 15.3331 | 0.0011416 | 18.7432 | 0.00057078 | 14.4401 | 0.0010845 | 11.2609 | 0.0030822 | 10.8688 | 0.0020548 | 12.6459 | 0.0018265 | 10.4279 | 0.001484 | 7.2988 | 0.0010845 | 7.2582 | 0.00097032 | 10.6927 | 0.00079909 | 12.2345 | 0.0005137 | 10.9386 | 0.00028539 | 4.8518 | 0.00079909 | 17.6581 | 5.7078e-05 | 16.5809 | 0.00039954 | 17.375 | 0.00028539 | 19.1001 | 0.00017123 | 10.3966 | 0.00022831 | 11.3187 | 0.00057078 | 9.9072 | 0.00057078 | 11.7957 | 0.00057078 | 14.0397 | 0.00074201 | 7.4294 | 5.7078e-05 | 11.4838 | 0.0012557 | 13.087 | 0.0011416 | 13.4237 | 0.00074201 | 14.6751 | 0.00017123 | 11.1286 | 5.7078e-05
11.4146 | 0.00039954 | 11.132 | 0.0013128 | 10.3043 | 0.00028539 | 12.4021 | 0.0011986 | 6.9088 | 0.002911 | 8.377 | 14.7 | 6.9475 | 0.00028539 | 7.0658 | 0.00074201 | 7.0468 | 5.7078e-05 | 7.9303 | 0.00039954 | 7.3053 | 0.00039954 | 12.2597 | 5.7078e-05 | 12.364 | 0.00085616 | 12.1993 | 5.7078e-05 | 13.132 | 0.00017123 | 10.4947 | 0.00017123 | 11.9356 | 0.00057078 | 13.7412 | 0.00028539 | 15.5863 | 0.0013128 | 11.3664 | 0.00057078 | 11.7813 | 0.00062785 | 7.7242 | 0.00017123 | 8.2469 | 0.00022831 | 7.5154 | 0.00057078 | 8.4045 | 0.00091324 | 4.5512 | 0.00045662 | 12.7454 | 0.0034817 | 15.8022 | 0.0071347 | 15.3525 | 0.0011416 | 18.7574 | 0.00057078 | 14.4648 | 0.0011416 | 11.2834 | 0.0031393 | 10.8906 | 0.0021689 | 12.6657 | 0.0019977 | 10.449 | 0.0015411 | 7.321 | 0.0010845 | 7.2787 | 0.00097032 | 10.7095 | 0.00085616 | 12.2494 | 0.0005137 | 10.9543 | 0.00028539 | 4.874 | 0.00085616 | 17.6832 | 5.7078e-05 | 16.6066 | 0.00039954 | 17.4006 | 0.00028539 | 19.1232 | 0.00017123 | 10.4274 | 0.00022831 | 11.3432 | 0.00057078 | 9.9331 | 0.00057078 | 11.8206 | 0.00057078 | 14.0631 | 0.00074201 | 7.458 | 5.7078e-05 | 11.5036 | 0.0013128 | 13.105 | 0.0011986 | 13.4411 | 0.00074201 | 14.691 | 0.00017123 | 11.1492 | 5.7078e-05
11.4365 | 0.00045662 | 11.1526 | 0.0013128 | 10.3249 | 0.00028539 | 12.4202 | 0.0012557 | 6.9316 | 0.0030251 | 8.377 | 14.7 | 6.9604 | 0.00028539 | 7.0786 | 0.00074201 | 7.0594 | 5.7078e-05 | 7.9417 | 0.0005137 | 7.317 | 0.00039954 | 12.2698 | 5.7078e-05 | 12.3736 | 0.00085616 | 12.2088 | 5.7078e-05 | 13.1403 | 0.00017123 | 10.5057 | 0.00017123 | 11.9548 | 0.00062785 | 13.7595 | 0.00034247 | 15.6031 | 0.0013128 | 11.3864 | 0.00057078 | 11.8043 | 0.00062785 | 7.7444 | 0.00017123 | 8.2659 | 0.00022831 | 7.5344 | 0.00057078 | 8.4197 | 0.00091324 | 4.5695 | 0.00045662 | 12.7777 | 0.0035388 | 15.8275 | 0.0071918 | 15.372 | 0.0011416 | 18.7716 | 0.00062785 | 14.4895 | 0.0011986 | 11.3059 | 0.0031393 | 10.9125 | 0.0021689 | 12.6855 | 0.0020548 | 10.4701 | 0.0015411 | 7.3433 | 0.0010845 | 7.2991 | 0.00097032 | 10.7263 | 0.00091324 | 12.2642 | 0.0005137 | 10.9699 | 0.00028539 | 4.8961 | 0.00097032 | 17.7083 | 5.7078e-05 | 16.6323 | 0.00039954 | 17.4262 | 0.00028539 | 19.1462 | 0.00017123 | 10.4583 | 0.00022831 | 11.3676 | 0.00057078 | 9.959 | 0.00057078 | 11.8454 | 0.00057078 | 14.0866 | 0.00079909 | 7.4865 | 5.7078e-05 | 11.5234 | 0.0013699 | 13.1231 | 0.0011986 | 13.4586 | 0.00074201 | 14.7068 | 0.00022831 | 11.1699 | 5.7078e-05
11.4585 | 0.0005137 | 11.1731 | 0.0013699 | 10.3454 | 0.00028539 | 12.4383 | 0.0012557 | 6.9544 | 0.0030251 | 8.377 | 14.7 | 6.9734 | 0.00028539 | 7.0914 | 0.00074201 | 7.072 | 5.7078e-05 | 7.9531 | 0.0005137 | 7.3287 | 0.00039954 | 12.28 | 5.7078e-05 | 12.3833 | 0.00085616 | 12.2183 | 5.7078e-05 | 13.1485 | 0.00017123 | 10.5167 | 0.00017123 | 11.9741 | 0.00062785 | 13.7777 | 0.00034247 | 15.62 | 0.0015982 | 11.4065 | 0.00062785 | 11.8272 | 0.00062785 | 7.7646 | 0.00017123 | 8.2849 | 0.00022831 | 7.5533 | 0.00057078 | 8.4348 | 0.00091324 | 4.5879 | 0.00045662 | 12.8099 | 0.0035388 | 15.8528 | 0.0075913 | 15.3914 | 0.0011416 | 18.7859 | 0.00062785 | 14.5143 | 0.0012557 | 11.3284 | 0.0031963 | 10.9343 | 0.0024543 | 12.7052 | 0.002226 | 10.4912 | 0.0015411 | 7.3656 | 0.0010845 | 7.3196 | 0.00097032 | 10.7431 | 0.00091324 | 12.2791 | 0.0005137 | 10.9855 | 0.00028539 | 4.9183 | 0.0010274 | 17.7334 | 5.7078e-05 | 16.658 | 0.00039954 | 17.4518 | 0.00028539 | 19.1693 | 0.00017123 | 10.4891 | 0.00022831 | 11.3921 | 0.00057078 | 9.9849 | 0.00057078 | 11.8702 | 0.00057078 | 14.1101 | 0.00079909 | 7.5151 | 5.7078e-05 | 11.5432 | 0.001484 | 13.1412 | 0.0011986 | 13.476 | 0.00074201 | 14.7227 | 0.00022831 | 11.1905 | 5.7078e-05
11.4804 | 0.0005137 | 11.1937 | 0.001484 | 10.366 | 0.00028539 | 12.4565 | 0.0012557 | 6.9772 | 0.0030251 | 8.377 | 14.7 | 6.9863 | 0.00028539 | 7.1042 | 0.00074201 | 7.0846 | 5.7078e-05 | 7.9644 | 0.00057078 | 7.3403 | 0.00039954 | 12.2901 | 5.7078e-05 | 12.3929 | 0.00091324 | 12.2278 | 5.7078e-05 | 13.1567 | 0.00022831 | 10.5277 | 0.00017123 | 11.9934 | 0.00074201 | 13.796 | 0.00034247 | 15.6368 | 0.0016553 | 11.4266 | 0.00062785 | 11.8502 | 0.00062785 | 7.7848 | 0.00017123 | 8.3038 | 0.00028539 | 7.5722 | 0.00057078 | 8.4499 | 0.00091324 | 4.6062 | 0.0005137 | 12.8421 | 0.003653 | 15.8781 | 0.0078196 | 15.4109 | 0.0011416 | 18.8001 | 0.00062785 | 14.539 | 0.0013128 | 11.3509 | 0.0033105 | 10.9561 | 0.0025114 | 12.725 | 0.0022831 | 10.5124 | 0.0015411 | 7.3879 | 0.0010845 | 7.34 | 0.00097032 | 10.7599 | 0.00091324 | 12.294 | 0.0005137 | 11.0012 | 0.00028539 | 4.9404 | 0.0010274 | 17.7585 | 5.7078e-05 | 16.6837 | 0.00039954 | 17.4774 | 0.00028539 | 19.1924 | 0.00017123 | 10.52 | 0.00028539 | 11.4166 | 0.00057078 | 10.0108 | 0.00057078 | 11.895 | 0.00057078 | 14.1336 | 0.00085616 | 7.5437 | 5.7078e-05 | 11.563 | 0.0015982 | 13.1592 | 0.0012557 | 13.4934 | 0.00085616 | 14.7386 | 0.00028539 | 11.2112 | 5.7078e-05
11.5024 | 0.00057078 | 11.2143 | 0.0015411 | 10.3866 | 0.00028539 | 12.4746 | 0.0014269 | 7 | 0.0030251 | 8.377 | 14.7 | 6.9993 | 0.00028539 | 7.117 | 0.00074201 | 7.0972 | 5.7078e-05 | 7.9758 | 0.00057078 | 7.352 | 0.00039954 | 12.3003 | 5.7078e-05 | 12.4025 | 0.00091324 | 12.2373 | 5.7078e-05 | 13.1649 | 0.00022831 | 10.5387 | 0.00017123 | 12.0127 | 0.00079909 | 13.8143 | 0.00034247 | 15.6537 | 0.0017123 | 11.4466 | 0.00062785 | 11.8731 | 0.00062785 | 7.805 | 0.00017123 | 8.3228 | 0.00028539 | 7.5911 | 0.00057078 | 8.4651 | 0.00091324 | 4.6245 | 0.0005137 | 12.8743 | 0.003653 | 15.9034 | 0.0082192 | 15.4304 | 0.0011416 | 18.8143 | 0.00062785 | 14.5637 | 0.0014269 | 11.3734 | 0.0033676 | 10.978 | 0.0026826 | 12.7448 | 0.0025114 | 10.5335 | 0.0015411 | 7.4102 | 0.0010845 | 7.3605 | 0.00097032 | 10.7767 | 0.00097032 | 12.3088 | 0.00057078 | 11.0168 | 0.00028539 | 4.9626 | 0.0010274 | 17.7837 | 5.7078e-05 | 16.7094 | 0.00039954 | 17.503 | 0.00028539 | 19.2155 | 0.00017123 | 10.5508 | 0.00028539 | 11.441 | 0.00068493 | 10.0367 | 0.00057078 | 11.9198 | 0.00057078 | 14.157 | 0.00085616 | 7.5723 | 5.7078e-05 | 11.5828 | 0.0016553 | 13.1773 | 0.0013699 | 13.5109 | 0.00085616 | 14.7545 | 0.00028539 | 11.2318 | 5.7078e-05
11.5243 | 0.00057078 | 11.2348 | 0.0015982 | 10.4071 | 0.00028539 | 12.4927 | 0.001484 | 7.0228 | 0.0031393 | 8.377 | 14.7 | 7.0122 | 0.00028539 | 7.1297 | 0.00074201 | 7.1098 | 0.00011416 | 7.9872 | 0.00057078 | 7.3636 | 0.00039954 | 12.3104 | 5.7078e-05 | 12.4121 | 0.00097032 | 12.2469 | 5.7078e-05 | 13.1731 | 0.00028539 | 10.5497 | 0.00017123 | 12.0319 | 0.00079909 | 13.8326 | 0.00034247 | 15.6705 | 0.0018836 | 11.4667 | 0.00062785 | 11.8961 | 0.00062785 | 7.8252 | 0.00022831 | 8.3417 | 0.00028539 | 7.61 | 0.00057078 | 8.4802 | 0.00091324 | 4.6428 | 0.0005137 | 12.9066 | 0.003653 | 15.9287 | 0.0083904 | 15.4498 | 0.0011416 | 18.8285 | 0.00062785 | 14.5884 | 0.001484 | 11.3959 | 0.0034817 | 10.9998 | 0.002911 | 12.7646 | 0.0025114 | 10.5546 | 0.0015982 | 7.4325 | 0.0010845 | 7.381 | 0.00097032 | 10.7935 | 0.0010274 | 12.3237 | 0.00057078 | 11.0325 | 0.00028539 | 4.9848 | 0.0010845 | 17.8088 | 0.00011416 | 16.7351 | 0.00039954 | 17.5285 | 0.00028539 | 19.2386 | 0.00017123 | 10.5816 | 0.00034247 | 11.4655 | 0.00068493 | 10.0626 | 0.00057078 | 11.9446 | 0.00057078 | 14.1805 | 0.00085616 | 7.6008 | 5.7078e-05 | 11.6027 | 0.0017694 | 13.1954 | 0.0014269 | 13.5283 | 0.00097032 | 14.7704 | 0.00034247 | 11.2525 | 5.7078e-05
11.5462 | 0.00062785 | 11.2554 | 0.0016553 | 10.4277 | 0.00028539 | 12.5108 | 0.001484 | 7.0455 | 0.0031393 | 8.377 | 14.7 | 7.0252 | 0.00028539 | 7.1425 | 0.00074201 | 7.1224 | 0.00011416 | 7.9986 | 0.00057078 | 7.3753 | 0.00039954 | 12.3206 | 5.7078e-05 | 12.4217 | 0.0010845 | 12.2564 | 5.7078e-05 | 13.1814 | 0.00028539 | 10.5607 | 0.00017123 | 12.0512 | 0.00091324 | 13.8508 | 0.00034247 | 15.6874 | 0.0019977 | 11.4868 | 0.00062785 | 11.9191 | 0.00062785 | 7.8454 | 0.00022831 | 8.3607 | 0.00028539 | 7.6289 | 0.00057078 | 8.4954 | 0.00091324 | 4.6611 | 0.00057078 | 12.9388 | 0.003653 | 15.954 | 0.0087329 | 15.4693 | 0.0011416 | 18.8427 | 0.00062785 | 14.6132 | 0.0015411 | 11.4184 | 0.0035388 | 11.0217 | 0.002968 | 12.7844 | 0.0025685 | 10.5757 | 0.0017123 | 7.4548 | 0.0010845 | 7.4014 | 0.00097032 | 10.8102 | 0.0010274 | 12.3386 | 0.00057078 | 11.0481 | 0.00028539 | 5.0069 | 0.0011416 | 17.8339 | 0.00011416 | 16.7608 | 0.00039954 | 17.5541 | 0.00028539 | 19.2616 | 0.00017123 | 10.6125 | 0.00034247 | 11.4899 | 0.00068493 | 10.0884 | 0.00057078 | 11.9694 | 0.00057078 | 14.204 | 0.00091324 | 7.6294 | 5.7078e-05 | 11.6225 | 0.0019406 | 13.2134 | 0.0014269 | 13.5457 | 0.0011986 | 14.7863 | 0.00034247 | 11.2731 | 5.7078e-05
11.5682 | 0.00062785 | 11.276 | 0.0018265 | 10.4483 | 0.00028539 | 12.5289 | 0.0016553 | 7.0683 | 0.0031393 | 8.377 | 14.7 | 7.0382 | 0.00028539 | 7.1553 | 0.00074201 | 7.135 | 0.00011416 | 8.01 | 0.00062785 | 7.3869 | 0.00039954 | 12.3307 | 5.7078e-05 | 12.4313 | 0.0011416 | 12.2659 | 5.7078e-05 | 13.1896 | 0.00028539 | 10.5718 | 0.00017123 | 12.0705 | 0.00091324 | 13.8691 | 0.00039954 | 15.7042 | 0.0020548 | 11.5069 | 0.00062785 | 11.942 | 0.00062785 | 7.8656 | 0.00022831 | 8.3796 | 0.00028539 | 7.6478 | 0.00057078 | 8.5105 | 0.00091324 | 4.6794 | 0.00057078 | 12.971 | 0.003653 | 15.9794 | 0.0089041 | 15.4887 | 0.0011416 | 18.857 | 0.00062785 | 14.6379 | 0.0015982 | 11.4409 | 0.0035388 | 11.0435 | 0.0032534 | 12.8042 | 0.0027968 | 10.5969 | 0.0017694 | 7.4771 | 0.0010845 | 7.4219 | 0.00097032 | 10.827 | 0.0010274 | 12.3534 | 0.00062785 | 11.0638 | 0.00028539 | 5.0291 | 0.0011416 | 17.859 | 0.00011416 | 16.7865 | 0.00039954 | 17.5797 | 0.00034247 | 19.2847 | 0.00017123 | 10.6433 | 0.00039954 | 11.5144 | 0.00068493 | 10.1143 | 0.00057078 | 11.9942 | 0.00057078 | 14.2274 | 0.00091324 | 7.658 | 5.7078e-05 | 11.6423 | 0.0019406 | 13.2315 | 0.0014269 | 13.5632 | 0.0012557 | 14.8022 | 0.00034247 | 11.2938 | 5.7078e-05
11.5901 | 0.00068493 | 11.2965 | 0.0019406 | 10.4688 | 0.00028539 | 12.547 | 0.0016553 | 7.0911 | 0.0032534 | 8.377 | 14.7 | 7.0511 | 0.00028539 | 7.1681 | 0.00074201 | 7.1476 | 0.00017123 | 8.0214 | 0.00062785 | 7.3986 | 0.00045662 | 12.3409 | 5.7078e-05 | 12.4409 | 0.0012557 | 12.2754 | 5.7078e-05 | 13.1978 | 0.00034247 | 10.5828 | 0.00017123 | 12.0897 | 0.0010274 | 13.8874 | 0.00039954 | 15.7211 | 0.0021119 | 11.5269 | 0.00062785 | 11.965 | 0.00062785 | 7.8858 | 0.00022831 | 8.3986 | 0.00028539 | 7.6668 | 0.00062785 | 8.5257 | 0.00091324 | 4.6977 | 0.00057078 | 13.0032 | 0.003653 | 16.0047 | 0.0091895 | 15.5082 | 0.0011416 | 18.8712 | 0.00068493 | 14.6626 | 0.0015982 | 11.4635 | 0.0035959 | 11.0653 | 0.0034247 | 12.824 | 0.002911 | 10.618 | 0.0017694 | 7.4994 | 0.0010845 | 7.4423 | 0.00097032 | 10.8438 | 0.0010274 | 12.3683 | 0.00068493 | 11.0794 | 0.00028539 | 5.0512 | 0.0011416 | 17.8841 | 0.00011416 | 16.8122 | 0.00039954 | 17.6053 | 0.00034247 | 19.3078 | 0.00017123 | 10.6742 | 0.0005137 | 11.5389 | 0.00068493 | 10.1402 | 0.00057078 | 12.0191 | 0.00062785 | 14.2509 | 0.00091324 | 7.6865 | 5.7078e-05 | 11.6621 | 0.0019977 | 13.2495 | 0.0014269 | 13.5806 | 0.0013128 | 14.818 | 0.00034247 | 11.3144 | 5.7078e-05
11.612 | 0.00068493 | 11.3171 | 0.0019977 | 10.4894 | 0.00028539 | 12.5651 | 0.0017123 | 7.1139 | 0.0033676 | 8.377 | 14.7 | 7.0641 | 0.00028539 | 7.1809 | 0.00074201 | 7.1602 | 0.00017123 | 8.0328 | 0.00062785 | 7.4103 | 0.00045662 | 12.351 | 0.00011416 | 12.4505 | 0.0012557 | 12.2849 | 5.7078e-05 | 13.206 | 0.00039954 | 10.5938 | 0.00017123 | 12.109 | 0.0010845 | 13.9056 | 0.00039954 | 15.7379 | 0.0022831 | 11.547 | 0.00068493 | 11.9879 | 0.00062785 | 7.906 | 0.00028539 | 8.4176 | 0.00028539 | 7.6857 | 0.00068493 | 8.5408 | 0.00091324 | 4.716 | 0.00057078 | 13.0355 | 0.003653 | 16.03 | 0.0094749 | 15.5276 | 0.0011416 | 18.8854 | 0.00068493 | 14.6873 | 0.0015982 | 11.486 | 0.0037671 | 11.0872 | 0.0035388 | 12.8438 | 0.002911 | 10.6391 | 0.0017694 | 7.5217 | 0.0010845 | 7.4628 | 0.0010274 | 10.8606 | 0.0010845 | 12.3832 | 0.00074201 | 11.0951 | 0.00028539 | 5.0734 | 0.0011416 | 17.9092 | 0.00011416 | 16.8379 | 0.00039954 | 17.6309 | 0.00034247 | 19.3309 | 0.00017123 | 10.705 | 0.0005137 | 11.5633 | 0.00068493 | 10.1661 | 0.00057078 | 12.0439 | 0.00062785 | 14.2744 | 0.00091324 | 7.7151 | 5.7078e-05 | 11.6819 | 0.0021119 | 13.2676 | 0.0014269 | 13.598 | 0.0013128 | 14.8339 | 0.00034247 | 11.335 | 5.7078e-05
11.634 | 0.00068493 | 11.3376 | 0.0019977 | 10.51 | 0.00028539 | 12.5832 | 0.0018836 | 7.1367 | 0.0035388 | 8.377 | 14.7 | 7.077 | 0.00028539 | 7.1937 | 0.00074201 | 7.1728 | 0.00017123 | 8.0441 | 0.00062785 | 7.4219 | 0.0005137 | 12.3612 | 0.00011416 | 12.4601 | 0.0012557 | 12.2944 | 5.7078e-05 | 13.2142 | 0.00039954 | 10.6048 | 0.00017123 | 12.1283 | 0.0011416 | 13.9239 | 0.00039954 | 15.7548 | 0.0023402 | 11.5671 | 0.00068493 | 12.0109 | 0.00062785 | 7.9262 | 0.00028539 | 8.4365 | 0.00034247 | 7.7046 | 0.00068493 | 8.556 | 0.00091324 | 4.7344 | 0.00062785 | 13.0677 | 0.003653 | 16.0553 | 0.010046 | 15.5471 | 0.0011416 | 18.8996 | 0.00068493 | 14.7121 | 0.0016553 | 11.5085 | 0.0038242 | 11.109 | 0.0037671 | 12.8636 | 0.002968 | 10.6602 | 0.0018265 | 7.5439 | 0.0010845 | 7.4832 | 0.0010274 | 10.8774 | 0.0010845 | 12.398 | 0.00079909 | 11.1107 | 0.00028539 | 5.0955 | 0.0011986 | 17.9343 | 0.00011416 | 16.8636 | 0.00045662 | 17.6565 | 0.00034247 | 19.354 | 0.00017123 | 10.7358 | 0.00057078 | 11.5878 | 0.00074201 | 10.192 | 0.00068493 | 12.0687 | 0.00062785 | 14.2978 | 0.00091324 | 7.7437 | 5.7078e-05 | 11.7017 | 0.0021119 | 13.2857 | 0.001484 | 13.6155 | 0.0013699 | 14.8498 | 0.00034247 | 11.3557 | 5.7078e-05
11.6559 | 0.00068493 | 11.3582 | 0.0021119 | 10.5305 | 0.00028539 | 12.6013 | 0.0021119 | 7.1595 | 0.0035959 | 8.377 | 14.7 | 7.09 | 0.00028539 | 7.2065 | 0.00074201 | 7.1854 | 0.00017123 | 8.0555 | 0.00062785 | 7.4336 | 0.0005137 | 12.3713 | 0.00011416 | 12.4697 | 0.0014269 | 12.3039 | 5.7078e-05 | 13.2224 | 0.00039954 | 10.6158 | 0.00017123 | 12.1476 | 0.0012557 | 13.9422 | 0.00039954 | 15.7717 | 0.0026826 | 11.5871 | 0.00074201 | 12.0338 | 0.00062785 | 7.9464 | 0.00028539 | 8.4555 | 0.00034247 | 7.7235 | 0.00079909 | 8.5711 | 0.00091324 | 4.7527 | 0.00062785 | 13.0999 | 0.00371 | 16.0806 | 0.010331 | 15.5666 | 0.0011416 | 18.9139 | 0.00085616 | 14.7368 | 0.0016553 | 11.531 | 0.0038813 | 11.1308 | 0.0041096 | 12.8834 | 0.002968 | 10.6814 | 0.0019977 | 7.5662 | 0.0010845 | 7.5037 | 0.0010274 | 10.8942 | 0.0010845 | 12.4129 | 0.00091324 | 11.1263 | 0.00028539 | 5.1177 | 0.0013128 | 17.9594 | 0.00011416 | 16.8893 | 0.00045662 | 17.6821 | 0.00034247 | 19.377 | 0.00017123 | 10.7667 | 0.00057078 | 11.6123 | 0.00091324 | 10.2179 | 0.00074201 | 12.0935 | 0.00062785 | 14.3213 | 0.00091324 | 7.7723 | 5.7078e-05 | 11.7216 | 0.0023402 | 13.3037 | 0.0015982 | 13.6329 | 0.0014269 | 14.8657 | 0.00034247 | 11.3763 | 5.7078e-05
11.6779 | 0.00068493 | 11.3788 | 0.002226 | 10.5511 | 0.00034247 | 12.6194 | 0.0021689 | 7.1823 | 0.003653 | 8.377 | 14.7 | 7.1029 | 0.00028539 | 7.2193 | 0.00074201 | 7.198 | 0.00017123 | 8.0669 | 0.00062785 | 7.4452 | 0.0005137 | 12.3815 | 0.00011416 | 12.4794 | 0.001484 | 12.3135 | 5.7078e-05 | 13.2307 | 0.00039954 | 10.6268 | 0.00017123 | 12.1668 | 0.0013128 | 13.9604 | 0.00039954 | 15.7885 | 0.0027968 | 11.6072 | 0.00074201 | 12.0568 | 0.00062785 | 7.9666 | 0.00028539 | 8.4744 | 0.00034247 | 7.7424 | 0.00085616 | 8.5863 | 0.00091324 | 4.771 | 0.00068493 | 13.1322 | 0.00371 | 16.1059 | 0.010788 | 15.586 | 0.0011416 | 18.9281 | 0.00091324 | 14.7615 | 0.0016553 | 11.5535 | 0.0039954 | 11.1527 | 0.0043379 | 12.9032 | 0.0033676 | 10.7025 | 0.0019977 | 7.5885 | 0.0010845 | 7.5242 | 0.0010274 | 10.911 | 0.0011986 | 12.4278 | 0.00091324 | 11.142 | 0.00028539 | 5.1398 | 0.0013128 | 17.9845 | 0.00011416 | 16.915 | 0.0005137 | 17.7076 | 0.00034247 | 19.4001 | 0.00017123 | 10.7975 | 0.00057078 | 11.6367 | 0.00097032 | 10.2438 | 0.00079909 | 12.1183 | 0.00062785 | 14.3448 | 0.00091324 | 7.8008 | 5.7078e-05 | 11.7414 | 0.0023973 | 13.3218 | 0.0017123 | 13.6503 | 0.0015411 | 14.8816 | 0.00034247 | 11.397 | 5.7078e-05
11.6998 | 0.00091324 | 11.3993 | 0.0023402 | 10.5716 | 0.00034247 | 12.6375 | 0.0022831 | 7.205 | 0.003653 | 8.377 | 14.7 | 7.1159 | 0.00028539 | 7.2321 | 0.00074201 | 7.2106 | 0.00017123 | 8.0783 | 0.00068493 | 7.4569 | 0.0005137 | 12.3917 | 0.00011416 | 12.489 | 0.0015411 | 12.323 | 5.7078e-05 | 13.2389 | 0.00039954 | 10.6378 | 0.00017123 | 12.1861 | 0.0013699 | 13.9787 | 0.00039954 | 15.8054 | 0.002911 | 11.6273 | 0.00074201 | 12.0798 | 0.00062785 | 7.9867 | 0.00028539 | 8.4934 | 0.00039954 | 7.7613 | 0.00097032 | 8.6014 | 0.00091324 | 4.7893 | 0.00068493 | 13.1644 | 0.00371 | 16.1312 | 0.011016 | 15.6055 | 0.0011416 | 18.9423 | 0.00097032 | 14.7862 | 0.0016553 | 11.576 | 0.0041667 | 11.1745 | 0.0045662 | 12.923 | 0.003653 | 10.7236 | 0.0021689 | 7.6108 | 0.0010845 | 7.5446 | 0.0010274 | 10.9278 | 0.0012557 | 12.4426 | 0.00097032 | 11.1576 | 0.00028539 | 5.162 | 0.0013699 | 18.0096 | 0.00011416 | 16.9407 | 0.0005137 | 17.7332 | 0.00034247 | 19.4232 | 0.00017123 | 10.8283 | 0.00057078 | 11.6612 | 0.0010274 | 10.2697 | 0.00085616 | 12.1431 | 0.00062785 | 14.3682 | 0.0010845 | 7.8294 | 5.7078e-05 | 11.7612 | 0.0024543 | 13.3399 | 0.0017694 | 13.6678 | 0.0015411 | 14.8975 | 0.00034247 | 11.4176 | 5.7078e-05
11.7217 | 0.0010274 | 11.4199 | 0.0023973 | 10.5922 | 0.00039954 | 12.6556 | 0.0025685 | 7.2278 | 0.003653 | 8.377 | 14.7 | 7.1289 | 0.00028539 | 7.2449 | 0.00074201 | 7.2232 | 0.00017123 | 8.0897 | 0.00079909 | 7.4685 | 0.0005137 | 12.4018 | 0.00011416 | 12.4986 | 0.0015982 | 12.3325 | 5.7078e-05 | 13.2471 | 0.00039954 | 10.6488 | 0.00017123 | 12.2054 | 0.001484 | 13.997 | 0.00039954 | 15.8222 | 0.0030251 | 11.6473 | 0.00074201 | 12.1027 | 0.00062785 | 8.0069 | 0.00028539 | 8.5123 | 0.00039954 | 7.7802 | 0.0011986 | 8.6165 | 0.00091324 | 4.8076 | 0.00074201 | 13.1966 | 0.00371 | 16.1565 | 0.011929 | 15.6249 | 0.0011416 | 18.9565 | 0.00097032 | 14.8109 | 0.0016553 | 11.5985 | 0.0041667 | 11.1963 | 0.0047945 | 12.9428 | 0.0038242 | 10.7447 | 0.0023402 | 7.6331 | 0.0010845 | 7.5651 | 0.0010274 | 10.9446 | 0.0012557 | 12.4575 | 0.0010274 | 11.1733 | 0.00028539 | 5.1842 | 0.0013699 | 18.0348 | 0.00017123 | 16.9664 | 0.0005137 | 17.7588 | 0.00034247 | 19.4463 | 0.00017123 | 10.8592 | 0.00057078 | 11.6856 | 0.0010274 | 10.2956 | 0.0010274 | 12.1679 | 0.00062785 | 14.3917 | 0.0010845 | 7.858 | 5.7078e-05 | 11.781 | 0.0025114 | 13.3579 | 0.0019406 | 13.6852 | 0.0017123 | 14.9134 | 0.00034247 | 11.4383 | 5.7078e-05
11.7437 | 0.0010274 | 11.4405 | 0.0024543 | 10.6128 | 0.00039954 | 12.6738 | 0.0026256 | 7.2506 | 0.00371 | 8.377 | 14.7 | 7.1418 | 0.00028539 | 7.2577 | 0.00074201 | 7.2358 | 0.00017123 | 8.1011 | 0.00079909 | 7.4802 | 0.0005137 | 12.412 | 0.00011416 | 12.5082 | 0.0017123 | 12.342 | 5.7078e-05 | 13.2553 | 0.00039954 | 10.6598 | 0.00017123 | 12.2247 | 0.001484 | 14.0152 | 0.00039954 | 15.8391 | 0.0031963 | 11.6674 | 0.00074201 | 12.1257 | 0.00062785 | 8.0271 | 0.00028539 | 8.5313 | 0.00039954 | 7.7992 | 0.0013128 | 8.6317 | 0.00091324 | 4.8259 | 0.00074201 | 13.2288 | 0.00371 | 16.1818 | 0.012329 | 15.6444 | 0.0011416 | 18.9707 | 0.00097032 | 14.8357 | 0.0017123 | 11.621 | 0.004395 | 11.2182 | 0.0051941 | 12.9626 | 0.0039384 | 10.7659 | 0.0023402 | 7.6554 | 0.0010845 | 7.5855 | 0.0010274 | 10.9614 | 0.0013128 | 12.4724 | 0.0010274 | 11.1889 | 0.00028539 | 5.2063 | 0.0013699 | 18.0599 | 0.00017123 | 16.9921 | 0.0005137 | 17.7844 | 0.00034247 | 19.4694 | 0.00017123 | 10.89 | 0.00057078 | 11.7101 | 0.0010845 | 10.3215 | 0.0011416 | 12.1927 | 0.00068493 | 14.4152 | 0.0011416 | 7.8865 | 5.7078e-05 | 11.8008 | 0.0026256 | 13.376 | 0.0021119 | 13.7026 | 0.0018836 | 14.9292 | 0.00034247 | 11.4589 | 5.7078e-05
11.7656 | 0.0010274 | 11.461 | 0.0025685 | 10.6333 | 0.00039954 | 12.6919 | 0.0027968 | 7.2734 | 0.00371 | 8.377 | 14.7 | 7.1548 | 0.00028539 | 7.2705 | 0.00074201 | 7.2484 | 0.00017123 | 8.1125 | 0.00085616 | 7.4919 | 0.0005137 | 12.4221 | 0.00011416 | 12.5178 | 0.0018265 | 12.3515 | 5.7078e-05 | 13.2635 | 0.00039954 | 10.6709 | 0.00017123 | 12.2439 | 0.0016553 | 14.0335 | 0.00039954 | 15.8559 | 0.0034247 | 11.6875 | 0.00074201 | 12.1486 | 0.00062785 | 8.0473 | 0.00034247 | 8.5502 | 0.00039954 | 7.8181 | 0.001484 | 8.6468 | 0.00091324 | 4.8442 | 0.00079909 | 13.2611 | 0.00371 | 16.2071 | 0.0125 | 15.6639 | 0.0011416 | 18.985 | 0.00097032 | 14.8604 | 0.0017123 | 11.6435 | 0.0044521 | 11.24 | 0.0054795 | 12.9823 | 0.0041667 | 10.787 | 0.0023973 | 7.6777 | 0.0010845 | 7.606 | 0.0010845 | 10.9782 | 0.0013699 | 12.4872 | 0.0010274 | 11.2046 | 0.00028539 | 5.2285 | 0.0015982 | 18.085 | 0.00017123 | 17.0178 | 0.0005137 | 17.81 | 0.00034247 | 19.4925 | 0.00017123 | 10.9209 | 0.00057078 | 11.7346 | 0.0011416 | 10.3474 | 0.0012557 | 12.2176 | 0.00074201 | 14.4386 | 0.0013699 | 7.9151 | 5.7078e-05 | 11.8206 | 0.0027397 | 13.3941 | 0.0022831 | 13.7201 | 0.0019977 | 14.9451 | 0.00034247 | 11.4796 | 5.7078e-05
11.7875 | 0.0011416 | 11.4816 | 0.0026826 | 10.6539 | 0.00039954 | 12.71 | 0.0028539 | 7.2962 | 0.0038242 | 8.377 | 14.7 | 7.1677 | 0.00028539 | 7.2833 | 0.00074201 | 7.261 | 0.00017123 | 8.1238 | 0.00085616 | 7.5035 | 0.00057078 | 12.4323 | 0.00011416 | 12.5274 | 0.0020548 | 12.361 | 5.7078e-05 | 13.2718 | 0.00039954 | 10.6819 | 0.00017123 | 12.2632 | 0.0017694 | 14.0518 | 0.00039954 | 15.8728 | 0.0034817 | 11.7075 | 0.00074201 | 12.1716 | 0.00062785 | 8.0675 | 0.00034247 | 8.5692 | 0.00045662 | 7.837 | 0.0015982 | 8.662 | 0.00091324 | 4.8625 | 0.00079909 | 13.2933 | 0.00371 | 16.2324 | 0.013014 | 15.6833 | 0.0011416 | 18.9992 | 0.0010274 | 14.8851 | 0.0017694 | 11.666 | 0.0047945 | 11.2619 | 0.0057078 | 13.0021 | 0.0043379 | 10.8081 | 0.0024543 | 7.7 | 0.0010845 | 7.6265 | 0.0010845 | 10.995 | 0.0014269 | 12.5021 | 0.0010274 | 11.2202 | 0.00034247 | 5.2506 | 0.0016553 | 18.1101 | 0.00017123 | 17.0435 | 0.0005137 | 17.8356 | 0.00034247 | 19.5155 | 0.00017123 | 10.9517 | 0.00062785 | 11.759 | 0.0011986 | 10.3733 | 0.0012557 | 12.2424 | 0.00079909 | 14.4621 | 0.0013699 | 7.9437 | 5.7078e-05 | 11.8405 | 0.0027968 | 13.4121 | 0.0022831 | 13.7375 | 0.0020548 | 14.961 | 0.00034247 | 11.5002 | 5.7078e-05
11.8095 | 0.0013699 | 11.5022 | 0.0027397 | 10.6745 | 0.00045662 | 12.7281 | 0.0028539 | 7.319 | 0.0039384 | 8.377 | 14.7 | 7.1807 | 0.00028539 | 7.2961 | 0.00074201 | 7.2736 | 0.00017123 | 8.1352 | 0.00085616 | 7.5152 | 0.00062785 | 12.4424 | 0.00011416 | 12.537 | 0.002226 | 12.3705 | 5.7078e-05 | 13.28 | 0.00039954 | 10.6929 | 0.00017123 | 12.2825 | 0.0018265 | 14.07 | 0.00039954 | 15.8896 | 0.003653 | 11.7276 | 0.00074201 | 12.1945 | 0.00068493 | 8.0877 | 0.00039954 | 8.5882 | 0.0005137 | 7.8559 | 0.0018265 | 8.6771 | 0.00091324 | 4.8808 | 0.00079909 | 13.3255 | 0.00371 | 16.2577 | 0.013299 | 15.7028 | 0.0011416 | 19.0134 | 0.0011416 | 14.9098 | 0.0017694 | 11.6886 | 0.0050799 | 11.2837 | 0.005879 | 13.0219 | 0.0045662 | 10.8292 | 0.0025114 | 7.7223 | 0.0011416 | 7.6469 | 0.0010845 | 11.0118 | 0.001484 | 12.5169 | 0.0010274 | 11.2359 | 0.00034247 | 5.2728 | 0.0016553 | 18.1352 | 0.00017123 | 17.0692 | 0.0005137 | 17.8612 | 0.00034247 | 19.5386 | 0.00017123 | 10.9825 | 0.00062785 | 11.7835 | 0.0011986 | 10.3992 | 0.0013699 | 12.2672 | 0.00079909 | 14.4856 | 0.0013699 | 7.9723 | 0.00022831 | 11.8603 | 0.002911 | 13.4302 | 0.0024543 | 13.7549 | 0.0022831 | 14.9769 | 0.00034247 | 11.5209 | 5.7078e-05
11.8314 | 0.001484 | 11.5227 | 0.0028539 | 10.695 | 0.00045662 | 12.7462 | 0.0030251 | 7.3418 | 0.0039954 | 8.377 | 14.7 | 7.1936 | 0.00028539 | 7.3088 | 0.00074201 | 7.2862 | 0.00017123 | 8.1466 | 0.00085616 | 7.5268 | 0.00062785 | 12.4526 | 0.00011416 | 12.5466 | 0.0023402 | 12.3801 | 5.7078e-05 | 13.2882 | 0.00045662 | 10.7039 | 0.00017123 | 12.3017 | 0.0018836 | 14.0883 | 0.00039954 | 15.9065 | 0.0037671 | 11.7477 | 0.00074201 | 12.2175 | 0.00068493 | 8.1079 | 0.00045662 | 8.6071 | 0.0005137 | 7.8748 | 0.0018836 | 8.6923 | 0.00091324 | 4.8992 | 0.00079909 | 13.3578 | 0.00371 | 16.283 | 0.013584 | 15.7222 | 0.0011416 | 19.0276 | 0.0011416 | 14.9346 | 0.0017694 | 11.7111 | 0.0053653 | 11.3055 | 0.0061073 | 13.0417 | 0.0046804 | 10.8504 | 0.0027397 | 7.7446 | 0.0011986 | 7.6674 | 0.0010845 | 11.0286 | 0.0016553 | 12.5318 | 0.0010274 | 11.2515 | 0.00034247 | 5.2949 | 0.0016553 | 18.1603 | 0.00017123 | 17.0949 | 0.0005137 | 17.8868 | 0.00034247 | 19.5617 | 0.00022831 | 11.0134 | 0.00068493 | 11.808 | 0.0011986 | 10.4251 | 0.0013699 | 12.292 | 0.00079909 | 14.5091 | 0.0013699 | 8.0008 | 0.00034247 | 11.8801 | 0.0030251 | 13.4483 | 0.0026826 | 13.7724 | 0.0023973 | 14.9928 | 0.00034247 | 11.5415 | 5.7078e-05
11.8534 | 0.0015411 | 11.5433 | 0.002968 | 10.7156 | 0.00045662 | 12.7643 | 0.0031393 | 7.3645 | 0.0043379 | 8.377 | 14.7 | 7.2066 | 0.00028539 | 7.3216 | 0.00074201 | 7.2988 | 0.00017123 | 8.158 | 0.00085616 | 7.5385 | 0.00062785 | 12.4627 | 0.00017123 | 12.5562 | 0.0024543 | 12.3896 | 5.7078e-05 | 13.2964 | 0.00045662 | 10.7149 | 0.00017123 | 12.321 | 0.0019406 | 14.1066 | 0.00039954 | 15.9233 | 0.0038242 | 11.7678 | 0.00074201 | 12.2404 | 0.00068493 | 8.1281 | 0.00045662 | 8.6261 | 0.0005137 | 7.8937 | 0.0019406 | 8.7074 | 0.00091324 | 4.9175 | 0.00079909 | 13.39 | 0.00371 | 16.3083 | 0.013984 | 15.7417 | 0.0011416 | 19.0418 | 0.0011416 | 14.9593 | 0.0019406 | 11.7336 | 0.0057078 | 11.3274 | 0.0065068 | 13.0615 | 0.0050799 | 10.8715 | 0.002911 | 7.7668 | 0.0011986 | 7.6878 | 0.0010845 | 11.0454 | 0.0016553 | 12.5467 | 0.0010274 | 11.2671 | 0.00034247 | 5.3171 | 0.0017123 | 18.1854 | 0.00022831 | 17.1206 | 0.00057078 | 17.9123 | 0.00034247 | 19.5848 | 0.00022831 | 11.0442 | 0.00068493 | 11.8324 | 0.0013128 | 10.451 | 0.0013699 | 12.3168 | 0.00079909 | 14.5325 | 0.0016553 | 8.0294 | 0.00091324 | 11.8999 | 0.0031963 | 13.4663 | 0.002968 | 13.7898 | 0.0025114 | 15.0087 | 0.00034247 | 11.5622 | 5.7078e-05
11.8753 | 0.0015982 | 11.5639 | 0.002968 | 10.7362 | 0.0005137 | 12.7824 | 0.0031963 | 7.3873 | 0.0045091 | 8.377 | 14.7 | 7.2195 | 0.00028539 | 7.3344 | 0.00074201 | 7.3114 | 0.00017123 | 8.1694 | 0.00085616 | 7.5502 | 0.00062785 | 12.4729 | 0.00017123 | 12.5658 | 0.0025685 | 12.3991 | 5.7078e-05 | 13.3046 | 0.0005137 | 10.7259 | 0.00017123 | 12.3403 | 0.0020548 | 14.1248 | 0.00039954 | 15.9402 | 0.0040525 | 11.7878 | 0.00074201 | 12.2634 | 0.00068493 | 8.1483 | 0.00045662 | 8.645 | 0.0005137 | 7.9126 | 0.0020548 | 8.7226 | 0.00091324 | 4.9358 | 0.00079909 | 13.4222 | 0.00371 | 16.3336 | 0.014384 | 15.7612 | 0.0011986 | 19.0561 | 0.0011986 | 14.984 | 0.0019977 | 11.7561 | 0.0058219 | 11.3492 | 0.0067922 | 13.0813 | 0.0054224 | 10.8926 | 0.002968 | 7.7891 | 0.0013128 | 7.7083 | 0.0010845 | 11.0622 | 0.0016553 | 12.5615 | 0.0010274 | 11.2828 | 0.00034247 | 5.3392 | 0.0017123 | 18.2105 | 0.00022831 | 17.1463 | 0.00057078 | 17.9379 | 0.00034247 | 19.6079 | 0.00022831 | 11.075 | 0.00068493 | 11.8569 | 0.0013699 | 10.4769 | 0.001484 | 12.3416 | 0.00079909 | 14.556 | 0.0016553 | 8.058 | 0.0010274 | 11.9197 | 0.0033105 | 13.4844 | 0.0030822 | 13.8072 | 0.0026256 | 15.0245 | 0.00034247 | 11.5828 | 5.7078e-05
11.8972 | 0.0016553 | 11.5844 | 0.0030822 | 10.7567 | 0.0005137 | 12.8005 | 0.0033105 | 7.4101 | 0.0046233 | 8.377 | 14.7 | 7.2325 | 0.00028539 | 7.3472 | 0.00074201 | 7.324 | 0.00017123 | 8.1808 | 0.00085616 | 7.5618 | 0.00062785 | 12.483 | 0.00022831 | 12.5755 | 0.0026256 | 12.4086 | 5.7078e-05 | 13.3129 | 0.0005137 | 10.7369 | 0.00017123 | 12.3596 | 0.0021119 | 14.1431 | 0.00039954 | 15.9571 | 0.0041667 | 11.8079 | 0.00074201 | 12.2864 | 0.00068493 | 8.1685 | 0.00045662 | 8.664 | 0.0005137 | 7.9315 | 0.0021119 | 8.7377 | 0.00091324 | 4.9541 | 0.00079909 | 13.4544 | 0.00371 | 16.3589 | 0.01484 | 15.7806 | 0.0011986 | 19.0703 | 0.0011986 | 15.0087 | 0.0019977 | 11.7786 | 0.0062215 | 11.371 | 0.0071347 | 13.1011 | 0.0055365 | 10.9137 | 0.0030822 | 7.8114 | 0.0013699 | 7.7287 | 0.0010845 | 11.079 | 0.0017123 | 12.5764 | 0.0010274 | 11.2984 | 0.00034247 | 5.3614 | 0.0017123 | 18.2356 | 0.00022831 | 17.172 | 0.00057078 | 17.9635 | 0.00034247 | 19.6309 | 0.00022831 | 11.1059 | 0.00068493 | 11.8813 | 0.001484 | 10.5028 | 0.001484 | 12.3664 | 0.00079909 | 14.5795 | 0.0017694 | 8.0866 | 0.0010274 | 11.9395 | 0.0034247 | 13.5024 | 0.0032534 | 13.8247 | 0.0027397 | 15.0404 | 0.00034247 | 11.6034 | 5.7078e-05
11.9192 | 0.0017123 | 11.605 | 0.0031393 | 10.7773 | 0.0005137 | 12.8186 | 0.0033105 | 7.4329 | 0.0048516 | 8.377 | 14.7 | 7.2455 | 0.00028539 | 7.36 | 0.00074201 | 7.3366 | 0.00017123 | 8.1922 | 0.00085616 | 7.5735 | 0.00074201 | 12.4932 | 0.00028539 | 12.5851 | 0.0027968 | 12.4181 | 5.7078e-05 | 13.3211 | 0.0005137 | 10.7479 | 0.00017123 | 12.3788 | 0.0024543 | 14.1614 | 0.00039954 | 15.9739 | 0.0042237 | 11.828 | 0.00074201 | 12.3093 | 0.00068493 | 8.1887 | 0.00045662 | 8.6829 | 0.0005137 | 7.9505 | 0.0021689 | 8.7528 | 0.00091324 | 4.9724 | 0.00079909 | 13.4867 | 0.00371 | 16.3842 | 0.015126 | 15.8001 | 0.0011986 | 19.0845 | 0.0012557 | 15.0335 | 0.0021119 | 11.8011 | 0.0066781 | 11.3929 | 0.0073059 | 13.1209 | 0.0055936 | 10.9349 | 0.0033105 | 7.8337 | 0.0014269 | 7.7492 | 0.0011416 | 11.0958 | 0.0017123 | 12.5913 | 0.0010845 | 11.3141 | 0.00034247 | 5.3836 | 0.0017694 | 18.2607 | 0.00022831 | 17.1977 | 0.00057078 | 17.9891 | 0.00034247 | 19.654 | 0.00022831 | 11.1367 | 0.00074201 | 11.9058 | 0.0015982 | 10.5286 | 0.001484 | 12.3912 | 0.00079909 | 14.6029 | 0.0017694 | 8.1151 | 0.0010274 | 11.9594 | 0.0034817 | 13.5205 | 0.0033676 | 13.8421 | 0.0030251 | 15.0563 | 0.00034247 | 11.6241 | 5.7078e-05
11.9411 | 0.0017694 | 11.6255 | 0.0031393 | 10.7978 | 0.0005137 | 12.8367 | 0.0035959 | 7.4557 | 0.0049658 | 8.377 | 14.7 | 7.2584 | 0.00028539 | 7.3728 | 0.00074201 | 7.3492 | 0.00022831 | 8.2035 | 0.00085616 | 7.5851 | 0.00074201 | 12.5033 | 0.00028539 | 12.5947 | 0.0027968 | 12.4276 | 5.7078e-05 | 13.3293 | 0.0005137 | 10.7589 | 0.00017123 | 12.3981 | 0.0026256 | 14.1796 | 0.00039954 | 15.9908 | 0.0042808 | 11.848 | 0.00074201 | 12.3323 | 0.00068493 | 8.2089 | 0.00045662 | 8.7019 | 0.0005137 | 7.9694 | 0.0021689 | 8.768 | 0.00097032 | 4.9907 | 0.00091324 | 13.5189 | 0.00371 | 16.4095 | 0.015582 | 15.8195 | 0.0012557 | 19.0987 | 0.0012557 | 15.0582 | 0.0021689 | 11.8236 | 0.0068493 | 11.4147 | 0.0075342 | 13.1407 | 0.0059932 | 10.956 | 0.0035388 | 7.856 | 0.001484 | 7.7697 | 0.0011416 | 11.1126 | 0.0017123 | 12.6061 | 0.0010845 | 11.3297 | 0.00034247 | 5.4057 | 0.0017694 | 18.2859 | 0.00022831 | 17.2234 | 0.00057078 | 18.0147 | 0.00034247 | 19.6771 | 0.00022831 | 11.1676 | 0.00074201 | 11.9303 | 0.0016553 | 10.5545 | 0.001484 | 12.416 | 0.00079909 | 14.6264 | 0.0018265 | 8.1437 | 0.0010274 | 11.9792 | 0.0034817 | 13.5386 | 0.0034247 | 13.8595 | 0.0030822 | 15.0722 | 0.00034247 | 11.6447 | 5.7078e-05
11.963 | 0.0017694 | 11.6461 | 0.0032534 | 10.8184 | 0.0005137 | 12.8548 | 0.0037671 | 7.4785 | 0.0050799 | 8.377 | 14.7 | 7.2714 | 0.00028539 | 7.3856 | 0.00079909 | 7.3618 | 0.00022831 | 8.2149 | 0.00085616 | 7.5968 | 0.00074201 | 12.5135 | 0.00028539 | 12.6043 | 0.002968 | 12.4371 | 5.7078e-05 | 13.3375 | 0.00057078 | 10.77 | 0.00017123 | 12.4174 | 0.0027968 | 14.1979 | 0.00039954 | 16.0076 | 0.0043379 | 11.8681 | 0.00074201 | 12.3552 | 0.00068493 | 8.2291 | 0.0005137 | 8.7208 | 0.0005137 | 7.9883 | 0.002226 | 8.7831 | 0.00097032 | 5.009 | 0.0010274 | 13.5511 | 0.00371 | 16.4348 | 0.015982 | 15.839 | 0.0012557 | 19.113 | 0.0013128 | 15.0829 | 0.0021689 | 11.8461 | 0.0071347 | 11.4365 | 0.0078196 | 13.1605 | 0.0061644 | 10.9771 | 0.0035388 | 7.8783 | 0.001484 | 7.7901 | 0.0011416 | 11.1294 | 0.0017123 | 12.621 | 0.0011416 | 11.3454 | 0.00034247 | 5.4279 | 0.0017694 | 18.311 | 0.00022831 | 17.2491 | 0.00057078 | 18.0403 | 0.00034247 | 19.7002 | 0.00022831 | 11.1984 | 0.00074201 | 11.9547 | 0.0017694 | 10.5804 | 0.001484 | 12.4409 | 0.00079909 | 14.6499 | 0.0018265 | 8.1723 | 0.0010274 | 11.999 | 0.00371 | 13.5566 | 0.0034817 | 13.877 | 0.0033105 | 15.0881 | 0.00034247 | 11.6654 | 5.7078e-05
11.985 | 0.0017694 | 11.6667 | 0.0032534 | 10.839 | 0.0005137 | 12.873 | 0.0039954 | 7.5013 | 0.005137 | 8.377 | 14.7 | 7.2843 | 0.00028539 | 7.3984 | 0.00079909 | 7.3744 | 0.00022831 | 8.2263 | 0.00091324 | 7.6084 | 0.00074201 | 12.5236 | 0.00034247 | 12.6139 | 0.0033676 | 12.4467 | 5.7078e-05 | 13.3457 | 0.00057078 | 10.781 | 0.00017123 | 12.4367 | 0.0028539 | 14.2162 | 0.00039954 | 16.0245 | 0.0045091 | 11.8882 | 0.00074201 | 12.3782 | 0.00068493 | 8.2493 | 0.0005137 | 8.7398 | 0.0005137 | 8.0072 | 0.002226 | 8.7983 | 0.00097032 | 5.0273 | 0.0010274 | 13.5834 | 0.0037671 | 16.4601 | 0.016438 | 15.8584 | 0.0012557 | 19.1272 | 0.0013128 | 15.1076 | 0.002226 | 11.8686 | 0.0075342 | 11.4584 | 0.0080479 | 13.1803 | 0.0063927 | 10.9982 | 0.003653 | 7.9006 | 0.0015411 | 7.8106 | 0.0011416 | 11.1462 | 0.0017123 | 12.6359 | 0.0011416 | 11.361 | 0.00039954 | 5.45 | 0.0017694 | 18.3361 | 0.00028539 | 17.2748 | 0.00062785 | 18.0659 | 0.00034247 | 19.7233 | 0.00022831 | 11.2292 | 0.00079909 | 11.9792 | 0.0017694 | 10.6063 | 0.001484 | 12.4657 | 0.00079909 | 14.6733 | 0.0019406 | 8.2008 | 0.0010274 | 12.0188 | 0.00371 | 13.5747 | 0.0037671 | 13.8944 | 0.0034247 | 15.104 | 0.00034247 | 11.686 | 5.7078e-05
12.0069 | 0.0018836 | 11.6872 | 0.0033105 | 10.8595 | 0.0005137 | 12.8911 | 0.0042237 | 7.524 | 0.0052511 | 8.377 | 14.7 | 7.2973 | 0.00028539 | 7.4112 | 0.00079909 | 7.387 | 0.00022831 | 8.2377 | 0.00091324 | 7.6201 | 0.00074201 | 12.5338 | 0.00045662 | 12.6235 | 0.003653 | 12.4562 | 5.7078e-05 | 13.3539 | 0.00057078 | 10.792 | 0.00028539 | 12.4559 | 0.0031963 | 14.2344 | 0.00039954 | 16.0413 | 0.0047945 | 11.9082 | 0.00074201 | 12.4011 | 0.00074201 | 8.2695 | 0.0005137 | 8.7588 | 0.0005137 | 8.0261 | 0.002226 | 8.8134 | 0.00097032 | 5.0457 | 0.0010274 | 13.6156 | 0.0037671 | 16.4854 | 0.016838 | 15.8779 | 0.0012557 | 19.1414 | 0.0013128 | 15.1324 | 0.0022831 | 11.8911 | 0.0078196 | 11.4802 | 0.0084475 | 13.2001 | 0.0065068 | 11.0194 | 0.0037671 | 7.9229 | 0.0016553 | 7.831 | 0.0011416 | 11.163 | 0.0017123 | 12.6507 | 0.0011416 | 11.3767 | 0.00039954 | 5.4722 | 0.0018836 | 18.3612 | 0.00028539 | 17.3005 | 0.00062785 | 18.0914 | 0.00034247 | 19.7464 | 0.00022831 | 11.2601 | 0.00085616 | 12.0036 | 0.0018265 | 10.6322 | 0.001484 | 12.4905 | 0.00079909 | 14.6968 | 0.0019406 | 8.2294 | 0.0010274 | 12.0386 | 0.0037671 | 13.5928 | 0.0039384 | 13.9118 | 0.0034247 | 15.1199 | 0.00034247 | 11.7067 | 5.7078e-05
12.0289 | 0.0019977 | 11.7078 | 0.0033676 | 10.8801 | 0.0005137 | 12.9092 | 0.0042237 | 7.5468 | 0.0055936 | 8.377 | 14.7 | 7.3102 | 0.00028539 | 7.424 | 0.00079909 | 7.3996 | 0.00022831 | 8.2491 | 0.00097032 | 7.6318 | 0.00074201 | 12.544 | 0.00057078 | 12.6331 | 0.00371 | 12.4657 | 5.7078e-05 | 13.3622 | 0.00057078 | 10.803 | 0.00028539 | 12.4752 | 0.0033676 | 14.2527 | 0.00039954 | 16.0582 | 0.0052511 | 11.9283 | 0.00074201 | 12.4241 | 0.00079909 | 8.2897 | 0.0005137 | 8.7777 | 0.0005137 | 8.045 | 0.002226 | 8.8286 | 0.00097032 | 5.064 | 0.0010274 | 13.6478 | 0.0037671 | 16.5107 | 0.017066 | 15.8974 | 0.0012557 | 19.1556 | 0.0013128 | 15.1571 | 0.0022831 | 11.9137 | 0.008105 | 11.5021 | 0.0085616 | 13.2199 | 0.0070205 | 11.0405 | 0.0038242 | 7.9452 | 0.0016553 | 7.8515 | 0.0011416 | 11.1798 | 0.0017123 | 12.6656 | 0.0011416 | 11.3923 | 0.00039954 | 5.4943 | 0.0018836 | 18.3863 | 0.00028539 | 17.3262 | 0.00062785 | 18.117 | 0.00034247 | 19.7694 | 0.00022831 | 11.2909 | 0.00091324 | 12.0281 | 0.0018265 | 10.6581 | 0.001484 | 12.5153 | 0.00079909 | 14.7203 | 0.0020548 | 8.258 | 0.0010274 | 12.0584 | 0.0039384 | 13.6108 | 0.0041096 | 13.9293 | 0.00371 | 15.1357 | 0.00034247 | 11.7273 | 5.7078e-05
12.0508 | 0.0021689 | 11.7284 | 0.0038813 | 10.9007 | 0.0005137 | 12.9273 | 0.0044521 | 7.5696 | 0.0055936 | 8.377 | 14.7 | 7.3232 | 0.00028539 | 7.4368 | 0.00079909 | 7.4122 | 0.00022831 | 8.2605 | 0.00097032 | 7.6434 | 0.00079909 | 12.5541 | 0.00068493 | 12.6427 | 0.0038242 | 12.4752 | 5.7078e-05 | 13.3704 | 0.00057078 | 10.814 | 0.00028539 | 12.4945 | 0.0033676 | 14.271 | 0.00039954 | 16.075 | 0.0055365 | 11.9484 | 0.00074201 | 12.4471 | 0.0010845 | 8.3099 | 0.0005137 | 8.7967 | 0.0005137 | 8.0639 | 0.002226 | 8.8437 | 0.00097032 | 5.0823 | 0.0010845 | 13.68 | 0.0038242 | 16.536 | 0.017523 | 15.9168 | 0.0013128 | 19.1698 | 0.0013128 | 15.1818 | 0.0023973 | 11.9362 | 0.0085046 | 11.5239 | 0.0090183 | 13.2397 | 0.0074201 | 11.0616 | 0.0038813 | 7.9675 | 0.0016553 | 7.872 | 0.0011986 | 11.1966 | 0.0017123 | 12.6805 | 0.0011986 | 11.4079 | 0.00039954 | 5.5165 | 0.0021119 | 18.4114 | 0.00028539 | 17.3519 | 0.00062785 | 18.1426 | 0.00034247 | 19.7925 | 0.00028539 | 11.3218 | 0.00091324 | 12.0526 | 0.0018265 | 10.684 | 0.0015411 | 12.5401 | 0.00079909 | 14.7437 | 0.0020548 | 8.2866 | 0.0010845 | 12.0783 | 0.0039954 | 13.6289 | 0.004395 | 13.9467 | 0.0037671 | 15.1516 | 0.00034247 | 11.748 | 5.7078e-05
12.0727 | 0.0023973 | 11.7489 | 0.0039954 | 10.9212 | 0.0005137 | 12.9454 | 0.0045662 | 7.5924 | 0.0055936 | 8.377 | 14.7 | 7.3362 | 0.00034247 | 7.4496 | 0.00079909 | 7.4248 | 0.00022831 | 8.2719 | 0.00097032 | 7.6551 | 0.00085616 | 12.5643 | 0.00074201 | 12.6523 | 0.0039384 | 12.4847 | 5.7078e-05 | 13.3786 | 0.00057078 | 10.825 | 0.00028539 | 12.5137 | 0.0034247 | 14.2892 | 0.00039954 | 16.0919 | 0.0055936 | 11.9684 | 0.00079909 | 12.47 | 0.0011416 | 8.3301 | 0.0005137 | 8.8156 | 0.0005137 | 8.0829 | 0.0022831 | 8.8589 | 0.0010274 | 5.1006 | 0.0011416 | 13.7123 | 0.0038813 | 16.5613 | 0.017865 | 15.9363 | 0.0013699 | 19.1841 | 0.0013699 | 15.2065 | 0.0025114 | 11.9587 | 0.0086758 | 11.5457 | 0.0092466 | 13.2594 | 0.0075913 | 11.0827 | 0.0038813 | 7.9897 | 0.0016553 | 7.8924 | 0.0011986 | 11.2134 | 0.0017123 | 12.6953 | 0.0012557 | 11.4236 | 0.00039954 | 5.5386 | 0.002226 | 18.4365 | 0.00034247 | 17.3776 | 0.00062785 | 18.1682 | 0.00034247 | 19.8156 | 0.00028539 | 11.3526 | 0.0010274 | 12.077 | 0.0018265 | 10.7099 | 0.0015411 | 12.5649 | 0.00097032 | 14.7672 | 0.0021119 | 8.3151 | 0.0011416 | 12.0981 | 0.0039954 | 13.647 | 0.0045091 | 13.9641 | 0.0040525 | 15.1675 | 0.00039954 | 11.7686 | 5.7078e-05
12.0947 | 0.0024543 | 11.7695 | 0.0041096 | 10.9418 | 0.0005137 | 12.9635 | 0.0046804 | 7.6152 | 0.0057648 | 8.377 | 14.7 | 7.3491 | 0.00034247 | 7.4624 | 0.00085616 | 7.4374 | 0.00028539 | 8.2832 | 0.00097032 | 7.6667 | 0.00091324 | 12.5744 | 0.00085616 | 12.6619 | 0.0039384 | 12.4942 | 5.7078e-05 | 13.3868 | 0.00057078 | 10.836 | 0.00028539 | 12.533 | 0.0035388 | 14.3075 | 0.00045662 | 16.1087 | 0.0056507 | 11.9885 | 0.00079909 | 12.493 | 0.0011986 | 8.3503 | 0.0005137 | 8.8346 | 0.0005137 | 8.1018 | 0.0022831 | 8.874 | 0.0010274 | 5.1189 | 0.0011986 | 13.7445 | 0.0038813 | 16.5866 | 0.018607 | 15.9557 | 0.0015411 | 19.1983 | 0.0014269 | 15.2312 | 0.0025114 | 11.9812 | 0.008847 | 11.5676 | 0.0094749 | 13.2792 | 0.0075913 | 11.1039 | 0.0041096 | 8.012 | 0.0016553 | 7.9129 | 0.0011986 | 11.2302 | 0.0017123 | 12.7102 | 0.0013128 | 11.4392 | 0.00039954 | 5.5608 | 0.002226 | 18.4616 | 0.00034247 | 17.4033 | 0.00062785 | 18.1938 | 0.00034247 | 19.8387 | 0.00028539 | 11.3834 | 0.0010845 | 12.1015 | 0.0018265 | 10.7358 | 0.0015411 | 12.5897 | 0.00097032 | 14.7907 | 0.0021119 | 8.3437 | 0.0011416 | 12.1179 | 0.0039954 | 13.665 | 0.0047945 | 13.9816 | 0.0043379 | 15.1834 | 0.00039954 | 11.7893 | 5.7078e-05
12.1166 | 0.0025114 | 11.7901 | 0.0042237 | 10.9624 | 0.00068493 | 12.9816 | 0.0048516 | 7.638 | 0.0057648 | 8.377 | 14.7 | 7.3621 | 0.00034247 | 7.4752 | 0.00091324 | 7.45 | 0.00028539 | 8.2946 | 0.0010274 | 7.6784 | 0.00091324 | 12.5846 | 0.00091324 | 12.6716 | 0.0041667 | 12.5037 | 5.7078e-05 | 13.395 | 0.00057078 | 10.847 | 0.00028539 | 12.5523 | 0.0035388 | 14.3258 | 0.00045662 | 16.1256 | 0.0058219 | 12.0086 | 0.00079909 | 12.5159 | 0.0012557 | 8.3704 | 0.00057078 | 8.8535 | 0.00057078 | 8.1207 | 0.0022831 | 8.8891 | 0.0010274 | 5.1372 | 0.0011986 | 13.7767 | 0.0038813 | 16.6119 | 0.019292 | 15.9752 | 0.0015982 | 19.2125 | 0.0014269 | 15.256 | 0.0025114 | 12.0037 | 0.0093037 | 11.5894 | 0.0099886 | 13.299 | 0.0077626 | 11.125 | 0.0041096 | 8.0343 | 0.0017123 | 7.9333 | 0.0011986 | 11.247 | 0.0017123 | 12.7251 | 0.0013128 | 11.4549 | 0.00039954 | 5.583 | 0.0023402 | 18.4867 | 0.00039954 | 17.429 | 0.00062785 | 18.2194 | 0.00034247 | 19.8618 | 0.00034247 | 11.4143 | 0.0011416 | 12.126 | 0.0018265 | 10.7617 | 0.0016553 | 12.6145 | 0.00097032 | 14.8142 | 0.0022831 | 8.3723 | 0.0011416 | 12.1377 | 0.0040525 | 13.6831 | 0.0048516 | 13.999 | 0.0045662 | 15.1993 | 0.00039954 | 11.8099 | 5.7078e-05
12.1385 | 0.0025114 | 11.8106 | 0.0043379 | 10.9829 | 0.00079909 | 12.9997 | 0.0050799 | 7.6608 | 0.0059361 | 8.377 | 14.7 | 7.375 | 0.00039954 | 7.4879 | 0.00091324 | 7.4626 | 0.00028539 | 8.306 | 0.0010274 | 7.69 | 0.00097032 | 12.5947 | 0.00097032 | 12.6812 | 0.0041667 | 12.5133 | 5.7078e-05 | 13.4033 | 0.00062785 | 10.8581 | 0.00028539 | 12.5716 | 0.0035959 | 14.344 | 0.00045662 | 16.1425 | 0.005879 | 12.0287 | 0.00079909 | 12.5389 | 0.0013699 | 8.3906 | 0.00057078 | 8.8725 | 0.00062785 | 8.1396 | 0.0022831 | 8.9043 | 0.0010274 | 5.1555 | 0.0011986 | 13.8089 | 0.0039384 | 16.6372 | 0.019863 | 15.9947 | 0.0016553 | 19.2267 | 0.001484 | 15.2807 | 0.0026256 | 12.0262 | 0.0097032 | 11.6112 | 0.010274 | 13.3188 | 0.0080479 | 11.1461 | 0.0041096 | 8.0566 | 0.0017694 | 7.9538 | 0.0011986 | 11.2638 | 0.0017123 | 12.7399 | 0.0013128 | 11.4705 | 0.00039954 | 5.6051 | 0.0023973 | 18.5118 | 0.00045662 | 17.4547 | 0.00068493 | 18.245 | 0.00034247 | 19.8848 | 0.00034247 | 11.4451 | 0.0012557 | 12.1504 | 0.0018265 | 10.7876 | 0.0017694 | 12.6394 | 0.00097032 | 14.8376 | 0.0022831 | 8.4008 | 0.0011416 | 12.1575 | 0.0042237 | 13.7012 | 0.0050228 | 14.0164 | 0.0049087 | 15.2152 | 0.00039954 | 11.8306 | 0.00011416
12.1605 | 0.0026256 | 11.8312 | 0.0044521 | 11.0035 | 0.00085616 | 13.0178 | 0.0051941 | 7.6835 | 0.0061073 | 8.377 | 14.7 | 7.388 | 0.00039954 | 7.5007 | 0.00091324 | 7.4752 | 0.00028539 | 8.3174 | 0.0010845 | 7.7017 | 0.0010274 | 12.6049 | 0.0010845 | 12.6908 | 0.0042237 | 12.5228 | 5.7078e-05 | 13.4115 | 0.00062785 | 10.8691 | 0.00028539 | 12.5908 | 0.0038813 | 14.3623 | 0.0005137 | 16.1593 | 0.005879 | 12.0487 | 0.00079909 | 12.5618 | 0.001484 | 8.4108 | 0.00068493 | 8.8914 | 0.00062785 | 8.1585 | 0.0023402 | 8.9194 | 0.0010274 | 5.1738 | 0.0012557 | 13.8412 | 0.0039384 | 16.6626 | 0.020434 | 16.0141 | 0.0017123 | 19.2409 | 0.001484 | 15.3054 | 0.0027397 | 12.0487 | 0.0099886 | 11.6331 | 0.010788 | 13.3386 | 0.0082763 | 11.1673 | 0.0041096 | 8.0789 | 0.0018836 | 7.9742 | 0.0011986 | 11.2806 | 0.0017123 | 12.7548 | 0.0013128 | 11.4862 | 0.00039954 | 5.6273 | 0.0023973 | 18.537 | 0.0005137 | 17.4804 | 0.00068493 | 18.2705 | 0.00034247 | 19.9079 | 0.00034247 | 11.4759 | 0.0013128 | 12.1749 | 0.0018836 | 10.8135 | 0.0019406 | 12.6642 | 0.00097032 | 14.8611 | 0.0022831 | 8.4294 | 0.0011416 | 12.1773 | 0.0043379 | 13.7192 | 0.0051941 | 14.0339 | 0.0052511 | 15.231 | 0.00039954 | 11.8512 | 0.00011416
12.1824 | 0.002911 | 11.8518 | 0.0045662 | 11.0241 | 0.00085616 | 13.0359 | 0.0053082 | 7.7063 | 0.0062215 | 8.377 | 14.7 | 7.4009 | 0.00039954 | 7.5135 | 0.00091324 | 7.4878 | 0.00028539 | 8.3288 | 0.0010845 | 7.7134 | 0.0010274 | 12.615 | 0.0011416 | 12.7004 | 0.004395 | 12.5323 | 5.7078e-05 | 13.4197 | 0.00068493 | 10.8801 | 0.00028539 | 12.6101 | 0.0040525 | 14.3806 | 0.00062785 | 16.1762 | 0.0059932 | 12.0688 | 0.00085616 | 12.5848 | 0.0015982 | 8.431 | 0.00068493 | 8.9104 | 0.00068493 | 8.1774 | 0.0023402 | 8.9346 | 0.0010274 | 5.1922 | 0.0012557 | 13.8734 | 0.0039384 | 16.6879 | 0.020662 | 16.0336 | 0.0017123 | 19.2552 | 0.0015411 | 15.3301 | 0.0028539 | 12.0712 | 0.010217 | 11.6549 | 0.011473 | 13.3584 | 0.0084475 | 11.1884 | 0.0041667 | 8.1012 | 0.0018836 | 7.9947 | 0.0011986 | 11.2974 | 0.0017123 | 12.7696 | 0.0013128 | 11.5018 | 0.00039954 | 5.6494 | 0.0024543 | 18.5621 | 0.0005137 | 17.5061 | 0.00068493 | 18.2961 | 0.00034247 | 19.931 | 0.00034247 | 11.5068 | 0.0015982 | 12.1993 | 0.0018836 | 10.8394 | 0.0019977 | 12.689 | 0.00097032 | 14.8846 | 0.0023402 | 8.458 | 0.0011986 | 12.1972 | 0.0045662 | 13.7373 | 0.0053082 | 14.0513 | 0.0053653 | 15.2469 | 0.00039954 | 11.8719 | 0.00011416
12.2044 | 0.0031393 | 11.8723 | 0.0046804 | 11.0446 | 0.00091324 | 13.054 | 0.0053653 | 7.7291 | 0.0064498 | 8.377 | 14.7 | 7.4139 | 0.00039954 | 7.5263 | 0.00091324 | 7.5004 | 0.00028539 | 8.3402 | 0.0010845 | 7.725 | 0.0010274 | 12.6252 | 0.0011986 | 12.71 | 0.004395 | 12.5418 | 5.7078e-05 | 13.4279 | 0.00068493 | 10.8911 | 0.00028539 | 12.6294 | 0.0041096 | 14.3988 | 0.00068493 | 16.193 | 0.0059932 | 12.0889 | 0.00085616 | 12.6078 | 0.0015982 | 8.4512 | 0.00097032 | 8.9294 | 0.00068493 | 8.1963 | 0.0023973 | 8.9497 | 0.0010274 | 5.2105 | 0.0013128 | 13.9056 | 0.0039384 | 16.7132 | 0.02129 | 16.053 | 0.0017694 | 19.2694 | 0.0015411 | 15.3549 | 0.002911 | 12.0937 | 0.010559 | 11.6768 | 0.011872 | 13.3782 | 0.0089612 | 11.2095 | 0.0042237 | 8.1235 | 0.0019406 | 8.0152 | 0.0012557 | 11.3142 | 0.0017123 | 12.7845 | 0.0013128 | 11.5174 | 0.00039954 | 5.6716 | 0.0025685 | 18.5872 | 0.0005137 | 17.5318 | 0.00068493 | 18.3217 | 0.00034247 | 19.9541 | 0.00034247 | 11.5376 | 0.0018265 | 12.2238 | 0.0018836 | 10.8653 | 0.0020548 | 12.7138 | 0.00097032 | 14.908 | 0.0024543 | 8.4866 | 0.0011986 | 12.217 | 0.0047374 | 13.7554 | 0.0054795 | 14.0687 | 0.0054224 | 15.2628 | 0.00045662 | 11.8925 | 0.00011416
12.2263 | 0.0032534 | 11.8929 | 0.0048516 | 11.0652 | 0.00097032 | 13.0721 | 0.0053653 | 7.7519 | 0.0067922 | 8.377 | 14.7 | 7.4269 | 0.00039954 | 7.5391 | 0.00097032 | 7.513 | 0.00028539 | 8.3516 | 0.0010845 | 7.7367 | 0.0010274 | 12.6353 | 0.0013699 | 12.7196 | 0.0046804 | 12.5513 | 5.7078e-05 | 13.4361 | 0.00068493 | 10.9021 | 0.00028539 | 12.6487 | 0.0042237 | 14.4171 | 0.00068493 | 16.2099 | 0.0061644 | 12.1089 | 0.00085616 | 12.6307 | 0.0016553 | 8.4714 | 0.0011416 | 8.9483 | 0.00068493 | 8.2153 | 0.0024543 | 8.9649 | 0.0010274 | 5.2288 | 0.0013128 | 13.9379 | 0.0039384 | 16.7385 | 0.021689 | 16.0725 | 0.0017694 | 19.2836 | 0.0015411 | 15.3796 | 0.002968 | 12.1162 | 0.010731 | 11.6986 | 0.012215 | 13.398 | 0.0090183 | 11.2306 | 0.0042808 | 8.1458 | 0.0019406 | 8.0356 | 0.0012557 | 11.331 | 0.0017123 | 12.7994 | 0.0013128 | 11.5331 | 0.00045662 | 5.6937 | 0.0025685 | 18.6123 | 0.00068493 | 17.5575 | 0.00068493 | 18.3473 | 0.00034247 | 19.9772 | 0.00034247 | 11.5685 | 0.0019977 | 12.2483 | 0.0018836 | 10.8912 | 0.0021119 | 12.7386 | 0.00097032 | 14.9315 | 0.0025685 | 8.5151 | 0.0011986 | 12.2368 | 0.0049087 | 13.7734 | 0.005879 | 14.0862 | 0.0055365 | 15.2787 | 0.0005137 | 11.9131 | 0.00017123
12.2482 | 0.0033676 | 11.9135 | 0.0049087 | 11.0857 | 0.0010274 | 13.0903 | 0.0054795 | 7.7747 | 0.0068493 | 8.377 | 14.7 | 7.4398 | 0.00039954 | 7.5519 | 0.00097032 | 7.5256 | 0.00034247 | 8.3629 | 0.0010845 | 7.7483 | 0.0010274 | 12.6455 | 0.0013699 | 12.7292 | 0.0046804 | 12.5608 | 5.7078e-05 | 13.4444 | 0.00074201 | 10.9131 | 0.00028539 | 12.6679 | 0.004395 | 14.4354 | 0.00068493 | 16.2267 | 0.0061644 | 12.129 | 0.00085616 | 12.6537 | 0.0016553 | 8.4916 | 0.0014269 | 8.9673 | 0.00079909 | 8.2342 | 0.0024543 | 8.98 | 0.0010274 | 5.2471 | 0.0013699 | 13.9701 | 0.0039384 | 16.7638 | 0.022374 | 16.0919 | 0.0018265 | 19.2978 | 0.0016553 | 15.4043 | 0.002968 | 12.1388 | 0.011244 | 11.7204 | 0.012671 | 13.4178 | 0.0093037 | 11.2518 | 0.0044521 | 8.1681 | 0.0019977 | 8.0561 | 0.0012557 | 11.3478 | 0.0017123 | 12.8142 | 0.0014269 | 11.5487 | 0.00045662 | 5.7159 | 0.0025685 | 18.6374 | 0.00074201 | 17.5832 | 0.00074201 | 18.3729 | 0.00039954 | 20.0003 | 0.00034247 | 11.5993 | 0.0020548 | 12.2727 | 0.0019406 | 10.9171 | 0.0021119 | 12.7634 | 0.00097032 | 14.955 | 0.0026256 | 8.5437 | 0.0011986 | 12.2566 | 0.0049658 | 13.7915 | 0.0061644 | 14.1036 | 0.0056507 | 15.2946 | 0.0005137 | 11.9338 | 0.00017123
12.2702 | 0.0033676 | 11.934 | 0.005137 | 11.1063 | 0.0011416 | 13.1084 | 0.0055936 | 7.7975 | 0.0069635 | 8.377 | 14.7 | 7.4528 | 0.00039954 | 7.5647 | 0.00097032 | 7.5382 | 0.00034247 | 8.3743 | 0.0010845 | 7.76 | 0.0010274 | 12.6556 | 0.001484 | 12.7388 | 0.0048516 | 12.5703 | 5.7078e-05 | 13.4526 | 0.00079909 | 10.9241 | 0.00028539 | 12.6872 | 0.004395 | 14.4537 | 0.00068493 | 16.2436 | 0.0062785 | 12.1491 | 0.00085616 | 12.6766 | 0.0018836 | 8.5118 | 0.0020548 | 8.9862 | 0.00079909 | 8.2531 | 0.0024543 | 8.9952 | 0.0010274 | 5.2654 | 0.0014269 | 14.0023 | 0.0040525 | 16.7891 | 0.022831 | 16.1114 | 0.0018836 | 19.3121 | 0.0016553 | 15.429 | 0.0030822 | 12.1613 | 0.011872 | 11.7423 | 0.012842 | 13.4376 | 0.009532 | 11.2729 | 0.0045662 | 8.1904 | 0.0021119 | 8.0765 | 0.0012557 | 11.3646 | 0.0017123 | 12.8291 | 0.0014269 | 11.5644 | 0.00045662 | 5.7381 | 0.0026256 | 18.6625 | 0.00074201 | 17.6089 | 0.00079909 | 18.3985 | 0.00039954 | 20.0233 | 0.00039954 | 11.6301 | 0.0020548 | 12.2972 | 0.0019977 | 10.9429 | 0.0021689 | 12.7882 | 0.00097032 | 14.9784 | 0.0031963 | 8.5723 | 0.0011986 | 12.2764 | 0.0050228 | 13.8095 | 0.0063927 | 14.121 | 0.005879 | 15.3105 | 0.0005137 | 11.9544 | 0.00017123
12.2921 | 0.0034817 | 11.9546 | 0.0053082 | 11.1269 | 0.0012557 | 13.1265 | 0.0056507 | 7.8202 | 0.0070776 | 8.377 | 14.7 | 7.4657 | 0.00039954 | 7.5775 | 0.0010274 | 7.5508 | 0.00034247 | 8.3857 | 0.0011416 | 7.7716 | 0.0010274 | 12.6658 | 0.0016553 | 12.7484 | 0.0048516 | 12.5799 | 5.7078e-05 | 13.4608 | 0.00079909 | 10.9351 | 0.00028539 | 12.7065 | 0.0045662 | 14.4719 | 0.00068493 | 16.2604 | 0.0063927 | 12.1691 | 0.00085616 | 12.6996 | 0.0019406 | 8.532 | 0.0023402 | 9.0052 | 0.00079909 | 8.272 | 0.0025114 | 9.0103 | 0.0010274 | 5.2837 | 0.0015411 | 14.0345 | 0.0040525 | 16.8144 | 0.023288 | 16.1309 | 0.0019406 | 19.3263 | 0.0016553 | 15.4538 | 0.0030822 | 12.1838 | 0.012443 | 11.7641 | 0.013356 | 13.4574 | 0.0098174 | 11.294 | 0.0045662 | 8.2126 | 0.002226 | 8.097 | 0.0012557 | 11.3814 | 0.0017123 | 12.844 | 0.001484 | 11.58 | 0.00045662 | 5.7602 | 0.0027968 | 18.6876 | 0.00079909 | 17.6346 | 0.00079909 | 18.4241 | 0.00045662 | 20.0464 | 0.00039954 | 11.661 | 0.002226 | 12.3217 | 0.0020548 | 10.9688 | 0.002226 | 12.813 | 0.0010274 | 15.0019 | 0.0033105 | 8.6009 | 0.0011986 | 12.2962 | 0.0052511 | 13.8276 | 0.0067922 | 14.1385 | 0.0061073 | 15.3264 | 0.0005137 | 11.9751 | 0.00017123
12.314 | 0.0035388 | 11.9751 | 0.0054224 | 11.1474 | 0.0013128 | 13.1446 | 0.005879 | 7.843 | 0.0071918 | 8.377 | 14.7 | 7.4787 | 0.00045662 | 7.5903 | 0.0010274 | 7.5634 | 0.00034247 | 8.3971 | 0.0011416 | 7.7833 | 0.0010274 | 12.6759 | 0.0018265 | 12.758 | 0.0049658 | 12.5894 | 5.7078e-05 | 13.469 | 0.00079909 | 10.9461 | 0.00028539 | 12.7257 | 0.0047945 | 14.4902 | 0.00074201 | 16.2773 | 0.0065068 | 12.1892 | 0.00085616 | 12.7225 | 0.0019406 | 8.5522 | 0.0025685 | 9.0241 | 0.00085616 | 8.2909 | 0.0025114 | 9.0255 | 0.0010274 | 5.302 | 0.0015982 | 14.0668 | 0.0040525 | 16.8397 | 0.02403 | 16.1503 | 0.0019406 | 19.3405 | 0.0017123 | 15.4785 | 0.0031963 | 12.2063 | 0.012728 | 11.7859 | 0.013927 | 13.4772 | 0.010103 | 11.3151 | 0.0046804 | 8.2349 | 0.002226 | 8.1175 | 0.0013128 | 11.3982 | 0.0017123 | 12.8588 | 0.0015411 | 11.5957 | 0.00045662 | 5.7824 | 0.0030822 | 18.7127 | 0.00085616 | 17.6603 | 0.00079909 | 18.4497 | 0.00045662 | 20.0695 | 0.00039954 | 11.6918 | 0.0025685 | 12.3461 | 0.0021119 | 10.9947 | 0.0022831 | 12.8379 | 0.0010274 | 15.0254 | 0.0033105 | 8.6294 | 0.0011986 | 12.3161 | 0.0053082 | 13.8457 | 0.0072489 | 14.1559 | 0.0063356 | 15.3422 | 0.0005137 | 11.9957 | 0.00017123
12.336 | 0.0035959 | 11.9957 | 0.0055936 | 11.168 | 0.0013699 | 13.1627 | 0.005879 | 7.8658 | 0.0075913 | 8.377 | 14.7 | 7.4916 | 0.00045662 | 7.6031 | 0.0010845 | 7.576 | 0.00039954 | 8.4085 | 0.0011416 | 7.795 | 0.0010274 | 12.6861 | 0.0019406 | 12.7676 | 0.0050799 | 12.5989 | 5.7078e-05 | 13.4772 | 0.00079909 | 10.9572 | 0.00028539 | 12.745 | 0.0049087 | 14.5085 | 0.00074201 | 16.2941 | 0.0066781 | 12.2093 | 0.00085616 | 12.7455 | 0.0021689 | 8.5724 | 0.0030251 | 9.0431 | 0.00085616 | 8.3098 | 0.0025114 | 9.0406 | 0.0010274 | 5.3203 | 0.0016553 | 14.099 | 0.0041096 | 16.865 | 0.025057 | 16.1698 | 0.0019406 | 19.3547 | 0.0018265 | 15.5032 | 0.0031963 | 12.2288 | 0.013642 | 11.8078 | 0.014669 | 13.497 | 0.010445 | 11.3363 | 0.0049658 | 8.2572 | 0.002226 | 8.1379 | 0.0013128 | 11.415 | 0.0017694 | 12.8737 | 0.0015982 | 11.6113 | 0.00045662 | 5.8045 | 0.0031393 | 18.7378 | 0.00091324 | 17.686 | 0.00079909 | 18.4752 | 0.00045662 | 20.0926 | 0.00045662 | 11.7227 | 0.0025685 | 12.3706 | 0.0022831 | 11.0206 | 0.0022831 | 12.8627 | 0.0010274 | 15.0488 | 0.0034817 | 8.658 | 0.0011986 | 12.3359 | 0.0056507 | 13.8637 | 0.0078767 | 14.1734 | 0.0066781 | 15.3581 | 0.0005137 | 12.0164 | 0.00017123
12.3579 | 0.00371 | 12.0163 | 0.0057648 | 11.1886 | 0.0014269 | 13.1808 | 0.0059361 | 7.8886 | 0.0078767 | 8.377 | 14.7 | 7.5046 | 0.00045662 | 7.6159 | 0.0010845 | 7.5886 | 0.00039954 | 8.4199 | 0.0011416 | 7.8066 | 0.0010274 | 12.6962 | 0.0022831 | 12.7773 | 0.0052511 | 12.6084 | 5.7078e-05 | 13.4854 | 0.00079909 | 10.9682 | 0.00028539 | 12.7643 | 0.0049087 | 14.5267 | 0.00079909 | 16.311 | 0.0068493 | 12.2293 | 0.00085616 | 12.7684 | 0.002226 | 8.5926 | 0.0031963 | 9.0621 | 0.00085616 | 8.3287 | 0.0025114 | 9.0557 | 0.0010274 | 5.3386 | 0.0017123 | 14.1312 | 0.0041096 | 16.8903 | 0.025514 | 16.1892 | 0.0019406 | 19.3689 | 0.0019406 | 15.5279 | 0.0031963 | 12.2513 | 0.014384 | 11.8296 | 0.015183 | 13.5168 | 0.010559 | 11.3574 | 0.0050799 | 8.2795 | 0.0023402 | 8.1584 | 0.0013128 | 11.4318 | 0.0017694 | 12.8886 | 0.0016553 | 11.627 | 0.00045662 | 5.8267 | 0.0032534 | 18.7629 | 0.00091324 | 17.7117 | 0.00079909 | 18.5008 | 0.00045662 | 20.1157 | 0.00045662 | 11.7535 | 0.0026256 | 12.395 | 0.0023402 | 11.0465 | 0.0022831 | 12.8875 | 0.0010274 | 15.0723 | 0.003653 | 8.6866 | 0.0011986 | 12.3557 | 0.0058219 | 13.8818 | 0.0082763 | 14.1908 | 0.0071347 | 15.374 | 0.0005137 | 12.037 | 0.00017123
12.3799 | 0.0038813 | 12.0368 | 0.0057648 | 11.2091 | 0.001484 | 13.1989 | 0.0060502 | 7.9114 | 0.0079909 | 8.377 | 14.7 | 7.5176 | 0.00045662 | 7.6287 | 0.0011416 | 7.6012 | 0.00039954 | 8.4313 | 0.0011416 | 7.8183 | 0.0010274 | 12.7064 | 0.0023973 | 12.7869 | 0.0052511 | 12.6179 | 5.7078e-05 | 13.4937 | 0.00079909 | 10.9792 | 0.00028539 | 12.7836 | 0.0051941 | 14.545 | 0.00091324 | 16.3279 | 0.0070205 | 12.2494 | 0.00085616 | 12.7914 | 0.0023402 | 8.6128 | 0.0034247 | 9.081 | 0.00091324 | 8.3476 | 0.0027397 | 9.0709 | 0.0010274 | 5.357 | 0.0017694 | 14.1635 | 0.0041096 | 16.9156 | 0.025742 | 16.2087 | 0.0019406 | 19.3832 | 0.0019406 | 15.5527 | 0.0033676 | 12.2738 | 0.015126 | 11.8514 | 0.015525 | 13.5365 | 0.010902 | 11.3785 | 0.0052511 | 8.3018 | 0.0023973 | 8.1788 | 0.0013128 | 11.4486 | 0.0017694 | 12.9034 | 0.0016553 | 11.6426 | 0.00045662 | 5.8488 | 0.0034247 | 18.7881 | 0.00091324 | 17.7374 | 0.00079909 | 18.5264 | 0.00045662 | 20.1387 | 0.00045662 | 11.7843 | 0.0027397 | 12.4195 | 0.0024543 | 11.0724 | 0.0022831 | 12.9123 | 0.0010274 | 15.0958 | 0.0038242 | 8.7151 | 0.0012557 | 12.3755 | 0.0061644 | 13.8999 | 0.0083333 | 14.2082 | 0.0073059 | 15.3899 | 0.0005137 | 12.0577 | 0.00017123
12.4018 | 0.0039954 | 12.0574 | 0.0059361 | 11.2297 | 0.0015411 | 13.217 | 0.0062785 | 7.9342 | 0.0082763 | 8.377 | 14.7 | 7.5305 | 0.00045662 | 7.6415 | 0.0011416 | 7.6138 | 0.00039954 | 8.4426 | 0.0011416 | 7.8299 | 0.0010274 | 12.7166 | 0.0025685 | 12.7965 | 0.0054224 | 12.6274 | 5.7078e-05 | 13.5019 | 0.00079909 | 10.9902 | 0.00028539 | 12.8028 | 0.0051941 | 14.5633 | 0.0010274 | 16.3447 | 0.0071347 | 12.2695 | 0.00085616 | 12.8144 | 0.0023973 | 8.633 | 0.003653 | 9.1 | 0.00097032 | 8.3666 | 0.0027968 | 9.086 | 0.0010274 | 5.3753 | 0.0018265 | 14.1957 | 0.0042237 | 16.9409 | 0.026199 | 16.2282 | 0.0019977 | 19.3974 | 0.0019406 | 15.5774 | 0.0034247 | 12.2963 | 0.015525 | 11.8733 | 0.01621 | 13.5563 | 0.011016 | 11.3996 | 0.0054795 | 8.3241 | 0.0024543 | 8.1993 | 0.0013699 | 11.4654 | 0.0018265 | 12.9183 | 0.0016553 | 11.6582 | 0.0005137 | 5.871 | 0.0034817 | 18.8132 | 0.00091324 | 17.7631 | 0.00079909 | 18.552 | 0.00045662 | 20.1618 | 0.00045662 | 11.8152 | 0.0027397 | 12.444 | 0.0024543 | 11.0983 | 0.0022831 | 12.9371 | 0.0011986 | 15.1193 | 0.0041096 | 8.7437 | 0.0013128 | 12.3953 | 0.0062785 | 13.9179 | 0.0086758 | 14.2257 | 0.0074201 | 15.4058 | 0.0005137 | 12.0783 | 0.00017123
12.4237 | 0.0040525 | 12.078 | 0.0059361 | 11.2503 | 0.0015982 | 13.2351 | 0.0064498 | 7.957 | 0.0085046 | 8.377 | 14.7 | 7.5435 | 0.00045662 | 7.6543 | 0.0011986 | 7.6264 | 0.00039954 | 8.454 | 0.0011416 | 7.8416 | 0.0010274 | 12.7267 | 0.0026826 | 12.8061 | 0.0054224 | 12.6369 | 5.7078e-05 | 13.5101 | 0.00079909 | 11.0012 | 0.00028539 | 12.8221 | 0.0052511 | 14.5815 | 0.0010274 | 16.3616 | 0.007363 | 12.2896 | 0.00085616 | 12.8373 | 0.0026256 | 8.6532 | 0.00371 | 9.1189 | 0.00097032 | 8.3855 | 0.0027968 | 9.1012 | 0.0010274 | 5.3936 | 0.0018265 | 14.2279 | 0.0045091 | 16.9662 | 0.026712 | 16.2476 | 0.0020548 | 19.4116 | 0.0019977 | 15.6021 | 0.0034247 | 12.3188 | 0.015925 | 11.8951 | 0.016781 | 13.5761 | 0.011358 | 11.4208 | 0.0057078 | 8.3464 | 0.0025685 | 8.2197 | 0.0013699 | 11.4822 | 0.0018836 | 12.9332 | 0.0017123 | 11.6739 | 0.0005137 | 5.8931 | 0.0035959 | 18.8383 | 0.00097032 | 17.7888 | 0.00085616 | 18.5776 | 0.00045662 | 20.1849 | 0.00045662 | 11.846 | 0.0028539 | 12.4684 | 0.0024543 | 11.1242 | 0.0023402 | 12.9619 | 0.0013128 | 15.1427 | 0.0041667 | 8.7723 | 0.0018265 | 12.4151 | 0.0064498 | 13.936 | 0.00879 | 14.2431 | 0.0077626 | 15.4217 | 0.0005137 | 12.099 | 0.00017123
12.4457 | 0.0041667 | 12.0985 | 0.0060502 | 11.2708 | 0.0015982 | 13.2532 | 0.0067922 | 7.9797 | 0.0086187 | 8.377 | 14.7 | 7.5564 | 0.0005137 | 7.667 | 0.0011986 | 7.639 | 0.00039954 | 8.4654 | 0.0011986 | 7.8532 | 0.0010274 | 12.7369 | 0.002968 | 12.8157 | 0.0054224 | 12.6465 | 5.7078e-05 | 13.5183 | 0.00079909 | 11.0122 | 0.00028539 | 12.8414 | 0.0055365 | 14.5998 | 0.0010274 | 16.3784 | 0.0076484 | 12.3096 | 0.00085616 | 12.8603 | 0.0027397 | 8.6734 | 0.0037671 | 9.1379 | 0.0010274 | 8.4044 | 0.0027968 | 9.1163 | 0.0010274 | 5.4119 | 0.0018265 | 14.2601 | 0.0045662 | 16.9915 | 0.027397 | 16.2671 | 0.0021119 | 19.4258 | 0.0021689 | 15.6268 | 0.0034817 | 12.3413 | 0.016781 | 11.917 | 0.017409 | 13.5959 | 0.011986 | 11.4419 | 0.005879 | 8.3687 | 0.002911 | 8.2402 | 0.0014269 | 11.499 | 0.0018836 | 12.948 | 0.0017694 | 11.6895 | 0.0005137 | 5.9153 | 0.003653 | 18.8634 | 0.0010274 | 17.8145 | 0.00085616 | 18.6032 | 0.00045662 | 20.208 | 0.00045662 | 11.8768 | 0.0030251 | 12.4929 | 0.0024543 | 11.1501 | 0.0023402 | 12.9867 | 0.0014269 | 15.1662 | 0.0042237 | 8.8009 | 0.0021119 | 12.435 | 0.0066781 | 13.9541 | 0.0090753 | 14.2605 | 0.0079909 | 15.4376 | 0.00057078 | 12.1196 | 0.00017123
12.4676 | 0.0043379 | 12.1191 | 0.0063927 | 11.2914 | 0.0017123 | 13.2713 | 0.0069635 | 8.0025 | 0.008847 | 8.377 | 14.7 | 7.5694 | 0.0005137 | 7.6798 | 0.0011986 | 7.6516 | 0.00039954 | 8.4768 | 0.0011986 | 7.8649 | 0.0010845 | 12.747 | 0.002968 | 12.8253 | 0.0054224 | 12.656 | 5.7078e-05 | 13.5265 | 0.00079909 | 11.0232 | 0.00028539 | 12.8606 | 0.0055936 | 14.6181 | 0.0011416 | 16.3953 | 0.0078767 | 12.3297 | 0.00085616 | 12.8832 | 0.0027397 | 8.6936 | 0.0038242 | 9.1568 | 0.0010274 | 8.4233 | 0.0027968 | 9.1315 | 0.0010274 | 5.4302 | 0.0019977 | 14.2924 | 0.0046233 | 17.0168 | 0.027854 | 16.2865 | 0.0021119 | 19.44 | 0.0021689 | 15.6515 | 0.0034817 | 12.3639 | 0.017694 | 11.9388 | 0.018208 | 13.6157 | 0.012329 | 11.463 | 0.0061073 | 8.391 | 0.0030251 | 8.2607 | 0.0014269 | 11.5158 | 0.0018836 | 12.9629 | 0.0018265 | 11.7052 | 0.0005137 | 5.9375 | 0.0038242 | 18.8885 | 0.0011416 | 17.8402 | 0.00085616 | 18.6288 | 0.00045662 | 20.2311 | 0.00045662 | 11.9077 | 0.0030822 | 12.5173 | 0.0025114 | 11.176 | 0.0023402 | 13.0115 | 0.001484 | 15.1897 | 0.0042808 | 8.8294 | 0.0023973 | 12.4548 | 0.0069635 | 13.9721 | 0.0094749 | 14.278 | 0.008105 | 15.4534 | 0.00057078 | 12.1403 | 0.00017123
12.4895 | 0.004395 | 12.1397 | 0.0067352 | 11.3119 | 0.0017123 | 13.2895 | 0.0070776 | 8.0253 | 0.0091895 | 8.377 | 14.7 | 7.5823 | 0.0005137 | 7.6926 | 0.0012557 | 7.6642 | 0.00045662 | 8.4882 | 0.0012557 | 7.8766 | 0.0010845 | 12.7572 | 0.0030822 | 12.8349 | 0.0056507 | 12.6655 | 5.7078e-05 | 13.5348 | 0.00097032 | 11.0342 | 0.00028539 | 12.8799 | 0.005879 | 14.6363 | 0.0011986 | 16.4121 | 0.0082192 | 12.3498 | 0.00085616 | 12.9062 | 0.0028539 | 8.7138 | 0.0039954 | 9.1758 | 0.0010845 | 8.4422 | 0.0028539 | 9.1466 | 0.0010274 | 5.4485 | 0.0020548 | 14.3246 | 0.0050228 | 17.0421 | 0.028311 | 16.306 | 0.0021689 | 19.4543 | 0.002226 | 15.6763 | 0.0035959 | 12.3864 | 0.018379 | 11.9606 | 0.018893 | 13.6355 | 0.012785 | 11.4841 | 0.0061644 | 8.4133 | 0.0031963 | 8.2811 | 0.0014269 | 11.5326 | 0.0018836 | 12.9778 | 0.0018836 | 11.7208 | 0.0005137 | 5.9596 | 0.0038813 | 18.9136 | 0.0011986 | 17.8659 | 0.00085616 | 18.6543 | 0.00045662 | 20.2542 | 0.00045662 | 11.9385 | 0.0030822 | 12.5418 | 0.0025114 | 11.2019 | 0.0023402 | 13.0363 | 0.001484 | 15.2131 | 0.0045091 | 8.858 | 0.0024543 | 12.4746 | 0.0073059 | 13.9902 | 0.0098174 | 14.2954 | 0.0082763 | 15.4693 | 0.00057078 | 12.1609 | 0.00022831
12.5115 | 0.0045662 | 12.1602 | 0.0069064 | 11.3325 | 0.0017694 | 13.3076 | 0.0070776 | 8.0481 | 0.009589 | 8.377 | 14.7 | 7.5953 | 0.0005137 | 7.7054 | 0.0012557 | 7.6768 | 0.00045662 | 8.4996 | 0.0013128 | 7.8882 | 0.0011986 | 12.7673 | 0.0031393 | 12.8445 | 0.0059932 | 12.675 | 5.7078e-05 | 13.543 | 0.00097032 | 11.0452 | 0.00028539 | 12.8992 | 0.0061073 | 14.6546 | 0.0011986 | 16.429 | 0.0085046 | 12.3698 | 0.00085616 | 12.9291 | 0.002968 | 8.7339 | 0.0040525 | 9.1947 | 0.0011416 | 8.4611 | 0.002911 | 9.1618 | 0.0010274 | 5.4668 | 0.0021119 | 14.3568 | 0.0054795 | 17.0674 | 0.028824 | 16.3254 | 0.002226 | 19.4685 | 0.002226 | 15.701 | 0.003653 | 12.4089 | 0.018721 | 11.9825 | 0.019463 | 13.6553 | 0.013128 | 11.5053 | 0.0062785 | 8.4355 | 0.0035388 | 8.3016 | 0.0014269 | 11.5494 | 0.0019406 | 12.9926 | 0.0020548 | 11.7365 | 0.0005137 | 5.9818 | 0.0039384 | 18.9387 | 0.0013128 | 17.8916 | 0.00091324 | 18.6799 | 0.00045662 | 20.2772 | 0.00045662 | 11.9694 | 0.0031963 | 12.5663 | 0.0025685 | 11.2278 | 0.0023402 | 13.0612 | 0.0017694 | 15.2366 | 0.0047374 | 8.8866 | 0.0024543 | 12.4944 | 0.0074772 | 14.0083 | 0.010388 | 14.3128 | 0.0086187 | 15.4852 | 0.00062785 | 12.1815 | 0.00022831
12.5334 | 0.0046233 | 12.1808 | 0.0070205 | 11.3531 | 0.0018265 | 13.3257 | 0.0071347 | 8.0709 | 0.0097603 | 8.377 | 14.7 | 7.6082 | 0.0005137 | 7.7182 | 0.0012557 | 7.6894 | 0.00045662 | 8.511 | 0.0013128 | 7.8999 | 0.0011986 | 12.7775 | 0.0033105 | 12.8541 | 0.0061073 | 12.6845 | 5.7078e-05 | 13.5512 | 0.0010845 | 11.0563 | 0.00028539 | 12.9185 | 0.0062215 | 14.6729 | 0.0013699 | 16.4458 | 0.0087329 | 12.3899 | 0.00085616 | 12.9521 | 0.0031393 | 8.7541 | 0.0041096 | 9.2137 | 0.0012557 | 8.48 | 0.002911 | 9.1769 | 0.0010274 | 5.4851 | 0.0021689 | 14.389 | 0.0056507 | 17.0927 | 0.029566 | 16.3449 | 0.002226 | 19.4827 | 0.002226 | 15.7257 | 0.0038813 | 12.4314 | 0.019292 | 12.0043 | 0.020091 | 13.6751 | 0.01347 | 11.5264 | 0.0063356 | 8.4578 | 0.003653 | 8.322 | 0.0014269 | 11.5662 | 0.0020548 | 13.0075 | 0.0021119 | 11.7521 | 0.0005137 | 6.0039 | 0.0040525 | 18.9638 | 0.0013128 | 17.9173 | 0.00097032 | 18.7055 | 0.00045662 | 20.3003 | 0.00045662 | 12.0002 | 0.0033105 | 12.5907 | 0.0026256 | 11.2537 | 0.0025114 | 13.086 | 0.0017694 | 15.2601 | 0.0050799 | 8.9151 | 0.002968 | 12.5142 | 0.0077626 | 14.0263 | 0.010674 | 14.3303 | 0.0091895 | 15.5011 | 0.00062785 | 12.2022 | 0.00022831
12.5554 | 0.0047374 | 12.2014 | 0.0073059 | 11.3736 | 0.0018836 | 13.3438 | 0.0073059 | 8.0937 | 0.010103 | 8.377 | 14.7 | 7.6212 | 0.00062785 | 7.731 | 0.0012557 | 7.702 | 0.0005137 | 8.5223 | 0.0013699 | 7.9115 | 0.0013128 | 12.7876 | 0.0033676 | 12.8637 | 0.0062785 | 12.694 | 5.7078e-05 | 13.5594 | 0.0011416 | 11.0673 | 0.00028539 | 12.9377 | 0.0063927 | 14.6911 | 0.0013699 | 16.4627 | 0.0089041 | 12.41 | 0.00085616 | 12.9751 | 0.0031393 | 8.7743 | 0.0042808 | 9.2327 | 0.0013128 | 8.499 | 0.002968 | 9.192 | 0.0010274 | 5.5035 | 0.0023402 | 14.4213 | 0.0061073 | 17.118 | 0.030194 | 16.3644 | 0.0022831 | 19.4969 | 0.0022831 | 15.7504 | 0.0039384 | 12.4539 | 0.019863 | 12.0261 | 0.020662 | 13.6949 | 0.014041 | 11.5475 | 0.0063927 | 8.4801 | 0.0037671 | 8.3425 | 0.0014269 | 11.5829 | 0.0021119 | 13.0223 | 0.0021119 | 11.7678 | 0.00057078 | 6.0261 | 0.0041667 | 18.9889 | 0.0013128 | 17.943 | 0.0010274 | 18.7311 | 0.00045662 | 20.3234 | 0.00045662 | 12.031 | 0.0033676 | 12.6152 | 0.0026256 | 11.2796 | 0.0025685 | 13.1108 | 0.0017694 | 15.2835 | 0.0054795 | 8.9437 | 0.002968 | 12.534 | 0.0079909 | 14.0444 | 0.010959 | 14.3477 | 0.0093607 | 15.517 | 0.00062785 | 12.2228 | 0.00022831
12.5773 | 0.0047374 | 12.2219 | 0.0074772 | 11.3942 | 0.0019977 | 13.3619 | 0.0074201 | 8.1165 | 0.010217 | 8.377 | 14.7 | 7.6342 | 0.00062785 | 7.7438 | 0.0013128 | 7.7146 | 0.00057078 | 8.5337 | 0.0013699 | 7.9232 | 0.0014269 | 12.7978 | 0.0034817 | 12.8734 | 0.0064498 | 12.7035 | 5.7078e-05 | 13.5676 | 0.0011986 | 11.0783 | 0.00028539 | 12.957 | 0.0067352 | 14.7094 | 0.0014269 | 16.4795 | 0.0091324 | 12.43 | 0.00085616 | 12.998 | 0.0031393 | 8.7945 | 0.0046233 | 9.2516 | 0.0013699 | 8.5179 | 0.0030251 | 9.2072 | 0.0010274 | 5.5218 | 0.0023973 | 14.4535 | 0.0064498 | 17.1433 | 0.030479 | 16.3838 | 0.0022831 | 19.5112 | 0.0022831 | 15.7752 | 0.0039954 | 12.4764 | 0.020662 | 12.048 | 0.021176 | 13.7147 | 0.014384 | 11.5686 | 0.0065068 | 8.5024 | 0.0039384 | 8.363 | 0.001484 | 11.5997 | 0.0021119 | 13.0372 | 0.0021119 | 11.7834 | 0.00062785 | 6.0482 | 0.0042808 | 19.014 | 0.0014269 | 17.9687 | 0.0010845 | 18.7567 | 0.0005137 | 20.3465 | 0.00045662 | 12.0619 | 0.0034247 | 12.6397 | 0.0026256 | 11.3055 | 0.0026256 | 13.1356 | 0.0017694 | 15.307 | 0.0058219 | 8.9723 | 0.0030251 | 12.5539 | 0.0083333 | 14.0625 | 0.011244 | 14.3651 | 0.0096461 | 15.5329 | 0.00068493 | 12.2435 | 0.00022831
12.5992 | 0.0047945 | 12.2425 | 0.0075913 | 11.4148 | 0.0020548 | 13.38 | 0.0075913 | 8.1392 | 0.010616 | 8.377 | 14.7 | 7.6471 | 0.00062785 | 7.7566 | 0.0013128 | 7.7272 | 0.00057078 | 8.5451 | 0.0013699 | 7.9349 | 0.001484 | 12.8079 | 0.0034817 | 12.883 | 0.0066781 | 12.7131 | 5.7078e-05 | 13.5759 | 0.0012557 | 11.0893 | 0.00028539 | 12.9763 | 0.0069064 | 14.7277 | 0.001484 | 16.4964 | 0.0093037 | 12.4501 | 0.00085616 | 13.021 | 0.0031393 | 8.8147 | 0.0046804 | 9.2706 | 0.0013699 | 8.5368 | 0.0030822 | 9.2223 | 0.0010845 | 5.5401 | 0.0024543 | 14.4857 | 0.006621 | 17.1686 | 0.030936 | 16.4033 | 0.0023402 | 19.5254 | 0.0022831 | 15.7999 | 0.0039954 | 12.4989 | 0.021176 | 12.0698 | 0.021918 | 13.7345 | 0.014726 | 11.5898 | 0.0065639 | 8.5247 | 0.0041667 | 8.3834 | 0.001484 | 11.6165 | 0.0021689 | 13.0521 | 0.002226 | 11.799 | 0.00062785 | 6.0704 | 0.0044521 | 19.0392 | 0.001484 | 17.9944 | 0.0010845 | 18.7823 | 0.00057078 | 20.3696 | 0.00045662 | 12.0927 | 0.0034247 | 12.6641 | 0.0026256 | 11.3314 | 0.0027397 | 13.1604 | 0.0017694 | 15.3305 | 0.0060502 | 9.0009 | 0.0030251 | 12.5737 | 0.00879 | 14.0805 | 0.011701 | 14.3826 | 0.0099315 | 15.5487 | 0.00079909 | 12.2641 | 0.00028539
12.6212 | 0.0050228 | 12.2631 | 0.0079338 | 11.4353 | 0.0020548 | 13.3981 | 0.0078767 | 8.162 | 0.010959 | 8.377 | 14.7 | 7.6601 | 0.00062785 | 7.7694 | 0.0013128 | 7.7398 | 0.00057078 | 8.5565 | 0.0013699 | 7.9465 | 0.001484 | 12.8181 | 0.0035388 | 12.8926 | 0.0071347 | 12.7226 | 5.7078e-05 | 13.5841 | 0.0012557 | 11.1003 | 0.00028539 | 12.9956 | 0.0071918 | 14.7459 | 0.0016553 | 16.5133 | 0.0094178 | 12.4702 | 0.00085616 | 13.0439 | 0.0031393 | 8.8349 | 0.0049087 | 9.2895 | 0.001484 | 8.5557 | 0.0031393 | 9.2375 | 0.0010845 | 5.5584 | 0.0025114 | 14.518 | 0.0069635 | 17.1939 | 0.031336 | 16.4227 | 0.0023973 | 19.5396 | 0.0022831 | 15.8246 | 0.0040525 | 12.5214 | 0.021747 | 12.0916 | 0.022432 | 13.7543 | 0.01524 | 11.6109 | 0.0065639 | 8.547 | 0.004395 | 8.4039 | 0.001484 | 11.6333 | 0.0021689 | 13.0669 | 0.0022831 | 11.8147 | 0.00062785 | 6.0925 | 0.0044521 | 19.0643 | 0.001484 | 18.0201 | 0.0010845 | 18.8079 | 0.00062785 | 20.3926 | 0.00045662 | 12.1235 | 0.0035388 | 12.6886 | 0.0027968 | 11.3572 | 0.0028539 | 13.1852 | 0.0018836 | 15.3539 | 0.0062785 | 9.0294 | 0.0031963 | 12.5935 | 0.0090753 | 14.0986 | 0.012158 | 14.4 | 0.010217 | 15.5646 | 0.00079909 | 12.2848 | 0.00028539
12.6431 | 0.0050228 | 12.2836 | 0.0079909 | 11.4559 | 0.0023402 | 13.4162 | 0.008105 | 8.1848 | 0.011473 | 8.377 | 14.7 | 7.673 | 0.00062785 | 7.7822 | 0.0013128 | 7.7524 | 0.00062785 | 8.5679 | 0.0014269 | 7.9582 | 0.001484 | 12.8282 | 0.00371 | 12.9022 | 0.007363 | 12.7321 | 5.7078e-05 | 13.5923 | 0.001484 | 11.1113 | 0.00028539 | 13.0148 | 0.007363 | 14.7642 | 0.0018265 | 16.5301 | 0.0098174 | 12.4902 | 0.00085616 | 13.0669 | 0.0032534 | 8.8551 | 0.0049658 | 9.3085 | 0.001484 | 8.5746 | 0.0031963 | 9.2526 | 0.0010845 | 5.5767 | 0.0025685 | 14.5502 | 0.0071347 | 17.2192 | 0.031849 | 16.4422 | 0.0025685 | 19.5538 | 0.0022831 | 15.8493 | 0.0041096 | 12.5439 | 0.022546 | 12.1135 | 0.022888 | 13.7741 | 0.015696 | 11.632 | 0.0067352 | 8.5693 | 0.0046804 | 8.4243 | 0.0015411 | 11.6501 | 0.0021689 | 13.0818 | 0.0023402 | 11.8303 | 0.00062785 | 6.1147 | 0.0044521 | 19.0894 | 0.001484 | 18.0458 | 0.0010845 | 18.8335 | 0.00068493 | 20.4157 | 0.00045662 | 12.1544 | 0.0035959 | 12.713 | 0.0027968 | 11.3831 | 0.0028539 | 13.21 | 0.0018836 | 15.3774 | 0.0071347 | 9.058 | 0.0033676 | 12.6133 | 0.0093607 | 14.1166 | 0.012842 | 14.4174 | 0.010331 | 15.5805 | 0.00079909 | 12.3054 | 0.00028539
12.665 | 0.0052511 | 12.3042 | 0.0081621 | 11.4765 | 0.0024543 | 13.4343 | 0.0082192 | 8.2076 | 0.01153 | 8.377 | 14.7 | 7.686 | 0.00062785 | 7.795 | 0.0013128 | 7.765 | 0.00068493 | 8.5793 | 0.0014269 | 7.9698 | 0.001484 | 12.8384 | 0.0038813 | 12.9118 | 0.0075913 | 12.7416 | 5.7078e-05 | 13.6005 | 0.0015411 | 11.1223 | 0.00028539 | 13.0341 | 0.0075913 | 14.7825 | 0.0019406 | 16.547 | 0.01016 | 12.5103 | 0.00085616 | 13.0898 | 0.0033105 | 8.8753 | 0.0049658 | 9.3274 | 0.0015411 | 8.5935 | 0.0032534 | 9.2678 | 0.0012557 | 5.595 | 0.0025685 | 14.5824 | 0.007363 | 17.2445 | 0.032763 | 16.4617 | 0.0026826 | 19.568 | 0.0022831 | 15.8741 | 0.0041096 | 12.5664 | 0.023402 | 12.1353 | 0.023573 | 13.7939 | 0.015982 | 11.6531 | 0.0070776 | 8.5916 | 0.0047374 | 8.4448 | 0.0015411 | 11.6669 | 0.002226 | 13.0967 | 0.0025114 | 11.846 | 0.00074201 | 6.1369 | 0.0045091 | 19.1145 | 0.0015411 | 18.0715 | 0.0010845 | 18.859 | 0.00068493 | 20.4388 | 0.0005137 | 12.1852 | 0.0037671 | 12.7375 | 0.0028539 | 11.409 | 0.002911 | 13.2348 | 0.0019977 | 15.4009 | 0.0075913 | 9.0866 | 0.0034247 | 12.6331 | 0.0097603 | 14.1347 | 0.013413 | 14.4349 | 0.010674 | 15.5964 | 0.00079909 | 12.3261 | 0.00034247
12.687 | 0.0053082 | 12.3247 | 0.0083333 | 11.497 | 0.0025114 | 13.4524 | 0.0083904 | 8.2304 | 0.011986 | 8.377 | 14.7 | 7.6989 | 0.00062785 | 7.8078 | 0.0013699 | 7.7776 | 0.00068493 | 8.5907 | 0.0014269 | 7.9815 | 0.001484 | 12.8485 | 0.0040525 | 12.9214 | 0.0076484 | 12.7511 | 5.7078e-05 | 13.6087 | 0.0016553 | 11.1333 | 0.00028539 | 13.0534 | 0.0078196 | 14.8007 | 0.0023973 | 16.5638 | 0.010559 | 12.5304 | 0.00085616 | 13.1128 | 0.0034817 | 8.8955 | 0.0050228 | 9.3464 | 0.0015411 | 8.6124 | 0.0032534 | 9.2829 | 0.0012557 | 5.6133 | 0.0026826 | 14.6146 | 0.0074201 | 17.2698 | 0.033505 | 16.4811 | 0.0027968 | 19.5823 | 0.0023402 | 15.8988 | 0.0042237 | 12.589 | 0.023744 | 12.1572 | 0.024315 | 13.8136 | 0.016153 | 11.6743 | 0.0072489 | 8.6139 | 0.005137 | 8.4652 | 0.0015982 | 11.6837 | 0.002226 | 13.1115 | 0.0025685 | 11.8616 | 0.00074201 | 6.159 | 0.0045091 | 19.1396 | 0.0015411 | 18.0972 | 0.0010845 | 18.8846 | 0.00068493 | 20.4619 | 0.00057078 | 12.2161 | 0.0038813 | 12.762 | 0.0030251 | 11.4349 | 0.002911 | 13.2597 | 0.0021119 | 15.4244 | 0.0077055 | 9.1152 | 0.0034247 | 12.6529 | 0.0099886 | 14.1528 | 0.013699 | 14.4523 | 0.011187 | 15.6123 | 0.00085616 | 12.3467 | 0.00034247
12.7089 | 0.0053082 | 12.3453 | 0.0083333 | 11.5176 | 0.0025685 | 13.4705 | 0.0086758 | 8.2532 | 0.0125 | 8.377 | 14.7 | 7.7119 | 0.00062785 | 7.8206 | 0.0014269 | 7.7902 | 0.00074201 | 8.602 | 0.0014269 | 7.9931 | 0.0015411 | 12.8587 | 0.0041667 | 12.931 | 0.0079909 | 12.7606 | 5.7078e-05 | 13.6169 | 0.0018265 | 11.1443 | 0.00028539 | 13.0726 | 0.008105 | 14.819 | 0.0026256 | 16.5807 | 0.010902 | 12.5505 | 0.00085616 | 13.1358 | 0.00371 | 8.9157 | 0.005137 | 9.3653 | 0.0015411 | 8.6313 | 0.0033105 | 9.2981 | 0.0012557 | 5.6316 | 0.0026826 | 14.6469 | 0.0074201 | 17.2951 | 0.034418 | 16.5006 | 0.0028539 | 19.5965 | 0.0023402 | 15.9235 | 0.0043379 | 12.6115 | 0.024429 | 12.179 | 0.024829 | 13.8334 | 0.01661 | 11.6954 | 0.007363 | 8.6361 | 0.0053082 | 8.4857 | 0.0015982 | 11.7005 | 0.002226 | 13.1264 | 0.0025685 | 11.8773 | 0.00074201 | 6.1812 | 0.0045662 | 19.1647 | 0.0015411 | 18.1229 | 0.0010845 | 18.9102 | 0.00068493 | 20.485 | 0.00057078 | 12.2469 | 0.0039384 | 12.7864 | 0.0031393 | 11.4608 | 0.0030822 | 13.2845 | 0.002226 | 15.4478 | 0.0077626 | 9.1437 | 0.0034817 | 12.6728 | 0.010274 | 14.1708 | 0.014326 | 14.4697 | 0.011301 | 15.6282 | 0.00085616 | 12.3674 | 0.00034247
12.7309 | 0.0057078 | 12.3659 | 0.0086187 | 11.5381 | 0.0026826 | 13.4886 | 0.0089612 | 8.276 | 0.012785 | 8.377 | 14.7 | 7.7249 | 0.00062785 | 7.8334 | 0.001484 | 7.8028 | 0.00074201 | 8.6134 | 0.0014269 | 8.0048 | 0.0015411 | 12.8689 | 0.0042808 | 12.9406 | 0.0083333 | 12.7701 | 5.7078e-05 | 13.6252 | 0.0021119 | 11.1554 | 0.00028539 | 13.0919 | 0.0084475 | 14.8373 | 0.0027397 | 16.5975 | 0.011187 | 12.5705 | 0.00085616 | 13.1587 | 0.0039954 | 8.9359 | 0.0053082 | 9.3843 | 0.0015982 | 8.6503 | 0.0033105 | 9.3132 | 0.0012557 | 5.6499 | 0.0027397 | 14.6791 | 0.0078196 | 17.3204 | 0.035274 | 16.52 | 0.002968 | 19.6107 | 0.0023973 | 15.9482 | 0.0044521 | 12.634 | 0.0254 | 12.2008 | 0.025285 | 13.8532 | 0.016895 | 11.7165 | 0.0075342 | 8.6584 | 0.0053653 | 8.5062 | 0.0015982 | 11.7173 | 0.002226 | 13.1413 | 0.0025685 | 11.8929 | 0.00074201 | 6.2033 | 0.0047945 | 19.1898 | 0.0015411 | 18.1486 | 0.0010845 | 18.9358 | 0.00068493 | 20.5081 | 0.00057078 | 12.2777 | 0.0040525 | 12.8109 | 0.0031963 | 11.4867 | 0.0030822 | 13.3093 | 0.002226 | 15.4713 | 0.0079909 | 9.1723 | 0.0034817 | 12.6926 | 0.010388 | 14.1889 | 0.014897 | 14.4872 | 0.011701 | 15.6441 | 0.00085616 | 12.388 | 0.00034247
12.7528 | 0.0057078 | 12.3864 | 0.0087329 | 11.5587 | 0.0026826 | 13.5068 | 0.0091895 | 8.2987 | 0.013128 | 8.377 | 14.7 | 7.7378 | 0.00062785 | 7.8461 | 0.001484 | 7.8154 | 0.00074201 | 8.6248 | 0.0014269 | 8.0165 | 0.0015411 | 12.879 | 0.004395 | 12.9502 | 0.0085046 | 12.7797 | 5.7078e-05 | 13.6334 | 0.0023402 | 11.1664 | 0.00034247 | 13.1112 | 0.0093037 | 14.8555 | 0.0031393 | 16.6144 | 0.011301 | 12.5906 | 0.00091324 | 13.1817 | 0.0042237 | 8.9561 | 0.0053082 | 9.4033 | 0.0015982 | 8.6692 | 0.0033676 | 9.3284 | 0.0012557 | 5.6683 | 0.0028539 | 14.7113 | 0.0079909 | 17.3458 | 0.036073 | 16.5395 | 0.0030822 | 19.6249 | 0.0024543 | 15.973 | 0.0044521 | 12.6565 | 0.026142 | 12.2227 | 0.025856 | 13.873 | 0.017237 | 11.7376 | 0.0076484 | 8.6807 | 0.0055365 | 8.5266 | 0.0015982 | 11.7341 | 0.0023402 | 13.1561 | 0.0027397 | 11.9086 | 0.00074201 | 6.2255 | 0.005137 | 19.2149 | 0.0015411 | 18.1743 | 0.0010845 | 18.9614 | 0.00074201 | 20.5311 | 0.00057078 | 12.3086 | 0.0041667 | 12.8354 | 0.0031963 | 11.5126 | 0.0031963 | 13.3341 | 0.0023973 | 15.4948 | 0.0082763 | 9.2009 | 0.0035388 | 12.7124 | 0.010502 | 14.207 | 0.015525 | 14.5046 | 0.011986 | 15.6599 | 0.00091324 | 12.4087 | 0.00034247
12.7747 | 0.0057648 | 12.407 | 0.0089041 | 11.5793 | 0.0030251 | 13.5249 | 0.0093607 | 8.3215 | 0.013642 | 8.377 | 14.7 | 7.7508 | 0.00062785 | 7.8589 | 0.001484 | 7.828 | 0.00074201 | 8.6362 | 0.0014269 | 8.0281 | 0.0015411 | 12.8892 | 0.0044521 | 12.9598 | 0.0087329 | 12.7892 | 5.7078e-05 | 13.6416 | 0.0025114 | 11.1774 | 0.00034247 | 13.1305 | 0.0096461 | 14.8738 | 0.0031963 | 16.6312 | 0.011587 | 12.6107 | 0.00091324 | 13.2046 | 0.004395 | 8.9763 | 0.0053082 | 9.4222 | 0.0015982 | 8.6881 | 0.0033676 | 9.3435 | 0.0012557 | 5.6866 | 0.002911 | 14.7436 | 0.008105 | 17.3711 | 0.036701 | 16.5589 | 0.0031393 | 19.6391 | 0.0024543 | 15.9977 | 0.0045091 | 12.679 | 0.027283 | 12.2445 | 0.026712 | 13.8928 | 0.017466 | 11.7588 | 0.0077055 | 8.703 | 0.0055936 | 8.5471 | 0.0015982 | 11.7509 | 0.0023973 | 13.171 | 0.0028539 | 11.9242 | 0.00074201 | 6.2476 | 0.0051941 | 19.24 | 0.0015982 | 18.2 | 0.0010845 | 18.987 | 0.00074201 | 20.5542 | 0.00062785 | 12.3394 | 0.0042237 | 12.8598 | 0.0032534 | 11.5385 | 0.0032534 | 13.3589 | 0.0023973 | 15.5182 | 0.0084475 | 9.2294 | 0.003653 | 12.7322 | 0.010845 | 14.225 | 0.015868 | 14.522 | 0.0125 | 15.6758 | 0.00091324 | 12.4293 | 0.00034247
12.7967 | 0.005879 | 12.4276 | 0.0090183 | 11.5998 | 0.0030822 | 13.543 | 0.0094749 | 8.3443 | 0.014269 | 8.377 | 14.7 | 7.7637 | 0.00062785 | 7.8717 | 0.0015411 | 7.8406 | 0.00074201 | 8.6476 | 0.0014269 | 8.0398 | 0.0015411 | 12.8993 | 0.0047374 | 12.9695 | 0.008847 | 12.7987 | 5.7078e-05 | 13.6498 | 0.0028539 | 11.1884 | 0.00039954 | 13.1497 | 0.0099886 | 14.8921 | 0.0033105 | 16.6481 | 0.011872 | 12.6307 | 0.00091324 | 13.2276 | 0.004395 | 8.9965 | 0.0054224 | 9.4412 | 0.0015982 | 8.707 | 0.0034247 | 9.3586 | 0.0013128 | 5.7049 | 0.0030251 | 14.7758 | 0.0082192 | 17.3964 | 0.037158 | 16.5784 | 0.0031963 | 19.6534 | 0.0025114 | 16.0224 | 0.0045662 | 12.7015 | 0.028995 | 12.2663 | 0.027226 | 13.9126 | 0.017922 | 11.7799 | 0.0078196 | 8.7253 | 0.0057648 | 8.5675 | 0.0016553 | 11.7677 | 0.0023973 | 13.1859 | 0.0028539 | 11.9398 | 0.00079909 | 6.2698 | 0.0053653 | 19.2651 | 0.0015982 | 18.2257 | 0.0010845 | 19.0126 | 0.00074201 | 20.5773 | 0.00062785 | 12.3703 | 0.0043379 | 12.8843 | 0.0033105 | 11.5644 | 0.0033676 | 13.3837 | 0.0025685 | 15.5417 | 0.0085616 | 9.258 | 0.003653 | 12.752 | 0.011187 | 14.2431 | 0.016381 | 14.5395 | 0.012728 | 15.6917 | 0.00097032 | 12.4499 | 0.00034247
12.8186 | 0.0059361 | 12.4481 | 0.0091895 | 11.6204 | 0.0032534 | 13.5611 | 0.0096461 | 8.3671 | 0.014612 | 8.377 | 14.7 | 7.7767 | 0.00062785 | 7.8845 | 0.0016553 | 7.8532 | 0.00074201 | 8.659 | 0.001484 | 8.0514 | 0.0015411 | 12.9095 | 0.0050799 | 12.9791 | 0.0091324 | 12.8082 | 0.00022831 | 13.658 | 0.0030822 | 11.1994 | 0.00039954 | 13.169 | 0.010103 | 14.9103 | 0.0034817 | 16.6649 | 0.012158 | 12.6508 | 0.00091324 | 13.2505 | 0.0045662 | 9.0167 | 0.0054224 | 9.4601 | 0.0015982 | 8.7259 | 0.0034817 | 9.3738 | 0.0013128 | 5.7232 | 0.0030822 | 14.808 | 0.0084475 | 17.4217 | 0.037671 | 16.5979 | 0.0031963 | 19.6676 | 0.0025685 | 16.0471 | 0.0046233 | 12.724 | 0.030365 | 12.2882 | 0.027968 | 13.9324 | 0.018265 | 11.801 | 0.0079909 | 8.7476 | 0.0058219 | 8.588 | 0.0016553 | 11.7845 | 0.0023973 | 13.2007 | 0.0030251 | 11.9555 | 0.00079909 | 6.2919 | 0.0055365 | 19.2903 | 0.0016553 | 18.2514 | 0.0010845 | 19.0381 | 0.00074201 | 20.6004 | 0.00062785 | 12.4011 | 0.004395 | 12.9087 | 0.0033676 | 11.5903 | 0.0035959 | 13.4085 | 0.002911 | 15.5652 | 0.0087329 | 9.2866 | 0.003653 | 12.7718 | 0.011815 | 14.2612 | 0.016724 | 14.5569 | 0.013356 | 15.7076 | 0.00097032 | 12.4706 | 0.00034247
12.8405 | 0.0060502 | 12.4687 | 0.0092466 | 11.641 | 0.0033676 | 13.5792 | 0.0099886 | 8.3899 | 0.015126 | 8.377 | 14.7 | 7.7896 | 0.00068493 | 7.8973 | 0.0016553 | 7.8658 | 0.00074201 | 8.6704 | 0.001484 | 8.0631 | 0.0015411 | 12.9196 | 0.0054224 | 12.9887 | 0.0093037 | 12.8177 | 0.00022831 | 13.6663 | 0.0035388 | 11.2104 | 0.00039954 | 13.1883 | 0.010445 | 14.9286 | 0.0037671 | 16.6818 | 0.012272 | 12.6709 | 0.00091324 | 13.2735 | 0.0045662 | 9.0369 | 0.0054795 | 9.4791 | 0.0015982 | 8.7448 | 0.0034817 | 9.3889 | 0.0014269 | 5.7415 | 0.0031963 | 14.8402 | 0.0086187 | 17.447 | 0.038413 | 16.6173 | 0.0033105 | 19.6818 | 0.0026826 | 16.0718 | 0.0046233 | 12.7465 | 0.031336 | 12.31 | 0.028653 | 13.9522 | 0.018493 | 11.8221 | 0.008105 | 8.7699 | 0.0060502 | 8.6085 | 0.0016553 | 11.8013 | 0.0025114 | 13.2156 | 0.0030822 | 11.9711 | 0.00079909 | 6.3141 | 0.0055936 | 19.3154 | 0.0016553 | 18.2771 | 0.0010845 | 19.0637 | 0.00074201 | 20.6235 | 0.00062785 | 12.4319 | 0.0045091 | 12.9332 | 0.00371 | 11.6162 | 0.0035959 | 13.4333 | 0.0031393 | 15.5886 | 0.008847 | 9.3152 | 0.003653 | 12.7917 | 0.0121 | 14.2792 | 0.017409 | 14.5743 | 0.013756 | 15.7235 | 0.0011416 | 12.4912 | 0.00034247
12.8625 | 0.0061073 | 12.4893 | 0.009589 | 11.6615 | 0.0034247 | 13.5973 | 0.010274 | 8.4127 | 0.015582 | 8.377 | 14.7 | 7.8026 | 0.00068493 | 7.9101 | 0.0017123 | 7.8784 | 0.00074201 | 8.6817 | 0.0015411 | 8.0747 | 0.0015982 | 12.9298 | 0.0054795 | 12.9983 | 0.0094178 | 12.8272 | 0.00022831 | 13.6745 | 0.0037671 | 11.2214 | 0.00039954 | 13.2076 | 0.010731 | 14.9469 | 0.0041096 | 16.6987 | 0.012614 | 12.6909 | 0.00091324 | 13.2964 | 0.0047374 | 9.0571 | 0.0055365 | 9.498 | 0.0015982 | 8.7637 | 0.0035388 | 9.4041 | 0.0015411 | 5.7598 | 0.0032534 | 14.8725 | 0.0090753 | 17.4723 | 0.039155 | 16.6368 | 0.0033676 | 19.696 | 0.0027397 | 16.0966 | 0.0046233 | 12.769 | 0.032192 | 12.3318 | 0.02968 | 13.972 | 0.019064 | 11.8433 | 0.0084475 | 8.7922 | 0.0063927 | 8.6289 | 0.0017123 | 11.8181 | 0.0026826 | 13.2305 | 0.0031393 | 11.9868 | 0.00079909 | 6.3363 | 0.0056507 | 19.3405 | 0.0016553 | 18.3028 | 0.0011416 | 19.0893 | 0.00074201 | 20.6465 | 0.00062785 | 12.4628 | 0.0045662 | 12.9577 | 0.00371 | 11.6421 | 0.003653 | 13.4582 | 0.0031393 | 15.6121 | 0.0090753 | 9.3437 | 0.003653 | 12.8115 | 0.012158 | 14.2973 | 0.018094 | 14.5918 | 0.01387 | 15.7394 | 0.0011986 | 12.5119 | 0.00034247
12.8844 | 0.0062215 | 12.5098 | 0.0098174 | 11.6821 | 0.0035959 | 13.6154 | 0.010616 | 8.4355 | 0.015811 | 8.377 | 14.7 | 7.8156 | 0.00068493 | 7.9229 | 0.0017694 | 7.891 | 0.00079909 | 8.6931 | 0.0015411 | 8.0864 | 0.0015982 | 12.9399 | 0.0057648 | 13.0079 | 0.0096461 | 12.8367 | 0.00022831 | 13.6827 | 0.0043379 | 11.2324 | 0.00039954 | 13.2268 | 0.011016 | 14.9651 | 0.0042808 | 16.7155 | 0.012957 | 12.711 | 0.00091324 | 13.3194 | 0.0048516 | 9.0773 | 0.0057078 | 9.517 | 0.0015982 | 8.7827 | 0.0035959 | 9.4192 | 0.0015411 | 5.7781 | 0.0033105 | 14.9047 | 0.0092466 | 17.4976 | 0.03984 | 16.6562 | 0.0034247 | 19.7103 | 0.0027968 | 16.1213 | 0.0046804 | 12.7915 | 0.033447 | 12.3537 | 0.030936 | 13.9918 | 0.019463 | 11.8644 | 0.0085616 | 8.8145 | 0.006621 | 8.6494 | 0.0017123 | 11.8349 | 0.0026826 | 13.2453 | 0.0033676 | 12.0024 | 0.00079909 | 6.3584 | 0.005879 | 19.3656 | 0.0016553 | 18.3285 | 0.0011986 | 19.1149 | 0.00074201 | 20.6696 | 0.00062785 | 12.4936 | 0.0046804 | 12.9821 | 0.00371 | 11.668 | 0.0038813 | 13.483 | 0.0031963 | 15.6356 | 0.0093607 | 9.3723 | 0.00371 | 12.8313 | 0.0125 | 14.3154 | 0.018779 | 14.6092 | 0.014269 | 15.7553 | 0.0011986 | 12.5325 | 0.00034247
12.9064 | 0.0062785 | 12.5304 | 0.0099315 | 11.7027 | 0.0037671 | 13.6335 | 0.010902 | 8.4582 | 0.016267 | 8.377 | 14.7 | 7.8285 | 0.00068493 | 7.9357 | 0.0017694 | 7.9036 | 0.00079909 | 8.7045 | 0.0015982 | 8.0981 | 0.0015982 | 12.9501 | 0.0059932 | 13.0175 | 0.0099315 | 12.8463 | 0.00022831 | 13.6909 | 0.0047945 | 11.2434 | 0.00045662 | 13.2461 | 0.011301 | 14.9834 | 0.0046804 | 16.7324 | 0.013527 | 12.7311 | 0.00091324 | 13.3424 | 0.0049658 | 9.0974 | 0.0058219 | 9.536 | 0.0015982 | 8.8016 | 0.0035959 | 9.4344 | 0.0015982 | 5.7964 | 0.0034247 | 14.9369 | 0.009532 | 17.5229 | 0.040753 | 16.6757 | 0.003653 | 19.7245 | 0.002911 | 16.146 | 0.0046804 | 12.8141 | 0.034817 | 12.3755 | 0.032249 | 14.0116 | 0.019863 | 11.8855 | 0.0086187 | 8.8368 | 0.0067922 | 8.6698 | 0.0017123 | 11.8517 | 0.0026826 | 13.2602 | 0.0034247 | 12.0181 | 0.00079909 | 6.3806 | 0.0059932 | 19.3907 | 0.0016553 | 18.3542 | 0.0012557 | 19.1405 | 0.00074201 | 20.6927 | 0.00074201 | 12.5244 | 0.0048516 | 13.0066 | 0.0037671 | 11.6939 | 0.0039954 | 13.5078 | 0.0031963 | 15.659 | 0.0096461 | 9.4009 | 0.0037671 | 12.8511 | 0.012842 | 14.3334 | 0.019578 | 14.6266 | 0.01484 | 15.7711 | 0.0012557 | 12.5532 | 0.00034247
12.9283 | 0.0064498 | 12.551 | 0.010046 | 11.7232 | 0.0038813 | 13.6516 | 0.011016 | 8.481 | 0.01661 | 8.377 | 14.7 | 7.8415 | 0.00068493 | 7.9485 | 0.0017694 | 7.9162 | 0.00085616 | 8.7159 | 0.0015982 | 8.1097 | 0.0015982 | 12.9602 | 0.0060502 | 13.0271 | 0.010388 | 12.8558 | 0.00022831 | 13.6991 | 0.0050228 | 11.2545 | 0.0005137 | 13.2654 | 0.011416 | 15.0017 | 0.0048516 | 16.7492 | 0.013927 | 12.7511 | 0.00091324 | 13.3653 | 0.0051941 | 9.1176 | 0.0059361 | 9.5549 | 0.0016553 | 8.8205 | 0.0035959 | 9.4495 | 0.0015982 | 5.8148 | 0.0034247 | 14.9692 | 0.0097032 | 17.5482 | 0.042123 | 16.6952 | 0.00371 | 19.7387 | 0.002968 | 16.1707 | 0.0046804 | 12.8366 | 0.035902 | 12.3974 | 0.032763 | 14.0314 | 0.020491 | 11.9066 | 0.008847 | 8.859 | 0.0067922 | 8.6903 | 0.0017123 | 11.8685 | 0.0026826 | 13.275 | 0.0035959 | 12.0337 | 0.00079909 | 6.4027 | 0.0060502 | 19.4158 | 0.0016553 | 18.3799 | 0.0012557 | 19.1661 | 0.00079909 | 20.7158 | 0.00074201 | 12.5553 | 0.0050799 | 13.0311 | 0.0038242 | 11.7198 | 0.0041096 | 13.5326 | 0.0031963 | 15.6825 | 0.0099315 | 9.4294 | 0.0037671 | 12.8709 | 0.013356 | 14.3515 | 0.020205 | 14.6441 | 0.015183 | 15.787 | 0.0013128 | 12.5738 | 0.00034247
12.9502 | 0.0065639 | 12.5715 | 0.010217 | 11.7438 | 0.0041667 | 13.6697 | 0.011358 | 8.5038 | 0.016781 | 8.377 | 14.7 | 7.8544 | 0.00068493 | 7.9613 | 0.0018265 | 7.9288 | 0.00085616 | 8.7273 | 0.0017123 | 8.1214 | 0.0015982 | 12.9704 | 0.0062785 | 13.0367 | 0.010616 | 12.8653 | 0.00028539 | 13.7074 | 0.0052511 | 11.2655 | 0.0005137 | 13.2846 | 0.011815 | 15.02 | 0.0050799 | 16.7661 | 0.014098 | 12.7712 | 0.00091324 | 13.3883 | 0.0051941 | 9.1378 | 0.0059932 | 9.5739 | 0.0016553 | 8.8394 | 0.00371 | 9.4647 | 0.0015982 | 5.8331 | 0.0034817 | 15.0014 | 0.0099886 | 17.5735 | 0.043037 | 16.7146 | 0.00371 | 19.7529 | 0.002968 | 16.1955 | 0.0047374 | 12.8591 | 0.036986 | 12.4192 | 0.03379 | 14.0512 | 0.021233 | 11.9278 | 0.0090183 | 8.8813 | 0.0067922 | 8.7107 | 0.0017123 | 11.8853 | 0.0027397 | 13.2899 | 0.0038242 | 12.0493 | 0.00079909 | 6.4249 | 0.0062215 | 19.4409 | 0.0017123 | 18.4056 | 0.0012557 | 19.1917 | 0.00085616 | 20.7389 | 0.00079909 | 12.5861 | 0.0051941 | 13.0555 | 0.0039384 | 11.7457 | 0.0042808 | 13.5574 | 0.0031963 | 15.706 | 0.010388 | 9.458 | 0.0038242 | 12.8907 | 0.013642 | 14.3695 | 0.020605 | 14.6615 | 0.015468 | 15.8029 | 0.0015411 | 12.5945 | 0.00034247
12.9722 | 0.006621 | 12.5921 | 0.010388 | 11.7644 | 0.0043379 | 13.6878 | 0.01153 | 8.5266 | 0.017123 | 8.377 | 14.7 | 7.8674 | 0.00068493 | 7.9741 | 0.0019406 | 7.9414 | 0.00091324 | 8.7387 | 0.0017123 | 8.133 | 0.0015982 | 12.9805 | 0.0063356 | 13.0463 | 0.011073 | 12.8748 | 0.00028539 | 13.7156 | 0.0054795 | 11.2765 | 0.0005137 | 13.3039 | 0.0121 | 15.0382 | 0.0055365 | 16.7829 | 0.014384 | 12.7913 | 0.00091324 | 13.4112 | 0.0053082 | 9.158 | 0.0060502 | 9.5928 | 0.0017694 | 8.8583 | 0.0037671 | 9.4798 | 0.0016553 | 5.8514 | 0.0035959 | 15.0336 | 0.010559 | 17.5988 | 0.044007 | 16.7341 | 0.0038242 | 19.7671 | 0.0032534 | 16.2202 | 0.0047374 | 12.8816 | 0.038242 | 12.441 | 0.03516 | 14.071 | 0.021804 | 11.9489 | 0.0093607 | 8.9036 | 0.0069635 | 8.7312 | 0.0017694 | 11.9021 | 0.0027968 | 13.3048 | 0.0038242 | 12.065 | 0.00085616 | 6.447 | 0.0062785 | 19.466 | 0.0017694 | 18.4313 | 0.0012557 | 19.2173 | 0.00091324 | 20.762 | 0.00079909 | 12.617 | 0.0052511 | 13.08 | 0.0039954 | 11.7716 | 0.0043379 | 13.5822 | 0.0031963 | 15.7294 | 0.010616 | 9.4866 | 0.0038813 | 12.9106 | 0.014269 | 14.3876 | 0.021347 | 14.6789 | 0.015811 | 15.8188 | 0.0015411 | 12.6151 | 0.00034247
12.9941 | 0.0066781 | 12.6127 | 0.010845 | 11.7849 | 0.0045091 | 13.706 | 0.011929 | 8.5494 | 0.017409 | 8.377 | 14.7 | 7.8803 | 0.00068493 | 7.9869 | 0.0019406 | 7.954 | 0.00091324 | 8.7501 | 0.0018265 | 8.1447 | 0.0016553 | 12.9907 | 0.0065068 | 13.0559 | 0.011358 | 12.8843 | 0.00028539 | 13.7238 | 0.0056507 | 11.2875 | 0.0005137 | 13.3232 | 0.012386 | 15.0565 | 0.0059361 | 16.7998 | 0.01484 | 12.8114 | 0.00091324 | 13.4342 | 0.0054224 | 9.1782 | 0.0060502 | 9.6118 | 0.0017694 | 8.8772 | 0.0038813 | 9.4949 | 0.0016553 | 5.8697 | 0.0035959 | 15.0658 | 0.010902 | 17.6241 | 0.045091 | 16.7535 | 0.0038813 | 19.7814 | 0.0034247 | 16.2449 | 0.0047945 | 12.9041 | 0.039041 | 12.4629 | 0.03613 | 14.0907 | 0.02226 | 11.97 | 0.0096461 | 8.9259 | 0.0070776 | 8.7517 | 0.0017694 | 11.9189 | 0.0027968 | 13.3196 | 0.0038242 | 12.0806 | 0.00085616 | 6.4692 | 0.0063356 | 19.4911 | 0.0017694 | 18.457 | 0.0012557 | 19.2428 | 0.00097032 | 20.785 | 0.00079909 | 12.6478 | 0.0053653 | 13.1044 | 0.0039954 | 11.7974 | 0.0044521 | 13.607 | 0.0031963 | 15.7529 | 0.011016 | 9.5152 | 0.0039384 | 12.9304 | 0.014669 | 14.4057 | 0.022032 | 14.6964 | 0.016381 | 15.8347 | 0.0015411 | 12.6358 | 0.00034247
13.016 | 0.0069064 | 12.6332 | 0.011301 | 11.8055 | 0.0046804 | 13.7241 | 0.012043 | 8.5722 | 0.017979 | 8.377 | 14.7 | 7.8933 | 0.00068493 | 7.9997 | 0.0019977 | 7.9666 | 0.00091324 | 8.7614 | 0.0018265 | 8.1563 | 0.0017123 | 13.0008 | 0.0067922 | 13.0656 | 0.011644 | 12.8938 | 0.00028539 | 13.732 | 0.0062785 | 11.2985 | 0.0005137 | 13.3425 | 0.012842 | 15.0748 | 0.0062785 | 16.8166 | 0.015068 | 12.8314 | 0.00097032 | 13.4571 | 0.0058219 | 9.1984 | 0.0060502 | 9.6307 | 0.0017694 | 8.8961 | 0.0038813 | 9.5101 | 0.0017123 | 5.888 | 0.00371 | 15.0981 | 0.011244 | 17.6494 | 0.046233 | 16.773 | 0.0038813 | 19.7956 | 0.0035388 | 16.2696 | 0.0048516 | 12.9266 | 0.040297 | 12.4847 | 0.036815 | 14.1105 | 0.022717 | 11.9911 | 0.0098744 | 8.9482 | 0.0071347 | 8.7721 | 0.0017694 | 11.9357 | 0.0030251 | 13.3345 | 0.0038242 | 12.0963 | 0.00085616 | 6.4913 | 0.0064498 | 19.5162 | 0.0018265 | 18.4827 | 0.0012557 | 19.2684 | 0.00097032 | 20.8081 | 0.00079909 | 12.6786 | 0.0057648 | 13.1289 | 0.0042237 | 11.8233 | 0.0046233 | 13.6318 | 0.0032534 | 15.7764 | 0.011187 | 9.5437 | 0.0039384 | 12.9502 | 0.015011 | 14.4237 | 0.022774 | 14.7138 | 0.01718 | 15.8506 | 0.0015982 | 12.6564 | 0.00039954
13.038 | 0.0069635 | 12.6538 | 0.011872 | 11.826 | 0.0047945 | 13.7422 | 0.012215 | 8.595 | 0.01855 | 8.377 | 14.7 | 7.9063 | 0.00068493 | 8.0125 | 0.0019977 | 7.9792 | 0.00097032 | 8.7728 | 0.0018836 | 8.168 | 0.0017123 | 13.011 | 0.0069064 | 13.0752 | 0.011701 | 12.9033 | 0.00028539 | 13.7402 | 0.0069635 | 11.3095 | 0.0005137 | 13.3617 | 0.013356 | 15.093 | 0.0065068 | 16.8335 | 0.015297 | 12.8515 | 0.00097032 | 13.4801 | 0.0059361 | 9.2186 | 0.0060502 | 9.6497 | 0.0017694 | 8.9151 | 0.0038813 | 9.5252 | 0.0017123 | 5.9063 | 0.00371 | 15.1303 | 0.01153 | 17.6747 | 0.047603 | 16.7924 | 0.0039384 | 19.8098 | 0.0035959 | 16.2944 | 0.0049658 | 12.9491 | 0.041553 | 12.5065 | 0.037386 | 14.1303 | 0.023116 | 12.0123 | 0.010217 | 8.9705 | 0.0071918 | 8.7926 | 0.0017694 | 11.9525 | 0.0030251 | 13.3494 | 0.0038242 | 12.1119 | 0.00085616 | 6.5135 | 0.0065068 | 19.5414 | 0.0018836 | 18.5084 | 0.0013128 | 19.294 | 0.00097032 | 20.8312 | 0.00085616 | 12.7095 | 0.005879 | 13.1534 | 0.0045662 | 11.8492 | 0.0046233 | 13.6567 | 0.0033105 | 15.7999 | 0.011644 | 9.5723 | 0.0039954 | 12.97 | 0.015468 | 14.4418 | 0.023345 | 14.7312 | 0.017694 | 15.8664 | 0.0015982 | 12.6771 | 0.00039954
13.0599 | 0.0070776 | 12.6743 | 0.012158 | 11.8466 | 0.0049087 | 13.7603 | 0.012614 | 8.6177 | 0.018779 | 8.377 | 14.7 | 7.9192 | 0.00068493 | 8.0252 | 0.0021119 | 7.9918 | 0.00097032 | 8.7842 | 0.0019406 | 8.1797 | 0.0017123 | 13.0211 | 0.0070205 | 13.0848 | 0.0121 | 12.9129 | 0.00028539 | 13.7484 | 0.0071347 | 11.3205 | 0.0005137 | 13.381 | 0.013756 | 15.1113 | 0.0067352 | 16.8503 | 0.015411 | 12.8716 | 0.00097032 | 13.5031 | 0.0062215 | 9.2388 | 0.0062215 | 9.6686 | 0.0017694 | 8.934 | 0.0039384 | 9.5404 | 0.0017694 | 5.9246 | 0.0038242 | 15.1625 | 0.011758 | 17.7 | 0.048459 | 16.8119 | 0.0039384 | 19.824 | 0.00371 | 16.3191 | 0.0049658 | 12.9716 | 0.042808 | 12.5284 | 0.038299 | 14.1501 | 0.023801 | 12.0334 | 0.010559 | 8.9928 | 0.0073059 | 8.813 | 0.0018265 | 11.9693 | 0.0030251 | 13.3642 | 0.0038813 | 12.1276 | 0.00085616 | 6.5357 | 0.0066781 | 19.5665 | 0.0018836 | 18.5341 | 0.0013128 | 19.3196 | 0.0010845 | 20.8543 | 0.00085616 | 12.7403 | 0.0059932 | 13.1778 | 0.0046804 | 11.8751 | 0.0048516 | 13.6815 | 0.0033676 | 15.8233 | 0.0121 | 9.6009 | 0.0039954 | 12.9898 | 0.015696 | 14.4599 | 0.024315 | 14.7487 | 0.017922 | 15.8823 | 0.0015982 | 12.6977 | 0.00045662
13.0819 | 0.0073059 | 12.6949 | 0.012557 | 11.8672 | 0.005137 | 13.7784 | 0.012728 | 8.6405 | 0.019064 | 8.377 | 14.7 | 7.9322 | 0.00068493 | 8.038 | 0.0021689 | 8.0044 | 0.0010274 | 8.7956 | 0.0019406 | 8.1913 | 0.0018265 | 13.0313 | 0.0071918 | 13.0944 | 0.012671 | 12.9224 | 0.00028539 | 13.7567 | 0.0074201 | 11.3315 | 0.0005137 | 13.4003 | 0.014212 | 15.1296 | 0.0069064 | 16.8672 | 0.015811 | 12.8916 | 0.00097032 | 13.526 | 0.0065068 | 9.259 | 0.0063356 | 9.6876 | 0.0017694 | 8.9529 | 0.0039384 | 9.5555 | 0.0018836 | 5.9429 | 0.0038813 | 15.1947 | 0.011986 | 17.7253 | 0.049486 | 16.8314 | 0.0040525 | 19.8382 | 0.0038242 | 16.3438 | 0.0050228 | 12.9941 | 0.04355 | 12.5502 | 0.038984 | 14.1699 | 0.024772 | 12.0545 | 0.010731 | 9.0151 | 0.0074772 | 8.8335 | 0.0018265 | 11.9861 | 0.0031963 | 13.3791 | 0.0039954 | 12.1432 | 0.00085616 | 6.5578 | 0.0067922 | 19.5916 | 0.0019406 | 18.5598 | 0.0013699 | 19.3452 | 0.0011986 | 20.8774 | 0.00085616 | 12.7712 | 0.0062215 | 13.2023 | 0.0047945 | 11.901 | 0.0049087 | 13.7063 | 0.0034817 | 15.8468 | 0.012158 | 9.6294 | 0.0039954 | 13.0096 | 0.016096 | 14.4779 | 0.025171 | 14.7661 | 0.01855 | 15.8982 | 0.0017123 | 12.7184 | 0.00045662
13.1038 | 0.0077055 | 12.7155 | 0.012728 | 11.8877 | 0.0054795 | 13.7965 | 0.013071 | 8.6633 | 0.019349 | 8.377 | 14.7 | 7.9451 | 0.00068493 | 8.0508 | 0.0022831 | 8.017 | 0.0010274 | 8.807 | 0.0019406 | 8.203 | 0.0018265 | 13.0415 | 0.007363 | 13.104 | 0.013071 | 12.9319 | 0.00028539 | 13.7649 | 0.0078196 | 11.3425 | 0.0005137 | 13.4196 | 0.014669 | 15.1478 | 0.0071918 | 16.8841 | 0.016267 | 12.9117 | 0.00097032 | 13.549 | 0.0066781 | 9.2792 | 0.0063356 | 9.7066 | 0.0017694 | 8.9718 | 0.0040525 | 9.5707 | 0.0021119 | 5.9612 | 0.0039384 | 15.227 | 0.012557 | 17.7506 | 0.050228 | 16.8508 | 0.0041096 | 19.8525 | 0.0038813 | 16.3685 | 0.0050799 | 13.0167 | 0.044349 | 12.572 | 0.03984 | 14.1897 | 0.025342 | 12.0756 | 0.010845 | 9.0374 | 0.0077055 | 8.854 | 0.0018265 | 12.0029 | 0.0033105 | 13.394 | 0.0041667 | 12.1589 | 0.00085616 | 6.58 | 0.0068493 | 19.6167 | 0.0019977 | 18.5855 | 0.0013699 | 19.3708 | 0.0011986 | 20.9004 | 0.00091324 | 12.802 | 0.0065068 | 13.2267 | 0.0049658 | 11.9269 | 0.0053082 | 13.7311 | 0.0035959 | 15.8703 | 0.012272 | 9.658 | 0.0039954 | 13.0295 | 0.016667 | 14.496 | 0.025685 | 14.7835 | 0.01895 | 15.9141 | 0.0018265 | 12.739 | 0.00045662
13.1257 | 0.0079338 | 12.736 | 0.012785 | 11.9083 | 0.0055936 | 13.8146 | 0.013242 | 8.6861 | 0.019578 | 8.377 | 14.7 | 7.9581 | 0.00068493 | 8.0636 | 0.0023402 | 8.0296 | 0.0010274 | 8.8184 | 0.0019406 | 8.2146 | 0.0018265 | 13.0516 | 0.0074772 | 13.1136 | 0.013299 | 12.9414 | 0.00028539 | 13.7731 | 0.0078767 | 11.3536 | 0.0005137 | 13.4388 | 0.014897 | 15.1661 | 0.0075342 | 16.9009 | 0.016667 | 12.9318 | 0.00097032 | 13.5719 | 0.0069064 | 9.2994 | 0.0063927 | 9.7255 | 0.0017694 | 8.9907 | 0.0042237 | 9.5858 | 0.0021119 | 5.9796 | 0.0039954 | 15.2592 | 0.0129 | 17.7759 | 0.051256 | 16.8703 | 0.0043379 | 19.8667 | 0.0040525 | 16.3933 | 0.0051941 | 13.0392 | 0.045205 | 12.5939 | 0.04024 | 14.2095 | 0.025799 | 12.0968 | 0.01113 | 9.0597 | 0.0078196 | 8.8744 | 0.0018265 | 12.0197 | 0.0034247 | 13.4088 | 0.0043379 | 12.1745 | 0.00085616 | 6.6021 | 0.0068493 | 19.6418 | 0.0019977 | 18.6112 | 0.0013699 | 19.3964 | 0.0011986 | 20.9235 | 0.00097032 | 12.8328 | 0.0065639 | 13.2512 | 0.005137 | 11.9528 | 0.0054795 | 13.7559 | 0.00371 | 15.8937 | 0.012557 | 9.6866 | 0.0039954 | 13.0493 | 0.017123 | 14.5141 | 0.026769 | 14.801 | 0.019635 | 15.93 | 0.0019406 | 12.7596 | 0.00045662
13.1477 | 0.0081621 | 12.7566 | 0.013071 | 11.9289 | 0.0055936 | 13.8327 | 0.01387 | 8.7089 | 0.019806 | 8.377 | 14.7 | 7.971 | 0.00068493 | 8.0764 | 0.0023402 | 8.0422 | 0.0010274 | 8.8298 | 0.0019406 | 8.2263 | 0.0018265 | 13.0618 | 0.0077055 | 13.1232 | 0.013584 | 12.9509 | 0.00028539 | 13.7813 | 0.0079338 | 11.3646 | 0.0005137 | 13.4581 | 0.015183 | 15.1844 | 0.0077626 | 16.9178 | 0.017009 | 12.9518 | 0.00097032 | 13.5949 | 0.0069635 | 9.3196 | 0.0064498 | 9.7445 | 0.0017694 | 9.0096 | 0.0042808 | 9.601 | 0.0021119 | 5.9979 | 0.0039954 | 15.2914 | 0.013299 | 17.8012 | 0.052511 | 16.8897 | 0.004395 | 19.8809 | 0.0041096 | 16.418 | 0.0052511 | 13.0617 | 0.045776 | 12.6157 | 0.041324 | 14.2293 | 0.026427 | 12.1179 | 0.011473 | 9.0819 | 0.0080479 | 8.8949 | 0.0018265 | 12.0365 | 0.0035959 | 13.4237 | 0.004395 | 12.1901 | 0.00085616 | 6.6243 | 0.0068493 | 19.6669 | 0.0021689 | 18.6369 | 0.0014269 | 19.4219 | 0.0011986 | 20.9466 | 0.0010274 | 12.8637 | 0.0066781 | 13.2757 | 0.0053082 | 11.9787 | 0.0055936 | 13.7807 | 0.0038242 | 15.9172 | 0.013014 | 9.7152 | 0.0039954 | 13.0691 | 0.017352 | 14.5321 | 0.027568 | 14.8184 | 0.020205 | 15.9459 | 0.0019977 | 12.7803 | 0.0005137
13.1696 | 0.0083904 | 12.7772 | 0.013813 | 11.9494 | 0.0057078 | 13.8508 | 0.014041 | 8.7317 | 0.020091 | 8.377 | 14.7 | 7.984 | 0.00068493 | 8.0892 | 0.0025114 | 8.0548 | 0.0010274 | 8.8411 | 0.0019406 | 8.2379 | 0.0018265 | 13.0719 | 0.0078196 | 13.1328 | 0.014041 | 12.9604 | 0.00028539 | 13.7895 | 0.0086758 | 11.3756 | 0.0005137 | 13.4774 | 0.015696 | 15.2026 | 0.0080479 | 16.9346 | 0.017295 | 12.9719 | 0.00097032 | 13.6178 | 0.0070205 | 9.3398 | 0.0065639 | 9.7634 | 0.0017694 | 9.0285 | 0.0042808 | 9.6161 | 0.0021119 | 6.0162 | 0.0040525 | 15.3237 | 0.013584 | 17.8265 | 0.053938 | 16.9092 | 0.0045662 | 19.8951 | 0.0042237 | 16.4427 | 0.0054224 | 13.0842 | 0.046632 | 12.6376 | 0.04218 | 14.2491 | 0.026998 | 12.139 | 0.011644 | 9.1042 | 0.0081621 | 8.9153 | 0.0018836 | 12.0533 | 0.00371 | 13.4386 | 0.0045091 | 12.2058 | 0.00085616 | 6.6464 | 0.0069064 | 19.692 | 0.0021689 | 18.6626 | 0.0015411 | 19.4475 | 0.0011986 | 20.9697 | 0.0010274 | 12.8945 | 0.0067922 | 13.3001 | 0.0054795 | 12.0046 | 0.005879 | 13.8055 | 0.0038813 | 15.9407 | 0.013413 | 9.7437 | 0.0039954 | 13.0889 | 0.017523 | 14.5502 | 0.028025 | 14.8358 | 0.020719 | 15.9618 | 0.0019977 | 12.8009 | 0.0005137
13.1915 | 0.00879 | 12.7977 | 0.014098 | 11.97 | 0.0058219 | 13.8689 | 0.014269 | 8.7544 | 0.020548 | 8.377 | 14.7 | 7.9969 | 0.00068493 | 8.102 | 0.0025685 | 8.0674 | 0.0010845 | 8.8525 | 0.0019977 | 8.2496 | 0.0018265 | 13.0821 | 0.0079338 | 13.1424 | 0.014498 | 12.9699 | 0.00028539 | 13.7978 | 0.0090753 | 11.3866 | 0.00057078 | 13.4966 | 0.016153 | 15.2209 | 0.0084475 | 16.9515 | 0.01758 | 12.992 | 0.00097032 | 13.6408 | 0.0071918 | 9.36 | 0.006621 | 9.7824 | 0.0017694 | 9.0474 | 0.0043379 | 9.6312 | 0.0021119 | 6.0345 | 0.0040525 | 15.3559 | 0.013984 | 17.8518 | 0.055251 | 16.9287 | 0.0047374 | 19.9094 | 0.004395 | 16.4674 | 0.0056507 | 13.1067 | 0.047489 | 12.6594 | 0.043265 | 14.2689 | 0.02774 | 12.1601 | 0.011701 | 9.1265 | 0.0083333 | 8.9358 | 0.0019406 | 12.0701 | 0.0037671 | 13.4534 | 0.0046233 | 12.2214 | 0.00085616 | 6.6686 | 0.0069635 | 19.7171 | 0.0022831 | 18.6883 | 0.0015982 | 19.4731 | 0.0012557 | 20.9928 | 0.0010274 | 12.9253 | 0.0069064 | 13.3246 | 0.0055936 | 12.0305 | 0.0061644 | 13.8303 | 0.0039384 | 15.9641 | 0.013927 | 9.7723 | 0.0039954 | 13.1087 | 0.017637 | 14.5683 | 0.028596 | 14.8533 | 0.021347 | 15.9776 | 0.0020548 | 12.8216 | 0.00062785
13.2135 | 0.0090183 | 12.8183 | 0.014555 | 11.9906 | 0.0059361 | 13.887 | 0.014498 | 8.7772 | 0.021119 | 8.377 | 14.7 | 8.0099 | 0.00068493 | 8.1148 | 0.0025685 | 8.08 | 0.0010845 | 8.8639 | 0.0019977 | 8.2613 | 0.0018836 | 13.0922 | 0.0082192 | 13.152 | 0.015011 | 12.9795 | 0.00034247 | 13.806 | 0.0093037 | 11.3976 | 0.00057078 | 13.5159 | 0.016553 | 15.2392 | 0.0089612 | 16.9683 | 0.017808 | 13.012 | 0.00097032 | 13.6637 | 0.0072489 | 9.3802 | 0.0067922 | 9.8013 | 0.0017694 | 9.0664 | 0.0043379 | 9.6464 | 0.0021119 | 6.0528 | 0.0042808 | 15.3881 | 0.014669 | 17.8771 | 0.056564 | 16.9481 | 0.0049087 | 19.9236 | 0.004395 | 16.4921 | 0.0058219 | 13.1292 | 0.048174 | 12.6812 | 0.044749 | 14.2887 | 0.028139 | 12.1813 | 0.012158 | 9.1488 | 0.0086758 | 8.9563 | 0.0019406 | 12.0869 | 0.0040525 | 13.4683 | 0.0047374 | 12.2371 | 0.00091324 | 6.6908 | 0.0071347 | 19.7422 | 0.0023973 | 18.714 | 0.0015982 | 19.4987 | 0.0012557 | 21.0159 | 0.0010274 | 12.9562 | 0.0070205 | 13.3491 | 0.0056507 | 12.0564 | 0.0062215 | 13.8551 | 0.0039384 | 15.9876 | 0.014498 | 9.8009 | 0.0039954 | 13.1285 | 0.018151 | 14.5863 | 0.029395 | 14.8707 | 0.021689 | 15.9935 | 0.002226 | 12.8422 | 0.00062785
13.2354 | 0.0091324 | 12.8389 | 0.014897 | 12.0111 | 0.0059932 | 13.9051 | 0.014954 | 8.8 | 0.021804 | 8.377 | 14.7 | 8.0229 | 0.00068493 | 8.1276 | 0.0026826 | 8.0926 | 0.0010845 | 8.8753 | 0.0020548 | 8.2729 | 0.0019406 | 13.1024 | 0.0086758 | 13.1617 | 0.015525 | 12.989 | 0.00039954 | 13.8142 | 0.0097032 | 11.4086 | 0.00057078 | 13.5352 | 0.017409 | 15.2574 | 0.0093607 | 16.9852 | 0.018493 | 13.0321 | 0.00097032 | 13.6867 | 0.0074201 | 9.4004 | 0.0067922 | 9.8203 | 0.0019406 | 9.0853 | 0.0044521 | 9.6615 | 0.0021119 | 6.0711 | 0.0042808 | 15.4203 | 0.015183 | 17.9024 | 0.057763 | 16.9676 | 0.0049658 | 19.9378 | 0.004395 | 16.5169 | 0.0061073 | 13.1517 | 0.04903 | 12.7031 | 0.045662 | 14.3085 | 0.028596 | 12.2024 | 0.012272 | 9.1711 | 0.008847 | 8.9767 | 0.0019406 | 12.1037 | 0.0041096 | 13.4832 | 0.0049658 | 12.2527 | 0.0010274 | 6.7129 | 0.0071347 | 19.7673 | 0.0024543 | 18.7397 | 0.0015982 | 19.5243 | 0.0012557 | 21.0389 | 0.0010274 | 12.987 | 0.0070205 | 13.3735 | 0.0058219 | 12.0823 | 0.0063927 | 13.88 | 0.0040525 | 16.0111 | 0.015011 | 9.8295 | 0.0039954 | 13.1484 | 0.01855 | 14.6044 | 0.030708 | 14.8882 | 0.022432 | 16.0094 | 0.002226 | 12.8629 | 0.00068493
13.2574 | 0.0092466 | 12.8594 | 0.015126 | 12.0317 | 0.0062215 | 13.9233 | 0.015411 | 8.8228 | 0.022489 | 8.377 | 14.7 | 8.0358 | 0.00068493 | 8.1404 | 0.0027397 | 8.1052 | 0.0010845 | 8.8867 | 0.0021119 | 8.2846 | 0.0019406 | 13.1125 | 0.0090753 | 13.1713 | 0.015696 | 12.9985 | 0.00039954 | 13.8224 | 0.0097603 | 11.4196 | 0.00057078 | 13.5545 | 0.018151 | 15.2757 | 0.0098174 | 17.002 | 0.018664 | 13.0522 | 0.00097032 | 13.7097 | 0.0075342 | 9.4206 | 0.0068493 | 9.8392 | 0.0019406 | 9.1042 | 0.0045091 | 9.6767 | 0.0021689 | 6.0894 | 0.004395 | 15.4526 | 0.015354 | 17.9277 | 0.059475 | 16.987 | 0.0050228 | 19.952 | 0.0044521 | 16.5416 | 0.0062215 | 13.1742 | 0.05 | 12.7249 | 0.046918 | 14.3283 | 0.029167 | 12.2235 | 0.012386 | 9.1934 | 0.0091324 | 8.9972 | 0.0019977 | 12.1205 | 0.004395 | 13.498 | 0.0050228 | 12.2684 | 0.0010274 | 6.7351 | 0.0071918 | 19.7925 | 0.0024543 | 18.7654 | 0.0017123 | 19.5499 | 0.0012557 | 21.062 | 0.0010845 | 13.0179 | 0.0070776 | 13.398 | 0.0061073 | 12.1082 | 0.0065639 | 13.9048 | 0.0043379 | 16.0345 | 0.015183 | 9.858 | 0.0039954 | 13.1682 | 0.018893 | 14.6225 | 0.031507 | 14.9056 | 0.023174 | 16.0253 | 0.0024543 | 12.8835 | 0.00068493
13.2793 | 0.009532 | 12.88 | 0.015696 | 12.0522 | 0.0063356 | 13.9414 | 0.015639 | 8.8456 | 0.022945 | 8.377 | 14.7 | 8.0488 | 0.00068493 | 8.1532 | 0.0027397 | 8.1178 | 0.0011416 | 8.8981 | 0.0021119 | 8.2962 | 0.0019406 | 13.1227 | 0.0094178 | 13.1809 | 0.016495 | 13.008 | 0.00039954 | 13.8306 | 0.0098174 | 11.4306 | 0.00062785 | 13.5737 | 0.018379 | 15.294 | 0.010046 | 17.0189 | 0.01895 | 13.0723 | 0.00097032 | 13.7326 | 0.0078196 | 9.4408 | 0.0069064 | 9.8582 | 0.0019977 | 9.1231 | 0.0046804 | 9.6918 | 0.0021689 | 6.1077 | 0.0045662 | 15.4848 | 0.016039 | 17.953 | 0.060559 | 17.0065 | 0.0051941 | 19.9662 | 0.0045091 | 16.5663 | 0.0062215 | 13.1967 | 0.051313 | 12.7467 | 0.047945 | 14.348 | 0.029566 | 12.2447 | 0.0125 | 9.2157 | 0.0093607 | 9.0176 | 0.0020548 | 12.1373 | 0.0045662 | 13.5129 | 0.0050228 | 12.284 | 0.0010274 | 6.7572 | 0.0073059 | 19.8176 | 0.0025114 | 18.7911 | 0.0017123 | 19.5755 | 0.0013128 | 21.0851 | 0.0010845 | 13.0487 | 0.0072489 | 13.4224 | 0.0063356 | 12.1341 | 0.0066781 | 13.9296 | 0.0043379 | 16.058 | 0.015525 | 9.8866 | 0.0039954 | 13.188 | 0.019521 | 14.6405 | 0.032934 | 14.923 | 0.023687 | 16.0412 | 0.0025685 | 12.9042 | 0.00068493
13.3012 | 0.0096461 | 12.9006 | 0.016324 | 12.0728 | 0.0065639 | 13.9595 | 0.015982 | 8.8684 | 0.023174 | 8.377 | 14.7 | 8.0617 | 0.00068493 | 8.166 | 0.0028539 | 8.1304 | 0.0011416 | 8.9095 | 0.0021119 | 8.3079 | 0.0020548 | 13.1328 | 0.0099886 | 13.1905 | 0.016952 | 13.0175 | 0.00039954 | 13.8389 | 0.010046 | 11.4417 | 0.00062785 | 13.593 | 0.018779 | 15.3122 | 0.010331 | 17.0357 | 0.019178 | 13.0923 | 0.00097032 | 13.7556 | 0.0079909 | 9.4609 | 0.0069635 | 9.8772 | 0.0019977 | 9.142 | 0.0047374 | 9.707 | 0.0021689 | 6.1261 | 0.0046804 | 15.517 | 0.016267 | 17.9783 | 0.061587 | 17.0259 | 0.0052511 | 19.9805 | 0.0046804 | 16.591 | 0.0062785 | 13.2192 | 0.052454 | 12.7686 | 0.048858 | 14.3678 | 0.030194 | 12.2658 | 0.012671 | 9.238 | 0.0099886 | 9.0381 | 0.0020548 | 12.1541 | 0.0046804 | 13.5277 | 0.0050799 | 12.2997 | 0.0010845 | 6.7794 | 0.0074201 | 19.8427 | 0.0025114 | 18.8168 | 0.0017123 | 19.601 | 0.0013128 | 21.1082 | 0.0010845 | 13.0795 | 0.0074772 | 13.4469 | 0.0065639 | 12.16 | 0.0070205 | 13.9544 | 0.0045662 | 16.0815 | 0.015925 | 9.9152 | 0.0039954 | 13.2078 | 0.020148 | 14.6586 | 0.034132 | 14.9405 | 0.024543 | 16.0571 | 0.0026256 | 12.9248 | 0.00068493
13.3232 | 0.0099315 | 12.9211 | 0.016667 | 12.0934 | 0.0066781 | 13.9776 | 0.016153 | 8.8912 | 0.023345 | 8.377 | 14.7 | 8.0747 | 0.00068493 | 8.1788 | 0.002968 | 8.143 | 0.0011986 | 8.9208 | 0.0021119 | 8.3196 | 0.0021119 | 13.143 | 0.010445 | 13.2001 | 0.017466 | 13.027 | 0.00039954 | 13.8471 | 0.010217 | 11.4527 | 0.00062785 | 13.6123 | 0.019121 | 15.3305 | 0.010559 | 17.0526 | 0.019806 | 13.1124 | 0.00097032 | 13.7785 | 0.008105 | 9.4811 | 0.0069635 | 9.8961 | 0.0019977 | 9.1609 | 0.0049087 | 9.7221 | 0.0021689 | 6.1444 | 0.0047374 | 15.5493 | 0.016781 | 18.0037 | 0.062443 | 17.0454 | 0.0054795 | 19.9947 | 0.0047374 | 16.6158 | 0.0063356 | 13.2418 | 0.052968 | 12.7904 | 0.049829 | 14.3876 | 0.030936 | 12.2869 | 0.012957 | 9.2603 | 0.010445 | 9.0585 | 0.0021119 | 12.1709 | 0.0046804 | 13.5426 | 0.0053082 | 12.3153 | 0.0010845 | 6.8015 | 0.0075342 | 19.8678 | 0.0025114 | 18.8425 | 0.0017694 | 19.6266 | 0.0013128 | 21.1313 | 0.0011416 | 13.1104 | 0.0076484 | 13.4714 | 0.0067922 | 12.1859 | 0.0073059 | 13.9792 | 0.0046804 | 16.105 | 0.016724 | 9.9437 | 0.0039954 | 13.2276 | 0.020662 | 14.6766 | 0.035046 | 14.9579 | 0.0254 | 16.073 | 0.0026826 | 12.9455 | 0.00068493
13.3451 | 0.01016 | 12.9417 | 0.017123 | 12.1139 | 0.0068493 | 13.9957 | 0.016381 | 8.9139 | 0.023573 | 8.377 | 14.7 | 8.0876 | 0.00068493 | 8.1916 | 0.002968 | 8.1556 | 0.0011986 | 8.9322 | 0.0021689 | 8.3312 | 0.0021689 | 13.1531 | 0.010845 | 13.2097 | 0.017865 | 13.0365 | 0.00039954 | 13.8553 | 0.010502 | 11.4637 | 0.00062785 | 13.6315 | 0.019578 | 15.3488 | 0.011016 | 17.0695 | 0.020148 | 13.1325 | 0.00097032 | 13.8015 | 0.008105 | 9.5013 | 0.0069635 | 9.9151 | 0.0021119 | 9.1798 | 0.0049087 | 9.7373 | 0.0021689 | 6.1627 | 0.0047374 | 15.5815 | 0.016895 | 18.029 | 0.063927 | 17.0649 | 0.0057078 | 20.0089 | 0.0049087 | 16.6405 | 0.0064498 | 13.2643 | 0.053767 | 12.8123 | 0.051084 | 14.4074 | 0.031678 | 12.308 | 0.01347 | 9.2826 | 0.010616 | 9.079 | 0.0021119 | 12.1877 | 0.0047374 | 13.5575 | 0.0054224 | 12.3309 | 0.0011416 | 6.8237 | 0.0075913 | 19.8929 | 0.0025114 | 18.8682 | 0.0018836 | 19.6522 | 0.0013128 | 21.1543 | 0.0011416 | 13.1412 | 0.0077626 | 13.4958 | 0.0069064 | 12.2117 | 0.0075342 | 14.004 | 0.0047945 | 16.1284 | 0.016952 | 9.9723 | 0.0040525 | 13.2474 | 0.021062 | 14.6947 | 0.036301 | 14.9753 | 0.026256 | 16.0888 | 0.0031393 | 12.9661 | 0.00068493
13.367 | 0.010388 | 12.9622 | 0.017523 | 12.1345 | 0.0070776 | 14.0138 | 0.016667 | 8.9367 | 0.024258 | 8.377 | 14.7 | 8.1006 | 0.00068493 | 8.2044 | 0.0030251 | 8.1682 | 0.0011986 | 8.9436 | 0.002226 | 8.3429 | 0.0021689 | 13.1633 | 0.01113 | 13.2193 | 0.018379 | 13.0461 | 0.00039954 | 13.8635 | 0.010616 | 11.4747 | 0.00062785 | 13.6508 | 0.020091 | 15.367 | 0.01113 | 17.0863 | 0.020263 | 13.1525 | 0.00097032 | 13.8244 | 0.0083333 | 9.5215 | 0.0069635 | 9.934 | 0.0021689 | 9.1988 | 0.0049087 | 9.7524 | 0.0021689 | 6.181 | 0.0047945 | 15.6137 | 0.017237 | 18.0543 | 0.065925 | 17.0843 | 0.005879 | 20.0231 | 0.0050228 | 16.6652 | 0.0064498 | 13.2868 | 0.055137 | 12.8341 | 0.052283 | 14.4272 | 0.032135 | 12.3292 | 0.013756 | 9.3048 | 0.010902 | 9.0995 | 0.0021689 | 12.2045 | 0.0047945 | 13.5723 | 0.0055365 | 12.3466 | 0.0012557 | 6.8458 | 0.0077055 | 19.918 | 0.0025114 | 18.8939 | 0.0018836 | 19.6778 | 0.0013699 | 21.1774 | 0.0011986 | 13.1721 | 0.0077626 | 13.5203 | 0.0070776 | 12.2376 | 0.0076484 | 14.0288 | 0.005137 | 16.1519 | 0.01758 | 10.0009 | 0.0041096 | 13.2673 | 0.021518 | 14.7128 | 0.037671 | 14.9928 | 0.027055 | 16.1047 | 0.0032534 | 12.9868 | 0.00074201
13.389 | 0.010731 | 12.9828 | 0.017865 | 12.1551 | 0.0071918 | 14.0319 | 0.017066 | 8.9595 | 0.024715 | 8.377 | 14.7 | 8.1136 | 0.00068493 | 8.2171 | 0.0030822 | 8.1808 | 0.0011986 | 8.955 | 0.002226 | 8.3545 | 0.0021689 | 13.1734 | 0.011644 | 13.2289 | 0.019007 | 13.0556 | 0.00039954 | 13.8717 | 0.010959 | 11.4857 | 0.00062785 | 13.6701 | 0.020833 | 15.3853 | 0.011416 | 17.1032 | 0.020548 | 13.1726 | 0.0010274 | 13.8474 | 0.0084475 | 9.5417 | 0.0070205 | 9.953 | 0.0021689 | 9.2177 | 0.005137 | 9.7676 | 0.0021689 | 6.1993 | 0.0049087 | 15.6459 | 0.017751 | 18.0796 | 0.067409 | 17.1038 | 0.0060502 | 20.0373 | 0.0050799 | 16.6899 | 0.0064498 | 13.3093 | 0.05605 | 12.8559 | 0.053139 | 14.447 | 0.033048 | 12.3503 | 0.014041 | 9.3271 | 0.010959 | 9.1199 | 0.0021689 | 12.2213 | 0.0049087 | 13.5872 | 0.0055936 | 12.3622 | 0.0012557 | 6.868 | 0.0079909 | 19.9431 | 0.0025114 | 18.9196 | 0.0019977 | 19.7034 | 0.0014269 | 21.2005 | 0.0011986 | 13.2029 | 0.0080479 | 13.5448 | 0.0074201 | 12.2635 | 0.0079338 | 14.0536 | 0.0055936 | 16.1754 | 0.018265 | 10.0295 | 0.0041096 | 13.2871 | 0.022317 | 14.7308 | 0.038642 | 15.0102 | 0.027683 | 16.1206 | 0.0034817 | 13.0074 | 0.00079909
13.4109 | 0.010731 | 13.0034 | 0.018379 | 12.1756 | 0.007363 | 14.05 | 0.017237 | 8.9823 | 0.025 | 8.377 | 14.7 | 8.1265 | 0.00068493 | 8.2299 | 0.0031393 | 8.1934 | 0.0011986 | 8.9664 | 0.0022831 | 8.3662 | 0.002226 | 13.1836 | 0.0121 | 13.2385 | 0.019692 | 13.0651 | 0.00039954 | 13.8799 | 0.011358 | 11.4967 | 0.00068493 | 13.6894 | 0.021233 | 15.4036 | 0.011644 | 17.12 | 0.020833 | 13.1927 | 0.0010274 | 13.8704 | 0.0086758 | 9.5619 | 0.0070776 | 9.9719 | 0.0021689 | 9.2366 | 0.005137 | 9.7827 | 0.0021689 | 6.2176 | 0.0050228 | 15.6782 | 0.017922 | 18.1049 | 0.06855 | 17.1232 | 0.0062215 | 20.0516 | 0.0050799 | 16.7147 | 0.0065068 | 13.3318 | 0.057477 | 12.8778 | 0.053767 | 14.4668 | 0.033562 | 12.3714 | 0.014384 | 9.3494 | 0.011073 | 9.1404 | 0.0021689 | 12.2381 | 0.0050228 | 13.6021 | 0.0057078 | 12.3779 | 0.0012557 | 6.8902 | 0.0083333 | 19.9682 | 0.0026256 | 18.9453 | 0.0021119 | 19.729 | 0.0014269 | 21.2236 | 0.0011986 | 13.2337 | 0.0080479 | 13.5692 | 0.0077055 | 12.2894 | 0.008105 | 14.0785 | 0.0057648 | 16.1988 | 0.018664 | 10.058 | 0.0041096 | 13.3069 | 0.022432 | 14.7489 | 0.039726 | 15.0276 | 0.02871 | 16.1365 | 0.0037671 | 13.028 | 0.00079909
13.4329 | 0.010788 | 13.0239 | 0.018607 | 12.1962 | 0.0075342 | 14.0681 | 0.017466 | 9.0051 | 0.025628 | 8.377 | 14.7 | 8.1395 | 0.00068493 | 8.2427 | 0.0031393 | 8.206 | 0.0011986 | 8.9778 | 0.0023402 | 8.3778 | 0.0022831 | 13.1937 | 0.012614 | 13.2481 | 0.020205 | 13.0746 | 0.00039954 | 13.8882 | 0.011587 | 11.5077 | 0.00068493 | 13.7086 | 0.021518 | 15.4218 | 0.011986 | 17.1369 | 0.021119 | 13.2127 | 0.0010274 | 13.8933 | 0.008847 | 9.5821 | 0.0071347 | 9.9909 | 0.0021689 | 9.2555 | 0.005137 | 9.7978 | 0.0021689 | 6.2359 | 0.0050799 | 15.7104 | 0.018436 | 18.1302 | 0.069521 | 17.1427 | 0.0064498 | 20.0658 | 0.005137 | 16.7394 | 0.0065639 | 13.3543 | 0.058619 | 12.8996 | 0.054623 | 14.4866 | 0.034132 | 12.3925 | 0.014612 | 9.3717 | 0.011301 | 9.1608 | 0.0021689 | 12.2549 | 0.0053082 | 13.6169 | 0.0057078 | 12.3935 | 0.0012557 | 6.9123 | 0.0085046 | 19.9933 | 0.0026256 | 18.971 | 0.0023402 | 19.7546 | 0.001484 | 21.2467 | 0.0011986 | 13.2646 | 0.0082763 | 13.5937 | 0.0078196 | 12.3153 | 0.0082192 | 14.1033 | 0.0059361 | 16.2223 | 0.019007 | 10.0866 | 0.0043379 | 13.3267 | 0.022774 | 14.767 | 0.041039 | 15.0451 | 0.029167 | 16.1524 | 0.0038813 | 13.0487 | 0.00079909
13.4548 | 0.011073 | 13.0445 | 0.019292 | 12.2168 | 0.0077055 | 14.0862 | 0.017865 | 9.0279 | 0.025856 | 8.377 | 14.7 | 8.1524 | 0.00068493 | 8.2555 | 0.0031963 | 8.2186 | 0.0012557 | 8.9892 | 0.0023402 | 8.3895 | 0.0022831 | 13.2039 | 0.013128 | 13.2577 | 0.020776 | 13.0841 | 0.00039954 | 13.8964 | 0.011758 | 11.5187 | 0.00074201 | 13.7279 | 0.021861 | 15.4401 | 0.012614 | 17.1537 | 0.021461 | 13.2328 | 0.0010274 | 13.9163 | 0.0089041 | 9.6023 | 0.0071347 | 10.0098 | 0.0021689 | 9.2744 | 0.0051941 | 9.813 | 0.002226 | 6.2542 | 0.0050799 | 15.7426 | 0.018779 | 18.1555 | 0.070719 | 17.1622 | 0.0066781 | 20.08 | 0.0053082 | 16.7641 | 0.0065639 | 13.3768 | 0.059646 | 12.9214 | 0.055708 | 14.5064 | 0.034475 | 12.4137 | 0.015011 | 9.394 | 0.011473 | 9.1813 | 0.0021689 | 12.2717 | 0.0054795 | 13.6318 | 0.0057648 | 12.4092 | 0.0012557 | 6.9345 | 0.0086187 | 20.0184 | 0.0026826 | 18.9967 | 0.0023973 | 19.7802 | 0.001484 | 21.2698 | 0.0011986 | 13.2954 | 0.0085616 | 13.6181 | 0.0079338 | 12.3412 | 0.0084475 | 14.1281 | 0.0060502 | 16.2458 | 0.019292 | 10.1152 | 0.0043379 | 13.3465 | 0.023402 | 14.785 | 0.042295 | 15.0625 | 0.02968 | 16.1683 | 0.0039954 | 13.0693 | 0.00079909
13.4767 | 0.011244 | 13.0651 | 0.019521 | 12.2373 | 0.0077626 | 14.1043 | 0.017979 | 9.0507 | 0.026427 | 8.377 | 14.7 | 8.1654 | 0.00068493 | 8.2683 | 0.0031963 | 8.2312 | 0.0012557 | 9.0005 | 0.0023402 | 8.4012 | 0.0022831 | 13.2141 | 0.013413 | 13.2674 | 0.021461 | 13.0936 | 0.0005137 | 13.9046 | 0.011872 | 11.5297 | 0.00074201 | 13.7472 | 0.022546 | 15.4584 | 0.012785 | 17.1706 | 0.021747 | 13.2529 | 0.0010274 | 13.9392 | 0.0090183 | 9.6225 | 0.0073059 | 10.0288 | 0.0021689 | 9.2933 | 0.0055365 | 9.8281 | 0.0022831 | 6.2725 | 0.005137 | 15.7749 | 0.019235 | 18.1808 | 0.071347 | 17.1816 | 0.0067352 | 20.0942 | 0.0053082 | 16.7888 | 0.0067352 | 13.3993 | 0.060845 | 12.9433 | 0.056792 | 14.5262 | 0.035046 | 12.4348 | 0.015411 | 9.4163 | 0.011758 | 9.2018 | 0.0021689 | 12.2885 | 0.0057078 | 13.6467 | 0.005879 | 12.4248 | 0.0012557 | 6.9566 | 0.00879 | 20.0436 | 0.0026826 | 19.0224 | 0.0024543 | 19.8057 | 0.001484 | 21.2928 | 0.0011986 | 13.3262 | 0.0087329 | 13.6426 | 0.0080479 | 12.3671 | 0.0085616 | 14.1529 | 0.0061073 | 16.2692 | 0.019521 | 10.1437 | 0.0043379 | 13.3663 | 0.023858 | 14.8031 | 0.043037 | 15.0799 | 0.030194 | 16.1841 | 0.0041667 | 13.09 | 0.00079909
13.4987 | 0.011644 | 13.0856 | 0.019863 | 12.2579 | 0.008105 | 14.1225 | 0.018436 | 9.0734 | 0.026712 | 8.377 | 14.7 | 8.1783 | 0.00068493 | 8.2811 | 0.0031963 | 8.2438 | 0.0012557 | 9.0119 | 0.0023402 | 8.4128 | 0.0022831 | 13.2242 | 0.013699 | 13.277 | 0.022146 | 13.1031 | 0.00057078 | 13.9128 | 0.011986 | 11.5408 | 0.00074201 | 13.7665 | 0.022831 | 15.4766 | 0.013128 | 17.1874 | 0.022546 | 13.2729 | 0.0010274 | 13.9622 | 0.0090753 | 9.6427 | 0.0074772 | 10.0478 | 0.002226 | 9.3122 | 0.0056507 | 9.8433 | 0.0023973 | 6.2909 | 0.005137 | 15.8071 | 0.019578 | 18.2061 | 0.072374 | 17.2011 | 0.0070205 | 20.1085 | 0.0053653 | 16.8136 | 0.0067352 | 13.4218 | 0.062043 | 12.9651 | 0.057763 | 14.546 | 0.035502 | 12.4559 | 0.015639 | 9.4386 | 0.0121 | 9.2222 | 0.0022831 | 12.3053 | 0.0057078 | 13.6615 | 0.0059361 | 12.4405 | 0.0012557 | 6.9788 | 0.0091324 | 20.0687 | 0.0026826 | 19.0481 | 0.0024543 | 19.8313 | 0.0015411 | 21.3159 | 0.0011986 | 13.3571 | 0.0094178 | 13.6671 | 0.0082763 | 12.393 | 0.0086187 | 14.1777 | 0.0062785 | 16.2927 | 0.019806 | 10.1723 | 0.0045091 | 13.3862 | 0.024543 | 14.8212 | 0.044406 | 15.0974 | 0.030765 | 16.2 | 0.0044521 | 13.1106 | 0.00085616
13.5206 | 0.011758 | 13.1062 | 0.020263 | 12.2785 | 0.008105 | 14.1406 | 0.018836 | 9.0962 | 0.026998 | 8.377 | 14.7 | 8.1913 | 0.00068493 | 8.2939 | 0.0032534 | 8.2564 | 0.0012557 | 9.0233 | 0.0023402 | 8.4245 | 0.0022831 | 13.2344 | 0.014326 | 13.2866 | 0.022831 | 13.1127 | 0.00057078 | 13.921 | 0.012272 | 11.5518 | 0.00074201 | 13.7857 | 0.023345 | 15.4949 | 0.013356 | 17.2043 | 0.023345 | 13.293 | 0.0010274 | 13.9851 | 0.0093607 | 9.6629 | 0.0075342 | 10.0667 | 0.002226 | 9.3312 | 0.0058219 | 9.8584 | 0.0025114 | 6.3092 | 0.0051941 | 15.8393 | 0.019977 | 18.2314 | 0.073345 | 17.2205 | 0.0070776 | 20.1227 | 0.0054795 | 16.8383 | 0.0067922 | 13.4443 | 0.062671 | 12.9869 | 0.058904 | 14.5658 | 0.03613 | 12.477 | 0.015925 | 9.4609 | 0.012158 | 9.2427 | 0.0022831 | 12.3221 | 0.0057648 | 13.6764 | 0.0061073 | 12.4561 | 0.0012557 | 7.0009 | 0.0092466 | 20.0938 | 0.0026826 | 19.0738 | 0.0025685 | 19.8569 | 0.0015411 | 21.339 | 0.0011986 | 13.3879 | 0.0097603 | 13.6915 | 0.0086758 | 12.4189 | 0.008847 | 14.2025 | 0.0063356 | 16.3162 | 0.02032 | 10.2009 | 0.0045091 | 13.406 | 0.025171 | 14.8392 | 0.045833 | 15.1148 | 0.031564 | 16.2159 | 0.0045091 | 13.1313 | 0.00097032
13.5425 | 0.011929 | 13.1268 | 0.020434 | 12.299 | 0.0083333 | 14.1587 | 0.019007 | 9.119 | 0.02734 | 8.377 | 14.7 | 8.2043 | 0.00068493 | 8.3067 | 0.0033105 | 8.269 | 0.0012557 | 9.0347 | 0.0023973 | 8.4361 | 0.0023402 | 13.2445 | 0.014954 | 13.2962 | 0.023459 | 13.1222 | 0.00062785 | 13.9293 | 0.0125 | 11.5628 | 0.00074201 | 13.805 | 0.02403 | 15.5132 | 0.013527 | 17.2211 | 0.02403 | 13.3131 | 0.0010845 | 14.0081 | 0.0096461 | 9.6831 | 0.0076484 | 10.0857 | 0.002226 | 9.3501 | 0.005879 | 9.8736 | 0.0025685 | 6.3275 | 0.0052511 | 15.8715 | 0.020719 | 18.2567 | 0.074315 | 17.24 | 0.0071918 | 20.1369 | 0.0055365 | 16.863 | 0.0069064 | 13.4669 | 0.064212 | 13.0088 | 0.059989 | 14.5856 | 0.036644 | 12.4982 | 0.01621 | 9.4832 | 0.012215 | 9.2631 | 0.0023402 | 12.3388 | 0.0057648 | 13.6913 | 0.0062215 | 12.4717 | 0.0013128 | 7.0231 | 0.0094749 | 20.1189 | 0.0027397 | 19.0995 | 0.0026256 | 19.8825 | 0.0015411 | 21.3621 | 0.0011986 | 13.4188 | 0.0097603 | 13.716 | 0.0086758 | 12.4448 | 0.0091895 | 14.2273 | 0.0064498 | 16.3396 | 0.020833 | 10.2295 | 0.0045662 | 13.4258 | 0.025285 | 14.8573 | 0.047146 | 15.1322 | 0.032306 | 16.2318 | 0.0045662 | 13.1519 | 0.00097032
13.5645 | 0.012158 | 13.1473 | 0.020833 | 12.3196 | 0.0083333 | 14.1768 | 0.019349 | 9.1418 | 0.02774 | 8.377 | 14.7 | 8.2172 | 0.00068493 | 8.3195 | 0.0033105 | 8.2816 | 0.0012557 | 9.0461 | 0.0023973 | 8.4478 | 0.0023402 | 13.2547 | 0.015868 | 13.3058 | 0.023916 | 13.1317 | 0.00062785 | 13.9375 | 0.0125 | 11.5738 | 0.00074201 | 13.8243 | 0.024486 | 15.5314 | 0.013927 | 17.238 | 0.024429 | 13.3332 | 0.0011416 | 14.0311 | 0.0098744 | 9.7033 | 0.0076484 | 10.1046 | 0.002226 | 9.369 | 0.0059361 | 9.8887 | 0.0026826 | 6.3458 | 0.0053082 | 15.9038 | 0.021119 | 18.282 | 0.075 | 17.2594 | 0.0073059 | 20.1511 | 0.0055365 | 16.8877 | 0.0069064 | 13.4894 | 0.065183 | 13.0306 | 0.061073 | 14.6054 | 0.037386 | 12.5193 | 0.016438 | 9.5055 | 0.012272 | 9.2836 | 0.0023402 | 12.3556 | 0.0058219 | 13.7061 | 0.0062785 | 12.4874 | 0.0013128 | 7.0452 | 0.0096461 | 20.144 | 0.0027397 | 19.1251 | 0.0027397 | 19.9081 | 0.0015411 | 21.3852 | 0.0011986 | 13.4496 | 0.01016 | 13.7404 | 0.0089612 | 12.4707 | 0.009532 | 14.2521 | 0.006621 | 16.3631 | 0.021975 | 10.258 | 0.0046804 | 13.4456 | 0.025628 | 14.8754 | 0.048573 | 15.1497 | 0.033276 | 16.2477 | 0.0047945 | 13.1726 | 0.00097032
13.5864 | 0.0125 | 13.1679 | 0.021461 | 12.3401 | 0.0085046 | 14.1949 | 0.019806 | 9.1646 | 0.028253 | 8.377 | 14.7 | 8.2302 | 0.00068493 | 8.3323 | 0.0033676 | 8.2942 | 0.0012557 | 9.0575 | 0.0023973 | 8.4594 | 0.0023402 | 13.2648 | 0.016724 | 13.3154 | 0.024315 | 13.1412 | 0.00062785 | 13.9457 | 0.012557 | 11.5848 | 0.00074201 | 13.8435 | 0.024943 | 15.5497 | 0.014155 | 17.2549 | 0.025 | 13.3532 | 0.0011416 | 14.054 | 0.0099886 | 9.7235 | 0.0077055 | 10.1236 | 0.0023402 | 9.3879 | 0.0062785 | 9.9039 | 0.0028539 | 6.3641 | 0.0054224 | 15.936 | 0.021918 | 18.3073 | 0.075685 | 17.2789 | 0.007363 | 20.1653 | 0.0055936 | 16.9124 | 0.0069635 | 13.5119 | 0.065811 | 13.0525 | 0.062215 | 14.6251 | 0.038356 | 12.5404 | 0.016438 | 9.5277 | 0.012557 | 9.304 | 0.0023402 | 12.3724 | 0.005879 | 13.721 | 0.0064498 | 12.503 | 0.0013128 | 7.0674 | 0.0098174 | 20.1691 | 0.0027397 | 19.1508 | 0.0027397 | 19.9337 | 0.0015982 | 21.4082 | 0.0012557 | 13.4804 | 0.010502 | 13.7649 | 0.0091324 | 12.4966 | 0.0097032 | 14.277 | 0.0068493 | 16.3866 | 0.022603 | 10.2866 | 0.0046804 | 13.4654 | 0.026199 | 14.8934 | 0.050057 | 15.1671 | 0.034361 | 16.2636 | 0.0049087 | 13.1932 | 0.00097032
13.6084 | 0.012957 | 13.1885 | 0.021918 | 12.3607 | 0.0086187 | 14.213 | 0.020148 | 9.1874 | 0.02871 | 8.377 | 14.7 | 8.2431 | 0.00068493 | 8.3451 | 0.0034247 | 8.3068 | 0.0012557 | 9.0689 | 0.0025114 | 8.4711 | 0.0023973 | 13.275 | 0.017237 | 13.325 | 0.024943 | 13.1507 | 0.00062785 | 13.9539 | 0.012842 | 11.5958 | 0.00074201 | 13.8628 | 0.025571 | 15.568 | 0.014498 | 17.2717 | 0.025742 | 13.3733 | 0.0011416 | 14.077 | 0.010274 | 9.7437 | 0.0078767 | 10.1425 | 0.0023402 | 9.4068 | 0.0062785 | 9.919 | 0.0028539 | 6.3824 | 0.0054224 | 15.9682 | 0.022546 | 18.3326 | 0.076884 | 17.2984 | 0.0075913 | 20.1796 | 0.0058219 | 16.9372 | 0.0070205 | 13.5344 | 0.06661 | 13.0743 | 0.063185 | 14.6449 | 0.039155 | 12.5615 | 0.01661 | 9.55 | 0.012957 | 9.3245 | 0.0023402 | 12.3892 | 0.0059361 | 13.7359 | 0.0065068 | 12.5187 | 0.0013128 | 7.0896 | 0.010046 | 20.1942 | 0.0027397 | 19.1765 | 0.0027397 | 19.9593 | 0.0016553 | 21.4313 | 0.0013128 | 13.5113 | 0.010902 | 13.7894 | 0.0093037 | 12.5225 | 0.010046 | 14.3018 | 0.0070776 | 16.4101 | 0.023345 | 10.3152 | 0.0046804 | 13.4852 | 0.026598 | 14.9115 | 0.051027 | 15.1845 | 0.035331 | 16.2795 | 0.0050799 | 13.2139 | 0.00097032
13.6303 | 0.013128 | 13.209 | 0.02266 | 12.3813 | 0.008847 | 14.2311 | 0.020491 | 9.2102 | 0.029224 | 8.377 | 14.7 | 8.2561 | 0.00068493 | 8.3579 | 0.0034247 | 8.3194 | 0.0012557 | 9.0802 | 0.0025114 | 8.4828 | 0.0023973 | 13.2851 | 0.017694 | 13.3346 | 0.025685 | 13.1602 | 0.00062785 | 13.9621 | 0.013128 | 11.6068 | 0.00074201 | 13.8821 | 0.026142 | 15.5862 | 0.014897 | 17.2886 | 0.026027 | 13.3934 | 0.0011416 | 14.0999 | 0.010616 | 9.7639 | 0.0079338 | 10.1615 | 0.0024543 | 9.4257 | 0.0063356 | 9.9341 | 0.002968 | 6.4007 | 0.0056507 | 16.0004 | 0.023174 | 18.3579 | 0.077626 | 17.3178 | 0.0078196 | 20.1938 | 0.005879 | 16.9619 | 0.0070205 | 13.5569 | 0.06758 | 13.0961 | 0.064555 | 14.6647 | 0.040011 | 12.5827 | 0.017066 | 9.5723 | 0.013299 | 9.345 | 0.0023402 | 12.406 | 0.0060502 | 13.7507 | 0.006621 | 12.5343 | 0.0013128 | 7.1117 | 0.010217 | 20.2193 | 0.0027397 | 19.2022 | 0.0027968 | 19.9848 | 0.0017123 | 21.4544 | 0.0013128 | 13.5421 | 0.011073 | 13.8138 | 0.009532 | 12.5484 | 0.010502 | 14.3266 | 0.0073059 | 16.4335 | 0.023801 | 10.3438 | 0.0046804 | 13.5051 | 0.027226 | 14.9296 | 0.052112 | 15.202 | 0.035902 | 16.2953 | 0.0053653 | 13.2345 | 0.0010845
13.6522 | 0.013356 | 13.2296 | 0.022945 | 12.4018 | 0.0091324 | 14.2492 | 0.021005 | 9.2329 | 0.02968 | 8.377 | 14.7 | 8.269 | 0.00068493 | 8.3707 | 0.0035388 | 8.332 | 0.0012557 | 9.0916 | 0.0026256 | 8.4944 | 0.0024543 | 13.2953 | 0.018664 | 13.3442 | 0.02637 | 13.1697 | 0.00068493 | 13.9704 | 0.013584 | 11.6178 | 0.00074201 | 13.9014 | 0.026941 | 15.6045 | 0.015297 | 17.3054 | 0.026541 | 13.4134 | 0.0011986 | 14.1229 | 0.010731 | 9.7841 | 0.0079338 | 10.1805 | 0.0025685 | 9.4446 | 0.0064498 | 9.9493 | 0.0030822 | 6.419 | 0.0058219 | 16.0327 | 0.023973 | 18.3832 | 0.078881 | 17.3373 | 0.0079338 | 20.208 | 0.0059361 | 16.9866 | 0.0071347 | 13.5794 | 0.068836 | 13.118 | 0.065639 | 14.6845 | 0.040811 | 12.6038 | 0.017352 | 9.5946 | 0.013699 | 9.3654 | 0.0023402 | 12.4228 | 0.0061073 | 13.7656 | 0.0067922 | 12.55 | 0.0013128 | 7.1339 | 0.010502 | 20.2444 | 0.0027397 | 19.2279 | 0.0027968 | 20.0104 | 0.0017694 | 21.4775 | 0.0013128 | 13.5729 | 0.011187 | 13.8383 | 0.0098174 | 12.5743 | 0.010845 | 14.3514 | 0.0077626 | 16.457 | 0.024543 | 10.3723 | 0.0046804 | 13.5249 | 0.028139 | 14.9476 | 0.05371 | 15.2194 | 0.036758 | 16.3112 | 0.0055936 | 13.2552 | 0.0011416
13.6742 | 0.01347 | 13.2502 | 0.023231 | 12.4224 | 0.0093607 | 14.2673 | 0.021404 | 9.2557 | 0.03008 | 8.377 | 14.7 | 8.282 | 0.00068493 | 8.3835 | 0.0035959 | 8.3446 | 0.0012557 | 9.103 | 0.0026256 | 8.5061 | 0.0025114 | 13.3054 | 0.019292 | 13.3538 | 0.027169 | 13.1793 | 0.00068493 | 13.9786 | 0.014098 | 11.6288 | 0.00074201 | 13.9206 | 0.027511 | 15.6228 | 0.015925 | 17.3223 | 0.027226 | 13.4335 | 0.0011986 | 14.1458 | 0.010788 | 9.8043 | 0.008105 | 10.1994 | 0.0025685 | 9.4635 | 0.006621 | 9.9644 | 0.0030822 | 6.4374 | 0.0058219 | 16.0649 | 0.024429 | 18.4085 | 0.080651 | 17.3567 | 0.0079338 | 20.2222 | 0.0061073 | 17.0113 | 0.0072489 | 13.6019 | 0.069692 | 13.1398 | 0.066381 | 14.7043 | 0.041724 | 12.6249 | 0.017637 | 9.6169 | 0.014098 | 9.3859 | 0.0023402 | 12.4396 | 0.0061644 | 13.7804 | 0.0068493 | 12.5656 | 0.0013128 | 7.156 | 0.010616 | 20.2695 | 0.0027397 | 19.2536 | 0.0028539 | 20.036 | 0.0017694 | 21.5006 | 0.0013699 | 13.6038 | 0.011587 | 13.8628 | 0.01016 | 12.6002 | 0.011016 | 14.3762 | 0.0079909 | 16.4805 | 0.025228 | 10.4009 | 0.0046804 | 13.5447 | 0.028653 | 14.9657 | 0.055251 | 15.2368 | 0.0375 | 16.3271 | 0.0056507 | 13.2758 | 0.0011416
13.6961 | 0.013927 | 13.2707 | 0.02363 | 12.443 | 0.0097032 | 14.2854 | 0.021861 | 9.2785 | 0.030936 | 8.377 | 14.7 | 8.295 | 0.00068493 | 8.3962 | 0.003653 | 8.3572 | 0.0012557 | 9.1144 | 0.0026826 | 8.5177 | 0.0026826 | 13.3156 | 0.019749 | 13.3635 | 0.02774 | 13.1888 | 0.00068493 | 13.9868 | 0.014384 | 11.6399 | 0.00074201 | 13.9399 | 0.027911 | 15.6411 | 0.016153 | 17.3391 | 0.02774 | 13.4536 | 0.0012557 | 14.1688 | 0.010959 | 9.8245 | 0.008105 | 10.2184 | 0.0027968 | 9.4825 | 0.0066781 | 9.9796 | 0.0031963 | 6.4557 | 0.005879 | 16.0971 | 0.0254 | 18.4338 | 0.082135 | 17.3762 | 0.0079909 | 20.2364 | 0.0062215 | 17.0361 | 0.0073059 | 13.6244 | 0.070776 | 13.1616 | 0.067237 | 14.7241 | 0.04218 | 12.646 | 0.018151 | 9.6392 | 0.014555 | 9.4063 | 0.0023973 | 12.4564 | 0.0062785 | 13.7953 | 0.0071918 | 12.5812 | 0.0013128 | 7.1782 | 0.010674 | 20.2947 | 0.0028539 | 19.2793 | 0.0028539 | 20.0616 | 0.0017694 | 21.5237 | 0.0013699 | 13.6346 | 0.012043 | 13.8872 | 0.010388 | 12.626 | 0.01113 | 14.401 | 0.0082763 | 16.5039 | 0.02597 | 10.4295 | 0.0047374 | 13.5645 | 0.02911 | 14.9837 | 0.056849 | 15.2543 | 0.038299 | 16.343 | 0.0057078 | 13.2964 | 0.0011416
13.718 | 0.014384 | 13.2913 | 0.023744 | 12.4635 | 0.0098174 | 14.3035 | 0.022032 | 9.3013 | 0.031164 | 8.377 | 14.7 | 8.3079 | 0.00068493 | 8.409 | 0.00371 | 8.3698 | 0.0012557 | 9.1258 | 0.0026826 | 8.5294 | 0.0026826 | 13.3257 | 0.020434 | 13.3731 | 0.028311 | 13.1983 | 0.00068493 | 13.995 | 0.01484 | 11.6509 | 0.00079909 | 13.9592 | 0.028596 | 15.6593 | 0.016724 | 17.356 | 0.028082 | 13.4736 | 0.0013128 | 14.1917 | 0.011301 | 9.8446 | 0.0082192 | 10.2373 | 0.0027968 | 9.5014 | 0.0067352 | 9.9947 | 0.0033105 | 6.474 | 0.0059361 | 16.1294 | 0.025685 | 18.4591 | 0.083048 | 17.3957 | 0.0083333 | 20.2507 | 0.0062215 | 17.0608 | 0.0074201 | 13.6469 | 0.072432 | 13.1835 | 0.068265 | 14.7439 | 0.042694 | 12.6672 | 0.01855 | 9.6615 | 0.014783 | 9.4268 | 0.0023973 | 12.4732 | 0.0063927 | 13.8102 | 0.0074772 | 12.5969 | 0.0013128 | 7.2003 | 0.010788 | 20.3198 | 0.002911 | 19.305 | 0.002911 | 20.0872 | 0.0017694 | 21.5467 | 0.0014269 | 13.6655 | 0.012728 | 13.9117 | 0.010559 | 12.6519 | 0.011473 | 14.4258 | 0.0087329 | 16.5274 | 0.02637 | 10.458 | 0.0048516 | 13.5843 | 0.029909 | 15.0018 | 0.058162 | 15.2717 | 0.039098 | 16.3589 | 0.0057648 | 13.3171 | 0.0011416
13.74 | 0.015126 | 13.3118 | 0.024201 | 12.4841 | 0.010046 | 14.3216 | 0.022317 | 9.3241 | 0.031735 | 8.377 | 14.7 | 8.3209 | 0.00068493 | 8.4218 | 0.0037671 | 8.3824 | 0.0013128 | 9.1372 | 0.0026826 | 8.541 | 0.0026826 | 13.3359 | 0.020833 | 13.3827 | 0.029053 | 13.2078 | 0.00068493 | 14.0032 | 0.014954 | 11.6619 | 0.00079909 | 13.9785 | 0.029395 | 15.6776 | 0.017295 | 17.3728 | 0.028425 | 13.4937 | 0.0014269 | 14.2147 | 0.011815 | 9.8648 | 0.0082763 | 10.2563 | 0.002911 | 9.5203 | 0.0067922 | 10.0099 | 0.0033676 | 6.4923 | 0.0059361 | 16.1616 | 0.026084 | 18.4844 | 0.084475 | 17.4151 | 0.0083904 | 20.2649 | 0.0062215 | 17.0855 | 0.0074201 | 13.6694 | 0.073687 | 13.2053 | 0.069749 | 14.7637 | 0.043721 | 12.6883 | 0.018836 | 9.6838 | 0.015183 | 9.4473 | 0.0024543 | 12.49 | 0.0065068 | 13.825 | 0.0076484 | 12.6125 | 0.0013128 | 7.2225 | 0.010902 | 20.3449 | 0.002911 | 19.3307 | 0.0030251 | 20.1128 | 0.0018265 | 21.5698 | 0.0014269 | 13.6963 | 0.013242 | 13.9361 | 0.010674 | 12.6778 | 0.011644 | 14.4506 | 0.0089612 | 16.5509 | 0.026712 | 10.4866 | 0.0049658 | 13.6041 | 0.030479 | 15.0199 | 0.059703 | 15.2891 | 0.039612 | 16.3748 | 0.0057648 | 13.3377 | 0.0011416
13.7619 | 0.015411 | 13.3324 | 0.024372 | 12.5047 | 0.01016 | 14.3398 | 0.02266 | 9.3469 | 0.032135 | 8.377 | 14.7 | 8.3338 | 0.00068493 | 8.4346 | 0.0037671 | 8.395 | 0.0013128 | 9.1486 | 0.0027397 | 8.5527 | 0.0026826 | 13.346 | 0.021176 | 13.3923 | 0.029852 | 13.2173 | 0.00068493 | 14.0114 | 0.015411 | 11.6729 | 0.00079909 | 13.9977 | 0.029852 | 15.6959 | 0.01758 | 17.3897 | 0.028938 | 13.5138 | 0.0014269 | 14.2377 | 0.0121 | 9.885 | 0.0083333 | 10.2752 | 0.0030251 | 9.5392 | 0.0068493 | 10.025 | 0.0034247 | 6.5106 | 0.0059932 | 16.1938 | 0.026712 | 18.5097 | 0.085046 | 17.4346 | 0.0084475 | 20.2791 | 0.0062215 | 17.1102 | 0.0074201 | 13.692 | 0.075057 | 13.2271 | 0.070605 | 14.7835 | 0.044178 | 12.7094 | 0.019121 | 9.7061 | 0.015468 | 9.4677 | 0.0024543 | 12.5068 | 0.006621 | 13.8399 | 0.0078196 | 12.6282 | 0.0013699 | 7.2446 | 0.011016 | 20.37 | 0.0030251 | 19.3564 | 0.0030822 | 20.1384 | 0.0018265 | 21.5929 | 0.0014269 | 13.7271 | 0.013527 | 13.9606 | 0.010788 | 12.7037 | 0.011815 | 14.4754 | 0.0091324 | 16.5743 | 0.027283 | 10.5152 | 0.0050799 | 13.624 | 0.031107 | 15.0379 | 0.061073 | 15.3066 | 0.040639 | 16.3907 | 0.005879 | 13.3584 | 0.0011986
13.7839 | 0.015582 | 13.353 | 0.024772 | 12.5252 | 0.010388 | 14.3579 | 0.023002 | 9.3697 | 0.032534 | 8.377 | 14.7 | 8.3468 | 0.00068493 | 8.4474 | 0.0037671 | 8.4076 | 0.0013699 | 9.1599 | 0.0027968 | 8.5644 | 0.0027397 | 13.3562 | 0.021747 | 13.4019 | 0.030308 | 13.2268 | 0.00068493 | 14.0197 | 0.015868 | 11.6839 | 0.00079909 | 14.017 | 0.030308 | 15.7141 | 0.017922 | 17.4065 | 0.029167 | 13.5338 | 0.001484 | 14.2606 | 0.012557 | 9.9052 | 0.0083904 | 10.2942 | 0.0030822 | 9.5581 | 0.0071347 | 10.0402 | 0.0034817 | 6.5289 | 0.0060502 | 16.226 | 0.02734 | 18.535 | 0.086416 | 17.454 | 0.0086187 | 20.2933 | 0.0062215 | 17.135 | 0.0074201 | 13.7145 | 0.076655 | 13.249 | 0.071518 | 14.8033 | 0.044635 | 12.7305 | 0.019692 | 9.7284 | 0.015753 | 9.4882 | 0.0024543 | 12.5236 | 0.0067922 | 13.8548 | 0.0079909 | 12.6438 | 0.0014269 | 7.2668 | 0.01113 | 20.3951 | 0.0030251 | 19.3821 | 0.0031393 | 20.164 | 0.0018265 | 21.616 | 0.001484 | 13.758 | 0.01387 | 13.9851 | 0.011301 | 12.7296 | 0.011986 | 14.5003 | 0.0094178 | 16.5978 | 0.027683 | 10.5438 | 0.005137 | 13.6438 | 0.032021 | 15.056 | 0.062215 | 15.324 | 0.04121 | 16.4065 | 0.0059932 | 13.379 | 0.0012557
13.8058 | 0.015868 | 13.3735 | 0.025342 | 12.5458 | 0.010616 | 14.376 | 0.023687 | 9.3924 | 0.032991 | 8.377 | 14.7 | 8.3597 | 0.00068493 | 8.4602 | 0.0037671 | 8.4202 | 0.0013699 | 9.1713 | 0.0028539 | 8.576 | 0.002911 | 13.3664 | 0.022774 | 13.4115 | 0.030993 | 13.2363 | 0.00068493 | 14.0279 | 0.016267 | 11.6949 | 0.00079909 | 14.0363 | 0.030765 | 15.7324 | 0.018493 | 17.4234 | 0.029737 | 13.5539 | 0.0015411 | 14.2836 | 0.012728 | 9.9254 | 0.0084475 | 10.3131 | 0.0031393 | 9.577 | 0.0072489 | 10.0553 | 0.0035959 | 6.5472 | 0.0061073 | 16.2583 | 0.028025 | 18.5603 | 0.087443 | 17.4735 | 0.0086758 | 20.3076 | 0.0064498 | 17.1597 | 0.0074201 | 13.737 | 0.077968 | 13.2708 | 0.072774 | 14.8231 | 0.04532 | 12.7517 | 0.01992 | 9.7506 | 0.016267 | 9.5086 | 0.0024543 | 12.5404 | 0.0068493 | 13.8696 | 0.008105 | 12.6595 | 0.0014269 | 7.289 | 0.011301 | 20.4202 | 0.0030822 | 19.4078 | 0.0031963 | 20.1895 | 0.0018265 | 21.6391 | 0.0015411 | 13.7888 | 0.014155 | 14.0095 | 0.011815 | 12.7555 | 0.012158 | 14.5251 | 0.0097603 | 16.6213 | 0.028311 | 10.5723 | 0.0054795 | 13.6636 | 0.032648 | 15.0741 | 0.063299 | 15.3414 | 0.042123 | 16.4224 | 0.0060502 | 13.3997 | 0.0012557
13.8277 | 0.016096 | 13.3941 | 0.02597 | 12.5663 | 0.011016 | 14.3941 | 0.024258 | 9.4152 | 0.033505 | 8.377 | 14.7 | 8.3727 | 0.00068493 | 8.473 | 0.0037671 | 8.4328 | 0.0013699 | 9.1827 | 0.002911 | 8.5877 | 0.002911 | 13.3765 | 0.023288 | 13.4211 | 0.031621 | 13.2459 | 0.00068493 | 14.0361 | 0.016553 | 11.7059 | 0.00085616 | 14.0555 | 0.031336 | 15.7507 | 0.018779 | 17.4403 | 0.030023 | 13.574 | 0.0015982 | 14.3065 | 0.013014 | 9.9456 | 0.0084475 | 10.3321 | 0.0033676 | 9.5959 | 0.0075342 | 10.0704 | 0.0035959 | 6.5655 | 0.0061644 | 16.2905 | 0.028425 | 18.5856 | 0.088984 | 17.493 | 0.0087329 | 20.3218 | 0.0065639 | 17.1844 | 0.0075342 | 13.7595 | 0.079167 | 13.2927 | 0.073402 | 14.8429 | 0.046005 | 12.7728 | 0.020263 | 9.7729 | 0.016495 | 9.5291 | 0.0024543 | 12.5572 | 0.0070205 | 13.8845 | 0.0082192 | 12.6751 | 0.0014269 | 7.3111 | 0.011416 | 20.4453 | 0.0031393 | 19.4335 | 0.0032534 | 20.2151 | 0.0018265 | 21.6621 | 0.0015411 | 13.8197 | 0.014212 | 14.034 | 0.012272 | 12.7814 | 0.012557 | 14.5499 | 0.0098174 | 16.6447 | 0.028653 | 10.6009 | 0.0058219 | 13.6834 | 0.03379 | 15.0921 | 0.064441 | 15.3589 | 0.042865 | 16.4383 | 0.0061073 | 13.4203 | 0.0013128
13.8497 | 0.016438 | 13.4147 | 0.026484 | 12.5869 | 0.011416 | 14.4122 | 0.024772 | 9.438 | 0.034018 | 8.377 | 14.7 | 8.3856 | 0.00068493 | 8.4858 | 0.0037671 | 8.4454 | 0.0013699 | 9.1941 | 0.0030822 | 8.5993 | 0.002911 | 13.3867 | 0.023858 | 13.4307 | 0.032477 | 13.2554 | 0.00068493 | 14.0443 | 0.016781 | 11.7169 | 0.00085616 | 14.0748 | 0.031735 | 15.7689 | 0.019235 | 17.4571 | 0.030537 | 13.5941 | 0.0016553 | 14.3295 | 0.01347 | 9.9658 | 0.0085616 | 10.3511 | 0.0033676 | 9.6149 | 0.0077055 | 10.0856 | 0.00371 | 6.5838 | 0.0062785 | 16.3227 | 0.02871 | 18.6109 | 0.089897 | 17.5124 | 0.00879 | 20.336 | 0.006621 | 17.2091 | 0.0075913 | 13.782 | 0.079966 | 13.3145 | 0.074429 | 14.8627 | 0.046747 | 12.7939 | 0.020605 | 9.7952 | 0.017066 | 9.5495 | 0.0024543 | 12.574 | 0.0070776 | 13.8994 | 0.0082763 | 12.6908 | 0.001484 | 7.3333 | 0.011587 | 20.4704 | 0.0031963 | 19.4592 | 0.0032534 | 20.2407 | 0.0018265 | 21.6852 | 0.0015982 | 13.8505 | 0.014384 | 14.0585 | 0.0125 | 12.8073 | 0.012842 | 14.5747 | 0.010274 | 16.6682 | 0.029167 | 10.6295 | 0.0058219 | 13.7032 | 0.034589 | 15.1102 | 0.066096 | 15.3763 | 0.043779 | 16.4542 | 0.0061644 | 13.441 | 0.0014269
13.8716 | 0.01661 | 13.4352 | 0.027169 | 12.6075 | 0.01153 | 14.4303 | 0.025628 | 9.4608 | 0.034304 | 8.377 | 14.7 | 8.3986 | 0.00068493 | 8.4986 | 0.0037671 | 8.458 | 0.0013699 | 9.2055 | 0.0032534 | 8.611 | 0.0030251 | 13.3968 | 0.024372 | 13.4403 | 0.033562 | 13.2649 | 0.00068493 | 14.0525 | 0.016952 | 11.7279 | 0.00085616 | 14.0941 | 0.032306 | 15.7872 | 0.019406 | 17.474 | 0.030879 | 13.6141 | 0.0016553 | 14.3524 | 0.013699 | 9.986 | 0.0085616 | 10.37 | 0.0034247 | 9.6338 | 0.0078196 | 10.1007 | 0.0038242 | 6.6022 | 0.0063356 | 16.355 | 0.029053 | 18.6362 | 0.090982 | 17.5319 | 0.008847 | 20.3502 | 0.0067352 | 17.2339 | 0.0076484 | 13.8045 | 0.081336 | 13.3363 | 0.075913 | 14.8825 | 0.047317 | 12.815 | 0.020719 | 9.8175 | 0.017922 | 9.57 | 0.0024543 | 12.5908 | 0.0071918 | 13.9142 | 0.0083904 | 12.7064 | 0.0015411 | 7.3554 | 0.011701 | 20.4955 | 0.0031963 | 19.4849 | 0.0033105 | 20.2663 | 0.0018265 | 21.7083 | 0.0016553 | 13.8813 | 0.014612 | 14.0829 | 0.012614 | 12.8332 | 0.013128 | 14.5995 | 0.010616 | 16.6917 | 0.029566 | 10.658 | 0.0060502 | 13.723 | 0.035788 | 15.1283 | 0.068037 | 15.3937 | 0.044463 | 16.4701 | 0.0063356 | 13.4616 | 0.001484
13.8935 | 0.017009 | 13.4558 | 0.02774 | 12.628 | 0.012043 | 14.4484 | 0.02597 | 9.4836 | 0.035046 | 8.377 | 14.7 | 8.4116 | 0.00068493 | 8.5114 | 0.0037671 | 8.4706 | 0.0013699 | 9.2169 | 0.0032534 | 8.6227 | 0.0030251 | 13.407 | 0.024943 | 13.4499 | 0.034475 | 13.2744 | 0.00074201 | 14.0608 | 0.017523 | 11.739 | 0.00085616 | 14.1134 | 0.032877 | 15.8055 | 0.019521 | 17.4908 | 0.031164 | 13.6342 | 0.0017123 | 14.3754 | 0.014212 | 10.0062 | 0.0086187 | 10.389 | 0.0035388 | 9.6527 | 0.0080479 | 10.1159 | 0.0039384 | 6.6205 | 0.0065639 | 16.3872 | 0.029566 | 18.6615 | 0.092066 | 17.5513 | 0.0089041 | 20.3644 | 0.0067922 | 17.2586 | 0.0077055 | 13.827 | 0.083219 | 13.3582 | 0.077055 | 14.9022 | 0.047774 | 12.8362 | 0.021005 | 9.8398 | 0.018379 | 9.5905 | 0.0024543 | 12.6076 | 0.007363 | 13.9291 | 0.0086187 | 12.722 | 0.0016553 | 7.3776 | 0.011872 | 20.5206 | 0.0032534 | 19.5106 | 0.0033105 | 20.2919 | 0.0018265 | 21.7314 | 0.0017694 | 13.9122 | 0.01484 | 14.1074 | 0.012842 | 12.8591 | 0.013242 | 14.6243 | 0.010902 | 16.7152 | 0.029909 | 10.6866 | 0.0060502 | 13.7429 | 0.036644 | 15.1463 | 0.069749 | 15.4112 | 0.045148 | 16.486 | 0.0065639 | 13.4823 | 0.0015411
13.9155 | 0.01718 | 13.4764 | 0.028482 | 12.6486 | 0.012557 | 14.4665 | 0.026427 | 9.5064 | 0.035388 | 8.377 | 14.7 | 8.4245 | 0.00068493 | 8.5242 | 0.0038242 | 8.4832 | 0.0013699 | 9.2283 | 0.0033105 | 8.6343 | 0.0030251 | 13.4171 | 0.025628 | 13.4596 | 0.035046 | 13.2839 | 0.00074201 | 14.069 | 0.017694 | 11.75 | 0.00091324 | 14.1326 | 0.033619 | 15.8237 | 0.019977 | 17.5077 | 0.031678 | 13.6543 | 0.0017123 | 14.3984 | 0.014555 | 10.0264 | 0.00879 | 10.4079 | 0.003653 | 9.6716 | 0.0080479 | 10.131 | 0.0039384 | 6.6388 | 0.0066781 | 16.4194 | 0.030023 | 18.6869 | 0.093208 | 17.5708 | 0.0089612 | 20.3787 | 0.0067922 | 17.2833 | 0.0077055 | 13.8495 | 0.084989 | 13.38 | 0.078025 | 14.922 | 0.04863 | 12.8573 | 0.021404 | 9.8621 | 0.01895 | 9.6109 | 0.0024543 | 12.6244 | 0.0074772 | 13.944 | 0.00879 | 12.7377 | 0.0017123 | 7.3997 | 0.012272 | 20.5458 | 0.0033105 | 19.5363 | 0.0034247 | 20.3175 | 0.0018265 | 21.7545 | 0.0018265 | 13.943 | 0.015354 | 14.1318 | 0.013128 | 12.885 | 0.013527 | 14.6491 | 0.011473 | 16.7386 | 0.030651 | 10.7152 | 0.0062215 | 13.7627 | 0.037557 | 15.1644 | 0.071461 | 15.4286 | 0.046233 | 16.5018 | 0.006621 | 13.5029 | 0.0016553
13.9374 | 0.017409 | 13.4969 | 0.02911 | 12.6692 | 0.012842 | 14.4846 | 0.026769 | 9.5292 | 0.035959 | 8.377 | 14.7 | 8.4375 | 0.00068493 | 8.537 | 0.0038813 | 8.4958 | 0.0013699 | 9.2396 | 0.0033105 | 8.646 | 0.0030822 | 13.4273 | 0.02637 | 13.4692 | 0.035616 | 13.2934 | 0.00074201 | 14.0772 | 0.018208 | 11.761 | 0.00091324 | 14.1519 | 0.033904 | 15.842 | 0.020548 | 17.5245 | 0.032192 | 13.6743 | 0.0018836 | 14.4213 | 0.015011 | 10.0466 | 0.00879 | 10.4269 | 0.0037671 | 9.6905 | 0.0081621 | 10.1462 | 0.0040525 | 6.6571 | 0.0067922 | 16.4516 | 0.030479 | 18.7122 | 0.09395 | 17.5902 | 0.0090753 | 20.3929 | 0.0069064 | 17.308 | 0.0077055 | 13.872 | 0.086416 | 13.4018 | 0.079338 | 14.9418 | 0.049315 | 12.8784 | 0.021747 | 9.8844 | 0.019578 | 9.6314 | 0.0024543 | 12.6412 | 0.0075342 | 13.9588 | 0.008847 | 12.7533 | 0.0017123 | 7.4219 | 0.0125 | 20.5709 | 0.0033105 | 19.562 | 0.0034247 | 20.3431 | 0.0018265 | 21.7776 | 0.0019977 | 13.9738 | 0.015639 | 14.1563 | 0.013413 | 12.9109 | 0.013756 | 14.6739 | 0.012158 | 16.7621 | 0.030936 | 10.7438 | 0.0063927 | 13.7825 | 0.03847 | 15.1825 | 0.073002 | 15.446 | 0.047146 | 16.5177 | 0.0068493 | 13.5236 | 0.0016553
13.9594 | 0.017523 | 13.5175 | 0.029566 | 12.6897 | 0.013527 | 14.5027 | 0.026998 | 9.5519 | 0.03653 | 8.377 | 14.7 | 8.4504 | 0.00068493 | 8.5498 | 0.0038813 | 8.5084 | 0.0013699 | 9.251 | 0.0033676 | 8.6576 | 0.0030822 | 13.4374 | 0.027169 | 13.4788 | 0.03613 | 13.3029 | 0.00074201 | 14.0854 | 0.018721 | 11.772 | 0.00091324 | 14.1712 | 0.034304 | 15.8603 | 0.021062 | 17.5414 | 0.032648 | 13.6944 | 0.0020548 | 14.4443 | 0.015525 | 10.0668 | 0.008847 | 10.4458 | 0.0041096 | 9.7094 | 0.0082192 | 10.1613 | 0.0040525 | 6.6754 | 0.0068493 | 16.4839 | 0.031393 | 18.7375 | 0.095205 | 17.6097 | 0.0091895 | 20.4071 | 0.0071918 | 17.3327 | 0.0077055 | 13.8945 | 0.087158 | 13.4237 | 0.080537 | 14.9616 | 0.050285 | 12.8995 | 0.022317 | 9.9067 | 0.020148 | 9.6518 | 0.0024543 | 12.658 | 0.0076484 | 13.9737 | 0.0090753 | 12.769 | 0.0017694 | 7.4441 | 0.0129 | 20.596 | 0.0033676 | 19.5877 | 0.0034247 | 20.3686 | 0.0018265 | 21.8006 | 0.0020548 | 14.0047 | 0.016039 | 14.1808 | 0.013756 | 12.9368 | 0.013927 | 14.6988 | 0.012842 | 16.7856 | 0.031792 | 10.7723 | 0.0068493 | 13.8023 | 0.038984 | 15.2005 | 0.075114 | 15.4635 | 0.048288 | 16.5336 | 0.0070776 | 13.5442 | 0.0016553
13.9813 | 0.017865 | 13.5381 | 0.030365 | 12.7103 | 0.013984 | 14.5208 | 0.027397 | 9.5747 | 0.036872 | 8.377 | 14.7 | 8.4634 | 0.00068493 | 8.5626 | 0.0038813 | 8.521 | 0.0014269 | 9.2624 | 0.0033676 | 8.6693 | 0.0031393 | 13.4476 | 0.027968 | 13.4884 | 0.036929 | 13.3125 | 0.00079909 | 14.0936 | 0.019292 | 11.783 | 0.00091324 | 14.1904 | 0.034589 | 15.8785 | 0.021347 | 17.5582 | 0.032991 | 13.7145 | 0.0021119 | 14.4672 | 0.015982 | 10.087 | 0.0089041 | 10.4648 | 0.0041667 | 9.7283 | 0.0083333 | 10.1765 | 0.0040525 | 6.6937 | 0.0069635 | 16.5161 | 0.032078 | 18.7628 | 0.096632 | 17.6292 | 0.0093037 | 20.4213 | 0.0072489 | 17.3575 | 0.0077055 | 13.9171 | 0.0879 | 13.4455 | 0.081735 | 14.9814 | 0.050571 | 12.9207 | 0.022888 | 9.929 | 0.021005 | 9.6723 | 0.0024543 | 12.6748 | 0.0077626 | 13.9886 | 0.0091324 | 12.7846 | 0.0018265 | 7.4662 | 0.013014 | 20.6211 | 0.0034247 | 19.6134 | 0.0034817 | 20.3942 | 0.0019406 | 21.8237 | 0.0021119 | 14.0355 | 0.016381 | 14.2052 | 0.013927 | 12.9627 | 0.014041 | 14.7236 | 0.013299 | 16.809 | 0.03242 | 10.8009 | 0.0068493 | 13.8221 | 0.039612 | 15.2186 | 0.077226 | 15.4809 | 0.04903 | 16.5495 | 0.0071918 | 13.5648 | 0.0017123
14.0032 | 0.018208 | 13.5586 | 0.030936 | 12.7309 | 0.014326 | 14.539 | 0.027568 | 9.5975 | 0.037329 | 8.377 | 14.7 | 8.4763 | 0.00068493 | 8.5753 | 0.0038813 | 8.5336 | 0.001484 | 9.2738 | 0.0033676 | 8.6809 | 0.0031963 | 13.4577 | 0.028596 | 13.498 | 0.037386 | 13.322 | 0.00085616 | 14.1019 | 0.020091 | 11.794 | 0.00091324 | 14.2097 | 0.035217 | 15.8968 | 0.021975 | 17.5751 | 0.033447 | 13.7345 | 0.0021689 | 14.4902 | 0.016381 | 10.1072 | 0.0089041 | 10.4837 | 0.0041667 | 9.7473 | 0.0083904 | 10.1916 | 0.0040525 | 6.712 | 0.0071347 | 16.5483 | 0.032249 | 18.7881 | 0.098059 | 17.6486 | 0.009589 | 20.4355 | 0.0073059 | 17.3822 | 0.0077055 | 13.9396 | 0.089783 | 13.4673 | 0.083276 | 15.0012 | 0.051142 | 12.9418 | 0.023402 | 9.9513 | 0.021518 | 9.6928 | 0.0024543 | 12.6916 | 0.0078767 | 14.0034 | 0.0092466 | 12.8003 | 0.0018265 | 7.4884 | 0.013128 | 20.6462 | 0.0035388 | 19.6391 | 0.0035388 | 20.4198 | 0.0019977 | 21.8468 | 0.0021119 | 14.0664 | 0.016553 | 14.2297 | 0.014212 | 12.9886 | 0.014384 | 14.7484 | 0.013356 | 16.8325 | 0.032763 | 10.8295 | 0.0068493 | 13.8419 | 0.041153 | 15.2366 | 0.078938 | 15.4983 | 0.050285 | 16.5654 | 0.0074201 | 13.5855 | 0.0017123
14.0252 | 0.018893 | 13.5792 | 0.03145 | 12.7514 | 0.014555 | 14.5571 | 0.028025 | 9.6203 | 0.0375 | 8.377 | 14.7 | 8.4893 | 0.00068493 | 8.5881 | 0.0038813 | 8.5462 | 0.001484 | 9.2852 | 0.0034247 | 8.6926 | 0.0032534 | 13.4679 | 0.029395 | 13.5076 | 0.038242 | 13.3315 | 0.00091324 | 14.1101 | 0.020662 | 11.805 | 0.00091324 | 14.229 | 0.035731 | 15.9151 | 0.022203 | 17.5919 | 0.033847 | 13.7546 | 0.0021689 | 14.5131 | 0.016724 | 10.1274 | 0.0089612 | 10.5027 | 0.004395 | 9.7662 | 0.0084475 | 10.2068 | 0.0040525 | 6.7303 | 0.0071918 | 16.5805 | 0.032877 | 18.8134 | 0.099087 | 17.6681 | 0.009589 | 20.4498 | 0.007363 | 17.4069 | 0.0077055 | 13.9621 | 0.091838 | 13.4892 | 0.084932 | 15.021 | 0.051941 | 12.9629 | 0.024087 | 9.9735 | 0.022146 | 9.7132 | 0.0025114 | 12.7084 | 0.0079909 | 14.0183 | 0.0093037 | 12.8159 | 0.0018836 | 7.5105 | 0.013128 | 20.6713 | 0.0035388 | 19.6648 | 0.0035959 | 20.4454 | 0.0019977 | 21.8699 | 0.0021119 | 14.0972 | 0.016838 | 14.2542 | 0.014441 | 13.0145 | 0.014669 | 14.7732 | 0.01347 | 16.856 | 0.033333 | 10.8581 | 0.0070205 | 13.8618 | 0.04218 | 15.2547 | 0.081107 | 15.5158 | 0.051313 | 16.5813 | 0.0075342 | 13.6061 | 0.0017694
14.0471 | 0.019235 | 13.5998 | 0.031963 | 12.772 | 0.01484 | 14.5752 | 0.028311 | 9.6431 | 0.038128 | 8.377 | 14.7 | 8.5023 | 0.00068493 | 8.6009 | 0.0039384 | 8.5588 | 0.0015411 | 9.2966 | 0.0034247 | 8.7043 | 0.0034247 | 13.478 | 0.030251 | 13.5172 | 0.039155 | 13.341 | 0.00091324 | 14.1183 | 0.021461 | 11.816 | 0.00097032 | 14.2483 | 0.036301 | 15.9333 | 0.022717 | 17.6088 | 0.034418 | 13.7747 | 0.002226 | 14.5361 | 0.017009 | 10.1476 | 0.0089612 | 10.5217 | 0.0045662 | 9.7851 | 0.0085616 | 10.2219 | 0.0041096 | 6.7487 | 0.0071918 | 16.6128 | 0.033447 | 18.8387 | 0.10046 | 17.6875 | 0.0097603 | 20.464 | 0.0074201 | 17.4316 | 0.0077626 | 13.9846 | 0.093893 | 13.511 | 0.086301 | 15.0408 | 0.053139 | 12.984 | 0.024486 | 9.9958 | 0.022489 | 9.7337 | 0.0025114 | 12.7252 | 0.008105 | 14.0331 | 0.009532 | 12.8316 | 0.0018836 | 7.5327 | 0.013242 | 20.6964 | 0.003653 | 19.6905 | 0.003653 | 20.471 | 0.0020548 | 21.893 | 0.002226 | 14.128 | 0.016952 | 14.2786 | 0.014726 | 13.0404 | 0.014897 | 14.798 | 0.01387 | 16.8794 | 0.03379 | 10.8866 | 0.0070776 | 13.8816 | 0.042865 | 15.2728 | 0.083333 | 15.5332 | 0.052283 | 16.5972 | 0.0077626 | 13.6268 | 0.0017694
14.069 | 0.019806 | 13.6203 | 0.03242 | 12.7925 | 0.015068 | 14.5933 | 0.028539 | 9.6659 | 0.038413 | 8.377 | 14.7 | 8.5152 | 0.00068493 | 8.6137 | 0.0039384 | 8.5714 | 0.0015982 | 9.308 | 0.0034817 | 8.7159 | 0.0035388 | 13.4882 | 0.030765 | 13.5268 | 0.039726 | 13.3505 | 0.0010274 | 14.1265 | 0.021747 | 11.827 | 0.0010274 | 14.2675 | 0.036701 | 15.9516 | 0.023402 | 17.6257 | 0.034589 | 13.7947 | 0.0023402 | 14.559 | 0.017466 | 10.1678 | 0.0089612 | 10.5406 | 0.0047374 | 9.804 | 0.0086758 | 10.237 | 0.0041667 | 6.767 | 0.0073059 | 16.645 | 0.033961 | 18.864 | 0.10183 | 17.707 | 0.0097603 | 20.4782 | 0.0074772 | 17.4564 | 0.0077626 | 14.0071 | 0.09532 | 13.5329 | 0.087443 | 15.0606 | 0.054224 | 13.0052 | 0.025171 | 10.0181 | 0.022831 | 9.7541 | 0.0025685 | 12.742 | 0.0081621 | 14.048 | 0.0097032 | 12.8472 | 0.0018836 | 7.5548 | 0.01347 | 20.7215 | 0.003653 | 19.7162 | 0.0038242 | 20.4966 | 0.0020548 | 21.916 | 0.0022831 | 14.1589 | 0.017123 | 14.3031 | 0.015011 | 13.0662 | 0.015126 | 14.8228 | 0.013984 | 16.9029 | 0.034646 | 10.9152 | 0.0072489 | 13.9014 | 0.043893 | 15.2908 | 0.08516 | 15.5506 | 0.053653 | 16.613 | 0.0080479 | 13.6474 | 0.0018265
14.091 | 0.020377 | 13.6409 | 0.03282 | 12.8131 | 0.015696 | 14.6114 | 0.028938 | 9.6886 | 0.038756 | 8.377 | 14.7 | 8.5282 | 0.00074201 | 8.6265 | 0.0039384 | 8.584 | 0.0015982 | 9.3193 | 0.0034817 | 8.7276 | 0.0035959 | 13.4983 | 0.031279 | 13.5364 | 0.040639 | 13.36 | 0.0011986 | 14.1347 | 0.022317 | 11.8381 | 0.0010274 | 14.2868 | 0.037272 | 15.9699 | 0.023858 | 17.6425 | 0.035046 | 13.8148 | 0.0023402 | 14.582 | 0.017637 | 10.188 | 0.0089612 | 10.5596 | 0.0048516 | 9.8229 | 0.0090753 | 10.2522 | 0.0041667 | 6.7853 | 0.007363 | 16.6772 | 0.03476 | 18.8893 | 0.10245 | 17.7265 | 0.01016 | 20.4924 | 0.0075913 | 17.4811 | 0.0077626 | 14.0296 | 0.096975 | 13.5547 | 0.088413 | 15.0804 | 0.055137 | 13.0263 | 0.025285 | 10.0404 | 0.023516 | 9.7746 | 0.0026826 | 12.7588 | 0.0083333 | 14.0629 | 0.0097603 | 12.8628 | 0.0019977 | 7.577 | 0.013756 | 20.7466 | 0.003653 | 19.7419 | 0.0039384 | 20.5222 | 0.0021119 | 21.9391 | 0.0023973 | 14.1897 | 0.017123 | 14.3275 | 0.015411 | 13.0921 | 0.015354 | 14.8476 | 0.014098 | 16.9264 | 0.035502 | 10.9438 | 0.0074772 | 13.9212 | 0.04532 | 15.3089 | 0.087443 | 15.5681 | 0.054852 | 16.6289 | 0.0082192 | 13.6681 | 0.0018265
14.1129 | 0.02089 | 13.6614 | 0.033219 | 12.8337 | 0.016096 | 14.6295 | 0.02968 | 9.7114 | 0.039384 | 8.377 | 14.7 | 8.5411 | 0.00074201 | 8.6393 | 0.0039384 | 8.5966 | 0.0017123 | 9.3307 | 0.0035388 | 8.7392 | 0.00371 | 13.5085 | 0.031963 | 13.546 | 0.04161 | 13.3695 | 0.0013128 | 14.1429 | 0.022717 | 11.8491 | 0.0010274 | 14.3061 | 0.037728 | 15.9881 | 0.024258 | 17.6594 | 0.035559 | 13.8349 | 0.0025114 | 14.605 | 0.017979 | 10.2081 | 0.0090183 | 10.5785 | 0.0048516 | 9.8418 | 0.0091895 | 10.2673 | 0.0041667 | 6.8036 | 0.0074772 | 16.7095 | 0.035559 | 18.9146 | 0.10342 | 17.7459 | 0.010331 | 20.5067 | 0.0077055 | 17.5058 | 0.0077626 | 14.0521 | 0.098973 | 13.5765 | 0.089441 | 15.1002 | 0.056279 | 13.0474 | 0.025628 | 10.0627 | 0.023916 | 9.795 | 0.0026826 | 12.7756 | 0.0083904 | 14.0777 | 0.0098174 | 12.8785 | 0.0019977 | 7.5991 | 0.013927 | 20.7717 | 0.0038242 | 19.7676 | 0.0039954 | 20.5478 | 0.0021119 | 21.9622 | 0.0024543 | 14.2206 | 0.017295 | 14.352 | 0.015982 | 13.118 | 0.015696 | 14.8724 | 0.014212 | 16.9498 | 0.035674 | 10.9723 | 0.0078196 | 13.941 | 0.046575 | 15.327 | 0.089384 | 15.5855 | 0.056279 | 16.6448 | 0.0083904 | 13.6887 | 0.0018265
14.1349 | 0.021062 | 13.682 | 0.033847 | 12.8542 | 0.016267 | 14.6476 | 0.029966 | 9.7342 | 0.039612 | 8.377 | 14.7 | 8.5541 | 0.00074201 | 8.6521 | 0.0039384 | 8.6092 | 0.0017694 | 9.3421 | 0.0035388 | 8.7509 | 0.0038242 | 13.5186 | 0.032763 | 13.5557 | 0.04218 | 13.3791 | 0.0013699 | 14.1512 | 0.023059 | 11.8601 | 0.0010274 | 14.3254 | 0.038128 | 16.0064 | 0.0246 | 17.6762 | 0.036073 | 13.855 | 0.0026256 | 14.6279 | 0.018265 | 10.2283 | 0.0091324 | 10.5975 | 0.0048516 | 9.8607 | 0.0094178 | 10.2825 | 0.0043379 | 6.8219 | 0.0077055 | 16.7417 | 0.036301 | 18.9399 | 0.10445 | 17.7654 | 0.010731 | 20.5209 | 0.0077626 | 17.5305 | 0.0077626 | 14.0746 | 0.10051 | 13.5984 | 0.091039 | 15.12 | 0.056621 | 13.0685 | 0.026084 | 10.085 | 0.024543 | 9.8155 | 0.0026826 | 12.7924 | 0.0084475 | 14.0926 | 0.010103 | 12.8941 | 0.0021119 | 7.6213 | 0.014098 | 20.7969 | 0.0038813 | 19.7933 | 0.0039954 | 20.5733 | 0.0021119 | 21.9853 | 0.0024543 | 14.2514 | 0.017409 | 14.3765 | 0.016324 | 13.1439 | 0.015982 | 14.8973 | 0.014212 | 16.9733 | 0.036358 | 11.0009 | 0.008105 | 13.9608 | 0.047317 | 15.345 | 0.091096 | 15.6029 | 0.057477 | 16.6607 | 0.0087329 | 13.7094 | 0.0018836
14.1568 | 0.021747 | 13.7026 | 0.034132 | 12.8748 | 0.016667 | 14.6657 | 0.030365 | 9.757 | 0.040126 | 8.377 | 14.7 | 8.567 | 0.00074201 | 8.6649 | 0.0039384 | 8.6218 | 0.0017694 | 9.3535 | 0.003653 | 8.7625 | 0.0039384 | 13.5288 | 0.033162 | 13.5653 | 0.042979 | 13.3886 | 0.0015982 | 14.1594 | 0.023801 | 11.8711 | 0.0010845 | 14.3446 | 0.038756 | 16.0247 | 0.025457 | 17.6931 | 0.036644 | 13.875 | 0.0028539 | 14.6509 | 0.018664 | 10.2485 | 0.0091895 | 10.6164 | 0.0050228 | 9.8796 | 0.0096461 | 10.2976 | 0.004395 | 6.8402 | 0.0077055 | 16.7739 | 0.036758 | 18.9652 | 0.10554 | 17.7848 | 0.011073 | 20.5351 | 0.0078767 | 17.5553 | 0.0077626 | 14.0971 | 0.10205 | 13.6202 | 0.092694 | 15.1398 | 0.057648 | 13.0897 | 0.026427 | 10.1073 | 0.025 | 9.836 | 0.0027397 | 12.8092 | 0.0085616 | 14.1075 | 0.010217 | 12.9098 | 0.002226 | 7.6435 | 0.014269 | 20.822 | 0.0039954 | 19.819 | 0.0041667 | 20.5989 | 0.0021119 | 22.0084 | 0.0025685 | 14.2822 | 0.017523 | 14.4009 | 0.017237 | 13.1698 | 0.016667 | 14.9221 | 0.014269 | 16.9968 | 0.036758 | 11.0295 | 0.0086758 | 13.9807 | 0.048687 | 15.3631 | 0.092808 | 15.6204 | 0.05879 | 16.6766 | 0.0089612 | 13.73 | 0.0019977
14.1787 | 0.02226 | 13.7231 | 0.03476 | 12.8954 | 0.016952 | 14.6838 | 0.030594 | 9.7798 | 0.040639 | 8.377 | 14.7 | 8.58 | 0.00074201 | 8.6777 | 0.0039954 | 8.6344 | 0.0018265 | 9.3649 | 0.00371 | 8.7742 | 0.0039384 | 13.539 | 0.034018 | 13.5749 | 0.044235 | 13.3981 | 0.0016553 | 14.1676 | 0.024486 | 11.8821 | 0.0010845 | 14.3639 | 0.039669 | 16.0429 | 0.026142 | 17.7099 | 0.037329 | 13.8951 | 0.0030251 | 14.6738 | 0.019178 | 10.2687 | 0.0093037 | 10.6354 | 0.0052511 | 9.8986 | 0.0099315 | 10.3128 | 0.0045091 | 6.8585 | 0.0077626 | 16.8061 | 0.037614 | 18.9905 | 0.10708 | 17.8043 | 0.011416 | 20.5493 | 0.0080479 | 17.58 | 0.0077626 | 14.1196 | 0.10331 | 13.642 | 0.09395 | 15.1596 | 0.05839 | 13.1108 | 0.026826 | 10.1296 | 0.0254 | 9.8564 | 0.0027397 | 12.826 | 0.0086187 | 14.1223 | 0.010331 | 12.9254 | 0.0023402 | 7.6656 | 0.014498 | 20.8471 | 0.0039954 | 19.8447 | 0.0042237 | 20.6245 | 0.0021689 | 22.0315 | 0.0027397 | 14.3131 | 0.01758 | 14.4254 | 0.01758 | 13.1957 | 0.016895 | 14.9469 | 0.014498 | 17.0203 | 0.0375 | 11.0581 | 0.00879 | 14.0005 | 0.049315 | 15.3812 | 0.094178 | 15.6378 | 0.059932 | 16.6925 | 0.0090753 | 13.7507 | 0.0020548
14.2007 | 0.022603 | 13.7437 | 0.035388 | 12.9159 | 0.017237 | 14.7019 | 0.030765 | 9.8026 | 0.041096 | 8.377 | 14.7 | 8.593 | 0.00074201 | 8.6905 | 0.0039954 | 8.647 | 0.0018836 | 9.3763 | 0.00371 | 8.7859 | 0.0041096 | 13.5491 | 0.034646 | 13.5845 | 0.045263 | 13.4076 | 0.0017123 | 14.1758 | 0.024772 | 11.8931 | 0.0010845 | 14.3832 | 0.040297 | 16.0612 | 0.026313 | 17.7268 | 0.037785 | 13.9152 | 0.0030822 | 14.6968 | 0.019406 | 10.2889 | 0.0094178 | 10.6543 | 0.0055936 | 9.9175 | 0.010331 | 10.3279 | 0.0046233 | 6.8768 | 0.0079338 | 16.8384 | 0.038413 | 19.0158 | 0.10782 | 17.8237 | 0.011587 | 20.5635 | 0.008105 | 17.6047 | 0.0077626 | 14.1422 | 0.10479 | 13.6639 | 0.095434 | 15.1793 | 0.059132 | 13.1319 | 0.02734 | 10.1519 | 0.02597 | 9.8769 | 0.0027968 | 12.8428 | 0.0089041 | 14.1372 | 0.010388 | 12.9411 | 0.0023973 | 7.6878 | 0.014555 | 20.8722 | 0.0041096 | 19.8704 | 0.0042237 | 20.6501 | 0.0021689 | 22.0545 | 0.0027968 | 14.3439 | 0.017694 | 14.4498 | 0.017865 | 13.2216 | 0.017066 | 14.9717 | 0.01484 | 17.0437 | 0.037785 | 11.0866 | 0.0089612 | 14.0203 | 0.050571 | 15.3992 | 0.095776 | 15.6553 | 0.061473 | 16.7083 | 0.009532 | 13.7713 | 0.0021119
14.2226 | 0.022888 | 13.7643 | 0.036073 | 12.9365 | 0.017694 | 14.72 | 0.031107 | 9.8254 | 0.041495 | 8.377 | 14.7 | 8.6059 | 0.00079909 | 8.7033 | 0.0040525 | 8.6596 | 0.0018836 | 9.3877 | 0.0039384 | 8.7975 | 0.0041096 | 13.5593 | 0.035616 | 13.5941 | 0.046404 | 13.4171 | 0.0018836 | 14.184 | 0.025171 | 11.9041 | 0.0010845 | 14.4024 | 0.04121 | 16.0795 | 0.026941 | 17.7436 | 0.038242 | 13.9352 | 0.0031393 | 14.7197 | 0.019863 | 10.3091 | 0.009532 | 10.6733 | 0.0056507 | 9.9364 | 0.010559 | 10.3431 | 0.0048516 | 6.8952 | 0.008105 | 16.8706 | 0.039155 | 19.0411 | 0.10885 | 17.8432 | 0.012043 | 20.5778 | 0.0081621 | 17.6294 | 0.0077626 | 14.1647 | 0.10599 | 13.6857 | 0.096975 | 15.1991 | 0.059932 | 13.153 | 0.027854 | 10.1742 | 0.026655 | 9.8973 | 0.0027968 | 12.8596 | 0.0090183 | 14.1521 | 0.010445 | 12.9567 | 0.0023973 | 7.7099 | 0.01484 | 20.8973 | 0.0041667 | 19.8961 | 0.0042237 | 20.6757 | 0.002226 | 22.0776 | 0.0028539 | 14.3747 | 0.017865 | 14.4743 | 0.017979 | 13.2475 | 0.017295 | 14.9965 | 0.015011 | 17.0672 | 0.038071 | 11.1152 | 0.0090753 | 14.0401 | 0.051484 | 15.4173 | 0.097146 | 15.6727 | 0.062329 | 16.7242 | 0.0098174 | 13.792 | 0.0021119
14.2445 | 0.023288 | 13.7848 | 0.036701 | 12.9571 | 0.017979 | 14.7381 | 0.031507 | 9.8481 | 0.041667 | 8.377 | 14.7 | 8.6189 | 0.00079909 | 8.7161 | 0.0041667 | 8.6722 | 0.0018836 | 9.399 | 0.0039384 | 8.8092 | 0.0041667 | 13.5694 | 0.036701 | 13.6037 | 0.047317 | 13.4266 | 0.0019406 | 14.1923 | 0.0254 | 11.9151 | 0.0011416 | 14.4217 | 0.041724 | 16.0977 | 0.027283 | 17.7605 | 0.038699 | 13.9553 | 0.0033105 | 14.7427 | 0.020205 | 10.3293 | 0.009589 | 10.6923 | 0.0061644 | 9.9553 | 0.010959 | 10.3582 | 0.005137 | 6.9135 | 0.0083333 | 16.9028 | 0.039954 | 19.0664 | 0.11005 | 17.8627 | 0.012215 | 20.592 | 0.0082763 | 17.6542 | 0.0078196 | 14.1872 | 0.10816 | 13.7075 | 0.098288 | 15.2189 | 0.060502 | 13.1742 | 0.028253 | 10.1964 | 0.027568 | 9.9178 | 0.0027968 | 12.8764 | 0.0093607 | 14.1669 | 0.010674 | 12.9724 | 0.0023973 | 7.7321 | 0.015126 | 20.9224 | 0.0041667 | 19.9218 | 0.0043379 | 20.7013 | 0.0023402 | 22.1007 | 0.0030251 | 14.4056 | 0.017979 | 14.4988 | 0.018322 | 13.2734 | 0.017466 | 15.0213 | 0.015639 | 17.0907 | 0.03847 | 11.1438 | 0.0091895 | 14.0599 | 0.052568 | 15.4354 | 0.099258 | 15.6901 | 0.063185 | 16.7401 | 0.0099886 | 13.8126 | 0.0021119
14.2665 | 0.023744 | 13.8054 | 0.037215 | 12.9776 | 0.018779 | 14.7563 | 0.032306 | 9.8709 | 0.04218 | 8.377 | 14.7 | 8.6318 | 0.00079909 | 8.7289 | 0.0041667 | 8.6848 | 0.0018836 | 9.4104 | 0.0040525 | 8.8208 | 0.0041667 | 13.5796 | 0.037728 | 13.6133 | 0.048174 | 13.4361 | 0.0021119 | 14.2005 | 0.025856 | 11.9262 | 0.0011986 | 14.441 | 0.04258 | 16.116 | 0.027854 | 17.7773 | 0.038984 | 13.9754 | 0.0035388 | 14.7657 | 0.020377 | 10.3495 | 0.0096461 | 10.7112 | 0.0063927 | 9.9742 | 0.011073 | 10.3733 | 0.0053082 | 6.9318 | 0.0085046 | 16.9351 | 0.040696 | 19.0917 | 0.11124 | 17.8821 | 0.0125 | 20.6062 | 0.0083904 | 17.6789 | 0.0079909 | 14.2097 | 0.10993 | 13.7294 | 0.10006 | 15.2387 | 0.061301 | 13.1953 | 0.028653 | 10.2187 | 0.028311 | 9.9383 | 0.0028539 | 12.8932 | 0.0094749 | 14.1818 | 0.01113 | 12.988 | 0.0024543 | 7.7542 | 0.015411 | 20.9475 | 0.0042237 | 19.9475 | 0.004395 | 20.7269 | 0.0023402 | 22.1238 | 0.0031963 | 14.4364 | 0.018037 | 14.5232 | 0.01895 | 13.2993 | 0.017637 | 15.0461 | 0.016324 | 17.1141 | 0.038984 | 11.1723 | 0.009532 | 14.0797 | 0.053482 | 15.4534 | 0.10097 | 15.7076 | 0.064498 | 16.756 | 0.010046 | 13.8333 | 0.002226
14.2884 | 0.024144 | 13.826 | 0.037614 | 12.9982 | 0.019178 | 14.7744 | 0.032763 | 9.8937 | 0.042865 | 8.377 | 14.7 | 8.6448 | 0.00085616 | 8.7417 | 0.0042237 | 8.6974 | 0.0018836 | 9.4218 | 0.0041667 | 8.8325 | 0.0041667 | 13.5897 | 0.038584 | 13.6229 | 0.049144 | 13.4457 | 0.002226 | 14.2087 | 0.026484 | 11.9372 | 0.0011986 | 14.4603 | 0.043379 | 16.1343 | 0.028425 | 17.7942 | 0.039726 | 13.9954 | 0.0035388 | 14.7886 | 0.020776 | 10.3697 | 0.0097603 | 10.7302 | 0.006621 | 9.9931 | 0.011244 | 10.3885 | 0.0054795 | 6.9501 | 0.0085616 | 16.9673 | 0.041438 | 19.117 | 0.11239 | 17.9016 | 0.012842 | 20.6204 | 0.0086187 | 17.7036 | 0.0080479 | 14.2322 | 0.11136 | 13.7512 | 0.10108 | 15.2585 | 0.062329 | 13.2164 | 0.029281 | 10.241 | 0.028824 | 9.9587 | 0.002968 | 12.91 | 0.0096461 | 14.1967 | 0.011244 | 13.0036 | 0.0026826 | 7.7764 | 0.015696 | 20.9726 | 0.0042237 | 19.9732 | 0.0044521 | 20.7524 | 0.0023402 | 22.1469 | 0.0033105 | 14.4673 | 0.018265 | 14.5477 | 0.019521 | 13.3252 | 0.017922 | 15.0709 | 0.016667 | 17.1376 | 0.039155 | 11.2009 | 0.0097032 | 14.0996 | 0.054852 | 15.4715 | 0.10263 | 15.725 | 0.065639 | 16.7719 | 0.010331 | 13.8539 | 0.0022831
14.3104 | 0.024829 | 13.8465 | 0.038299 | 13.0188 | 0.019806 | 14.7925 | 0.033162 | 9.9165 | 0.043836 | 8.377 | 14.7 | 8.6577 | 0.00085616 | 8.7544 | 0.0042237 | 8.71 | 0.0018836 | 9.4332 | 0.0042808 | 8.8441 | 0.0042237 | 13.5999 | 0.039326 | 13.6325 | 0.050057 | 13.4552 | 0.0023973 | 14.2169 | 0.027226 | 11.9482 | 0.0012557 | 14.4795 | 0.044007 | 16.1525 | 0.028539 | 17.8111 | 0.040639 | 14.0155 | 0.0035388 | 14.8116 | 0.02129 | 10.3899 | 0.010046 | 10.7491 | 0.0067352 | 10.012 | 0.011473 | 10.4036 | 0.0057648 | 6.9684 | 0.00879 | 16.9995 | 0.042523 | 19.1423 | 0.11376 | 17.921 | 0.013185 | 20.6346 | 0.0089612 | 17.7283 | 0.0080479 | 14.2547 | 0.11279 | 13.7731 | 0.10251 | 15.2783 | 0.063071 | 13.2376 | 0.02968 | 10.2633 | 0.029509 | 9.9792 | 0.0030251 | 12.9268 | 0.0098174 | 14.2115 | 0.011301 | 13.0193 | 0.0027397 | 7.7985 | 0.015982 | 20.9977 | 0.0043379 | 19.9989 | 0.0044521 | 20.778 | 0.0023973 | 22.1699 | 0.0033105 | 14.4981 | 0.01855 | 14.5722 | 0.019977 | 13.3511 | 0.018265 | 15.0957 | 0.017009 | 17.1611 | 0.039269 | 11.2295 | 0.010103 | 14.1194 | 0.056393 | 15.4896 | 0.10422 | 15.7424 | 0.066781 | 16.7878 | 0.010616 | 13.8745 | 0.0023973
14.3323 | 0.025114 | 13.8671 | 0.039212 | 13.0393 | 0.020263 | 14.8106 | 0.03379 | 9.9393 | 0.044521 | 8.377 | 14.7 | 8.6707 | 0.00085616 | 8.7672 | 0.0042237 | 8.7226 | 0.0018836 | 9.4446 | 0.0043379 | 8.8558 | 0.0042808 | 13.61 | 0.040525 | 13.6421 | 0.051313 | 13.4647 | 0.0026826 | 14.2251 | 0.02774 | 11.9592 | 0.0012557 | 14.4988 | 0.044349 | 16.1708 | 0.028938 | 17.8279 | 0.041553 | 14.0356 | 0.00371 | 14.8345 | 0.022089 | 10.4101 | 0.010274 | 10.7681 | 0.0070776 | 10.031 | 0.011758 | 10.4188 | 0.0059361 | 6.9867 | 0.0090753 | 17.0317 | 0.043151 | 19.1676 | 0.11495 | 17.9405 | 0.013642 | 20.6489 | 0.0090753 | 17.753 | 0.0080479 | 14.2772 | 0.11404 | 13.7949 | 0.10394 | 15.2981 | 0.063927 | 13.2587 | 0.030308 | 10.2856 | 0.030365 | 9.9996 | 0.0030822 | 12.9436 | 0.010046 | 14.2264 | 0.01153 | 13.0349 | 0.0027397 | 7.8207 | 0.016324 | 21.0228 | 0.0044521 | 20.0246 | 0.0044521 | 20.8036 | 0.0025114 | 22.193 | 0.0034247 | 14.5289 | 0.018664 | 14.5966 | 0.020263 | 13.377 | 0.01855 | 15.1206 | 0.017466 | 17.1845 | 0.039498 | 11.2581 | 0.01016 | 14.1392 | 0.057534 | 15.5076 | 0.10599 | 15.7599 | 0.068265 | 16.8037 | 0.010788 | 13.8952 | 0.0024543
14.3542 | 0.025799 | 13.8877 | 0.040068 | 13.0599 | 0.020662 | 14.8287 | 0.034532 | 9.9621 | 0.045205 | 8.377 | 14.7 | 8.6836 | 0.00091324 | 8.78 | 0.0042237 | 8.7352 | 0.0019406 | 9.456 | 0.0044521 | 8.8675 | 0.0042808 | 13.6202 | 0.041667 | 13.6517 | 0.052626 | 13.4742 | 0.0027968 | 14.2334 | 0.028253 | 11.9702 | 0.0013128 | 14.5181 | 0.045148 | 16.1891 | 0.029623 | 17.8448 | 0.042295 | 14.0556 | 0.0038813 | 14.8575 | 0.02226 | 10.4303 | 0.010388 | 10.787 | 0.0072489 | 10.0499 | 0.011929 | 10.4339 | 0.0060502 | 7.005 | 0.0094178 | 17.064 | 0.044064 | 19.1929 | 0.11592 | 17.96 | 0.01387 | 20.6631 | 0.0094178 | 17.7778 | 0.008105 | 14.2997 | 0.11518 | 13.8167 | 0.10554 | 15.3179 | 0.06484 | 13.2798 | 0.03105 | 10.3079 | 0.030708 | 10.0201 | 0.0030822 | 12.9604 | 0.010046 | 14.2413 | 0.011644 | 13.0506 | 0.0027397 | 7.8429 | 0.01661 | 21.048 | 0.0044521 | 20.0503 | 0.0045662 | 20.8292 | 0.0025685 | 22.2161 | 0.0034247 | 14.5598 | 0.018721 | 14.6211 | 0.020833 | 13.4029 | 0.019178 | 15.1454 | 0.01758 | 17.208 | 0.040068 | 11.2866 | 0.010217 | 14.159 | 0.058733 | 15.5257 | 0.10748 | 15.7773 | 0.069692 | 16.8195 | 0.01113 | 13.9158 | 0.0024543
14.3762 | 0.026142 | 13.9082 | 0.040354 | 13.0804 | 0.02129 | 14.8468 | 0.03516 | 9.9849 | 0.046176 | 8.377 | 14.7 | 8.6966 | 0.00097032 | 8.7928 | 0.0042808 | 8.7478 | 0.0019406 | 9.4674 | 0.0045091 | 8.8791 | 0.0043379 | 13.6303 | 0.04258 | 13.6614 | 0.053596 | 13.4837 | 0.002911 | 14.2416 | 0.028938 | 11.9812 | 0.0015982 | 14.5374 | 0.046518 | 16.2073 | 0.030023 | 17.8616 | 0.043208 | 14.0757 | 0.0038813 | 14.8804 | 0.022603 | 10.4505 | 0.010445 | 10.806 | 0.007363 | 10.0688 | 0.0121 | 10.4491 | 0.0061644 | 7.0233 | 0.0096461 | 17.0962 | 0.04532 | 19.2182 | 0.11747 | 17.9794 | 0.014098 | 20.6773 | 0.009589 | 17.8025 | 0.0081621 | 14.3222 | 0.11632 | 13.8386 | 0.10674 | 15.3377 | 0.066381 | 13.3009 | 0.031621 | 10.3302 | 0.031221 | 10.0405 | 0.0030822 | 12.9772 | 0.010217 | 14.2561 | 0.011644 | 13.0662 | 0.0027968 | 7.865 | 0.016838 | 21.0731 | 0.0044521 | 20.076 | 0.0046233 | 20.8548 | 0.0025685 | 22.2392 | 0.0034817 | 14.5906 | 0.018836 | 14.6455 | 0.021518 | 13.4288 | 0.01992 | 15.1702 | 0.017694 | 17.2315 | 0.040525 | 11.3152 | 0.010502 | 14.1788 | 0.059817 | 15.5437 | 0.1097 | 15.7947 | 0.071347 | 16.8354 | 0.011358 | 13.9365 | 0.0024543
14.3981 | 0.026484 | 13.9288 | 0.040868 | 13.101 | 0.021804 | 14.8649 | 0.035845 | 10.0076 | 0.047032 | 8.377 | 14.7 | 8.7096 | 0.00097032 | 8.8056 | 0.0042808 | 8.7604 | 0.0019406 | 9.4787 | 0.0046804 | 8.8908 | 0.0043379 | 13.6405 | 0.044121 | 13.671 | 0.054623 | 13.4932 | 0.0030822 | 14.2498 | 0.02968 | 11.9922 | 0.0015982 | 14.5566 | 0.047831 | 16.2256 | 0.030308 | 17.8785 | 0.043493 | 14.0958 | 0.0038813 | 14.9034 | 0.022831 | 10.4707 | 0.010616 | 10.825 | 0.0076484 | 10.0877 | 0.012215 | 10.4642 | 0.0062215 | 7.0416 | 0.0098744 | 17.1284 | 0.046233 | 19.2435 | 0.11884 | 17.9989 | 0.014212 | 20.6915 | 0.0099315 | 17.8272 | 0.0082763 | 14.3447 | 0.11792 | 13.8604 | 0.10805 | 15.3575 | 0.067352 | 13.3221 | 0.032078 | 10.3525 | 0.031792 | 10.061 | 0.0031393 | 12.994 | 0.010502 | 14.271 | 0.011986 | 13.0819 | 0.002911 | 7.8872 | 0.017237 | 21.0982 | 0.0045091 | 20.1017 | 0.0046233 | 20.8804 | 0.0025685 | 22.2623 | 0.003653 | 14.6214 | 0.019007 | 14.67 | 0.022089 | 13.4547 | 0.020205 | 15.195 | 0.017808 | 17.2549 | 0.041096 | 11.3438 | 0.010788 | 14.1986 | 0.061073 | 15.5618 | 0.11153 | 15.8122 | 0.072831 | 16.8513 | 0.011587 | 13.9571 | 0.0024543
14.42 | 0.026884 | 13.9494 | 0.041667 | 13.1216 | 0.022317 | 14.883 | 0.036073 | 10.0304 | 0.047546 | 8.377 | 14.7 | 8.7225 | 0.00097032 | 8.8184 | 0.0043379 | 8.773 | 0.0019406 | 9.4901 | 0.0047945 | 8.9024 | 0.0043379 | 13.6506 | 0.045548 | 13.6806 | 0.055194 | 13.5027 | 0.0030822 | 14.258 | 0.030479 | 12.0032 | 0.0015982 | 14.5759 | 0.048858 | 16.2439 | 0.030765 | 17.8953 | 0.044521 | 14.1159 | 0.0039954 | 14.9264 | 0.023059 | 10.4909 | 0.010616 | 10.8439 | 0.0078767 | 10.1066 | 0.012386 | 10.4794 | 0.0064498 | 7.06 | 0.010217 | 17.1607 | 0.047146 | 19.2688 | 0.12009 | 18.0183 | 0.014441 | 20.7058 | 0.010046 | 17.8519 | 0.0082763 | 14.3673 | 0.11941 | 13.8822 | 0.10982 | 15.3773 | 0.068379 | 13.3432 | 0.032477 | 10.3748 | 0.03242 | 10.0815 | 0.0031963 | 13.0108 | 0.010731 | 14.2858 | 0.012386 | 13.0975 | 0.0030822 | 7.9093 | 0.017466 | 21.1233 | 0.0045662 | 20.1274 | 0.0046804 | 20.906 | 0.0025685 | 22.2854 | 0.0037671 | 14.6523 | 0.019121 | 14.6945 | 0.022945 | 13.4805 | 0.020434 | 15.2198 | 0.017922 | 17.2784 | 0.041667 | 11.3723 | 0.011073 | 14.2185 | 0.061986 | 15.5799 | 0.11318 | 15.8296 | 0.073973 | 16.8672 | 0.012043 | 13.9778 | 0.0025114
14.442 | 0.027283 | 13.9699 | 0.042409 | 13.1421 | 0.022432 | 14.9011 | 0.036644 | 10.0532 | 0.048402 | 8.377 | 14.7 | 8.7355 | 0.00097032 | 8.8312 | 0.004395 | 8.7856 | 0.0019406 | 9.5015 | 0.0047945 | 8.9141 | 0.0043379 | 13.6608 | 0.046575 | 13.6902 | 0.056621 | 13.5123 | 0.0032534 | 14.2662 | 0.03105 | 12.0142 | 0.0015982 | 14.5952 | 0.0496 | 16.2622 | 0.031507 | 17.9122 | 0.04492 | 14.1359 | 0.0041096 | 14.9493 | 0.023573 | 10.5111 | 0.010674 | 10.8629 | 0.008105 | 10.1255 | 0.012557 | 10.4945 | 0.006621 | 7.0783 | 0.010502 | 17.1929 | 0.047717 | 19.2941 | 0.12123 | 18.0378 | 0.014897 | 20.72 | 0.010217 | 17.8767 | 0.0083333 | 14.3898 | 0.12072 | 13.9041 | 0.11187 | 15.3971 | 0.069292 | 13.3643 | 0.032763 | 10.3971 | 0.033505 | 10.1019 | 0.0031963 | 13.0276 | 0.010845 | 14.3007 | 0.012557 | 13.1131 | 0.0031393 | 7.9315 | 0.017865 | 21.1484 | 0.0047374 | 20.1531 | 0.0047374 | 20.9315 | 0.0025685 | 22.3084 | 0.0038242 | 14.6831 | 0.019292 | 14.7189 | 0.023573 | 13.5064 | 0.021176 | 15.2446 | 0.018094 | 17.3019 | 0.042523 | 11.4009 | 0.011473 | 14.2383 | 0.063299 | 15.5979 | 0.1153 | 15.847 | 0.0754 | 16.8831 | 0.012386 | 13.9984 | 0.0025114
14.4639 | 0.027797 | 13.9905 | 0.042979 | 13.1627 | 0.02266 | 14.9192 | 0.036929 | 10.076 | 0.049258 | 8.377 | 14.7 | 8.7484 | 0.00097032 | 8.844 | 0.004395 | 8.7982 | 0.0020548 | 9.5129 | 0.0049087 | 8.9257 | 0.0043379 | 13.6709 | 0.047945 | 13.6998 | 0.058048 | 13.5218 | 0.0033105 | 14.2744 | 0.031564 | 12.0253 | 0.0016553 | 14.6144 | 0.050913 | 16.2804 | 0.031849 | 17.929 | 0.045719 | 14.156 | 0.0042237 | 14.9723 | 0.023858 | 10.5313 | 0.010902 | 10.8818 | 0.0085616 | 10.1444 | 0.012728 | 10.5096 | 0.0068493 | 7.0966 | 0.010674 | 17.2251 | 0.048516 | 19.3194 | 0.12243 | 18.0572 | 0.015126 | 20.7342 | 0.010388 | 17.9014 | 0.0084475 | 14.4123 | 0.1218 | 13.9259 | 0.11381 | 15.4169 | 0.070148 | 13.3854 | 0.033333 | 10.4193 | 0.034532 | 10.1224 | 0.0033105 | 13.0444 | 0.010959 | 14.3156 | 0.012842 | 13.1288 | 0.0032534 | 7.9536 | 0.018037 | 21.1735 | 0.0047945 | 20.1788 | 0.0047374 | 20.9571 | 0.0026826 | 22.3315 | 0.0038813 | 14.714 | 0.019292 | 14.7434 | 0.024315 | 13.5323 | 0.021747 | 15.2694 | 0.018094 | 17.3253 | 0.043493 | 11.4295 | 0.01153 | 14.2581 | 0.064612 | 15.616 | 0.11769 | 15.8645 | 0.076712 | 16.899 | 0.0129 | 14.0191 | 0.0026826
14.4859 | 0.028368 | 14.011 | 0.04355 | 13.1833 | 0.023116 | 14.9373 | 0.037386 | 10.0988 | 0.050114 | 8.377 | 14.7 | 8.7614 | 0.0010274 | 8.8568 | 0.004395 | 8.8108 | 0.0021689 | 9.5243 | 0.0050228 | 8.9374 | 0.004395 | 13.6811 | 0.0496 | 13.7094 | 0.059361 | 13.5313 | 0.0033676 | 14.2827 | 0.032192 | 12.0363 | 0.0018265 | 14.6337 | 0.051427 | 16.2987 | 0.032249 | 17.9459 | 0.046404 | 14.1761 | 0.0043379 | 14.9952 | 0.024429 | 10.5515 | 0.011187 | 10.9008 | 0.0087329 | 10.1634 | 0.012842 | 10.5248 | 0.0070205 | 7.1149 | 0.010731 | 17.2573 | 0.049715 | 19.3447 | 0.12369 | 18.0767 | 0.015468 | 20.7484 | 0.010616 | 17.9261 | 0.0085046 | 14.4348 | 0.12323 | 13.9478 | 0.11507 | 15.4367 | 0.071119 | 13.4066 | 0.033904 | 10.4416 | 0.03516 | 10.1428 | 0.0033105 | 13.0612 | 0.011016 | 14.3304 | 0.013014 | 13.1444 | 0.0033676 | 7.9758 | 0.018379 | 21.1986 | 0.0048516 | 20.2045 | 0.0047374 | 20.9827 | 0.0027968 | 22.3546 | 0.0039384 | 14.7448 | 0.019406 | 14.7679 | 0.025057 | 13.5582 | 0.02226 | 15.2942 | 0.018265 | 17.3488 | 0.04395 | 11.4581 | 0.011815 | 14.2779 | 0.066952 | 15.6341 | 0.11963 | 15.8819 | 0.078368 | 16.9149 | 0.013242 | 14.0397 | 0.0027397
14.5078 | 0.029395 | 14.0316 | 0.044235 | 13.2038 | 0.023459 | 14.9555 | 0.038014 | 10.1216 | 0.05097 | 8.377 | 14.7 | 8.7743 | 0.0010274 | 8.8696 | 0.0044521 | 8.8234 | 0.0021689 | 9.5357 | 0.0050799 | 8.9491 | 0.004395 | 13.6913 | 0.050628 | 13.719 | 0.060674 | 13.5408 | 0.003653 | 14.2909 | 0.032648 | 12.0473 | 0.0018836 | 14.653 | 0.052397 | 16.317 | 0.032763 | 17.9627 | 0.046918 | 14.1961 | 0.0044521 | 15.0182 | 0.025057 | 10.5716 | 0.011244 | 10.9197 | 0.0089041 | 10.1823 | 0.0129 | 10.5399 | 0.0073059 | 7.1332 | 0.010902 | 17.2896 | 0.051027 | 19.3701 | 0.1254 | 18.0962 | 0.015925 | 20.7626 | 0.010674 | 17.9508 | 0.0085616 | 14.4573 | 0.12517 | 13.9696 | 0.11644 | 15.4564 | 0.072089 | 13.4277 | 0.034361 | 10.4639 | 0.035674 | 10.1633 | 0.0033105 | 13.078 | 0.011416 | 14.3453 | 0.013128 | 13.1601 | 0.0033676 | 7.9979 | 0.018893 | 21.2237 | 0.0049087 | 20.2302 | 0.0047945 | 21.0083 | 0.0027968 | 22.3777 | 0.0039384 | 14.7756 | 0.019521 | 14.7923 | 0.025913 | 13.5841 | 0.023002 | 15.3191 | 0.018607 | 17.3723 | 0.044521 | 11.4866 | 0.011872 | 14.2977 | 0.068208 | 15.6521 | 0.12152 | 15.8993 | 0.079395 | 16.9307 | 0.013642 | 14.0604 | 0.0027397
14.5297 | 0.030137 | 14.0522 | 0.045205 | 13.2244 | 0.023801 | 14.9736 | 0.038584 | 10.1444 | 0.051941 | 8.377 | 14.7 | 8.7873 | 0.0010274 | 8.8824 | 0.0044521 | 8.836 | 0.0021689 | 9.5471 | 0.0050799 | 8.9607 | 0.004395 | 13.7014 | 0.051884 | 13.7286 | 0.061416 | 13.5503 | 0.00371 | 14.2991 | 0.033276 | 12.0583 | 0.0019406 | 14.6723 | 0.053425 | 16.3352 | 0.032991 | 17.9796 | 0.047432 | 14.2162 | 0.0045091 | 15.0411 | 0.025514 | 10.5918 | 0.01153 | 10.9387 | 0.0091324 | 10.2012 | 0.013128 | 10.5551 | 0.0074201 | 7.1515 | 0.011187 | 17.3218 | 0.052226 | 19.3954 | 0.12751 | 18.1156 | 0.01621 | 20.7769 | 0.010731 | 17.9756 | 0.0086187 | 14.4798 | 0.12643 | 13.9914 | 0.11787 | 15.4762 | 0.073231 | 13.4488 | 0.034475 | 10.4862 | 0.036244 | 10.1838 | 0.0034247 | 13.0948 | 0.011701 | 14.3602 | 0.013356 | 13.1757 | 0.0034817 | 8.0201 | 0.019406 | 21.2488 | 0.0051941 | 20.2559 | 0.0048516 | 21.0339 | 0.0028539 | 22.4008 | 0.0039384 | 14.8065 | 0.019806 | 14.8168 | 0.026427 | 13.61 | 0.023459 | 15.3439 | 0.018836 | 17.3958 | 0.045091 | 11.5152 | 0.011872 | 14.3175 | 0.069064 | 15.6702 | 0.12386 | 15.9168 | 0.080708 | 16.9466 | 0.013756 | 14.081 | 0.0027397
14.5517 | 0.030651 | 14.0727 | 0.045719 | 13.245 | 0.024315 | 14.9917 | 0.039212 | 10.1671 | 0.052454 | 8.377 | 14.7 | 8.8003 | 0.0010274 | 8.8952 | 0.0044521 | 8.8486 | 0.0021689 | 9.5584 | 0.005137 | 8.9724 | 0.004395 | 13.7116 | 0.053025 | 13.7382 | 0.062386 | 13.5598 | 0.0038813 | 14.3073 | 0.033961 | 12.0693 | 0.0019406 | 14.6915 | 0.054623 | 16.3535 | 0.03339 | 17.9965 | 0.048059 | 14.2363 | 0.0045662 | 15.0641 | 0.025913 | 10.612 | 0.011587 | 10.9576 | 0.0093607 | 10.2201 | 0.013185 | 10.5702 | 0.0074772 | 7.1698 | 0.011187 | 17.354 | 0.053082 | 19.4207 | 0.12894 | 18.1351 | 0.016438 | 20.7911 | 0.010959 | 18.0003 | 0.0086187 | 14.5023 | 0.12791 | 14.0133 | 0.11935 | 15.496 | 0.073916 | 13.4699 | 0.03476 | 10.5085 | 0.036701 | 10.2042 | 0.0034817 | 13.1115 | 0.011872 | 14.375 | 0.013527 | 13.1914 | 0.0035959 | 8.0423 | 0.019977 | 21.2739 | 0.0052511 | 20.2816 | 0.0048516 | 21.0595 | 0.0028539 | 22.4238 | 0.0039954 | 14.8373 | 0.019863 | 14.8412 | 0.027626 | 13.6359 | 0.023916 | 15.3687 | 0.018836 | 17.4192 | 0.04589 | 11.5438 | 0.0121 | 14.3374 | 0.07089 | 15.6883 | 0.12574 | 15.9342 | 0.081792 | 16.9625 | 0.014098 | 14.1017 | 0.0027397
14.5736 | 0.031279 | 14.0933 | 0.046632 | 13.2655 | 0.024658 | 15.0098 | 0.039555 | 10.1899 | 0.053196 | 8.377 | 14.7 | 8.8132 | 0.0010274 | 8.908 | 0.0044521 | 8.8612 | 0.002226 | 9.5698 | 0.005137 | 8.984 | 0.004395 | 13.7217 | 0.054167 | 13.7478 | 0.063185 | 13.5693 | 0.0040525 | 14.3155 | 0.034817 | 12.0803 | 0.0019977 | 14.7108 | 0.055251 | 16.3718 | 0.033619 | 18.0133 | 0.048916 | 14.2563 | 0.0046804 | 15.087 | 0.026541 | 10.6322 | 0.011872 | 10.9766 | 0.0097603 | 10.239 | 0.013299 | 10.5854 | 0.0075913 | 7.1881 | 0.011301 | 17.3862 | 0.054566 | 19.446 | 0.13042 | 18.1545 | 0.016895 | 20.8053 | 0.011358 | 18.025 | 0.0089041 | 14.5248 | 0.12951 | 14.0351 | 0.121 | 15.5158 | 0.074715 | 13.4911 | 0.035559 | 10.5308 | 0.037272 | 10.2247 | 0.0035388 | 13.1283 | 0.011929 | 14.3899 | 0.013699 | 13.207 | 0.003653 | 8.0644 | 0.02032 | 21.2991 | 0.0054224 | 20.3073 | 0.0049658 | 21.0851 | 0.002968 | 22.4469 | 0.0041096 | 14.8682 | 0.019977 | 14.8657 | 0.028368 | 13.6618 | 0.024258 | 15.3935 | 0.019235 | 17.4427 | 0.046404 | 11.5724 | 0.0125 | 14.3572 | 0.072203 | 15.7063 | 0.12831 | 15.9516 | 0.083619 | 16.9784 | 0.014498 | 14.1223 | 0.0028539
14.5955 | 0.031963 | 14.1139 | 0.047603 | 13.2861 | 0.025342 | 15.0279 | 0.040068 | 10.2127 | 0.053938 | 8.377 | 14.7 | 8.8262 | 0.0010274 | 8.9208 | 0.0044521 | 8.8738 | 0.002226 | 9.5812 | 0.0051941 | 8.9957 | 0.004395 | 13.7319 | 0.055365 | 13.7575 | 0.064612 | 13.5789 | 0.0041667 | 14.3238 | 0.035274 | 12.0913 | 0.0020548 | 14.7301 | 0.056678 | 16.39 | 0.034018 | 18.0302 | 0.049772 | 14.2764 | 0.0049087 | 15.11 | 0.027112 | 10.6524 | 0.0121 | 10.9956 | 0.010274 | 10.2579 | 0.01347 | 10.6005 | 0.0077626 | 7.2065 | 0.011416 | 17.4185 | 0.055765 | 19.4713 | 0.13168 | 18.174 | 0.017237 | 20.8195 | 0.011473 | 18.0497 | 0.0089041 | 14.5473 | 0.13145 | 14.0569 | 0.12243 | 15.5356 | 0.075457 | 13.5122 | 0.036187 | 10.5531 | 0.037671 | 10.2451 | 0.0035388 | 13.1451 | 0.012043 | 14.4048 | 0.013813 | 13.2227 | 0.0037671 | 8.0866 | 0.020548 | 21.3242 | 0.0055936 | 20.333 | 0.0049658 | 21.1107 | 0.002968 | 22.47 | 0.0041667 | 14.899 | 0.020091 | 14.8902 | 0.029167 | 13.6877 | 0.0246 | 15.4183 | 0.019635 | 17.4662 | 0.046747 | 11.6009 | 0.0129 | 14.377 | 0.073174 | 15.7244 | 0.13042 | 15.9691 | 0.084817 | 16.9943 | 0.014783 | 14.1429 | 0.002911
14.6175 | 0.032363 | 14.1344 | 0.048516 | 13.3066 | 0.025799 | 15.046 | 0.040411 | 10.2355 | 0.05468 | 8.377 | 14.7 | 8.8391 | 0.0010274 | 8.9335 | 0.0044521 | 8.8864 | 0.0022831 | 9.5926 | 0.0051941 | 9.0074 | 0.004395 | 13.742 | 0.057078 | 13.7671 | 0.066667 | 13.5884 | 0.0042237 | 14.332 | 0.035616 | 12.1023 | 0.0021689 | 14.7494 | 0.057477 | 16.4083 | 0.034361 | 18.047 | 0.050628 | 14.2965 | 0.0050228 | 15.133 | 0.028025 | 10.6726 | 0.012272 | 11.0145 | 0.010502 | 10.2768 | 0.013584 | 10.6157 | 0.0078196 | 7.2248 | 0.011701 | 17.4507 | 0.056906 | 19.4966 | 0.13299 | 18.1935 | 0.017523 | 20.8337 | 0.011986 | 18.0745 | 0.0089612 | 14.5698 | 0.13259 | 14.0788 | 0.12454 | 15.5554 | 0.076142 | 13.5333 | 0.037043 | 10.5754 | 0.038185 | 10.2656 | 0.0035959 | 13.1619 | 0.012272 | 14.4196 | 0.014041 | 13.2383 | 0.0039954 | 8.1087 | 0.020776 | 21.3493 | 0.0055936 | 20.3587 | 0.0052511 | 21.1362 | 0.0030251 | 22.4931 | 0.0041667 | 14.9298 | 0.020091 | 14.9146 | 0.030137 | 13.7136 | 0.025057 | 15.4431 | 0.019692 | 17.4896 | 0.047089 | 11.6295 | 0.013299 | 14.3968 | 0.0746 | 15.7425 | 0.13288 | 15.9865 | 0.086358 | 17.0102 | 0.015068 | 14.1636 | 0.002911
14.6394 | 0.032763 | 14.155 | 0.049315 | 13.3272 | 0.025856 | 15.0641 | 0.041039 | 10.2583 | 0.05508 | 8.377 | 14.7 | 8.8521 | 0.0010274 | 8.9463 | 0.0045662 | 8.899 | 0.0023402 | 9.604 | 0.0051941 | 9.019 | 0.004395 | 13.7522 | 0.05782 | 13.7767 | 0.067865 | 13.5979 | 0.0042237 | 14.3402 | 0.036187 | 12.1133 | 0.002226 | 14.7686 | 0.058505 | 16.4266 | 0.035274 | 18.0639 | 0.051142 | 14.3165 | 0.0053082 | 15.1559 | 0.028482 | 10.6928 | 0.012443 | 11.0335 | 0.010788 | 10.2957 | 0.013984 | 10.6308 | 0.0078767 | 7.2431 | 0.011986 | 17.4829 | 0.057877 | 19.5219 | 0.13442 | 18.2129 | 0.017922 | 20.848 | 0.012443 | 18.0992 | 0.0089612 | 14.5924 | 0.13413 | 14.1006 | 0.12557 | 15.5752 | 0.077169 | 13.5544 | 0.037386 | 10.5977 | 0.038642 | 10.286 | 0.0035959 | 13.1787 | 0.012443 | 14.4345 | 0.014212 | 13.2539 | 0.0040525 | 8.1309 | 0.021176 | 21.3744 | 0.0059361 | 20.3844 | 0.0054795 | 21.1618 | 0.0030251 | 22.5162 | 0.0041667 | 14.9607 | 0.020263 | 14.9391 | 0.030936 | 13.7395 | 0.025171 | 15.4679 | 0.020034 | 17.5131 | 0.048059 | 11.6581 | 0.013984 | 14.4166 | 0.075628 | 15.7605 | 0.13533 | 16.0039 | 0.087728 | 17.026 | 0.015468 | 14.1842 | 0.002968
14.6614 | 0.033105 | 14.1756 | 0.050114 | 13.3478 | 0.02637 | 15.0822 | 0.041724 | 10.2811 | 0.055651 | 8.377 | 14.7 | 8.865 | 0.0010274 | 8.9591 | 0.0045662 | 8.9116 | 0.0023973 | 9.6154 | 0.0051941 | 9.0307 | 0.0044521 | 13.7623 | 0.059132 | 13.7863 | 0.069178 | 13.6074 | 0.0047374 | 14.3484 | 0.036701 | 12.1244 | 0.002226 | 14.7879 | 0.059075 | 16.4448 | 0.035959 | 18.0807 | 0.051655 | 14.3366 | 0.0055365 | 15.1789 | 0.028938 | 10.713 | 0.012614 | 11.0524 | 0.011244 | 10.3147 | 0.013984 | 10.646 | 0.0082763 | 7.2614 | 0.012272 | 17.5152 | 0.059418 | 19.5472 | 0.13527 | 18.2324 | 0.018094 | 20.8622 | 0.012614 | 18.1239 | 0.0090183 | 14.6149 | 0.13539 | 14.1224 | 0.127 | 15.595 | 0.078025 | 13.5756 | 0.038242 | 10.6199 | 0.039155 | 10.3065 | 0.0038813 | 13.1955 | 0.012785 | 14.4494 | 0.014498 | 13.2696 | 0.0041667 | 8.153 | 0.021233 | 21.3995 | 0.0059932 | 20.4101 | 0.0055365 | 21.1874 | 0.0030251 | 22.5393 | 0.0042237 | 14.9915 | 0.020491 | 14.9636 | 0.031906 | 13.7654 | 0.025628 | 15.4927 | 0.020263 | 17.5366 | 0.048459 | 11.6866 | 0.014498 | 14.4364 | 0.076655 | 15.7786 | 0.13699 | 16.0214 | 0.088813 | 17.0419 | 0.015982 | 14.2049 | 0.0030822
14.6833 | 0.033676 | 14.1961 | 0.051199 | 13.3683 | 0.026655 | 15.1003 | 0.04218 | 10.3039 | 0.056621 | 8.377 | 14.7 | 8.878 | 0.0010274 | 8.9719 | 0.0046233 | 8.9242 | 0.0024543 | 9.6268 | 0.0052511 | 9.0423 | 0.0044521 | 13.7725 | 0.060217 | 13.7959 | 0.07032 | 13.6169 | 0.0048516 | 14.3566 | 0.037557 | 12.1354 | 0.002226 | 14.8072 | 0.059989 | 16.4631 | 0.036358 | 18.0976 | 0.052226 | 14.3567 | 0.0057078 | 15.2018 | 0.029224 | 10.7332 | 0.012728 | 11.0714 | 0.011587 | 10.3336 | 0.014269 | 10.6611 | 0.0084475 | 7.2797 | 0.012386 | 17.5474 | 0.060616 | 19.5725 | 0.13721 | 18.2518 | 0.018493 | 20.8764 | 0.012842 | 18.1486 | 0.0091324 | 14.6374 | 0.13682 | 14.1443 | 0.129 | 15.6148 | 0.078539 | 13.5967 | 0.038584 | 10.6422 | 0.039498 | 10.327 | 0.0041096 | 13.2123 | 0.012842 | 14.4642 | 0.014783 | 13.2852 | 0.0043379 | 8.1752 | 0.021575 | 21.4246 | 0.0060502 | 20.4358 | 0.0056507 | 21.213 | 0.0030251 | 22.5623 | 0.0042808 | 15.0223 | 0.020776 | 14.988 | 0.032648 | 13.7913 | 0.026142 | 15.5176 | 0.020491 | 17.56 | 0.048744 | 11.7152 | 0.014612 | 14.4563 | 0.078311 | 15.7967 | 0.13836 | 16.0388 | 0.089897 | 17.0578 | 0.016324 | 14.2255 | 0.0031393
14.7052 | 0.034075 | 14.2167 | 0.052055 | 13.3889 | 0.026884 | 15.1184 | 0.042751 | 10.3266 | 0.057363 | 8.377 | 14.7 | 8.891 | 0.0010274 | 8.9847 | 0.0046804 | 8.9368 | 0.0025114 | 9.6381 | 0.0053082 | 9.054 | 0.0045091 | 13.7826 | 0.061187 | 13.8055 | 0.071518 | 13.6264 | 0.0048516 | 14.3649 | 0.038128 | 12.1464 | 0.0022831 | 14.8264 | 0.061073 | 16.4814 | 0.036416 | 18.1144 | 0.052911 | 14.3768 | 0.005879 | 15.2248 | 0.029566 | 10.7534 | 0.012728 | 11.0903 | 0.012043 | 10.3525 | 0.014498 | 10.6762 | 0.0087329 | 7.298 | 0.012614 | 17.5796 | 0.061986 | 19.5978 | 0.13864 | 18.2713 | 0.018664 | 20.8906 | 0.013185 | 18.1733 | 0.0093037 | 14.6599 | 0.13836 | 14.1661 | 0.13065 | 15.6346 | 0.079224 | 13.6178 | 0.038984 | 10.6645 | 0.039954 | 10.3474 | 0.0041667 | 13.2291 | 0.012842 | 14.4791 | 0.01484 | 13.3009 | 0.004395 | 8.1973 | 0.021975 | 21.4497 | 0.0060502 | 20.4615 | 0.0057078 | 21.2386 | 0.0031393 | 22.5854 | 0.004395 | 15.0532 | 0.021062 | 15.0125 | 0.03379 | 13.8172 | 0.026541 | 15.5424 | 0.021176 | 17.5835 | 0.049658 | 11.7438 | 0.014726 | 14.4761 | 0.080479 | 15.8147 | 0.14058 | 16.0562 | 0.091153 | 17.0737 | 0.01661 | 14.2462 | 0.0031393
14.7272 | 0.034532 | 14.2373 | 0.053025 | 13.4095 | 0.027283 | 15.1365 | 0.043037 | 10.3494 | 0.057991 | 8.377 | 14.7 | 8.9039 | 0.0010274 | 8.9975 | 0.0046804 | 8.9494 | 0.0025114 | 9.6495 | 0.0053082 | 9.0656 | 0.0045091 | 13.7928 | 0.062443 | 13.8151 | 0.072717 | 13.6359 | 0.0049658 | 14.3731 | 0.038927 | 12.1574 | 0.0022831 | 14.8457 | 0.062043 | 16.4996 | 0.036644 | 18.1313 | 0.053539 | 14.3968 | 0.0061644 | 15.2477 | 0.029966 | 10.7736 | 0.0129 | 11.1093 | 0.012215 | 10.3714 | 0.014612 | 10.6914 | 0.00879 | 7.3163 | 0.012671 | 17.6118 | 0.063242 | 19.6231 | 0.13995 | 18.2907 | 0.01895 | 20.9049 | 0.01347 | 18.1981 | 0.0093037 | 14.6824 | 0.1407 | 14.188 | 0.13196 | 15.6544 | 0.080251 | 13.6389 | 0.039612 | 10.6868 | 0.040525 | 10.3679 | 0.0043379 | 13.2459 | 0.013014 | 14.494 | 0.014954 | 13.3165 | 0.0046233 | 8.2195 | 0.02266 | 21.4748 | 0.0062215 | 20.4872 | 0.0058219 | 21.2642 | 0.0031963 | 22.6085 | 0.0045091 | 15.084 | 0.021233 | 15.0369 | 0.034361 | 13.8431 | 0.026998 | 15.5672 | 0.021518 | 17.607 | 0.050342 | 11.7724 | 0.014897 | 14.4959 | 0.082591 | 15.8328 | 0.14321 | 16.0737 | 0.09258 | 17.0896 | 0.016952 | 14.2668 | 0.0031393
14.7491 | 0.03516 | 14.2578 | 0.054566 | 13.43 | 0.02774 | 15.1546 | 0.043322 | 10.3722 | 0.058904 | 8.377 | 14.7 | 8.9169 | 0.0010274 | 9.0103 | 0.0047374 | 8.962 | 0.0025685 | 9.6609 | 0.0053082 | 9.0773 | 0.0046233 | 13.8029 | 0.063128 | 13.8247 | 0.073516 | 13.6455 | 0.0050799 | 14.3813 | 0.039555 | 12.1684 | 0.0023402 | 14.865 | 0.0629 | 16.5179 | 0.036929 | 18.1481 | 0.05411 | 14.4169 | 0.0062785 | 15.2707 | 0.030879 | 10.7938 | 0.013128 | 11.1282 | 0.0125 | 10.3903 | 0.014726 | 10.7065 | 0.0091324 | 7.3346 | 0.012842 | 17.6441 | 0.064612 | 19.6484 | 0.14189 | 18.3102 | 0.019635 | 20.9191 | 0.013756 | 18.2228 | 0.0094178 | 14.7049 | 0.14218 | 14.2098 | 0.13402 | 15.6742 | 0.080993 | 13.6601 | 0.040582 | 10.7091 | 0.040868 | 10.3883 | 0.0045662 | 13.2627 | 0.013185 | 14.5088 | 0.015011 | 13.3322 | 0.0047945 | 8.2417 | 0.023288 | 21.4999 | 0.0065068 | 20.5129 | 0.005879 | 21.2898 | 0.0031963 | 22.6316 | 0.0046804 | 15.1149 | 0.021461 | 15.0614 | 0.035959 | 13.869 | 0.02774 | 15.592 | 0.021861 | 17.6304 | 0.051027 | 11.8009 | 0.015126 | 14.5157 | 0.084189 | 15.8508 | 0.14526 | 16.0911 | 0.093721 | 17.1055 | 0.017352 | 14.2875 | 0.0032534
14.771 | 0.035731 | 14.2784 | 0.055594 | 13.4506 | 0.028139 | 15.1728 | 0.044007 | 10.395 | 0.059646 | 8.377 | 14.7 | 8.9298 | 0.0010274 | 9.0231 | 0.0047945 | 8.9746 | 0.0026256 | 9.6723 | 0.0054224 | 9.089 | 0.0046233 | 13.8131 | 0.063813 | 13.8343 | 0.074886 | 13.655 | 0.0051941 | 14.3895 | 0.040354 | 12.1794 | 0.0023402 | 14.8843 | 0.06347 | 16.5362 | 0.037043 | 18.165 | 0.054909 | 14.437 | 0.0063927 | 15.2937 | 0.031678 | 10.814 | 0.013242 | 11.1472 | 0.012557 | 10.4092 | 0.014897 | 10.7217 | 0.009532 | 7.3529 | 0.013071 | 17.6763 | 0.065468 | 19.6737 | 0.14321 | 18.3297 | 0.01992 | 20.9333 | 0.013984 | 18.2475 | 0.009589 | 14.7274 | 0.14429 | 14.2316 | 0.13556 | 15.694 | 0.082021 | 13.6812 | 0.041096 | 10.7314 | 0.041324 | 10.4088 | 0.0046233 | 13.2795 | 0.01347 | 14.5237 | 0.015525 | 13.3478 | 0.0049087 | 8.2638 | 0.023801 | 21.525 | 0.0066781 | 20.5386 | 0.0061073 | 21.3153 | 0.0033105 | 22.6547 | 0.0047374 | 15.1457 | 0.021632 | 15.0859 | 0.03653 | 13.8948 | 0.028425 | 15.6168 | 0.022432 | 17.6539 | 0.051655 | 11.8295 | 0.015525 | 14.5355 | 0.086187 | 15.8689 | 0.14737 | 16.1085 | 0.095491 | 17.1214 | 0.017637 | 14.3081 | 0.0033676
14.793 | 0.03613 | 14.299 | 0.056792 | 13.4712 | 0.02871 | 15.1909 | 0.044692 | 10.4178 | 0.060331 | 8.377 | 14.7 | 8.9428 | 0.0010274 | 9.0359 | 0.0048516 | 8.9872 | 0.0026826 | 9.6837 | 0.0054224 | 9.1006 | 0.0046233 | 13.8232 | 0.065411 | 13.8439 | 0.076313 | 13.6645 | 0.0053082 | 14.3977 | 0.040811 | 12.1904 | 0.0023973 | 14.9035 | 0.064155 | 16.5544 | 0.037443 | 18.1818 | 0.055993 | 14.457 | 0.0064498 | 15.3166 | 0.032363 | 10.8342 | 0.013527 | 11.1662 | 0.012671 | 10.4281 | 0.014954 | 10.7368 | 0.0099886 | 7.3713 | 0.013299 | 17.7085 | 0.066838 | 19.699 | 0.14475 | 18.3491 | 0.020263 | 20.9475 | 0.014498 | 18.2722 | 0.0098174 | 14.7499 | 0.14572 | 14.2535 | 0.1371 | 15.7138 | 0.08282 | 13.7023 | 0.041381 | 10.7537 | 0.041724 | 10.4293 | 0.0050228 | 13.2963 | 0.013699 | 14.5385 | 0.015753 | 13.3635 | 0.0052511 | 8.286 | 0.02403 | 21.5502 | 0.0067352 | 20.5643 | 0.0062215 | 21.3409 | 0.0034817 | 22.6777 | 0.0047945 | 15.1765 | 0.021689 | 15.1103 | 0.037557 | 13.9207 | 0.029338 | 15.6416 | 0.02266 | 17.6774 | 0.052283 | 11.8581 | 0.015525 | 14.5553 | 0.087842 | 15.887 | 0.15011 | 16.126 | 0.096689 | 17.1372 | 0.018094 | 14.3288 | 0.0034817
14.8149 | 0.03653 | 14.3195 | 0.05742 | 13.4917 | 0.029224 | 15.209 | 0.045263 | 10.4406 | 0.061301 | 8.377 | 14.7 | 8.9557 | 0.0010274 | 9.0487 | 0.0050228 | 8.9998 | 0.0026826 | 9.6951 | 0.0054224 | 9.1123 | 0.0046804 | 13.8334 | 0.066495 | 13.8536 | 0.077568 | 13.674 | 0.0054795 | 14.4059 | 0.041267 | 12.2014 | 0.0027968 | 14.9228 | 0.065126 | 16.5727 | 0.037728 | 18.1987 | 0.056849 | 14.4771 | 0.0067922 | 15.3396 | 0.03282 | 10.8544 | 0.013584 | 11.1851 | 0.012957 | 10.4471 | 0.015126 | 10.752 | 0.010388 | 7.3896 | 0.013413 | 17.7408 | 0.068151 | 19.7243 | 0.1464 | 18.3686 | 0.020719 | 20.9617 | 0.01484 | 18.297 | 0.0098174 | 14.7724 | 0.14755 | 14.2753 | 0.1391 | 15.7335 | 0.083733 | 13.7234 | 0.041781 | 10.776 | 0.041895 | 10.4497 | 0.0051941 | 13.3131 | 0.013813 | 14.5534 | 0.015925 | 13.3791 | 0.0054224 | 8.3081 | 0.024429 | 21.5753 | 0.0070205 | 20.59 | 0.0062215 | 21.3665 | 0.0035959 | 22.7008 | 0.0049658 | 15.2074 | 0.021861 | 15.1348 | 0.038584 | 13.9466 | 0.029737 | 15.6664 | 0.023002 | 17.7009 | 0.052854 | 11.8866 | 0.015811 | 14.5752 | 0.089269 | 15.905 | 0.15234 | 16.1434 | 0.098402 | 17.1531 | 0.018493 | 14.3494 | 0.003653
14.8369 | 0.036872 | 14.3401 | 0.057991 | 13.5123 | 0.029623 | 15.2271 | 0.045947 | 10.4634 | 0.061701 | 8.377 | 14.7 | 8.9687 | 0.0010274 | 9.0615 | 0.0050228 | 9.0124 | 0.0026826 | 9.7065 | 0.0054795 | 9.1239 | 0.0047374 | 13.8435 | 0.06758 | 13.8632 | 0.078653 | 13.6835 | 0.0056507 | 14.4142 | 0.041838 | 12.2124 | 0.00371 | 14.9421 | 0.066438 | 16.591 | 0.038242 | 18.2156 | 0.057306 | 14.4972 | 0.0069064 | 15.3625 | 0.033505 | 10.8746 | 0.013927 | 11.2041 | 0.013413 | 10.466 | 0.015411 | 10.7671 | 0.010788 | 7.4079 | 0.013642 | 17.773 | 0.069178 | 19.7496 | 0.14817 | 18.388 | 0.021119 | 20.976 | 0.015468 | 18.3217 | 0.0098744 | 14.795 | 0.15011 | 14.2971 | 0.14092 | 15.7533 | 0.084475 | 13.7446 | 0.04258 | 10.7983 | 0.042409 | 10.4702 | 0.0054224 | 13.3299 | 0.014098 | 14.5683 | 0.016324 | 13.3947 | 0.0055365 | 8.3303 | 0.024715 | 21.6004 | 0.0070776 | 20.6157 | 0.0063356 | 21.3921 | 0.00371 | 22.7239 | 0.0051941 | 15.2382 | 0.022146 | 15.1592 | 0.040068 | 13.9725 | 0.030308 | 15.6912 | 0.023174 | 17.7243 | 0.053653 | 11.9152 | 0.015925 | 14.595 | 0.091153 | 15.9231 | 0.15508 | 16.1608 | 0.099943 | 17.169 | 0.018893 | 14.3701 | 0.003653
14.8588 | 0.037785 | 14.3606 | 0.058847 | 13.5328 | 0.030251 | 15.2452 | 0.046861 | 10.4861 | 0.062671 | 8.377 | 14.7 | 8.9817 | 0.0010274 | 9.0743 | 0.0050228 | 9.025 | 0.0027397 | 9.7178 | 0.0054795 | 9.1356 | 0.0047374 | 13.8537 | 0.06855 | 13.8728 | 0.07968 | 13.693 | 0.0057078 | 14.4224 | 0.042751 | 12.2235 | 0.00371 | 14.9613 | 0.067466 | 16.6092 | 0.03887 | 18.2324 | 0.057877 | 14.5172 | 0.0073059 | 15.3855 | 0.034189 | 10.8948 | 0.014212 | 11.223 | 0.013642 | 10.4849 | 0.015639 | 10.7823 | 0.011016 | 7.4262 | 0.013756 | 17.8052 | 0.070548 | 19.7749 | 0.14977 | 18.4075 | 0.021404 | 20.9902 | 0.015696 | 18.3464 | 0.01016 | 14.8175 | 0.15183 | 14.319 | 0.14241 | 15.7731 | 0.085217 | 13.7657 | 0.043265 | 10.8206 | 0.043151 | 10.4906 | 0.0055365 | 13.3467 | 0.014155 | 14.5831 | 0.016838 | 13.4104 | 0.0055365 | 8.3524 | 0.0254 | 21.6255 | 0.0070776 | 20.6414 | 0.0063927 | 21.4177 | 0.0038813 | 22.747 | 0.0054224 | 15.2691 | 0.022432 | 15.1837 | 0.040753 | 13.9984 | 0.030993 | 15.716 | 0.023288 | 17.7478 | 0.054053 | 11.9438 | 0.016153 | 14.6148 | 0.093037 | 15.9412 | 0.15759 | 16.1783 | 0.10143 | 17.1849 | 0.019349 | 14.3907 | 0.003653
14.8807 | 0.038527 | 14.3812 | 0.059703 | 13.5534 | 0.030879 | 15.2633 | 0.047717 | 10.5089 | 0.063242 | 8.377 | 14.7 | 8.9946 | 0.0010274 | 9.0871 | 0.0050799 | 9.0376 | 0.0027397 | 9.7292 | 0.0055365 | 9.1472 | 0.0047374 | 13.8639 | 0.069863 | 13.8824 | 0.081107 | 13.7025 | 0.0058219 | 14.4306 | 0.043265 | 12.2345 | 0.0038242 | 14.9806 | 0.068379 | 16.6275 | 0.039326 | 18.2493 | 0.058619 | 14.5373 | 0.0074201 | 15.4084 | 0.034932 | 10.915 | 0.014612 | 11.242 | 0.013699 | 10.5038 | 0.015925 | 10.7974 | 0.011244 | 7.4445 | 0.01387 | 17.8374 | 0.072089 | 19.8002 | 0.15183 | 18.427 | 0.021632 | 21.0044 | 0.015982 | 18.3711 | 0.010217 | 14.84 | 0.15394 | 14.3408 | 0.14389 | 15.7929 | 0.085959 | 13.7868 | 0.044064 | 10.8428 | 0.04395 | 10.5111 | 0.0057078 | 13.3635 | 0.014326 | 14.598 | 0.017123 | 13.426 | 0.0057648 | 8.3746 | 0.025457 | 21.6506 | 0.0071347 | 20.6671 | 0.0064498 | 21.4433 | 0.0039954 | 22.7701 | 0.0055365 | 15.2999 | 0.022603 | 15.2082 | 0.04218 | 14.0243 | 0.031279 | 15.7409 | 0.023687 | 17.7713 | 0.054509 | 11.9724 | 0.017237 | 14.6346 | 0.095205 | 15.9592 | 0.16005 | 16.1957 | 0.10308 | 17.2008 | 0.019749 | 14.4113 | 0.00371
14.9027 | 0.039269 | 14.4018 | 0.060388 | 13.574 | 0.031393 | 15.2814 | 0.048174 | 10.5317 | 0.064269 | 8.377 | 14.7 | 9.0076 | 0.0010845 | 9.0999 | 0.0050799 | 9.0502 | 0.0027397 | 9.7406 | 0.0055936 | 9.1589 | 0.0047374 | 13.874 | 0.071062 | 13.892 | 0.082534 | 13.7121 | 0.0061644 | 14.4388 | 0.043721 | 12.2455 | 0.0038242 | 14.9999 | 0.069578 | 16.6458 | 0.039897 | 18.2661 | 0.059703 | 14.5574 | 0.0076484 | 15.4314 | 0.035616 | 10.9352 | 0.01484 | 11.2609 | 0.013813 | 10.5227 | 0.015982 | 10.8125 | 0.011587 | 7.4628 | 0.013984 | 17.8697 | 0.073744 | 19.8255 | 0.15382 | 18.4464 | 0.022146 | 21.0186 | 0.016381 | 18.3959 | 0.010331 | 14.8625 | 0.15525 | 14.3626 | 0.14515 | 15.8127 | 0.086929 | 13.8079 | 0.044578 | 10.8651 | 0.044349 | 10.5315 | 0.005879 | 13.3803 | 0.014555 | 14.6129 | 0.017694 | 13.4417 | 0.005879 | 8.3968 | 0.025856 | 21.6757 | 0.0073059 | 20.6928 | 0.0064498 | 21.4689 | 0.0040525 | 22.7932 | 0.0056507 | 15.3307 | 0.022774 | 15.2326 | 0.043094 | 14.0502 | 0.031735 | 15.7657 | 0.024772 | 17.7947 | 0.054909 | 12.0009 | 0.017409 | 14.6544 | 0.096918 | 15.9773 | 0.16318 | 16.2131 | 0.10434 | 17.2167 | 0.020377 | 14.432 | 0.00371
14.9246 | 0.04024 | 14.4223 | 0.061187 | 13.5945 | 0.031906 | 15.2995 | 0.04863 | 10.5545 | 0.06524 | 8.377 | 14.7 | 9.0205 | 0.0010845 | 9.1126 | 0.0050799 | 9.0628 | 0.0027397 | 9.752 | 0.0056507 | 9.1706 | 0.0047945 | 13.8842 | 0.072089 | 13.9016 | 0.083447 | 13.7216 | 0.0065068 | 14.447 | 0.044521 | 12.2565 | 0.0042808 | 15.0192 | 0.070263 | 16.664 | 0.040582 | 18.283 | 0.060902 | 14.5774 | 0.0077055 | 15.4544 | 0.036473 | 10.9553 | 0.015354 | 11.2799 | 0.013927 | 10.5416 | 0.016267 | 10.8277 | 0.011872 | 7.4811 | 0.014041 | 17.9019 | 0.074829 | 19.8508 | 0.15588 | 18.4659 | 0.022546 | 21.0328 | 0.016667 | 18.4206 | 0.010502 | 14.885 | 0.15759 | 14.3845 | 0.14669 | 15.8325 | 0.087386 | 13.8291 | 0.045491 | 10.8874 | 0.045091 | 10.552 | 0.005879 | 13.3971 | 0.014726 | 14.6277 | 0.018037 | 13.4573 | 0.0059932 | 8.4189 | 0.026142 | 21.7008 | 0.007363 | 20.7185 | 0.0064498 | 21.4945 | 0.0041096 | 22.8162 | 0.0059361 | 15.3616 | 0.023002 | 15.2571 | 0.044064 | 14.0761 | 0.032249 | 15.7905 | 0.025114 | 17.8182 | 0.055194 | 12.0295 | 0.017523 | 14.6742 | 0.098858 | 15.9954 | 0.16501 | 16.2306 | 0.10588 | 17.2326 | 0.020719 | 14.4526 | 0.0037671
14.9465 | 0.040811 | 14.4429 | 0.061929 | 13.6151 | 0.032363 | 15.3176 | 0.049087 | 10.5773 | 0.066153 | 8.377 | 14.7 | 9.0335 | 0.0010845 | 9.1254 | 0.0050799 | 9.0754 | 0.0027968 | 9.7634 | 0.0056507 | 9.1822 | 0.0047945 | 13.8943 | 0.073459 | 13.9112 | 0.084703 | 13.7311 | 0.0065639 | 14.4553 | 0.045091 | 12.2675 | 0.0044521 | 15.0384 | 0.07129 | 16.6823 | 0.041267 | 18.2998 | 0.06153 | 14.5975 | 0.0078196 | 15.4773 | 0.036929 | 10.9755 | 0.015639 | 11.2988 | 0.014326 | 10.5605 | 0.016381 | 10.8428 | 0.012215 | 7.4994 | 0.014098 | 17.9341 | 0.076027 | 19.8761 | 0.15748 | 18.4853 | 0.02266 | 21.0471 | 0.016952 | 18.4453 | 0.010616 | 14.9075 | 0.1593 | 14.4063 | 0.14886 | 15.8523 | 0.088413 | 13.8502 | 0.046119 | 10.9097 | 0.045776 | 10.5725 | 0.0062215 | 13.4139 | 0.015011 | 14.6426 | 0.018151 | 13.473 | 0.0063356 | 8.4411 | 0.026712 | 21.7259 | 0.0075342 | 20.7442 | 0.0065068 | 21.52 | 0.0041667 | 22.8393 | 0.0059932 | 15.3924 | 0.023116 | 15.2816 | 0.045091 | 14.102 | 0.032705 | 15.8153 | 0.025913 | 17.8417 | 0.055879 | 12.0581 | 0.018094 | 14.6941 | 0.10097 | 16.0134 | 0.16735 | 16.248 | 0.10742 | 17.2484 | 0.021518 | 14.4733 | 0.0038813
14.9685 | 0.04161 | 14.4635 | 0.062671 | 13.6357 | 0.032877 | 15.3357 | 0.0496 | 10.6001 | 0.06718 | 8.377 | 14.7 | 9.0464 | 0.0010845 | 9.1382 | 0.0050799 | 9.088 | 0.0027968 | 9.7748 | 0.0056507 | 9.1939 | 0.0048516 | 13.9045 | 0.074715 | 13.9208 | 0.085845 | 13.7406 | 0.0066781 | 14.4635 | 0.045491 | 12.2785 | 0.0045091 | 15.0577 | 0.072032 | 16.7006 | 0.042009 | 18.3167 | 0.062215 | 14.6176 | 0.0079909 | 15.5003 | 0.0375 | 10.9957 | 0.015925 | 11.3178 | 0.014612 | 10.5795 | 0.016667 | 10.858 | 0.012557 | 7.5178 | 0.014384 | 17.9663 | 0.077283 | 19.9014 | 0.15856 | 18.5048 | 0.023002 | 21.0613 | 0.017237 | 18.47 | 0.010616 | 14.93 | 0.16187 | 14.4282 | 0.15051 | 15.8721 | 0.089269 | 13.8713 | 0.047032 | 10.932 | 0.046062 | 10.5929 | 0.0065068 | 13.4307 | 0.015011 | 14.6575 | 0.018322 | 13.4886 | 0.0065639 | 8.4632 | 0.026884 | 21.751 | 0.0075913 | 20.7699 | 0.0065068 | 21.5456 | 0.0041667 | 22.8624 | 0.0061644 | 15.4232 | 0.023174 | 15.306 | 0.046119 | 14.1279 | 0.033619 | 15.8401 | 0.026199 | 17.8651 | 0.05605 | 12.0867 | 0.018208 | 14.7139 | 0.1032 | 16.0315 | 0.17043 | 16.2654 | 0.10896 | 17.2643 | 0.02226 | 14.4939 | 0.0041667
14.9904 | 0.04218 | 14.484 | 0.063527 | 13.6562 | 0.03339 | 15.3538 | 0.050342 | 10.6229 | 0.068094 | 8.377 | 14.7 | 9.0594 | 0.0011416 | 9.151 | 0.005137 | 9.1006 | 0.0028539 | 9.7862 | 0.0056507 | 9.2055 | 0.0049087 | 13.9146 | 0.076199 | 13.9304 | 0.086587 | 13.7501 | 0.0069635 | 14.4717 | 0.046404 | 12.2895 | 0.0048516 | 15.077 | 0.072831 | 16.7188 | 0.042352 | 18.3335 | 0.063071 | 14.6377 | 0.0079909 | 15.5232 | 0.03847 | 11.0159 | 0.016267 | 11.3368 | 0.015183 | 10.5984 | 0.016781 | 10.8731 | 0.0129 | 7.5361 | 0.014783 | 17.9986 | 0.079224 | 19.9267 | 0.16005 | 18.5242 | 0.023116 | 21.0755 | 0.017694 | 18.4948 | 0.010845 | 14.9525 | 0.1637 | 14.45 | 0.15211 | 15.8919 | 0.090126 | 13.8924 | 0.047546 | 10.9543 | 0.046632 | 10.6134 | 0.006621 | 13.4475 | 0.01524 | 14.6723 | 0.018664 | 13.5043 | 0.0066781 | 8.4854 | 0.027112 | 21.7761 | 0.0078767 | 20.7956 | 0.0065068 | 21.5712 | 0.0041667 | 22.8855 | 0.0061644 | 15.4541 | 0.023231 | 15.3305 | 0.047032 | 14.1538 | 0.034304 | 15.8649 | 0.026826 | 17.8886 | 0.056621 | 12.1152 | 0.018493 | 14.7337 | 0.10485 | 16.0496 | 0.17357 | 16.2829 | 0.11102 | 17.2802 | 0.022774 | 14.5146 | 0.0042808
15.0124 | 0.042808 | 14.5046 | 0.064555 | 13.6768 | 0.034189 | 15.372 | 0.050856 | 10.6456 | 0.06895 | 8.377 | 14.7 | 9.0723 | 0.0011416 | 9.1638 | 0.005137 | 9.1132 | 0.0028539 | 9.7975 | 0.0056507 | 9.2172 | 0.0049087 | 13.9248 | 0.077397 | 13.94 | 0.087614 | 13.7596 | 0.0071918 | 14.4799 | 0.047032 | 12.3005 | 0.0049087 | 15.0963 | 0.073573 | 16.7371 | 0.042922 | 18.3504 | 0.06387 | 14.6577 | 0.0083333 | 15.5462 | 0.039155 | 11.0361 | 0.01661 | 11.3557 | 0.015582 | 10.6173 | 0.016952 | 10.8883 | 0.013299 | 7.5544 | 0.015183 | 18.0308 | 0.08105 | 19.952 | 0.16164 | 18.5437 | 0.023516 | 21.0897 | 0.017922 | 18.5195 | 0.010959 | 14.975 | 0.16553 | 14.4718 | 0.15331 | 15.9117 | 0.091039 | 13.9136 | 0.048687 | 10.9766 | 0.04726 | 10.6338 | 0.006621 | 13.4643 | 0.015411 | 14.6872 | 0.018836 | 13.5199 | 0.0067922 | 8.5075 | 0.027283 | 21.8013 | 0.0081621 | 20.8213 | 0.0065068 | 21.5968 | 0.0042808 | 22.9086 | 0.0062785 | 15.4849 | 0.023231 | 15.3549 | 0.048345 | 14.1797 | 0.034646 | 15.8897 | 0.02734 | 17.9121 | 0.05742 | 12.1438 | 0.01855 | 14.7535 | 0.10702 | 16.0676 | 0.1762 | 16.3003 | 0.11318 | 17.2961 | 0.023059 | 14.5352 | 0.0044521
15.0343 | 0.043265 | 14.5252 | 0.065126 | 13.6974 | 0.034646 | 15.3901 | 0.051313 | 10.6684 | 0.069749 | 8.377 | 14.7 | 9.0853 | 0.0011986 | 9.1766 | 0.0051941 | 9.1258 | 0.0028539 | 9.8089 | 0.0056507 | 9.2288 | 0.0049087 | 13.9349 | 0.078539 | 13.9497 | 0.088356 | 13.7691 | 0.0074201 | 14.4881 | 0.047603 | 12.3115 | 0.005137 | 15.1155 | 0.074258 | 16.7554 | 0.04355 | 18.3672 | 0.064669 | 14.6778 | 0.0084475 | 15.5691 | 0.039783 | 11.0563 | 0.016952 | 11.3747 | 0.015925 | 10.6362 | 0.017237 | 10.9034 | 0.013584 | 7.5727 | 0.015354 | 18.063 | 0.082591 | 19.9773 | 0.16313 | 18.5632 | 0.023687 | 21.104 | 0.018379 | 18.5442 | 0.011016 | 14.9975 | 0.16758 | 14.4937 | 0.15485 | 15.9315 | 0.09161 | 13.9347 | 0.0496 | 10.9989 | 0.047831 | 10.6543 | 0.0069064 | 13.4811 | 0.015525 | 14.7021 | 0.019178 | 13.5355 | 0.0069635 | 8.5297 | 0.027626 | 21.8264 | 0.0083333 | 20.847 | 0.0065068 | 21.6224 | 0.0043379 | 22.9316 | 0.0062785 | 15.5158 | 0.023288 | 15.3794 | 0.049658 | 14.2056 | 0.035388 | 15.9145 | 0.027968 | 17.9355 | 0.05839 | 12.1724 | 0.018721 | 14.7733 | 0.10908 | 16.0857 | 0.1786 | 16.3177 | 0.11478 | 17.312 | 0.02363 | 14.5559 | 0.0044521
15.0562 | 0.044121 | 14.5457 | 0.065753 | 13.7179 | 0.035331 | 15.4082 | 0.052226 | 10.6912 | 0.070491 | 8.377 | 14.7 | 9.0983 | 0.0011986 | 9.1894 | 0.0052511 | 9.1384 | 0.0028539 | 9.8203 | 0.0056507 | 9.2405 | 0.0050228 | 13.9451 | 0.079623 | 13.9593 | 0.089384 | 13.7787 | 0.0078767 | 14.4964 | 0.048059 | 12.3226 | 0.0053653 | 15.1348 | 0.075228 | 16.7736 | 0.043836 | 18.3841 | 0.065354 | 14.6979 | 0.0090183 | 15.5921 | 0.040183 | 11.0765 | 0.017295 | 11.3936 | 0.016267 | 10.6551 | 0.017523 | 10.9186 | 0.01387 | 7.591 | 0.015582 | 18.0953 | 0.084075 | 20.0026 | 0.16478 | 18.5826 | 0.024201 | 21.1182 | 0.018779 | 18.5689 | 0.01113 | 15.0201 | 0.17026 | 14.5155 | 0.15628 | 15.9513 | 0.09258 | 13.9558 | 0.050571 | 11.0212 | 0.048288 | 10.6748 | 0.0070776 | 13.4979 | 0.015925 | 14.7169 | 0.019463 | 13.5512 | 0.0069635 | 8.5518 | 0.027968 | 21.8515 | 0.0085616 | 20.8727 | 0.0065639 | 21.648 | 0.0043379 | 22.9547 | 0.0063927 | 15.5466 | 0.023402 | 15.4039 | 0.050799 | 14.2315 | 0.036473 | 15.9394 | 0.028311 | 17.959 | 0.059075 | 12.2009 | 0.01895 | 14.7931 | 0.11193 | 16.1037 | 0.18076 | 16.3352 | 0.11672 | 17.3279 | 0.024087 | 14.5765 | 0.0046233
15.0782 | 0.044635 | 14.5663 | 0.066553 | 13.7385 | 0.035731 | 15.4263 | 0.053082 | 10.714 | 0.071233 | 8.377 | 14.7 | 9.1112 | 0.0012557 | 9.2022 | 0.0052511 | 9.151 | 0.0030251 | 9.8317 | 0.0056507 | 9.2522 | 0.0050228 | 13.9552 | 0.080479 | 13.9689 | 0.090183 | 13.7882 | 0.0080479 | 14.5046 | 0.048744 | 12.3336 | 0.0057648 | 15.1541 | 0.076142 | 16.7919 | 0.044635 | 18.401 | 0.065982 | 14.7179 | 0.0091324 | 15.615 | 0.04121 | 11.0967 | 0.017523 | 11.4126 | 0.016952 | 10.674 | 0.017808 | 10.9337 | 0.014269 | 7.6093 | 0.015811 | 18.1275 | 0.08516 | 20.0279 | 0.16689 | 18.6021 | 0.024772 | 21.1324 | 0.019064 | 18.5936 | 0.011301 | 15.0426 | 0.17226 | 14.5373 | 0.15765 | 15.9711 | 0.093664 | 13.9769 | 0.05137 | 11.0435 | 0.048801 | 10.6952 | 0.007363 | 13.5147 | 0.015982 | 14.7318 | 0.019977 | 13.5668 | 0.0071347 | 8.574 | 0.028082 | 21.8766 | 0.0087329 | 20.8984 | 0.0066781 | 21.6736 | 0.0043379 | 22.9778 | 0.0064498 | 15.5774 | 0.023459 | 15.4283 | 0.051712 | 14.2574 | 0.037329 | 15.9642 | 0.028653 | 17.9825 | 0.060217 | 12.2295 | 0.01895 | 14.813 | 0.11404 | 16.1218 | 0.18311 | 16.3526 | 0.11815 | 17.3437 | 0.024486 | 14.5972 | 0.0048516
15.1001 | 0.045091 | 14.5869 | 0.067409 | 13.7591 | 0.03613 | 15.4444 | 0.053767 | 10.7368 | 0.071918 | 8.377 | 14.7 | 9.1242 | 0.0012557 | 9.215 | 0.0053082 | 9.1636 | 0.0030251 | 9.8431 | 0.0056507 | 9.2638 | 0.0050228 | 13.9654 | 0.081393 | 13.9785 | 0.091553 | 13.7977 | 0.0082763 | 14.5128 | 0.049201 | 12.3446 | 0.0062785 | 15.1733 | 0.077055 | 16.8102 | 0.045091 | 18.4178 | 0.067066 | 14.738 | 0.0093607 | 15.638 | 0.042409 | 11.1169 | 0.018151 | 11.4315 | 0.01718 | 10.6929 | 0.018094 | 10.9488 | 0.014555 | 7.6276 | 0.016039 | 18.1597 | 0.087443 | 20.0533 | 0.16838 | 18.6215 | 0.024829 | 21.1466 | 0.019463 | 18.6184 | 0.011358 | 15.0651 | 0.17477 | 14.5592 | 0.15953 | 15.9908 | 0.094635 | 13.9981 | 0.051826 | 11.0657 | 0.049258 | 10.7157 | 0.0075342 | 13.5315 | 0.016438 | 14.7467 | 0.020205 | 13.5825 | 0.0071347 | 8.5962 | 0.028311 | 21.9017 | 0.0091324 | 20.9241 | 0.0067352 | 21.6991 | 0.004395 | 23.0009 | 0.0065639 | 15.6083 | 0.023573 | 15.4528 | 0.052911 | 14.2833 | 0.038299 | 15.989 | 0.029053 | 18.006 | 0.060674 | 12.2581 | 0.019121 | 14.8328 | 0.11644 | 16.1399 | 0.18556 | 16.3701 | 0.11981 | 17.3596 | 0.025171 | 14.6178 | 0.0049087
15.122 | 0.045605 | 14.6074 | 0.068265 | 13.7796 | 0.036758 | 15.4625 | 0.054395 | 10.7596 | 0.072546 | 8.377 | 14.7 | 9.1371 | 0.0012557 | 9.2278 | 0.0053082 | 9.1762 | 0.0031393 | 9.8545 | 0.0057078 | 9.2755 | 0.0050228 | 13.9755 | 0.082648 | 13.9881 | 0.092979 | 13.8072 | 0.0084475 | 14.521 | 0.0496 | 12.3556 | 0.0064498 | 15.1926 | 0.077797 | 16.8285 | 0.045605 | 18.4347 | 0.067922 | 14.7581 | 0.0097603 | 15.661 | 0.043094 | 11.1371 | 0.018265 | 11.4505 | 0.017466 | 10.7118 | 0.018208 | 10.964 | 0.014897 | 7.6459 | 0.01621 | 18.1919 | 0.088642 | 20.0786 | 0.16924 | 18.641 | 0.025285 | 21.1608 | 0.019863 | 18.6431 | 0.01153 | 15.0876 | 0.17683 | 14.581 | 0.1609 | 16.0106 | 0.095548 | 14.0192 | 0.052454 | 11.088 | 0.049715 | 10.7361 | 0.0075913 | 13.5483 | 0.016724 | 14.7615 | 0.020491 | 13.5981 | 0.0073059 | 8.6183 | 0.028425 | 21.9268 | 0.0092466 | 20.9498 | 0.0068493 | 21.7247 | 0.004395 | 23.024 | 0.0066781 | 15.6391 | 0.02363 | 15.4773 | 0.053995 | 14.3092 | 0.038927 | 16.0138 | 0.029623 | 18.0294 | 0.061187 | 12.2867 | 0.019406 | 14.8526 | 0.11855 | 16.1579 | 0.18796 | 16.3875 | 0.1214 | 17.3755 | 0.025457 | 14.6385 | 0.0049087
15.144 | 0.046404 | 14.628 | 0.069121 | 13.8002 | 0.037329 | 15.4806 | 0.054909 | 10.7823 | 0.073231 | 8.377 | 14.7 | 9.1501 | 0.0012557 | 9.2406 | 0.0053653 | 9.1888 | 0.0031393 | 9.8659 | 0.0057078 | 9.2871 | 0.0050799 | 13.9857 | 0.083847 | 13.9977 | 0.093721 | 13.8167 | 0.00879 | 14.5292 | 0.051027 | 12.3666 | 0.0064498 | 15.2119 | 0.078425 | 16.8467 | 0.046233 | 18.4515 | 0.069121 | 14.7781 | 0.010103 | 15.6839 | 0.043436 | 11.1573 | 0.01855 | 11.4695 | 0.017751 | 10.7308 | 0.018493 | 10.9791 | 0.014954 | 7.6642 | 0.016381 | 18.2242 | 0.090183 | 20.1039 | 0.17049 | 18.6605 | 0.025685 | 21.1751 | 0.02032 | 18.6678 | 0.011758 | 15.1101 | 0.17865 | 14.6028 | 0.16239 | 16.0304 | 0.096347 | 14.0403 | 0.053082 | 11.1103 | 0.050514 | 10.7566 | 0.0078196 | 13.5651 | 0.016895 | 14.7764 | 0.020605 | 13.6138 | 0.0074201 | 8.6405 | 0.028824 | 21.9519 | 0.009532 | 20.9755 | 0.0068493 | 21.7503 | 0.004395 | 23.0471 | 0.0068493 | 15.6699 | 0.023744 | 15.5017 | 0.055708 | 14.335 | 0.039726 | 16.0386 | 0.029966 | 18.0529 | 0.062043 | 12.3152 | 0.019863 | 14.8724 | 0.12112 | 16.176 | 0.19053 | 16.4049 | 0.12386 | 17.3914 | 0.026199 | 14.6591 | 0.0049087
15.1659 | 0.047032 | 14.6485 | 0.070034 | 13.8207 | 0.038014 | 15.4987 | 0.055765 | 10.8051 | 0.074087 | 8.377 | 14.7 | 9.163 | 0.0012557 | 9.2534 | 0.0054224 | 9.2014 | 0.0033105 | 9.8772 | 0.0058219 | 9.2988 | 0.0050799 | 13.9958 | 0.08516 | 14.0073 | 0.094406 | 13.8262 | 0.0092466 | 14.5374 | 0.052055 | 12.3776 | 0.0064498 | 15.2312 | 0.079452 | 16.865 | 0.047089 | 18.4684 | 0.069635 | 14.7982 | 0.010274 | 15.7069 | 0.043836 | 11.1775 | 0.018721 | 11.4884 | 0.018265 | 10.7497 | 0.018836 | 10.9943 | 0.01524 | 7.6826 | 0.016667 | 18.2564 | 0.091667 | 20.1292 | 0.17215 | 18.6799 | 0.026142 | 21.1893 | 0.020605 | 18.6925 | 0.011872 | 15.1326 | 0.18105 | 14.6247 | 0.16387 | 16.0502 | 0.097432 | 14.0614 | 0.054224 | 11.1326 | 0.051313 | 10.777 | 0.008105 | 13.5819 | 0.017123 | 14.7912 | 0.020719 | 13.6294 | 0.0075342 | 8.6626 | 0.029281 | 21.977 | 0.009589 | 21.0012 | 0.0070205 | 21.7759 | 0.004395 | 23.0701 | 0.0069635 | 15.7008 | 0.023916 | 15.5262 | 0.057991 | 14.3609 | 0.040468 | 16.0634 | 0.030537 | 18.0764 | 0.062614 | 12.3438 | 0.020205 | 14.8922 | 0.12323 | 16.1941 | 0.19287 | 16.4224 | 0.12591 | 17.4073 | 0.026655 | 14.6797 | 0.0049658
15.1879 | 0.048174 | 14.6691 | 0.070947 | 13.8413 | 0.038813 | 15.5168 | 0.056221 | 10.8279 | 0.074943 | 8.377 | 14.7 | 9.176 | 0.0013128 | 9.2662 | 0.0054795 | 9.214 | 0.0033105 | 9.8886 | 0.0059361 | 9.3104 | 0.0052511 | 14.006 | 0.086473 | 14.0169 | 0.095434 | 13.8357 | 0.009589 | 14.5457 | 0.052626 | 12.3886 | 0.0065068 | 15.2504 | 0.080708 | 16.8833 | 0.048002 | 18.4852 | 0.070034 | 14.8183 | 0.010388 | 15.7298 | 0.044406 | 11.1977 | 0.019064 | 11.5074 | 0.018664 | 10.7686 | 0.019121 | 11.0094 | 0.015582 | 7.7009 | 0.016838 | 18.2886 | 0.093094 | 20.1545 | 0.17329 | 18.6994 | 0.026712 | 21.2035 | 0.021005 | 18.7173 | 0.011872 | 15.1551 | 0.18299 | 14.6465 | 0.16553 | 16.07 | 0.098002 | 14.0826 | 0.054795 | 11.1549 | 0.052112 | 10.7975 | 0.0084475 | 13.5987 | 0.017466 | 14.8061 | 0.02089 | 13.645 | 0.0077626 | 8.6848 | 0.029509 | 22.0021 | 0.0096461 | 21.0269 | 0.0072489 | 21.8015 | 0.0045662 | 23.0932 | 0.0070205 | 15.7316 | 0.024087 | 15.5506 | 0.059589 | 14.3868 | 0.041267 | 16.0882 | 0.031221 | 18.0998 | 0.06347 | 12.3724 | 0.020491 | 14.912 | 0.12523 | 16.2121 | 0.19498 | 16.4398 | 0.12803 | 17.4232 | 0.027112 | 14.7004 | 0.0050228
15.2098 | 0.04903 | 14.6897 | 0.071689 | 13.8619 | 0.039783 | 15.5349 | 0.056792 | 10.8507 | 0.075685 | 8.377 | 14.7 | 9.189 | 0.0013128 | 9.279 | 0.0054795 | 9.2266 | 0.0033676 | 9.9 | 0.0060502 | 9.3221 | 0.0053082 | 14.0161 | 0.087158 | 14.0265 | 0.096918 | 13.8453 | 0.01016 | 14.5539 | 0.053938 | 12.3996 | 0.0065639 | 15.2697 | 0.08145 | 16.9015 | 0.04863 | 18.5021 | 0.071119 | 14.8383 | 0.010959 | 15.7528 | 0.045148 | 11.2179 | 0.019349 | 11.5263 | 0.019292 | 10.7875 | 0.019292 | 11.0246 | 0.015982 | 7.7192 | 0.01718 | 18.3209 | 0.094521 | 20.1798 | 0.17483 | 18.7188 | 0.027055 | 21.2177 | 0.021461 | 18.742 | 0.012043 | 15.1776 | 0.18476 | 14.6684 | 0.16724 | 16.0898 | 0.099372 | 14.1037 | 0.056221 | 11.1772 | 0.052626 | 10.818 | 0.0086758 | 13.6155 | 0.01758 | 14.821 | 0.021176 | 13.6607 | 0.0078196 | 8.7069 | 0.029852 | 22.0272 | 0.0096461 | 21.0526 | 0.0074201 | 21.8271 | 0.0046233 | 23.1163 | 0.0071347 | 15.7625 | 0.024258 | 15.5751 | 0.060788 | 14.4127 | 0.042295 | 16.113 | 0.031792 | 18.1233 | 0.064555 | 12.4009 | 0.020776 | 14.9318 | 0.12797 | 16.2302 | 0.19737 | 16.4572 | 0.13014 | 17.4391 | 0.02774 | 14.721 | 0.005137
15.2317 | 0.049886 | 14.7102 | 0.072831 | 13.8824 | 0.040297 | 15.553 | 0.057477 | 10.8735 | 0.076655 | 8.377 | 14.7 | 9.2019 | 0.0013699 | 9.2918 | 0.0054795 | 9.2392 | 0.0034817 | 9.9114 | 0.0060502 | 9.3338 | 0.0054224 | 14.0263 | 0.088071 | 14.0361 | 0.098174 | 13.8548 | 0.010616 | 14.5621 | 0.05468 | 12.4107 | 0.006621 | 15.289 | 0.082135 | 16.9198 | 0.049087 | 18.5189 | 0.072032 | 14.8584 | 0.011244 | 15.7757 | 0.045776 | 11.2381 | 0.019863 | 11.5453 | 0.019692 | 10.8064 | 0.019521 | 11.0397 | 0.016381 | 7.7375 | 0.017295 | 18.3531 | 0.095719 | 20.2051 | 0.17654 | 18.7383 | 0.027511 | 21.2319 | 0.021632 | 18.7667 | 0.012215 | 15.2001 | 0.18624 | 14.6902 | 0.16912 | 16.1096 | 0.10029 | 14.1248 | 0.056906 | 11.1995 | 0.053253 | 10.8384 | 0.0089612 | 13.6323 | 0.017808 | 14.8358 | 0.021347 | 13.6763 | 0.0080479 | 8.7291 | 0.030365 | 22.0524 | 0.0097603 | 21.0783 | 0.0074201 | 21.8527 | 0.0047374 | 23.1394 | 0.0071918 | 15.7933 | 0.024543 | 15.5996 | 0.062272 | 14.4386 | 0.043151 | 16.1379 | 0.03242 | 18.1468 | 0.065183 | 12.4295 | 0.021233 | 14.9517 | 0.13122 | 16.2483 | 0.20006 | 16.4747 | 0.13174 | 17.4549 | 0.028311 | 14.7417 | 0.0052511
15.2537 | 0.050457 | 14.7308 | 0.07363 | 13.903 | 0.040811 | 15.5711 | 0.058847 | 10.8963 | 0.077511 | 8.377 | 14.7 | 9.2149 | 0.0013699 | 9.3045 | 0.0055365 | 9.2518 | 0.0035959 | 9.9228 | 0.0060502 | 9.3454 | 0.0054795 | 14.0365 | 0.089326 | 14.0458 | 0.099258 | 13.8643 | 0.010959 | 14.5703 | 0.055422 | 12.4217 | 0.0066781 | 15.3083 | 0.083333 | 16.9381 | 0.0496 | 18.5358 | 0.072888 | 14.8785 | 0.01153 | 15.7987 | 0.046689 | 11.2583 | 0.02032 | 11.5642 | 0.020377 | 10.8253 | 0.019863 | 11.0549 | 0.016667 | 7.7558 | 0.017409 | 18.3853 | 0.097489 | 20.2304 | 0.17814 | 18.7577 | 0.028139 | 21.2462 | 0.021975 | 18.7914 | 0.012329 | 15.2226 | 0.18801 | 14.712 | 0.17106 | 16.1294 | 0.10103 | 14.1459 | 0.058276 | 11.2218 | 0.053995 | 10.8589 | 0.0093607 | 13.6491 | 0.018037 | 14.8507 | 0.021404 | 13.692 | 0.0082192 | 8.7512 | 0.030651 | 22.0775 | 0.0098174 | 21.104 | 0.0074772 | 21.8783 | 0.0047945 | 23.1625 | 0.0073059 | 15.8241 | 0.024658 | 15.624 | 0.064098 | 14.4645 | 0.043721 | 16.1627 | 0.033333 | 18.1702 | 0.066039 | 12.4581 | 0.021575 | 14.9715 | 0.13316 | 16.2663 | 0.2028 | 16.4921 | 0.13379 | 17.4708 | 0.028767 | 14.7623 | 0.0053653
15.2756 | 0.051199 | 14.7514 | 0.074772 | 13.9236 | 0.041324 | 15.5893 | 0.059361 | 10.9191 | 0.078653 | 8.377 | 14.7 | 9.2278 | 0.0013699 | 9.3173 | 0.0057078 | 9.2644 | 0.0035959 | 9.9342 | 0.0061073 | 9.3571 | 0.0055936 | 14.0466 | 0.090982 | 14.0554 | 0.10046 | 13.8738 | 0.011358 | 14.5785 | 0.056221 | 12.4327 | 0.0067922 | 15.3275 | 0.084703 | 16.9563 | 0.049829 | 18.5526 | 0.073916 | 14.8986 | 0.011986 | 15.8217 | 0.047546 | 11.2785 | 0.020662 | 11.5832 | 0.020947 | 10.8442 | 0.020091 | 11.07 | 0.017409 | 7.7741 | 0.017694 | 18.4175 | 0.09863 | 20.2557 | 0.17997 | 18.7772 | 0.02871 | 21.2604 | 0.022603 | 18.8162 | 0.012557 | 15.2452 | 0.19053 | 14.7339 | 0.17209 | 16.1492 | 0.10223 | 14.1671 | 0.059361 | 11.2441 | 0.054795 | 10.8793 | 0.0094178 | 13.6659 | 0.018094 | 14.8656 | 0.021632 | 13.7076 | 0.0083904 | 8.7734 | 0.03105 | 22.1026 | 0.010046 | 21.1297 | 0.0075913 | 21.9038 | 0.0047945 | 23.1855 | 0.0074201 | 15.855 | 0.024886 | 15.6485 | 0.066324 | 14.4904 | 0.044977 | 16.1875 | 0.034132 | 18.1937 | 0.066724 | 12.4867 | 0.021861 | 14.9913 | 0.1359 | 16.2844 | 0.20491 | 16.5095 | 0.13642 | 17.4867 | 0.028824 | 14.783 | 0.0054224
15.2975 | 0.051941 | 14.7719 | 0.075171 | 13.9441 | 0.041838 | 15.6074 | 0.06016 | 10.9418 | 0.079338 | 8.377 | 14.7 | 9.2408 | 0.0013699 | 9.3301 | 0.0057648 | 9.277 | 0.003653 | 9.9456 | 0.0061073 | 9.3687 | 0.0056507 | 14.0568 | 0.092237 | 14.065 | 0.10183 | 13.8833 | 0.011758 | 14.5868 | 0.057192 | 12.4437 | 0.0070205 | 15.3468 | 0.085502 | 16.9746 | 0.0504 | 18.5695 | 0.074658 | 14.9186 | 0.012557 | 15.8446 | 0.048916 | 11.2987 | 0.021119 | 11.6021 | 0.02129 | 10.8632 | 0.020263 | 11.0852 | 0.017922 | 7.7924 | 0.018037 | 18.4498 | 0.10006 | 20.281 | 0.18145 | 18.7967 | 0.029395 | 21.2746 | 0.022888 | 18.8409 | 0.012671 | 15.2677 | 0.19235 | 14.7557 | 0.17334 | 16.169 | 0.10303 | 14.1882 | 0.060445 | 11.2664 | 0.055537 | 10.8998 | 0.0094749 | 13.6827 | 0.018379 | 14.8804 | 0.021975 | 13.7233 | 0.0086187 | 8.7956 | 0.031164 | 22.1277 | 0.010217 | 21.1554 | 0.0076484 | 21.9294 | 0.0049087 | 23.2086 | 0.0074772 | 15.8858 | 0.025171 | 15.6729 | 0.068379 | 14.5163 | 0.04629 | 16.2123 | 0.034589 | 18.2172 | 0.06718 | 12.5152 | 0.022032 | 15.0111 | 0.13836 | 16.3025 | 0.20731 | 16.527 | 0.13847 | 17.5026 | 0.029224 | 14.8036 | 0.0054795
15.3195 | 0.052854 | 14.7925 | 0.075856 | 13.9647 | 0.042865 | 15.6255 | 0.061016 | 10.9646 | 0.080194 | 8.377 | 14.7 | 9.2537 | 0.0014269 | 9.3429 | 0.0057648 | 9.2896 | 0.003653 | 9.9569 | 0.0061073 | 9.3804 | 0.0056507 | 14.0669 | 0.093721 | 14.0746 | 0.10268 | 13.8928 | 0.012272 | 14.595 | 0.057648 | 12.4547 | 0.0070776 | 15.3661 | 0.086358 | 16.9929 | 0.050856 | 18.5864 | 0.075742 | 14.9387 | 0.012785 | 15.8676 | 0.049715 | 11.3188 | 0.021518 | 11.6211 | 0.021861 | 10.8821 | 0.020605 | 11.1003 | 0.018322 | 7.8107 | 0.018322 | 18.482 | 0.1012 | 20.3063 | 0.18271 | 18.8161 | 0.029909 | 21.2888 | 0.023459 | 18.8656 | 0.012671 | 15.2902 | 0.19463 | 14.7775 | 0.17483 | 16.1888 | 0.10377 | 14.2093 | 0.061587 | 11.2886 | 0.056336 | 10.9203 | 0.0097032 | 13.6995 | 0.018493 | 14.8953 | 0.022146 | 13.7389 | 0.0090183 | 8.8177 | 0.031621 | 22.1528 | 0.010274 | 21.1811 | 0.0078196 | 21.955 | 0.0050228 | 23.2317 | 0.0075913 | 15.9167 | 0.025742 | 15.6974 | 0.069863 | 14.5422 | 0.047489 | 16.2371 | 0.035217 | 18.2406 | 0.067751 | 12.5438 | 0.022489 | 15.0309 | 0.14104 | 16.3205 | 0.20993 | 16.5444 | 0.14018 | 17.5185 | 0.029852 | 14.8243 | 0.0054795
15.3414 | 0.053824 | 14.8131 | 0.076598 | 13.9853 | 0.043493 | 15.6436 | 0.0621 | 10.9874 | 0.08145 | 8.377 | 14.7 | 9.2667 | 0.001484 | 9.3557 | 0.0057648 | 9.3022 | 0.003653 | 9.9683 | 0.0061644 | 9.3921 | 0.0056507 | 14.0771 | 0.094977 | 14.0842 | 0.10371 | 13.9023 | 0.012728 | 14.6032 | 0.05839 | 12.4657 | 0.0072489 | 15.3853 | 0.087386 | 17.0111 | 0.051598 | 18.6032 | 0.077283 | 14.9588 | 0.013299 | 15.8905 | 0.050342 | 11.339 | 0.021861 | 11.6401 | 0.02266 | 10.901 | 0.020833 | 11.1154 | 0.019178 | 7.8291 | 0.018436 | 18.5142 | 0.10263 | 20.3316 | 0.1843 | 18.8356 | 0.030251 | 21.3031 | 0.02363 | 18.8903 | 0.012785 | 15.3127 | 0.19663 | 14.7994 | 0.17643 | 16.2086 | 0.10462 | 14.2304 | 0.062329 | 11.3109 | 0.056963 | 10.9407 | 0.0099315 | 13.7163 | 0.018779 | 14.9102 | 0.022374 | 13.7546 | 0.0090753 | 8.8399 | 0.031906 | 22.1779 | 0.010388 | 21.2068 | 0.0078196 | 21.9806 | 0.0050228 | 23.2548 | 0.0076484 | 15.9475 | 0.026256 | 15.7219 | 0.071689 | 14.5681 | 0.048687 | 16.2619 | 0.035559 | 18.2641 | 0.068779 | 12.5724 | 0.022717 | 15.0507 | 0.14332 | 16.3386 | 0.2133 | 16.5618 | 0.14252 | 17.5344 | 0.030822 | 14.8449 | 0.0055365
15.3634 | 0.054509 | 14.8336 | 0.077683 | 14.0058 | 0.044178 | 15.6617 | 0.063185 | 11.0102 | 0.082363 | 8.377 | 14.7 | 9.2797 | 0.0015411 | 9.3685 | 0.005879 | 9.3148 | 0.003653 | 9.9797 | 0.0061644 | 9.4037 | 0.0057648 | 14.0872 | 0.096062 | 14.0938 | 0.10497 | 13.9119 | 0.013185 | 14.6114 | 0.059075 | 12.4767 | 0.0075342 | 15.4046 | 0.08847 | 17.0294 | 0.052397 | 18.6201 | 0.078482 | 14.9788 | 0.01347 | 15.9135 | 0.05097 | 11.3592 | 0.022374 | 11.659 | 0.023573 | 10.9199 | 0.021233 | 11.1306 | 0.019692 | 7.8474 | 0.018721 | 18.5465 | 0.10377 | 20.3569 | 0.18613 | 18.855 | 0.030765 | 21.3173 | 0.024258 | 18.9151 | 0.012785 | 15.3352 | 0.19874 | 14.8212 | 0.17785 | 16.2284 | 0.10554 | 14.2516 | 0.0629 | 11.3332 | 0.057534 | 10.9612 | 0.010046 | 13.7331 | 0.01895 | 14.925 | 0.02266 | 13.7702 | 0.0090753 | 8.862 | 0.032192 | 22.203 | 0.010674 | 21.2325 | 0.0079338 | 22.0062 | 0.005137 | 23.2779 | 0.0077626 | 15.9783 | 0.026655 | 15.7463 | 0.072945 | 14.594 | 0.049372 | 16.2867 | 0.035959 | 18.2876 | 0.069578 | 12.601 | 0.023116 | 15.0706 | 0.14612 | 16.3567 | 0.21598 | 16.5793 | 0.14486 | 17.5503 | 0.03145 | 14.8656 | 0.0056507
15.3853 | 0.055879 | 14.8542 | 0.078596 | 14.0264 | 0.044635 | 15.6798 | 0.063756 | 11.033 | 0.083219 | 8.377 | 14.7 | 9.2926 | 0.0015411 | 9.3813 | 0.0059361 | 9.3274 | 0.00371 | 9.9911 | 0.0062215 | 9.4154 | 0.0058219 | 14.0974 | 0.097603 | 14.1034 | 0.10645 | 13.9214 | 0.013813 | 14.6196 | 0.060046 | 12.4877 | 0.0076484 | 15.4239 | 0.089612 | 17.0477 | 0.053025 | 18.6369 | 0.079737 | 14.9989 | 0.013813 | 15.9364 | 0.051998 | 11.3794 | 0.023059 | 11.678 | 0.024772 | 10.9388 | 0.021404 | 11.1457 | 0.020148 | 7.8657 | 0.018893 | 18.5787 | 0.10537 | 20.3822 | 0.18756 | 18.8745 | 0.031279 | 21.3315 | 0.0246 | 18.9398 | 0.012957 | 15.3577 | 0.20103 | 14.8431 | 0.17917 | 16.2482 | 0.10605 | 14.2727 | 0.064326 | 11.3555 | 0.058333 | 10.9816 | 0.010331 | 13.7499 | 0.019121 | 14.9399 | 0.022831 | 13.7858 | 0.0092466 | 8.8842 | 0.032477 | 22.2281 | 0.010845 | 21.2582 | 0.0079338 | 22.0318 | 0.0052511 | 23.301 | 0.0079909 | 16.0092 | 0.026998 | 15.7708 | 0.075057 | 14.6199 | 0.050913 | 16.3115 | 0.036644 | 18.3111 | 0.070205 | 12.6295 | 0.023288 | 15.0904 | 0.14897 | 16.3747 | 0.21906 | 16.5967 | 0.14732 | 17.5661 | 0.031678 | 14.8862 | 0.0057078
15.4072 | 0.056735 | 14.8748 | 0.079338 | 14.0469 | 0.045377 | 15.6979 | 0.064155 | 11.0558 | 0.083904 | 8.377 | 14.7 | 9.3056 | 0.0015411 | 9.3941 | 0.0059932 | 9.34 | 0.00371 | 10.0025 | 0.0062215 | 9.427 | 0.0058219 | 14.1075 | 0.098916 | 14.113 | 0.10771 | 13.9309 | 0.014212 | 14.6279 | 0.060788 | 12.4987 | 0.0077055 | 15.4432 | 0.090582 | 17.0659 | 0.053482 | 18.6538 | 0.080537 | 15.019 | 0.014098 | 15.9594 | 0.053139 | 11.3996 | 0.023801 | 11.6969 | 0.026142 | 10.9577 | 0.021575 | 11.1609 | 0.020833 | 7.884 | 0.01895 | 18.6109 | 0.10668 | 20.4075 | 0.18927 | 18.894 | 0.03145 | 21.3457 | 0.025228 | 18.9645 | 0.013014 | 15.3802 | 0.20303 | 14.8649 | 0.18025 | 16.2679 | 0.10685 | 14.2938 | 0.065183 | 11.3778 | 0.059018 | 11.0021 | 0.010502 | 13.7667 | 0.019235 | 14.9548 | 0.023345 | 13.8015 | 0.0094178 | 8.9063 | 0.032648 | 22.2532 | 0.01113 | 21.2839 | 0.0080479 | 22.0574 | 0.0053653 | 23.324 | 0.0080479 | 16.04 | 0.027226 | 15.7953 | 0.076941 | 14.6458 | 0.051998 | 16.3364 | 0.036986 | 18.3345 | 0.070947 | 12.6581 | 0.023288 | 15.1102 | 0.15177 | 16.3928 | 0.22135 | 16.6141 | 0.14886 | 17.582 | 0.032306 | 14.9069 | 0.0057078
15.4292 | 0.057877 | 14.8953 | 0.080137 | 14.0675 | 0.046176 | 15.716 | 0.065126 | 11.0786 | 0.08516 | 8.377 | 14.7 | 9.3185 | 0.0015411 | 9.4069 | 0.0059932 | 9.3526 | 0.00371 | 10.0139 | 0.0062785 | 9.4387 | 0.0058219 | 14.1177 | 0.10029 | 14.1226 | 0.10862 | 13.9404 | 0.014669 | 14.6361 | 0.061416 | 12.5098 | 0.0079338 | 15.4624 | 0.091667 | 17.0842 | 0.054224 | 18.6706 | 0.082021 | 15.039 | 0.014441 | 15.9823 | 0.054452 | 11.4198 | 0.024772 | 11.7159 | 0.027112 | 10.9766 | 0.021804 | 11.176 | 0.021233 | 7.9023 | 0.019292 | 18.6431 | 0.10805 | 20.4328 | 0.1907 | 18.9134 | 0.031735 | 21.3599 | 0.025685 | 18.9892 | 0.013071 | 15.4027 | 0.20548 | 14.8867 | 0.18174 | 16.2877 | 0.10776 | 14.315 | 0.066267 | 11.4001 | 0.059475 | 11.0225 | 0.010559 | 13.7835 | 0.019463 | 14.9696 | 0.02363 | 13.8171 | 0.0096461 | 8.9285 | 0.032934 | 22.2783 | 0.01153 | 21.3096 | 0.0081621 | 22.0829 | 0.0054224 | 23.3471 | 0.0085616 | 16.0708 | 0.02734 | 15.8197 | 0.079395 | 14.6717 | 0.052797 | 16.3612 | 0.037272 | 18.358 | 0.071575 | 12.6867 | 0.023345 | 15.13 | 0.15411 | 16.4108 | 0.22454 | 16.6316 | 0.15126 | 17.5979 | 0.032763 | 14.9275 | 0.0057648
15.4511 | 0.058505 | 14.9159 | 0.080765 | 14.0881 | 0.046975 | 15.7341 | 0.065811 | 11.1013 | 0.086187 | 8.377 | 14.7 | 9.3315 | 0.0015411 | 9.4197 | 0.0059932 | 9.3652 | 0.0037671 | 10.0253 | 0.0063356 | 9.4503 | 0.005879 | 14.1278 | 0.10154 | 14.1322 | 0.10982 | 13.9499 | 0.015068 | 14.6443 | 0.062272 | 12.5208 | 0.0079338 | 15.4817 | 0.093037 | 17.1025 | 0.054623 | 18.6875 | 0.083105 | 15.0591 | 0.01484 | 16.0053 | 0.055537 | 11.44 | 0.025685 | 11.7348 | 0.028082 | 10.9956 | 0.022203 | 11.1912 | 0.022089 | 7.9206 | 0.019692 | 18.6754 | 0.10976 | 20.4581 | 0.19207 | 18.9329 | 0.032135 | 21.3742 | 0.026027 | 19.0139 | 0.013128 | 15.4252 | 0.20685 | 14.9086 | 0.18305 | 16.3075 | 0.10902 | 14.3361 | 0.066838 | 11.4224 | 0.059932 | 11.043 | 0.010959 | 13.8003 | 0.019977 | 14.9845 | 0.023916 | 13.8328 | 0.0099886 | 8.9506 | 0.033276 | 22.3035 | 0.011587 | 21.3353 | 0.0082763 | 22.1085 | 0.0054795 | 23.3702 | 0.008847 | 16.1017 | 0.027626 | 15.8442 | 0.081279 | 14.6976 | 0.053311 | 16.386 | 0.037614 | 18.3815 | 0.072089 | 12.7152 | 0.024087 | 15.1498 | 0.15662 | 16.4289 | 0.22751 | 16.649 | 0.1536 | 17.6138 | 0.03339 | 14.9482 | 0.005879
15.473 | 0.059304 | 14.9365 | 0.081906 | 14.1086 | 0.04766 | 15.7522 | 0.066781 | 11.1241 | 0.087443 | 8.377 | 14.7 | 9.3444 | 0.0015982 | 9.4325 | 0.0060502 | 9.3778 | 0.0037671 | 10.0366 | 0.0063356 | 9.462 | 0.0059361 | 14.138 | 0.10268 | 14.1418 | 0.11079 | 13.9594 | 0.015411 | 14.6525 | 0.063071 | 12.5318 | 0.0079909 | 15.501 | 0.094064 | 17.1207 | 0.055422 | 18.7043 | 0.083961 | 15.0792 | 0.015068 | 16.0283 | 0.056849 | 11.4602 | 0.027055 | 11.7538 | 0.029167 | 11.0145 | 0.022546 | 11.2063 | 0.022603 | 7.9389 | 0.019863 | 18.7076 | 0.1113 | 20.4834 | 0.19338 | 18.9523 | 0.032934 | 21.3884 | 0.026313 | 19.0387 | 0.013356 | 15.4477 | 0.20919 | 14.9304 | 0.18419 | 16.3273 | 0.1101 | 14.3572 | 0.067979 | 11.4447 | 0.060674 | 11.0635 | 0.01113 | 13.8171 | 0.020091 | 14.9994 | 0.024201 | 13.8484 | 0.010217 | 8.9728 | 0.033733 | 22.3286 | 0.011986 | 21.361 | 0.0083333 | 22.1341 | 0.0055936 | 23.3933 | 0.0091324 | 16.1325 | 0.027854 | 15.8686 | 0.084532 | 14.7235 | 0.054281 | 16.4108 | 0.037957 | 18.4049 | 0.072945 | 12.7438 | 0.024144 | 15.1696 | 0.1597 | 16.447 | 0.22979 | 16.6664 | 0.15576 | 17.6297 | 0.03379 | 14.9688 | 0.0060502
15.495 | 0.060103 | 14.957 | 0.082934 | 14.1292 | 0.048116 | 15.7703 | 0.067865 | 11.1469 | 0.08847 | 8.377 | 14.7 | 9.3574 | 0.0016553 | 9.4453 | 0.0061644 | 9.3904 | 0.0038242 | 10.048 | 0.0063356 | 9.4737 | 0.0060502 | 14.1481 | 0.10382 | 14.1515 | 0.11176 | 13.9689 | 0.015868 | 14.6607 | 0.063699 | 12.5428 | 0.00879 | 15.5203 | 0.095034 | 17.139 | 0.056107 | 18.7212 | 0.084989 | 15.0992 | 0.015354 | 16.0512 | 0.057705 | 11.4804 | 0.027968 | 11.7727 | 0.030023 | 11.0334 | 0.022774 | 11.2215 | 0.023002 | 7.9572 | 0.020377 | 18.7398 | 0.1121 | 20.5087 | 0.19503 | 18.9718 | 0.033276 | 21.4026 | 0.026941 | 19.0634 | 0.013413 | 15.4703 | 0.21102 | 14.9522 | 0.18573 | 16.3471 | 0.11084 | 14.3783 | 0.068893 | 11.467 | 0.061244 | 11.0839 | 0.011301 | 13.8339 | 0.020548 | 15.0142 | 0.024372 | 13.8641 | 0.010274 | 8.995 | 0.034189 | 22.3537 | 0.012043 | 21.3867 | 0.0083904 | 22.1597 | 0.0056507 | 23.4164 | 0.0094749 | 16.1634 | 0.028082 | 15.8931 | 0.08653 | 14.7493 | 0.055365 | 16.4356 | 0.038642 | 18.4284 | 0.073116 | 12.7724 | 0.024486 | 15.1895 | 0.16273 | 16.465 | 0.23248 | 16.6839 | 0.15776 | 17.6456 | 0.034532 | 14.9894 | 0.0061073
15.5169 | 0.061187 | 14.9776 | 0.08379 | 14.1498 | 0.048858 | 15.7885 | 0.06855 | 11.1697 | 0.089155 | 8.377 | 14.7 | 9.3704 | 0.0017123 | 9.4581 | 0.0061644 | 9.403 | 0.0038242 | 10.0594 | 0.0063927 | 9.4853 | 0.0061644 | 14.1583 | 0.10548 | 14.1611 | 0.11296 | 13.9785 | 0.016267 | 14.6689 | 0.064726 | 12.5538 | 0.009532 | 15.5395 | 0.095605 | 17.1573 | 0.056735 | 18.738 | 0.085959 | 15.1193 | 0.015753 | 16.0742 | 0.058619 | 11.5006 | 0.028995 | 11.7917 | 0.031279 | 11.0523 | 0.023002 | 11.2366 | 0.023687 | 7.9755 | 0.020776 | 18.772 | 0.11381 | 20.534 | 0.19703 | 18.9912 | 0.033676 | 21.4168 | 0.027055 | 19.0881 | 0.013584 | 15.4928 | 0.21256 | 14.9741 | 0.18727 | 16.3669 | 0.11159 | 14.3995 | 0.069692 | 11.4893 | 0.062215 | 11.1044 | 0.011587 | 13.8507 | 0.020833 | 15.0291 | 0.024543 | 13.8797 | 0.010445 | 9.0171 | 0.034304 | 22.3788 | 0.012443 | 21.4124 | 0.0084475 | 22.1853 | 0.005879 | 23.4394 | 0.0097032 | 16.1942 | 0.028311 | 15.9176 | 0.089269 | 14.7752 | 0.055936 | 16.4604 | 0.039441 | 18.4519 | 0.074144 | 12.801 | 0.024543 | 15.2093 | 0.16455 | 16.4831 | 0.23533 | 16.7013 | 0.15959 | 17.6614 | 0.035331 | 15.0101 | 0.0061073
15.5389 | 0.061986 | 14.9981 | 0.084703 | 14.1703 | 0.0496 | 15.8066 | 0.069235 | 11.1925 | 0.089555 | 8.377 | 14.7 | 9.3833 | 0.0017123 | 9.4709 | 0.0062785 | 9.4156 | 0.0038813 | 10.0708 | 0.0064498 | 9.497 | 0.0062215 | 14.1684 | 0.10662 | 14.1707 | 0.11433 | 13.988 | 0.01661 | 14.6772 | 0.065411 | 12.5648 | 0.0098744 | 15.5588 | 0.096575 | 17.1755 | 0.057249 | 18.7549 | 0.087043 | 15.1394 | 0.015982 | 16.0971 | 0.059475 | 11.5208 | 0.030251 | 11.8107 | 0.03242 | 11.0712 | 0.023288 | 11.2517 | 0.024144 | 7.9939 | 0.021005 | 18.8043 | 0.11558 | 20.5593 | 0.19903 | 19.0107 | 0.034018 | 21.431 | 0.027226 | 19.1128 | 0.013756 | 15.5153 | 0.2149 | 14.9959 | 0.18904 | 16.3867 | 0.11216 | 14.4206 | 0.070263 | 11.5115 | 0.063071 | 11.1248 | 0.011815 | 13.8675 | 0.021119 | 15.0439 | 0.0246 | 13.8954 | 0.010731 | 9.0393 | 0.034703 | 22.4039 | 0.012671 | 21.4381 | 0.0086187 | 22.2109 | 0.0060502 | 23.4625 | 0.0097603 | 16.225 | 0.028425 | 15.942 | 0.091952 | 14.8011 | 0.056678 | 16.4852 | 0.040126 | 18.4753 | 0.074943 | 12.8295 | 0.024543 | 15.2291 | 0.16707 | 16.5012 | 0.23784 | 16.7187 | 0.16102 | 17.6773 | 0.03613 | 15.0307 | 0.0062215
15.5608 | 0.0629 | 15.0187 | 0.086187 | 14.1909 | 0.049886 | 15.8247 | 0.069806 | 11.2153 | 0.090468 | 8.377 | 14.7 | 9.3963 | 0.0017694 | 9.4836 | 0.0062785 | 9.4282 | 0.0039954 | 10.0822 | 0.0065068 | 9.5086 | 0.0062215 | 14.1786 | 0.10793 | 14.1803 | 0.11547 | 13.9975 | 0.017066 | 14.6854 | 0.067123 | 12.5758 | 0.01016 | 15.5781 | 0.097603 | 17.1938 | 0.058162 | 18.7718 | 0.088185 | 15.1595 | 0.016153 | 16.1201 | 0.060103 | 11.541 | 0.031279 | 11.8296 | 0.033219 | 11.0901 | 0.02363 | 11.2669 | 0.0246 | 8.0122 | 0.021176 | 18.8365 | 0.11741 | 20.5846 | 0.20154 | 19.0302 | 0.034361 | 21.4453 | 0.027854 | 19.1376 | 0.013984 | 15.5378 | 0.21684 | 15.0177 | 0.19035 | 16.4065 | 0.1133 | 14.4417 | 0.071062 | 11.5338 | 0.063756 | 11.1453 | 0.011815 | 13.8842 | 0.021404 | 15.0588 | 0.024829 | 13.911 | 0.010959 | 9.0614 | 0.035103 | 22.429 | 0.013071 | 21.4638 | 0.0089041 | 22.2365 | 0.0060502 | 23.4856 | 0.0098744 | 16.2559 | 0.028596 | 15.9665 | 0.094463 | 14.827 | 0.057877 | 16.51 | 0.040582 | 18.4988 | 0.075514 | 12.8581 | 0.024943 | 15.2489 | 0.17043 | 16.5192 | 0.24001 | 16.7362 | 0.1637 | 17.6932 | 0.03653 | 15.0514 | 0.0063356
15.5827 | 0.063984 | 15.0393 | 0.087386 | 14.2115 | 0.0504 | 15.8428 | 0.070377 | 11.2381 | 0.091039 | 8.377 | 14.7 | 9.4092 | 0.0017694 | 9.4964 | 0.0063356 | 9.4408 | 0.0039954 | 10.0936 | 0.0065068 | 9.5203 | 0.0063927 | 14.1888 | 0.10953 | 14.1899 | 0.11627 | 14.007 | 0.017637 | 14.6936 | 0.067922 | 12.5868 | 0.010217 | 15.5973 | 0.098231 | 17.2121 | 0.059075 | 18.7886 | 0.088813 | 15.1795 | 0.016381 | 16.143 | 0.060959 | 11.5612 | 0.032306 | 11.8486 | 0.033904 | 11.109 | 0.023858 | 11.282 | 0.025171 | 8.0305 | 0.02129 | 18.8687 | 0.11889 | 20.6099 | 0.20331 | 19.0496 | 0.03476 | 21.4595 | 0.028368 | 19.1623 | 0.014098 | 15.5603 | 0.21969 | 15.0396 | 0.19235 | 16.4263 | 0.11438 | 14.4628 | 0.072146 | 11.5561 | 0.064384 | 11.1658 | 0.012043 | 13.901 | 0.021404 | 15.0737 | 0.025 | 13.9266 | 0.010959 | 9.0836 | 0.035559 | 22.4541 | 0.013185 | 21.4895 | 0.0090183 | 22.262 | 0.0061644 | 23.5087 | 0.010046 | 16.2867 | 0.028881 | 15.991 | 0.096689 | 14.8529 | 0.05839 | 16.5348 | 0.040982 | 18.5223 | 0.076142 | 12.8867 | 0.025285 | 15.2687 | 0.17306 | 16.5373 | 0.24355 | 16.7536 | 0.16535 | 17.7091 | 0.037272 | 15.072 | 0.0063927
15.6047 | 0.064612 | 15.0598 | 0.088413 | 14.232 | 0.050742 | 15.8609 | 0.071005 | 11.2608 | 0.091724 | 8.377 | 14.7 | 9.4222 | 0.0018265 | 9.5092 | 0.0064498 | 9.4534 | 0.0040525 | 10.105 | 0.0065068 | 9.5319 | 0.0065068 | 14.1989 | 0.11079 | 14.1995 | 0.11729 | 14.0165 | 0.018037 | 14.7018 | 0.068721 | 12.5978 | 0.010274 | 15.6166 | 0.098858 | 17.2303 | 0.059703 | 18.8055 | 0.089669 | 15.1996 | 0.016667 | 16.166 | 0.061986 | 11.5814 | 0.033619 | 11.8675 | 0.03476 | 11.1279 | 0.024258 | 11.2972 | 0.026027 | 8.0488 | 0.021461 | 18.901 | 0.12038 | 20.6352 | 0.20445 | 19.0691 | 0.035046 | 21.4737 | 0.02871 | 19.187 | 0.014155 | 15.5828 | 0.22237 | 15.0614 | 0.19384 | 16.4461 | 0.11524 | 14.484 | 0.073059 | 11.5784 | 0.065297 | 11.1862 | 0.012215 | 13.9178 | 0.021632 | 15.0885 | 0.025228 | 13.9423 | 0.011187 | 9.1057 | 0.036016 | 22.4792 | 0.01347 | 21.5152 | 0.0093037 | 22.2876 | 0.0061644 | 23.5318 | 0.010274 | 16.3176 | 0.02911 | 16.0154 | 0.098402 | 14.8788 | 0.059247 | 16.5597 | 0.04161 | 18.5457 | 0.076484 | 12.9152 | 0.025685 | 15.2885 | 0.1758 | 16.5554 | 0.24521 | 16.771 | 0.16729 | 17.725 | 0.037671 | 15.0927 | 0.0065068
15.6266 | 0.065354 | 15.0804 | 0.089669 | 14.2526 | 0.051884 | 15.879 | 0.071861 | 11.2836 | 0.092237 | 8.377 | 14.7 | 9.4351 | 0.0018265 | 9.522 | 0.0064498 | 9.466 | 0.0041096 | 10.1163 | 0.006621 | 9.5436 | 0.0065068 | 14.2091 | 0.11239 | 14.2091 | 0.11832 | 14.026 | 0.01855 | 14.71 | 0.069635 | 12.6089 | 0.010674 | 15.6359 | 0.099886 | 17.2486 | 0.060388 | 18.8223 | 0.090582 | 15.2197 | 0.017066 | 16.189 | 0.063128 | 11.6016 | 0.035046 | 11.8865 | 0.035502 | 11.1469 | 0.024543 | 11.3123 | 0.026484 | 8.0671 | 0.021575 | 18.9332 | 0.12192 | 20.6605 | 0.20605 | 19.0885 | 0.035388 | 21.4879 | 0.02911 | 19.2117 | 0.014269 | 15.6053 | 0.22426 | 15.0833 | 0.19566 | 16.4659 | 0.11604 | 14.5051 | 0.073916 | 11.6007 | 0.065811 | 11.2067 | 0.012386 | 13.9346 | 0.021804 | 15.1034 | 0.025342 | 13.9579 | 0.011301 | 9.1279 | 0.036187 | 22.5043 | 0.01387 | 21.5409 | 0.0094749 | 22.3132 | 0.0061644 | 23.5549 | 0.010388 | 16.3484 | 0.029338 | 16.0399 | 0.10023 | 14.9047 | 0.060502 | 16.5845 | 0.041895 | 18.5692 | 0.077397 | 12.9438 | 0.026027 | 15.3084 | 0.17911 | 16.5734 | 0.24772 | 16.7885 | 0.16975 | 17.7409 | 0.038527 | 15.1133 | 0.006621
15.6485 | 0.066724 | 15.101 | 0.090525 | 14.2732 | 0.052568 | 15.8971 | 0.072774 | 11.3064 | 0.093151 | 8.377 | 14.7 | 9.4481 | 0.0018265 | 9.5348 | 0.0065068 | 9.4786 | 0.0041096 | 10.1277 | 0.0066781 | 9.5553 | 0.0065639 | 14.2192 | 0.11336 | 14.2187 | 0.11946 | 14.0355 | 0.019121 | 14.7183 | 0.070662 | 12.6199 | 0.011073 | 15.6552 | 0.10051 | 17.2669 | 0.061358 | 18.8392 | 0.091438 | 15.2397 | 0.017637 | 16.2119 | 0.064326 | 11.6218 | 0.03653 | 11.9054 | 0.036416 | 11.1658 | 0.024943 | 11.3275 | 0.026541 | 8.0854 | 0.021632 | 18.9654 | 0.12363 | 20.6858 | 0.20788 | 19.108 | 0.035902 | 21.5022 | 0.029795 | 19.2365 | 0.014498 | 15.6278 | 0.22648 | 15.1051 | 0.19766 | 16.4857 | 0.11684 | 14.5262 | 0.075057 | 11.623 | 0.066324 | 11.2271 | 0.012557 | 13.9514 | 0.022317 | 15.1183 | 0.025685 | 13.9736 | 0.011644 | 9.1501 | 0.036358 | 22.5294 | 0.014041 | 21.5666 | 0.009589 | 22.3388 | 0.0062215 | 23.5779 | 0.010559 | 16.3792 | 0.029509 | 16.0643 | 0.10257 | 14.9306 | 0.061701 | 16.6093 | 0.04258 | 18.5927 | 0.078025 | 12.9724 | 0.026541 | 15.3282 | 0.18139 | 16.5915 | 0.25091 | 16.8059 | 0.17169 | 17.7568 | 0.039212 | 15.134 | 0.0067922
15.6705 | 0.067237 | 15.1215 | 0.091324 | 14.2937 | 0.053253 | 15.9152 | 0.073288 | 11.3292 | 0.09395 | 8.377 | 14.7 | 9.461 | 0.0019977 | 9.5476 | 0.006621 | 9.4912 | 0.0041096 | 10.1391 | 0.0066781 | 9.5669 | 0.006621 | 14.2294 | 0.11473 | 14.2283 | 0.12026 | 14.0451 | 0.019463 | 14.7265 | 0.071804 | 12.6309 | 0.011244 | 15.6744 | 0.10137 | 17.2851 | 0.0621 | 18.856 | 0.09218 | 15.2598 | 0.017865 | 16.2349 | 0.065068 | 11.642 | 0.036986 | 11.9244 | 0.037158 | 11.1847 | 0.025342 | 11.3426 | 0.026826 | 8.1037 | 0.021975 | 18.9976 | 0.1258 | 20.7112 | 0.20965 | 19.1275 | 0.036416 | 21.5164 | 0.030194 | 19.2612 | 0.014555 | 15.6503 | 0.22882 | 15.1269 | 0.19937 | 16.5055 | 0.11735 | 14.5473 | 0.076027 | 11.6453 | 0.06661 | 11.2476 | 0.012614 | 13.9682 | 0.022432 | 15.1331 | 0.025742 | 13.9892 | 0.011758 | 9.1722 | 0.036644 | 22.5546 | 0.014269 | 21.5923 | 0.009589 | 22.3644 | 0.0063356 | 23.601 | 0.010902 | 16.4101 | 0.029566 | 16.0888 | 0.10474 | 14.9565 | 0.062785 | 16.6341 | 0.043322 | 18.6162 | 0.07871 | 13.001 | 0.026826 | 15.348 | 0.18447 | 16.6096 | 0.25365 | 16.8233 | 0.17346 | 17.7726 | 0.03984 | 15.1546 | 0.0069635
15.6924 | 0.068151 | 15.1421 | 0.09258 | 14.3143 | 0.053653 | 15.9333 | 0.073687 | 11.352 | 0.094692 | 8.377 | 14.7 | 9.474 | 0.0019977 | 9.5604 | 0.006621 | 9.5038 | 0.0041096 | 10.1505 | 0.0066781 | 9.5786 | 0.0066781 | 14.2395 | 0.1157 | 14.2379 | 0.12129 | 14.0546 | 0.020205 | 14.7347 | 0.072831 | 12.6419 | 0.011416 | 15.6937 | 0.10251 | 17.3034 | 0.063014 | 18.8729 | 0.093208 | 15.2799 | 0.018037 | 16.2578 | 0.06661 | 11.6622 | 0.037842 | 11.9433 | 0.038128 | 11.2036 | 0.025913 | 11.3578 | 0.027226 | 8.122 | 0.02226 | 19.0299 | 0.12768 | 20.7365 | 0.21096 | 19.1469 | 0.036758 | 21.5306 | 0.030765 | 19.2859 | 0.01484 | 15.6728 | 0.23105 | 15.1488 | 0.20068 | 16.5253 | 0.11844 | 14.5685 | 0.076655 | 11.6676 | 0.067523 | 11.268 | 0.012614 | 13.985 | 0.022774 | 15.148 | 0.026084 | 14.0049 | 0.012043 | 9.1944 | 0.0371 | 22.5797 | 0.014498 | 21.618 | 0.0096461 | 22.39 | 0.0063356 | 23.6241 | 0.010902 | 16.4409 | 0.029795 | 16.1133 | 0.10674 | 14.9824 | 0.064326 | 16.6589 | 0.044178 | 18.6396 | 0.079338 | 13.0295 | 0.027112 | 15.3678 | 0.1875 | 16.6276 | 0.25645 | 16.8408 | 0.17517 | 17.7885 | 0.04024 | 15.1753 | 0.0069635
15.7144 | 0.06855 | 15.1627 | 0.093664 | 14.3348 | 0.054053 | 15.9514 | 0.074829 | 11.3748 | 0.095548 | 8.377 | 14.7 | 9.487 | 0.0019977 | 9.5732 | 0.006621 | 9.5164 | 0.0041096 | 10.1619 | 0.0067922 | 9.5902 | 0.0066781 | 14.2497 | 0.11712 | 14.2476 | 0.12237 | 14.0641 | 0.020947 | 14.7429 | 0.073687 | 12.6529 | 0.011587 | 15.713 | 0.10337 | 17.3217 | 0.063527 | 18.8897 | 0.094235 | 15.2999 | 0.018322 | 16.2808 | 0.067751 | 11.6823 | 0.038642 | 11.9623 | 0.038984 | 11.2225 | 0.026541 | 11.3729 | 0.027854 | 8.1404 | 0.022546 | 19.0621 | 0.12962 | 20.7618 | 0.21273 | 19.1664 | 0.037272 | 21.5448 | 0.031107 | 19.3106 | 0.01484 | 15.6954 | 0.23311 | 15.1706 | 0.20251 | 16.545 | 0.11935 | 14.5896 | 0.077454 | 11.6899 | 0.068265 | 11.2885 | 0.012785 | 14.0018 | 0.023288 | 15.1629 | 0.026199 | 14.0205 | 0.012329 | 9.2165 | 0.037671 | 22.6048 | 0.015011 | 21.6437 | 0.010103 | 22.4156 | 0.0064498 | 23.6472 | 0.011073 | 16.4717 | 0.029909 | 16.1377 | 0.10913 | 15.0083 | 0.066039 | 16.6837 | 0.044977 | 18.6631 | 0.080251 | 13.0581 | 0.027511 | 15.3876 | 0.1899 | 16.6457 | 0.25976 | 16.8582 | 0.17814 | 17.8044 | 0.040982 | 15.1959 | 0.0071918
15.7363 | 0.070091 | 15.1832 | 0.094806 | 14.3554 | 0.055023 | 15.9695 | 0.075514 | 11.3976 | 0.096176 | 8.377 | 14.7 | 9.4999 | 0.0019977 | 9.586 | 0.0067922 | 9.529 | 0.0041667 | 10.1733 | 0.0067922 | 9.6019 | 0.0069635 | 14.2598 | 0.11866 | 14.2572 | 0.12295 | 14.0736 | 0.021461 | 14.7511 | 0.074943 | 12.6639 | 0.011815 | 15.7322 | 0.10428 | 17.3399 | 0.064155 | 18.9066 | 0.094806 | 15.32 | 0.01855 | 16.3037 | 0.068721 | 11.7025 | 0.039384 | 11.9813 | 0.039669 | 11.2414 | 0.026712 | 11.388 | 0.028425 | 8.1587 | 0.022945 | 19.0943 | 0.13139 | 20.7871 | 0.21438 | 19.1858 | 0.037671 | 21.559 | 0.03145 | 19.3354 | 0.015068 | 15.7179 | 0.23499 | 15.1924 | 0.20382 | 16.5648 | 0.12049 | 14.6107 | 0.078311 | 11.7122 | 0.069121 | 11.309 | 0.012957 | 14.0186 | 0.023402 | 15.1777 | 0.026541 | 14.0362 | 0.012728 | 9.2387 | 0.037842 | 22.6299 | 0.01524 | 21.6694 | 0.010388 | 22.4412 | 0.0065639 | 23.6703 | 0.011301 | 16.5026 | 0.030023 | 16.1622 | 0.11113 | 15.0342 | 0.067751 | 16.7085 | 0.045776 | 18.6866 | 0.080936 | 13.0867 | 0.028253 | 15.4074 | 0.19304 | 16.6638 | 0.26182 | 16.8756 | 0.18019 | 17.8203 | 0.041895 | 15.2166 | 0.0072489
15.7582 | 0.070833 | 15.2038 | 0.095377 | 14.376 | 0.056221 | 15.9876 | 0.076027 | 11.4203 | 0.096918 | 8.377 | 14.7 | 9.5129 | 0.0019977 | 9.5988 | 0.0068493 | 9.5416 | 0.0041667 | 10.1847 | 0.0068493 | 9.6135 | 0.0070776 | 14.27 | 0.11929 | 14.2668 | 0.12374 | 14.0831 | 0.021975 | 14.7594 | 0.075913 | 12.6749 | 0.011929 | 15.7515 | 0.10531 | 17.3582 | 0.064441 | 18.9234 | 0.095548 | 15.3401 | 0.019121 | 16.3267 | 0.069749 | 11.7227 | 0.040068 | 12.0002 | 0.040525 | 11.2603 | 0.026826 | 11.4032 | 0.028995 | 8.177 | 0.023288 | 19.1266 | 0.13368 | 20.8124 | 0.21621 | 19.2053 | 0.038242 | 21.5733 | 0.031849 | 19.3601 | 0.01524 | 15.7404 | 0.2371 | 15.2143 | 0.20502 | 16.5846 | 0.121 | 14.6318 | 0.079053 | 11.7344 | 0.069806 | 11.3294 | 0.013014 | 14.0354 | 0.023744 | 15.1926 | 0.026884 | 14.0518 | 0.012957 | 9.2608 | 0.038242 | 22.655 | 0.015525 | 21.6951 | 0.010559 | 22.4667 | 0.0066781 | 23.6933 | 0.011358 | 16.5334 | 0.030251 | 16.1867 | 0.11433 | 15.0601 | 0.06895 | 16.7333 | 0.045947 | 18.71 | 0.081279 | 13.1152 | 0.02911 | 15.4273 | 0.19618 | 16.6818 | 0.26438 | 16.8931 | 0.18219 | 17.8362 | 0.042352 | 15.2372 | 0.0073059
15.7802 | 0.071461 | 15.2244 | 0.096176 | 14.3965 | 0.056906 | 16.0058 | 0.076712 | 11.4431 | 0.098059 | 8.377 | 14.7 | 9.5258 | 0.0019977 | 9.6116 | 0.0069635 | 9.5542 | 0.0042237 | 10.196 | 0.0068493 | 9.6252 | 0.0071347 | 14.2801 | 0.11992 | 14.2764 | 0.12454 | 14.0926 | 0.022317 | 14.7676 | 0.076712 | 12.6859 | 0.012043 | 15.7708 | 0.10651 | 17.3765 | 0.06484 | 18.9403 | 0.096233 | 15.3601 | 0.019463 | 16.3497 | 0.070833 | 11.7429 | 0.040868 | 12.0192 | 0.041553 | 11.2793 | 0.027112 | 11.4183 | 0.029795 | 8.1953 | 0.023744 | 19.1588 | 0.13584 | 20.8377 | 0.21826 | 19.2248 | 0.038642 | 21.5875 | 0.032135 | 19.3848 | 0.015525 | 15.7629 | 0.23921 | 15.2361 | 0.20702 | 16.6044 | 0.12169 | 14.653 | 0.080194 | 11.7567 | 0.070434 | 11.3499 | 0.013299 | 14.0522 | 0.02403 | 15.2075 | 0.027169 | 14.0674 | 0.013014 | 9.283 | 0.038642 | 22.6801 | 0.015639 | 21.7208 | 0.010674 | 22.4923 | 0.0069064 | 23.7164 | 0.011644 | 16.5643 | 0.030537 | 16.2111 | 0.11689 | 15.086 | 0.069806 | 16.7582 | 0.04629 | 18.7335 | 0.081906 | 13.1438 | 0.030537 | 15.4471 | 0.19903 | 16.6999 | 0.26712 | 16.9105 | 0.18379 | 17.8521 | 0.042979 | 15.2578 | 0.0074772
15.8021 | 0.072203 | 15.2449 | 0.096918 | 14.4171 | 0.05782 | 16.0239 | 0.077511 | 11.4659 | 0.098858 | 8.377 | 14.7 | 9.5388 | 0.0019977 | 9.6244 | 0.0069635 | 9.5668 | 0.0042237 | 10.2074 | 0.0068493 | 9.6369 | 0.0071347 | 14.2903 | 0.12095 | 14.286 | 0.12574 | 14.1021 | 0.023116 | 14.7758 | 0.077683 | 12.6969 | 0.012158 | 15.7901 | 0.10713 | 17.3947 | 0.065582 | 18.9572 | 0.097203 | 15.3802 | 0.020034 | 16.3726 | 0.072203 | 11.7631 | 0.041895 | 12.0381 | 0.042751 | 11.2982 | 0.027568 | 11.4335 | 0.030137 | 8.2136 | 0.02403 | 19.191 | 0.13773 | 20.863 | 0.21929 | 19.2442 | 0.039041 | 21.6017 | 0.032648 | 19.4095 | 0.015639 | 15.7854 | 0.24064 | 15.2579 | 0.20845 | 16.6242 | 0.1226 | 14.6741 | 0.08145 | 11.779 | 0.070947 | 11.3703 | 0.01347 | 14.069 | 0.024372 | 15.2223 | 0.027397 | 14.0831 | 0.013242 | 9.3051 | 0.038813 | 22.7052 | 0.016039 | 21.7465 | 0.010788 | 22.5179 | 0.0071347 | 23.7395 | 0.011644 | 16.5951 | 0.030651 | 16.2356 | 0.11895 | 15.1119 | 0.071404 | 16.783 | 0.046575 | 18.757 | 0.082477 | 13.1724 | 0.031792 | 15.4669 | 0.20154 | 16.7179 | 0.26992 | 16.9279 | 0.18539 | 17.868 | 0.043607 | 15.2785 | 0.0074772
15.824 | 0.07266 | 15.2655 | 0.097717 | 14.4377 | 0.058733 | 16.042 | 0.078196 | 11.4887 | 0.099943 | 8.377 | 14.7 | 9.5517 | 0.0019977 | 9.6372 | 0.0070776 | 9.5794 | 0.0042237 | 10.2188 | 0.0069064 | 9.6485 | 0.0073059 | 14.3004 | 0.12197 | 14.2956 | 0.1266 | 14.1117 | 0.023916 | 14.784 | 0.078311 | 12.708 | 0.012329 | 15.8093 | 0.10793 | 17.413 | 0.066267 | 18.974 | 0.098288 | 15.4003 | 0.020434 | 16.3956 | 0.073459 | 11.7833 | 0.042466 | 12.0571 | 0.043779 | 11.3171 | 0.028311 | 11.4486 | 0.030422 | 8.2319 | 0.024315 | 19.2232 | 0.13984 | 20.8883 | 0.22083 | 19.2637 | 0.039555 | 21.6159 | 0.033333 | 19.4342 | 0.015868 | 15.8079 | 0.24264 | 15.2798 | 0.2105 | 16.644 | 0.12334 | 14.6952 | 0.082135 | 11.8013 | 0.071575 | 11.3908 | 0.013527 | 14.0858 | 0.024543 | 15.2372 | 0.027626 | 14.0987 | 0.013584 | 9.3273 | 0.039155 | 22.7303 | 0.01621 | 21.7722 | 0.010845 | 22.5435 | 0.0071347 | 23.7626 | 0.011872 | 16.6259 | 0.030822 | 16.26 | 0.12123 | 15.1378 | 0.072374 | 16.8078 | 0.046918 | 18.7804 | 0.08282 | 13.201 | 0.032534 | 15.4867 | 0.204 | 16.736 | 0.27352 | 16.9454 | 0.18699 | 17.8838 | 0.044178 | 15.2991 | 0.0075913
15.846 | 0.073516 | 15.2861 | 0.098916 | 14.4582 | 0.059475 | 16.0601 | 0.07911 | 11.5115 | 0.10063 | 8.377 | 14.7 | 9.5647 | 0.0019977 | 9.65 | 0.0070776 | 9.592 | 0.0042808 | 10.2302 | 0.0070776 | 9.6602 | 0.0074201 | 14.3106 | 0.12272 | 14.3052 | 0.12803 | 14.1212 | 0.024201 | 14.7922 | 0.078938 | 12.719 | 0.012557 | 15.8286 | 0.10896 | 17.4313 | 0.066781 | 18.9909 | 0.09903 | 15.4204 | 0.020776 | 16.4185 | 0.075057 | 11.8035 | 0.043379 | 12.076 | 0.044806 | 11.336 | 0.02871 | 11.4638 | 0.031107 | 8.2502 | 0.0246 | 19.2555 | 0.14144 | 20.9136 | 0.22197 | 19.2831 | 0.040011 | 21.6301 | 0.034247 | 19.459 | 0.016039 | 15.8304 | 0.24549 | 15.3016 | 0.21187 | 16.6638 | 0.12403 | 14.7163 | 0.083105 | 11.8236 | 0.072374 | 11.4113 | 0.013642 | 14.1026 | 0.024886 | 15.2521 | 0.028082 | 14.1144 | 0.013927 | 9.3495 | 0.039555 | 22.7554 | 0.016438 | 21.7979 | 0.010902 | 22.5691 | 0.0071918 | 23.7857 | 0.012215 | 16.6568 | 0.031221 | 16.2845 | 0.12357 | 15.1636 | 0.073402 | 16.8326 | 0.047374 | 18.8039 | 0.08339 | 13.2295 | 0.032877 | 15.5065 | 0.20725 | 16.7541 | 0.27694 | 16.9628 | 0.18887 | 17.8997 | 0.04492 | 15.3198 | 0.0076484
15.8679 | 0.074144 | 15.3066 | 0.0996 | 14.4788 | 0.060559 | 16.0782 | 0.079966 | 11.5343 | 0.10137 | 8.377 | 14.7 | 9.5777 | 0.0019977 | 9.6627 | 0.0071347 | 9.6046 | 0.0043379 | 10.2416 | 0.0071347 | 9.6718 | 0.0074772 | 14.3207 | 0.12392 | 14.3148 | 0.12888 | 14.1307 | 0.025228 | 14.8004 | 0.080023 | 12.73 | 0.012557 | 15.8479 | 0.1097 | 17.4496 | 0.06758 | 19.0077 | 0.099886 | 15.4404 | 0.021119 | 16.4415 | 0.076256 | 11.8237 | 0.044178 | 12.095 | 0.045491 | 11.3549 | 0.028995 | 11.4789 | 0.031507 | 8.2685 | 0.025057 | 19.2877 | 0.14321 | 20.9389 | 0.22317 | 19.3026 | 0.040525 | 21.6444 | 0.034646 | 19.4837 | 0.01621 | 15.8529 | 0.24812 | 15.3235 | 0.21364 | 16.6836 | 0.125 | 14.7375 | 0.084189 | 11.8459 | 0.073174 | 11.4317 | 0.013756 | 14.1194 | 0.025342 | 15.2669 | 0.028482 | 14.13 | 0.014155 | 9.3716 | 0.040011 | 22.7805 | 0.01661 | 21.8236 | 0.010959 | 22.5947 | 0.0071918 | 23.8088 | 0.012614 | 16.6876 | 0.031621 | 16.309 | 0.12568 | 15.1895 | 0.074715 | 16.8574 | 0.047831 | 18.8274 | 0.083847 | 13.2581 | 0.033276 | 15.5263 | 0.21005 | 16.7721 | 0.28042 | 16.9802 | 0.19053 | 17.9156 | 0.045662 | 15.3404 | 0.0077626
15.8899 | 0.075171 | 15.3272 | 0.10046 | 14.4994 | 0.061587 | 16.0963 | 0.080822 | 11.5571 | 0.10251 | 8.377 | 14.7 | 9.5906 | 0.0021689 | 9.6755 | 0.0071918 | 9.6172 | 0.004395 | 10.253 | 0.0071347 | 9.6835 | 0.0077055 | 14.3309 | 0.12517 | 14.3244 | 0.13065 | 14.1402 | 0.025628 | 14.8087 | 0.080993 | 12.741 | 0.012671 | 15.8672 | 0.11027 | 17.4678 | 0.068208 | 19.0246 | 0.10068 | 15.4605 | 0.021632 | 16.4644 | 0.077683 | 11.8439 | 0.045034 | 12.114 | 0.046062 | 11.3738 | 0.029566 | 11.4941 | 0.031792 | 8.2869 | 0.0254 | 19.3199 | 0.14521 | 20.9642 | 0.22506 | 19.322 | 0.040925 | 21.6586 | 0.035388 | 19.5084 | 0.016381 | 15.8754 | 0.25034 | 15.3453 | 0.21581 | 16.7034 | 0.12597 | 14.7586 | 0.084932 | 11.8682 | 0.073573 | 11.4522 | 0.013984 | 14.1362 | 0.026027 | 15.2818 | 0.028767 | 14.1457 | 0.014326 | 9.3938 | 0.040468 | 22.8057 | 0.016667 | 21.8492 | 0.011073 | 22.6203 | 0.0073059 | 23.8318 | 0.012785 | 16.7185 | 0.031792 | 16.3334 | 0.12797 | 15.2154 | 0.076027 | 16.8822 | 0.048174 | 18.8508 | 0.084132 | 13.2867 | 0.034247 | 15.5462 | 0.21301 | 16.7902 | 0.28396 | 16.9977 | 0.19235 | 17.9315 | 0.046233 | 15.3611 | 0.0078196
15.9118 | 0.076655 | 15.3477 | 0.1012 | 14.5199 | 0.062043 | 16.1144 | 0.082078 | 11.5798 | 0.10303 | 8.377 | 14.7 | 9.6036 | 0.0021689 | 9.6883 | 0.0071918 | 9.6298 | 0.004395 | 10.2644 | 0.0071347 | 9.6952 | 0.0078196 | 14.341 | 0.12637 | 14.334 | 0.13168 | 14.1497 | 0.026313 | 14.8169 | 0.082363 | 12.752 | 0.013128 | 15.8864 | 0.11102 | 17.4861 | 0.069121 | 19.0414 | 0.10166 | 15.4806 | 0.021918 | 16.4874 | 0.078881 | 11.8641 | 0.045776 | 12.1329 | 0.046632 | 11.3927 | 0.030023 | 11.5092 | 0.032135 | 8.3052 | 0.025685 | 19.3521 | 0.14703 | 20.9895 | 0.22586 | 19.3415 | 0.041781 | 21.6728 | 0.035788 | 19.5331 | 0.01661 | 15.8979 | 0.2528 | 15.3671 | 0.21775 | 16.7232 | 0.12666 | 14.7797 | 0.085674 | 11.8905 | 0.073858 | 11.4726 | 0.014326 | 14.153 | 0.02637 | 15.2966 | 0.02911 | 14.1613 | 0.014612 | 9.4159 | 0.040925 | 22.8308 | 0.016667 | 21.8749 | 0.011187 | 22.6458 | 0.0074772 | 23.8549 | 0.013014 | 16.7493 | 0.031906 | 16.3579 | 0.13014 | 15.2413 | 0.077226 | 16.907 | 0.048459 | 18.8743 | 0.084532 | 13.3153 | 0.034817 | 15.566 | 0.21621 | 16.8083 | 0.28676 | 17.0151 | 0.19389 | 17.9474 | 0.047374 | 15.3817 | 0.0079338
15.9337 | 0.07774 | 15.3683 | 0.10228 | 14.5405 | 0.062728 | 16.1325 | 0.082877 | 11.6026 | 0.10365 | 8.377 | 14.7 | 9.6165 | 0.002226 | 9.7011 | 0.0072489 | 9.6424 | 0.0044521 | 10.2757 | 0.0072489 | 9.7068 | 0.0079338 | 14.3512 | 0.12728 | 14.3437 | 0.13271 | 14.1592 | 0.026769 | 14.8251 | 0.083619 | 12.763 | 0.013699 | 15.9057 | 0.11187 | 17.5044 | 0.070205 | 19.0583 | 0.1024 | 15.5006 | 0.022489 | 16.5103 | 0.079852 | 11.8843 | 0.046804 | 12.1519 | 0.047374 | 11.4117 | 0.030651 | 11.5244 | 0.032534 | 8.3235 | 0.02597 | 19.3844 | 0.14926 | 21.0148 | 0.22723 | 19.361 | 0.042466 | 21.687 | 0.036301 | 19.5579 | 0.016724 | 15.9205 | 0.25497 | 15.389 | 0.21958 | 16.743 | 0.12757 | 14.8008 | 0.086587 | 11.9128 | 0.074486 | 11.4931 | 0.014441 | 14.1698 | 0.026598 | 15.3115 | 0.029224 | 14.1769 | 0.014897 | 9.4381 | 0.041438 | 22.8559 | 0.016781 | 21.9006 | 0.011244 | 22.6714 | 0.0074772 | 23.878 | 0.013185 | 16.7801 | 0.032078 | 16.3823 | 0.13242 | 15.2672 | 0.078767 | 16.9318 | 0.048516 | 18.8978 | 0.085046 | 13.3438 | 0.03516 | 15.5858 | 0.21941 | 16.8263 | 0.28938 | 17.0325 | 0.19509 | 17.9633 | 0.048345 | 15.4024 | 0.0081621
15.9557 | 0.078767 | 15.3889 | 0.10291 | 14.561 | 0.063642 | 16.1506 | 0.083447 | 11.6254 | 0.10485 | 8.377 | 14.7 | 9.6295 | 0.002226 | 9.7139 | 0.0073059 | 9.655 | 0.0044521 | 10.2871 | 0.007363 | 9.7185 | 0.0079909 | 14.3614 | 0.12854 | 14.3533 | 0.13373 | 14.1687 | 0.027626 | 14.8333 | 0.084817 | 12.774 | 0.014098 | 15.925 | 0.11273 | 17.5226 | 0.071005 | 19.0751 | 0.10342 | 15.5207 | 0.023002 | 16.5333 | 0.081164 | 11.9045 | 0.04766 | 12.1708 | 0.048231 | 11.4306 | 0.031107 | 11.5395 | 0.03282 | 8.3418 | 0.026256 | 19.4166 | 0.15154 | 21.0401 | 0.22865 | 19.3804 | 0.043037 | 21.7013 | 0.036929 | 19.5826 | 0.016838 | 15.943 | 0.25691 | 15.4108 | 0.22123 | 16.7628 | 0.12848 | 14.822 | 0.087842 | 11.9351 | 0.075342 | 11.5135 | 0.014555 | 14.1866 | 0.027112 | 15.3264 | 0.029452 | 14.1926 | 0.014954 | 9.4602 | 0.042123 | 22.881 | 0.017066 | 21.9263 | 0.011416 | 22.697 | 0.0074772 | 23.9011 | 0.013413 | 16.811 | 0.032306 | 16.4068 | 0.13459 | 15.2931 | 0.080308 | 16.9567 | 0.048744 | 18.9212 | 0.085559 | 13.3724 | 0.035331 | 15.6056 | 0.22232 | 16.8444 | 0.29207 | 17.05 | 0.19737 | 17.9791 | 0.049429 | 15.423 | 0.0083333
15.9776 | 0.080308 | 15.4094 | 0.10382 | 14.5816 | 0.064669 | 16.1687 | 0.084304 | 11.6482 | 0.10554 | 8.377 | 14.7 | 9.6424 | 0.0022831 | 9.7267 | 0.007363 | 9.6676 | 0.0045091 | 10.2985 | 0.007363 | 9.7301 | 0.0079909 | 14.3715 | 0.13002 | 14.3629 | 0.13493 | 14.1783 | 0.028368 | 14.8415 | 0.085959 | 12.785 | 0.014498 | 15.9442 | 0.1137 | 17.5409 | 0.072089 | 19.092 | 0.10451 | 15.5408 | 0.023288 | 16.5563 | 0.082306 | 11.9247 | 0.048744 | 12.1898 | 0.049087 | 11.4495 | 0.031564 | 11.5546 | 0.033276 | 8.3601 | 0.026541 | 19.4488 | 0.15314 | 21.0654 | 0.22997 | 19.3999 | 0.043208 | 21.7155 | 0.0375 | 19.6073 | 0.017009 | 15.9655 | 0.25925 | 15.4326 | 0.22312 | 16.7826 | 0.12962 | 14.8431 | 0.088699 | 11.9573 | 0.075913 | 11.534 | 0.014897 | 14.2034 | 0.027397 | 15.3412 | 0.02968 | 14.2082 | 0.01524 | 9.4824 | 0.042466 | 22.9061 | 0.01718 | 21.952 | 0.011416 | 22.7226 | 0.0074772 | 23.9242 | 0.013584 | 16.8418 | 0.032534 | 16.4313 | 0.13647 | 15.319 | 0.082021 | 16.9815 | 0.049144 | 18.9447 | 0.085959 | 13.401 | 0.035559 | 15.6254 | 0.22511 | 16.8625 | 0.29486 | 17.0674 | 0.19903 | 17.995 | 0.050114 | 15.4437 | 0.0083904
15.9995 | 0.080993 | 15.43 | 0.10462 | 14.6022 | 0.065582 | 16.1868 | 0.085388 | 11.671 | 0.10656 | 8.377 | 14.7 | 9.6554 | 0.0022831 | 9.7395 | 0.0075342 | 9.6802 | 0.0045091 | 10.3099 | 0.0074772 | 9.7418 | 0.008105 | 14.3817 | 0.13088 | 14.3725 | 0.13596 | 14.1878 | 0.029053 | 14.8498 | 0.0871 | 12.796 | 0.014783 | 15.9635 | 0.11438 | 17.5592 | 0.073002 | 19.1088 | 0.10559 | 15.5608 | 0.02363 | 16.5792 | 0.083333 | 11.9449 | 0.0496 | 12.2087 | 0.049715 | 11.4684 | 0.032021 | 11.5698 | 0.033562 | 8.3784 | 0.026998 | 19.4811 | 0.15474 | 21.0907 | 0.23088 | 19.4193 | 0.043836 | 21.7297 | 0.038071 | 19.632 | 0.017237 | 15.988 | 0.26164 | 15.4545 | 0.22483 | 16.8024 | 0.13105 | 14.8642 | 0.089669 | 11.9796 | 0.076655 | 11.5545 | 0.015183 | 14.2202 | 0.028025 | 15.3561 | 0.030137 | 14.2239 | 0.015696 | 9.5045 | 0.042808 | 22.9312 | 0.017694 | 21.9777 | 0.011473 | 22.7482 | 0.0075913 | 23.9472 | 0.013813 | 16.8726 | 0.032591 | 16.4557 | 0.13887 | 15.3449 | 0.083733 | 17.0063 | 0.049144 | 18.9682 | 0.08653 | 13.4295 | 0.035788 | 15.6452 | 0.229 | 16.8805 | 0.29783 | 17.0849 | 0.20114 | 18.0109 | 0.051427 | 15.4643 | 0.0084475
16.0215 | 0.082306 | 15.4506 | 0.10554 | 14.6227 | 0.06621 | 16.205 | 0.086244 | 11.6938 | 0.10708 | 8.377 | 14.7 | 9.6684 | 0.0023402 | 9.7523 | 0.0076484 | 9.6928 | 0.0045091 | 10.3213 | 0.0075342 | 9.7534 | 0.0082192 | 14.3918 | 0.13191 | 14.3821 | 0.1367 | 14.1973 | 0.030251 | 14.858 | 0.087957 | 12.8071 | 0.014954 | 15.9828 | 0.11507 | 17.5774 | 0.073459 | 19.1257 | 0.10662 | 15.5809 | 0.02403 | 16.6022 | 0.084874 | 11.9651 | 0.050457 | 12.2277 | 0.050342 | 11.4873 | 0.032705 | 11.5849 | 0.034247 | 8.3967 | 0.027226 | 19.5133 | 0.15719 | 21.116 | 0.23219 | 19.4388 | 0.044349 | 21.7439 | 0.038642 | 19.6568 | 0.017637 | 16.0105 | 0.26336 | 15.4763 | 0.227 | 16.8221 | 0.13213 | 14.8853 | 0.090525 | 12.0019 | 0.077397 | 11.5749 | 0.015411 | 14.237 | 0.028311 | 15.371 | 0.030765 | 14.2395 | 0.016039 | 9.5267 | 0.043094 | 22.9563 | 0.017865 | 22.0034 | 0.011644 | 22.7738 | 0.0079338 | 23.9703 | 0.014155 | 16.9035 | 0.032991 | 16.4802 | 0.14167 | 15.3708 | 0.085388 | 17.0311 | 0.049372 | 18.9917 | 0.087215 | 13.4581 | 0.035959 | 15.6651 | 0.23265 | 16.8986 | 0.30074 | 17.1023 | 0.2032 | 18.0268 | 0.052683 | 15.485 | 0.0085046
16.0434 | 0.082934 | 15.4711 | 0.10651 | 14.6433 | 0.06758 | 16.2231 | 0.087043 | 11.7165 | 0.10799 | 8.377 | 14.7 | 9.6813 | 0.0023402 | 9.7651 | 0.0077055 | 9.7054 | 0.0045091 | 10.3327 | 0.0076484 | 9.7651 | 0.0082763 | 14.402 | 0.13282 | 14.3917 | 0.13773 | 14.2068 | 0.030651 | 14.8662 | 0.08887 | 12.8181 | 0.015811 | 16.0021 | 0.11615 | 17.5957 | 0.074144 | 19.1426 | 0.10753 | 15.601 | 0.024315 | 16.6251 | 0.085959 | 11.9853 | 0.051484 | 12.2466 | 0.051027 | 11.5062 | 0.033162 | 11.6001 | 0.034703 | 8.415 | 0.028025 | 19.5455 | 0.15908 | 21.1413 | 0.23368 | 19.4583 | 0.04492 | 21.7581 | 0.038984 | 19.6815 | 0.018151 | 16.033 | 0.26553 | 15.4981 | 0.22848 | 16.8419 | 0.13316 | 14.9065 | 0.091724 | 12.0242 | 0.078025 | 11.5954 | 0.015582 | 14.2538 | 0.028425 | 15.3858 | 0.03105 | 14.2552 | 0.016438 | 9.5489 | 0.043493 | 22.9814 | 0.018037 | 22.0291 | 0.011815 | 22.7994 | 0.0079338 | 23.9934 | 0.014212 | 16.9343 | 0.032991 | 16.5047 | 0.14503 | 15.3967 | 0.087329 | 17.0559 | 0.049829 | 19.0151 | 0.087443 | 13.4867 | 0.036187 | 15.6849 | 0.23624 | 16.9167 | 0.30388 | 17.1197 | 0.20514 | 18.0427 | 0.053539 | 15.5056 | 0.0085616
16.0654 | 0.083847 | 15.4917 | 0.10731 | 14.6639 | 0.068493 | 16.2412 | 0.087728 | 11.7393 | 0.10856 | 8.377 | 14.7 | 9.6943 | 0.0023973 | 9.7779 | 0.0077626 | 9.718 | 0.0045091 | 10.3441 | 0.0077626 | 9.7768 | 0.0085046 | 14.4121 | 0.13419 | 14.4013 | 0.13847 | 14.2163 | 0.031507 | 14.8744 | 0.089498 | 12.8291 | 0.016553 | 16.0213 | 0.11729 | 17.614 | 0.074829 | 19.1594 | 0.10862 | 15.621 | 0.0246 | 16.6481 | 0.0871 | 12.0055 | 0.05234 | 12.2656 | 0.051427 | 11.5251 | 0.033676 | 11.6152 | 0.035103 | 8.4333 | 0.028425 | 19.5777 | 0.16107 | 21.1666 | 0.2351 | 19.4777 | 0.045548 | 21.7724 | 0.039498 | 19.7062 | 0.018493 | 16.0555 | 0.26832 | 15.52 | 0.23048 | 16.8617 | 0.13413 | 14.9276 | 0.092751 | 12.0465 | 0.078653 | 11.6158 | 0.015639 | 14.2706 | 0.028653 | 15.4007 | 0.031164 | 14.2708 | 0.01661 | 9.571 | 0.043893 | 23.0065 | 0.018265 | 22.0548 | 0.011872 | 22.825 | 0.0079909 | 24.0165 | 0.014326 | 16.9652 | 0.033048 | 16.5291 | 0.14789 | 15.4226 | 0.08887 | 17.0807 | 0.050057 | 19.0386 | 0.088014 | 13.5153 | 0.036815 | 15.7047 | 0.23967 | 16.9347 | 0.30662 | 17.1372 | 0.20731 | 18.0586 | 0.054281 | 15.5262 | 0.0086758
16.0873 | 0.084361 | 15.5123 | 0.10816 | 14.6844 | 0.069406 | 16.2593 | 0.088584 | 11.7621 | 0.1093 | 8.377 | 14.7 | 9.7072 | 0.0023973 | 9.7907 | 0.0078196 | 9.7306 | 0.0045091 | 10.3554 | 0.0077626 | 9.7884 | 0.0085046 | 14.4223 | 0.13527 | 14.4109 | 0.13973 | 14.2258 | 0.032363 | 14.8826 | 0.090582 | 12.8401 | 0.016724 | 16.0406 | 0.11838 | 17.6322 | 0.075514 | 19.1763 | 0.10982 | 15.6411 | 0.025171 | 16.671 | 0.088356 | 12.0257 | 0.053025 | 12.2846 | 0.051884 | 11.544 | 0.034361 | 11.6304 | 0.035559 | 8.4517 | 0.029053 | 19.61 | 0.1629 | 21.1919 | 0.23699 | 19.4972 | 0.045833 | 21.7866 | 0.040068 | 19.7309 | 0.018779 | 16.078 | 0.27055 | 15.5418 | 0.23253 | 16.8815 | 0.13516 | 14.9487 | 0.093493 | 12.0688 | 0.079452 | 11.6363 | 0.015868 | 14.2874 | 0.028938 | 15.4156 | 0.031393 | 14.2865 | 0.017066 | 9.5932 | 0.044521 | 23.0316 | 0.018664 | 22.0805 | 0.011986 | 22.8505 | 0.0082763 | 24.0396 | 0.014669 | 16.996 | 0.033105 | 16.5536 | 0.15051 | 15.4485 | 0.090525 | 17.1055 | 0.050228 | 19.0621 | 0.088413 | 13.5438 | 0.037614 | 15.7245 | 0.24287 | 16.9528 | 0.30993 | 17.1546 | 0.20908 | 18.0745 | 0.055308 | 15.5469 | 0.00879
16.1092 | 0.084874 | 15.5328 | 0.10902 | 14.705 | 0.070719 | 16.2774 | 0.089441 | 11.7849 | 0.11016 | 8.377 | 14.7 | 9.7202 | 0.0023973 | 9.8035 | 0.0079338 | 9.7432 | 0.0045662 | 10.3668 | 0.0077626 | 9.8001 | 0.0085616 | 14.4324 | 0.13647 | 14.4205 | 0.14115 | 14.2354 | 0.032934 | 14.8909 | 0.09161 | 12.8511 | 0.016895 | 16.0599 | 0.11918 | 17.6505 | 0.076484 | 19.1931 | 0.11124 | 15.6612 | 0.025571 | 16.694 | 0.089555 | 12.0459 | 0.053653 | 12.3035 | 0.052854 | 11.563 | 0.035274 | 11.6455 | 0.036073 | 8.47 | 0.029509 | 19.6422 | 0.16455 | 21.2172 | 0.23858 | 19.5166 | 0.046461 | 21.8008 | 0.040582 | 19.7557 | 0.018893 | 16.1005 | 0.27357 | 15.5637 | 0.23447 | 16.9013 | 0.13664 | 14.9698 | 0.094635 | 12.0911 | 0.08008 | 11.6568 | 0.015982 | 14.3042 | 0.029338 | 15.4304 | 0.031792 | 14.3021 | 0.017352 | 9.6153 | 0.04492 | 23.0568 | 0.01895 | 22.1062 | 0.012158 | 22.8761 | 0.0085046 | 24.0627 | 0.01484 | 17.0268 | 0.033105 | 16.578 | 0.15337 | 15.4744 | 0.091952 | 17.1303 | 0.050457 | 19.0855 | 0.08887 | 13.5724 | 0.038014 | 15.7443 | 0.24618 | 16.9708 | 0.31204 | 17.172 | 0.21147 | 18.0903 | 0.05605 | 15.5675 | 0.0090183
16.1312 | 0.085788 | 15.5534 | 0.10999 | 14.7256 | 0.071689 | 16.2955 | 0.089954 | 11.8077 | 0.11084 | 8.377 | 14.7 | 9.7331 | 0.0023973 | 9.8163 | 0.0079338 | 9.7558 | 0.0046233 | 10.3782 | 0.0078196 | 9.8117 | 0.0085616 | 14.4426 | 0.13739 | 14.4301 | 0.14195 | 14.2449 | 0.033733 | 14.8991 | 0.092751 | 12.8621 | 0.01718 | 16.0792 | 0.12021 | 17.6688 | 0.077568 | 19.21 | 0.11216 | 15.6813 | 0.026199 | 16.717 | 0.090982 | 12.066 | 0.05411 | 12.3225 | 0.053653 | 11.5819 | 0.035731 | 11.6607 | 0.03653 | 8.4883 | 0.029909 | 19.6744 | 0.1661 | 21.2425 | 0.23973 | 19.5361 | 0.047089 | 21.815 | 0.041324 | 19.7804 | 0.019007 | 16.123 | 0.27568 | 15.5855 | 0.23636 | 16.9211 | 0.13784 | 14.991 | 0.095776 | 12.1134 | 0.080879 | 11.6772 | 0.016039 | 14.321 | 0.029623 | 15.4453 | 0.032135 | 14.3177 | 0.017523 | 9.6375 | 0.045377 | 23.0819 | 0.019121 | 22.1319 | 0.012272 | 22.9017 | 0.0086187 | 24.0857 | 0.015011 | 17.0577 | 0.033105 | 16.6025 | 0.15611 | 15.5003 | 0.093094 | 17.1551 | 0.050685 | 19.109 | 0.089269 | 13.601 | 0.038185 | 15.7641 | 0.24892 | 16.9889 | 0.31455 | 17.1895 | 0.2141 | 18.1062 | 0.056963 | 15.5882 | 0.0093037
16.1531 | 0.086644 | 15.574 | 0.11084 | 14.7461 | 0.072603 | 16.3136 | 0.090811 | 11.8305 | 0.11187 | 8.377 | 14.7 | 9.7461 | 0.0023973 | 9.8291 | 0.0079909 | 9.7684 | 0.0046233 | 10.3896 | 0.0078196 | 9.8234 | 0.0085616 | 14.4527 | 0.13864 | 14.4398 | 0.14326 | 14.2544 | 0.034132 | 14.9073 | 0.094292 | 12.8731 | 0.017466 | 16.0984 | 0.12106 | 17.687 | 0.078253 | 19.2268 | 0.11313 | 15.7013 | 0.026484 | 16.7399 | 0.092123 | 12.0862 | 0.054966 | 12.3414 | 0.054795 | 11.6008 | 0.036416 | 11.6758 | 0.036872 | 8.5066 | 0.030422 | 19.7067 | 0.16792 | 21.2678 | 0.24092 | 19.5555 | 0.048002 | 21.8292 | 0.041781 | 19.8051 | 0.019064 | 16.1456 | 0.27734 | 15.6073 | 0.23784 | 16.9409 | 0.13876 | 15.0121 | 0.096632 | 12.1357 | 0.081564 | 11.6977 | 0.016096 | 14.3378 | 0.029737 | 15.4602 | 0.032591 | 14.3334 | 0.017751 | 9.6596 | 0.046005 | 23.107 | 0.019406 | 22.1576 | 0.012557 | 22.9273 | 0.00879 | 24.1088 | 0.015126 | 17.0885 | 0.033162 | 16.627 | 0.15982 | 15.5262 | 0.095034 | 17.18 | 0.051199 | 19.1325 | 0.089726 | 13.6295 | 0.038527 | 15.784 | 0.25211 | 17.007 | 0.31689 | 17.2069 | 0.21621 | 18.1221 | 0.057648 | 15.6088 | 0.0093607
16.175 | 0.087785 | 15.5945 | 0.11221 | 14.7667 | 0.073288 | 16.3317 | 0.091724 | 11.8533 | 0.11284 | 8.377 | 14.7 | 9.7591 | 0.0025114 | 9.8418 | 0.0079909 | 9.781 | 0.0046804 | 10.401 | 0.0078196 | 9.835 | 0.0086187 | 14.4629 | 0.13984 | 14.4494 | 0.14458 | 14.2639 | 0.03476 | 14.9155 | 0.095548 | 12.8841 | 0.018151 | 16.1177 | 0.12203 | 17.7053 | 0.079167 | 19.2437 | 0.11427 | 15.7214 | 0.026884 | 16.7629 | 0.093607 | 12.1064 | 0.056393 | 12.3604 | 0.055993 | 11.6197 | 0.036986 | 11.6909 | 0.037215 | 8.5249 | 0.031393 | 19.7389 | 0.16969 | 21.2931 | 0.24258 | 19.575 | 0.048573 | 21.8435 | 0.042466 | 19.8298 | 0.019178 | 16.1681 | 0.27951 | 15.6292 | 0.23995 | 16.9607 | 0.14007 | 15.0332 | 0.09766 | 12.158 | 0.082192 | 11.7181 | 0.01621 | 14.3546 | 0.030137 | 15.475 | 0.032991 | 14.349 | 0.017922 | 9.6818 | 0.046518 | 23.1321 | 0.019863 | 22.1833 | 0.012671 | 22.9529 | 0.008847 | 24.1319 | 0.015183 | 17.1193 | 0.033219 | 16.6514 | 0.16313 | 15.5521 | 0.096176 | 17.2048 | 0.051712 | 19.1559 | 0.090126 | 13.6581 | 0.038927 | 15.8038 | 0.25571 | 17.025 | 0.31958 | 17.2243 | 0.21826 | 18.138 | 0.058676 | 15.6295 | 0.009589
16.197 | 0.08887 | 15.6151 | 0.11318 | 14.7872 | 0.074087 | 16.3498 | 0.091952 | 11.876 | 0.11347 | 8.377 | 14.7 | 9.772 | 0.0025114 | 9.8546 | 0.0079909 | 9.7936 | 0.0046804 | 10.4124 | 0.0078196 | 9.8467 | 0.0087329 | 14.473 | 0.14081 | 14.459 | 0.14538 | 14.2734 | 0.035331 | 14.9237 | 0.097089 | 12.8952 | 0.018208 | 16.137 | 0.12295 | 17.7236 | 0.080023 | 19.2605 | 0.11524 | 15.7415 | 0.027683 | 16.7858 | 0.095662 | 12.1266 | 0.057534 | 12.3793 | 0.056906 | 11.6386 | 0.037386 | 11.7061 | 0.037785 | 8.5432 | 0.032078 | 19.7711 | 0.17106 | 21.3184 | 0.24355 | 19.5945 | 0.049429 | 21.8577 | 0.042922 | 19.8545 | 0.019406 | 16.1906 | 0.28139 | 15.651 | 0.24155 | 16.9805 | 0.14144 | 15.0543 | 0.098916 | 12.1802 | 0.083162 | 11.7386 | 0.016324 | 14.3714 | 0.030137 | 15.4899 | 0.033333 | 14.3647 | 0.018094 | 9.7039 | 0.046747 | 23.1572 | 0.020091 | 22.209 | 0.012842 | 22.9785 | 0.0089041 | 24.155 | 0.01524 | 17.1502 | 0.03339 | 16.6759 | 0.16592 | 15.578 | 0.098744 | 17.2296 | 0.052511 | 19.1794 | 0.090811 | 13.6867 | 0.039269 | 15.8236 | 0.25719 | 17.0431 | 0.32209 | 17.2418 | 0.21998 | 18.1539 | 0.059874 | 15.6501 | 0.0099886
16.2189 | 0.089612 | 15.6357 | 0.11404 | 14.8078 | 0.075 | 16.3679 | 0.093094 | 11.8988 | 0.11421 | 8.377 | 14.7 | 9.785 | 0.0025685 | 9.8674 | 0.0080479 | 9.8062 | 0.0046804 | 10.4238 | 0.0079909 | 9.8584 | 0.0087329 | 14.4832 | 0.14207 | 14.4686 | 0.14612 | 14.2829 | 0.036187 | 14.9319 | 0.097774 | 12.9062 | 0.018607 | 16.1562 | 0.12409 | 17.7418 | 0.080765 | 19.2774 | 0.11632 | 15.7615 | 0.028253 | 16.8088 | 0.097032 | 12.1468 | 0.058276 | 12.3983 | 0.058162 | 11.6575 | 0.037842 | 11.7212 | 0.038413 | 8.5615 | 0.032648 | 19.8033 | 0.1722 | 21.3437 | 0.24481 | 19.6139 | 0.050171 | 21.8719 | 0.04355 | 19.8793 | 0.019863 | 16.2131 | 0.28385 | 15.6728 | 0.24355 | 17.0003 | 0.14247 | 15.0755 | 0.099886 | 12.2025 | 0.08379 | 11.759 | 0.016381 | 14.3882 | 0.030537 | 15.5048 | 0.033676 | 14.3803 | 0.018322 | 9.7261 | 0.047374 | 23.1823 | 0.020548 | 22.2347 | 0.0129 | 23.0041 | 0.0090753 | 24.1781 | 0.015354 | 17.181 | 0.033447 | 16.7004 | 0.16844 | 15.6038 | 0.10114 | 17.2544 | 0.053082 | 19.2029 | 0.091267 | 13.7153 | 0.039498 | 15.8434 | 0.25965 | 17.0612 | 0.325 | 17.2592 | 0.22152 | 18.1698 | 0.060902 | 15.6708 | 0.010103
16.2409 | 0.090411 | 15.6562 | 0.11501 | 14.8284 | 0.075913 | 16.386 | 0.094235 | 11.9216 | 0.11507 | 8.377 | 14.7 | 9.7979 | 0.0025685 | 9.8802 | 0.008105 | 9.8188 | 0.0046804 | 10.4351 | 0.0079909 | 9.87 | 0.0087329 | 14.4933 | 0.14338 | 14.4782 | 0.14726 | 14.2924 | 0.036815 | 14.9402 | 0.098687 | 12.9172 | 0.01895 | 16.1755 | 0.12494 | 17.7601 | 0.081735 | 19.2942 | 0.11764 | 15.7816 | 0.028653 | 16.8317 | 0.098345 | 12.167 | 0.058961 | 12.4172 | 0.059418 | 11.6764 | 0.038642 | 11.7364 | 0.03887 | 8.5798 | 0.032991 | 19.8356 | 0.17386 | 21.369 | 0.24652 | 19.6334 | 0.050856 | 21.8861 | 0.043893 | 19.904 | 0.020091 | 16.2356 | 0.28647 | 15.6947 | 0.24583 | 17.0201 | 0.14349 | 15.0966 | 0.1012 | 12.2248 | 0.084646 | 11.7795 | 0.016495 | 14.405 | 0.030879 | 15.5196 | 0.033961 | 14.396 | 0.018721 | 9.7483 | 0.047717 | 23.2074 | 0.020833 | 22.2604 | 0.0129 | 23.0296 | 0.0091895 | 24.2011 | 0.015525 | 17.2119 | 0.033562 | 16.7248 | 0.17072 | 15.6297 | 0.1032 | 17.2792 | 0.053653 | 19.2263 | 0.091838 | 13.7438 | 0.03984 | 15.8632 | 0.26296 | 17.0792 | 0.32814 | 17.2766 | 0.22323 | 18.1856 | 0.061587 | 15.6914 | 0.01016
16.2628 | 0.09161 | 15.6768 | 0.11598 | 14.8489 | 0.076256 | 16.4041 | 0.095491 | 11.9444 | 0.11638 | 8.377 | 14.7 | 9.8109 | 0.0025685 | 9.893 | 0.0082192 | 9.8314 | 0.0046804 | 10.4465 | 0.0079909 | 9.8817 | 0.0087329 | 14.5035 | 0.14509 | 14.4878 | 0.14834 | 14.302 | 0.037671 | 14.9484 | 0.099715 | 12.9282 | 0.019463 | 16.1948 | 0.12608 | 17.7784 | 0.08242 | 19.3111 | 0.11878 | 15.8017 | 0.029281 | 16.8547 | 0.099372 | 12.1872 | 0.059475 | 12.4362 | 0.060046 | 11.6954 | 0.039269 | 11.7515 | 0.039212 | 8.5982 | 0.033276 | 19.8678 | 0.17574 | 21.3944 | 0.2476 | 19.6528 | 0.051427 | 21.9004 | 0.044349 | 19.9287 | 0.020205 | 16.2581 | 0.28813 | 15.7165 | 0.24777 | 17.0399 | 0.14429 | 15.1177 | 0.10223 | 12.2471 | 0.085445 | 11.8 | 0.016553 | 14.4218 | 0.03105 | 15.5345 | 0.034247 | 14.4116 | 0.019064 | 9.7704 | 0.048059 | 23.2325 | 0.021062 | 22.2861 | 0.013071 | 23.0552 | 0.0093607 | 24.2242 | 0.015811 | 17.2427 | 0.03379 | 16.7493 | 0.1742 | 15.6556 | 0.10537 | 17.304 | 0.053767 | 19.2498 | 0.092352 | 13.7724 | 0.040297 | 15.883 | 0.26661 | 17.0973 | 0.33031 | 17.2941 | 0.22568 | 18.2015 | 0.062614 | 15.7121 | 0.010274
16.2847 | 0.092865 | 15.6973 | 0.11712 | 14.8695 | 0.077169 | 16.4223 | 0.09629 | 11.9672 | 0.11712 | 8.377 | 14.7 | 9.8238 | 0.0026256 | 9.9058 | 0.0082763 | 9.844 | 0.0047374 | 10.4579 | 0.0079909 | 9.8933 | 0.0089041 | 14.5137 | 0.14612 | 14.4974 | 0.14966 | 14.3115 | 0.038071 | 14.9566 | 0.1008 | 12.9392 | 0.020148 | 16.2141 | 0.12683 | 17.7966 | 0.082763 | 19.328 | 0.11952 | 15.8217 | 0.029566 | 16.8777 | 0.1004 | 12.2074 | 0.060103 | 12.4552 | 0.061073 | 11.7143 | 0.039897 | 11.7667 | 0.040126 | 8.6165 | 0.033847 | 19.9 | 0.17705 | 21.4197 | 0.24897 | 19.6723 | 0.052055 | 21.9146 | 0.044463 | 19.9534 | 0.020491 | 16.2806 | 0.29007 | 15.7383 | 0.24983 | 17.0597 | 0.14509 | 15.1388 | 0.1028 | 12.2694 | 0.086301 | 11.8204 | 0.016724 | 14.4386 | 0.031279 | 15.5493 | 0.035103 | 14.4273 | 0.019178 | 9.7926 | 0.048573 | 23.2576 | 0.021461 | 22.3118 | 0.013299 | 23.0808 | 0.009532 | 24.2473 | 0.015868 | 17.2735 | 0.033904 | 16.7737 | 0.177 | 15.6815 | 0.10731 | 17.3288 | 0.054053 | 19.2733 | 0.092694 | 13.801 | 0.041039 | 15.9029 | 0.26963 | 17.1154 | 0.33305 | 17.3115 | 0.22791 | 18.2174 | 0.063642 | 15.7327 | 0.010445
16.3067 | 0.093493 | 15.7179 | 0.11798 | 14.8901 | 0.078025 | 16.4404 | 0.096975 | 11.99 | 0.11792 | 8.377 | 14.7 | 9.8368 | 0.0026826 | 9.9186 | 0.0082763 | 9.8566 | 0.0047374 | 10.4693 | 0.0080479 | 9.905 | 0.0089041 | 14.5238 | 0.14732 | 14.507 | 0.15068 | 14.321 | 0.038584 | 14.9648 | 0.10166 | 12.9502 | 0.020205 | 16.2333 | 0.12774 | 17.8149 | 0.083333 | 19.3448 | 0.12026 | 15.8418 | 0.029966 | 16.9006 | 0.10131 | 12.2276 | 0.060674 | 12.4741 | 0.062443 | 11.7332 | 0.040525 | 11.7818 | 0.040753 | 8.6348 | 0.034247 | 19.9323 | 0.17848 | 21.445 | 0.25 | 19.6918 | 0.052626 | 21.9288 | 0.044863 | 19.9782 | 0.020662 | 16.3031 | 0.29178 | 15.7602 | 0.2516 | 17.0795 | 0.14606 | 15.16 | 0.10337 | 12.2917 | 0.086929 | 11.8409 | 0.016781 | 14.4554 | 0.031906 | 15.5642 | 0.035788 | 14.4429 | 0.019235 | 9.8147 | 0.04903 | 23.2827 | 0.021804 | 22.3375 | 0.01347 | 23.1064 | 0.009589 | 24.2704 | 0.015982 | 17.3044 | 0.034075 | 16.7982 | 0.17939 | 15.7074 | 0.1093 | 17.3536 | 0.054509 | 19.2968 | 0.093379 | 13.8296 | 0.041952 | 15.9227 | 0.27317 | 17.1334 | 0.33516 | 17.3289 | 0.23037 | 18.2333 | 0.064612 | 15.7534 | 0.010559
16.3286 | 0.094349 | 15.7385 | 0.11866 | 14.9106 | 0.079281 | 16.4585 | 0.097717 | 12.0128 | 0.11918 | 8.377 | 14.7 | 9.8497 | 0.0026826 | 9.9314 | 0.0083904 | 9.8692 | 0.0047374 | 10.4807 | 0.008105 | 9.9166 | 0.0089612 | 14.534 | 0.14869 | 14.5166 | 0.15183 | 14.3305 | 0.039326 | 14.973 | 0.1028 | 12.9612 | 0.020377 | 16.2526 | 0.12808 | 17.8332 | 0.084589 | 19.3617 | 0.1214 | 15.8619 | 0.030651 | 16.9236 | 0.10268 | 12.2478 | 0.061587 | 12.4931 | 0.063642 | 11.7521 | 0.041039 | 11.797 | 0.041324 | 8.6531 | 0.03476 | 19.9645 | 0.17911 | 21.4703 | 0.252 | 19.7112 | 0.053596 | 21.943 | 0.045377 | 20.0029 | 0.020833 | 16.3256 | 0.29378 | 15.782 | 0.25337 | 17.0992 | 0.1468 | 15.1811 | 0.10462 | 12.314 | 0.088071 | 11.8613 | 0.016895 | 14.4722 | 0.032363 | 15.5791 | 0.036244 | 14.4585 | 0.019521 | 9.8369 | 0.049715 | 23.3079 | 0.021861 | 22.3632 | 0.013584 | 23.132 | 0.0097032 | 24.2935 | 0.016096 | 17.3352 | 0.034361 | 16.8227 | 0.18185 | 15.7333 | 0.11239 | 17.3785 | 0.054623 | 19.3202 | 0.094121 | 13.8581 | 0.042409 | 15.9425 | 0.27688 | 17.1515 | 0.33773 | 17.3464 | 0.23248 | 18.2492 | 0.065068 | 15.774 | 0.010788
16.3505 | 0.095434 | 15.759 | 0.11986 | 14.9312 | 0.080137 | 16.4766 | 0.098402 | 12.0355 | 0.12015 | 8.377 | 14.7 | 9.8627 | 0.0027397 | 9.9442 | 0.0084475 | 9.8818 | 0.0047374 | 10.4921 | 0.0081621 | 9.9283 | 0.0090183 | 14.5441 | 0.15011 | 14.5262 | 0.15331 | 14.34 | 0.039612 | 14.9813 | 0.10365 | 12.9722 | 0.020947 | 16.2719 | 0.129 | 17.8514 | 0.085559 | 19.3785 | 0.12277 | 15.8819 | 0.03145 | 16.9465 | 0.10422 | 12.268 | 0.0621 | 12.512 | 0.064669 | 11.771 | 0.04161 | 11.8121 | 0.041895 | 8.6714 | 0.03516 | 19.9967 | 0.18059 | 21.4956 | 0.25285 | 19.7307 | 0.054281 | 21.9572 | 0.045662 | 20.0276 | 0.021062 | 16.3482 | 0.29566 | 15.8039 | 0.25474 | 17.119 | 0.14834 | 15.2022 | 0.10605 | 12.3363 | 0.08887 | 11.8818 | 0.017066 | 14.489 | 0.032991 | 15.5939 | 0.036986 | 14.4742 | 0.019749 | 9.859 | 0.050114 | 23.333 | 0.022374 | 22.3889 | 0.013584 | 23.1576 | 0.010046 | 24.3166 | 0.016267 | 17.3661 | 0.034646 | 16.8471 | 0.18447 | 15.7592 | 0.11484 | 17.4033 | 0.055137 | 19.3437 | 0.094749 | 13.8867 | 0.042808 | 15.9623 | 0.28008 | 17.1696 | 0.34007 | 17.3638 | 0.23447 | 18.2651 | 0.066096 | 15.7947 | 0.010788
16.3725 | 0.096176 | 15.7796 | 0.12049 | 14.9518 | 0.081164 | 16.4947 | 0.099201 | 12.0583 | 0.12112 | 8.377 | 14.7 | 9.8757 | 0.0027968 | 9.957 | 0.0084475 | 9.8944 | 0.0047374 | 10.5035 | 0.0082192 | 9.94 | 0.0090753 | 14.5543 | 0.15177 | 14.5358 | 0.15405 | 14.3495 | 0.040411 | 14.9895 | 0.10445 | 12.9832 | 0.022317 | 16.2912 | 0.12985 | 17.8697 | 0.086301 | 19.3954 | 0.12374 | 15.902 | 0.031963 | 16.9695 | 0.10594 | 12.2882 | 0.062842 | 12.531 | 0.065525 | 11.7899 | 0.042066 | 11.8272 | 0.04258 | 8.6897 | 0.035616 | 20.0289 | 0.18191 | 21.5209 | 0.25377 | 19.7501 | 0.054966 | 21.9715 | 0.046005 | 20.0523 | 0.02129 | 16.3707 | 0.29812 | 15.8257 | 0.25691 | 17.1388 | 0.14971 | 15.2233 | 0.10765 | 12.3586 | 0.089384 | 11.9023 | 0.017523 | 14.5058 | 0.033162 | 15.6088 | 0.037614 | 14.4898 | 0.020034 | 9.8812 | 0.050571 | 23.3581 | 0.022831 | 22.4146 | 0.013642 | 23.1832 | 0.010331 | 24.3396 | 0.016495 | 17.3969 | 0.034932 | 16.8716 | 0.18744 | 15.7851 | 0.11792 | 17.4281 | 0.055365 | 19.3672 | 0.095434 | 13.9153 | 0.043607 | 15.9821 | 0.28328 | 17.1876 | 0.34269 | 17.3812 | 0.23682 | 18.281 | 0.066724 | 15.8153 | 0.011016
16.3944 | 0.097203 | 15.8002 | 0.12095 | 14.9723 | 0.081849 | 16.5128 | 0.10006 | 12.0811 | 0.12163 | 8.377 | 14.7 | 9.8886 | 0.0028539 | 9.9698 | 0.0086187 | 9.907 | 0.0047374 | 10.5148 | 0.0083333 | 9.9516 | 0.0090753 | 14.5644 | 0.15354 | 14.5455 | 0.15571 | 14.359 | 0.041267 | 14.9977 | 0.10576 | 12.9943 | 0.023116 | 16.3104 | 0.13037 | 17.888 | 0.086929 | 19.4122 | 0.12506 | 15.9221 | 0.03282 | 16.9924 | 0.10696 | 12.3084 | 0.063813 | 12.5499 | 0.066381 | 11.8088 | 0.042237 | 11.8424 | 0.043151 | 8.708 | 0.03613 | 20.0612 | 0.1835 | 21.5462 | 0.25502 | 19.7696 | 0.055765 | 21.9857 | 0.046347 | 20.0771 | 0.021689 | 16.3932 | 0.30023 | 15.8475 | 0.25902 | 17.1586 | 0.15074 | 15.2445 | 0.10908 | 12.3809 | 0.090068 | 11.9227 | 0.017637 | 14.5226 | 0.033276 | 15.6237 | 0.037957 | 14.5055 | 0.020091 | 9.9033 | 0.05097 | 23.3832 | 0.023345 | 22.4403 | 0.013642 | 23.2088 | 0.010502 | 24.3627 | 0.016724 | 17.4277 | 0.03516 | 16.896 | 0.19001 | 15.811 | 0.11958 | 17.4529 | 0.056107 | 19.3906 | 0.095833 | 13.9438 | 0.044349 | 16.0019 | 0.28704 | 17.2057 | 0.34486 | 17.3987 | 0.23876 | 18.2968 | 0.067808 | 15.8359 | 0.01113
16.4164 | 0.098002 | 15.8207 | 0.12197 | 14.9929 | 0.082763 | 16.5309 | 0.10074 | 12.1039 | 0.12277 | 8.377 | 14.7 | 9.9016 | 0.0028539 | 9.9826 | 0.0087329 | 9.9196 | 0.0048516 | 10.5262 | 0.0083333 | 9.9633 | 0.0090753 | 14.5746 | 0.15514 | 14.5551 | 0.15742 | 14.3686 | 0.042352 | 15.0059 | 0.10708 | 13.0053 | 0.023459 | 16.3297 | 0.13071 | 17.9062 | 0.0875 | 19.4291 | 0.12626 | 15.9422 | 0.033276 | 17.0154 | 0.10845 | 12.3286 | 0.064726 | 12.5689 | 0.067409 | 11.8278 | 0.042751 | 11.8575 | 0.043779 | 8.7263 | 0.036473 | 20.0934 | 0.18499 | 21.5715 | 0.25628 | 19.789 | 0.056507 | 21.9999 | 0.046632 | 20.1018 | 0.021975 | 16.4157 | 0.30251 | 15.8694 | 0.26067 | 17.1784 | 0.15154 | 15.2656 | 0.10993 | 12.4031 | 0.090811 | 11.9432 | 0.017751 | 14.5394 | 0.03379 | 15.6385 | 0.038413 | 14.5211 | 0.020434 | 9.9255 | 0.051084 | 23.4083 | 0.023858 | 22.466 | 0.013813 | 23.2343 | 0.010616 | 24.3858 | 0.016781 | 17.4586 | 0.035388 | 16.9205 | 0.19275 | 15.8369 | 0.1222 | 17.4777 | 0.05645 | 19.4141 | 0.096176 | 13.9724 | 0.044977 | 16.0218 | 0.29035 | 17.2238 | 0.34697 | 17.4161 | 0.24092 | 18.3127 | 0.068664 | 15.8566 | 0.011416
16.4383 | 0.09903 | 15.8413 | 0.12306 | 15.0135 | 0.083333 | 16.549 | 0.10131 | 12.1267 | 0.12369 | 8.377 | 14.7 | 9.9145 | 0.002968 | 9.9954 | 0.0089041 | 9.9322 | 0.0048516 | 10.5376 | 0.0083904 | 9.9749 | 0.0091324 | 14.5847 | 0.15639 | 14.5647 | 0.15856 | 14.3781 | 0.042808 | 15.0141 | 0.10799 | 13.0163 | 0.024201 | 16.349 | 0.13134 | 17.9245 | 0.088128 | 19.4459 | 0.12717 | 15.9622 | 0.033961 | 17.0383 | 0.10959 | 12.3488 | 0.065639 | 12.5878 | 0.068721 | 11.8467 | 0.04355 | 11.8727 | 0.044121 | 8.7446 | 0.036929 | 20.1256 | 0.18659 | 21.5968 | 0.25731 | 19.8085 | 0.057363 | 22.0141 | 0.046918 | 20.1265 | 0.02226 | 16.4382 | 0.30462 | 15.8912 | 0.26261 | 17.1982 | 0.15251 | 15.2867 | 0.1113 | 12.4254 | 0.091438 | 11.9636 | 0.017808 | 14.5562 | 0.034018 | 15.6534 | 0.038642 | 14.5368 | 0.020719 | 9.9477 | 0.05137 | 23.4334 | 0.024144 | 22.4917 | 0.013927 | 23.2599 | 0.010788 | 24.4089 | 0.016952 | 17.4894 | 0.035445 | 16.945 | 0.19675 | 15.8628 | 0.12494 | 17.5025 | 0.056735 | 19.4376 | 0.097146 | 14.001 | 0.045377 | 16.0416 | 0.29406 | 17.2418 | 0.34971 | 17.4335 | 0.24275 | 18.3286 | 0.069806 | 15.8772 | 0.011644
16.4602 | 0.099715 | 15.8619 | 0.12374 | 15.034 | 0.084018 | 16.5671 | 0.10183 | 12.1495 | 0.12449 | 8.377 | 14.7 | 9.9275 | 0.0031393 | 10.0082 | 0.0089612 | 9.9448 | 0.0048516 | 10.549 | 0.0084475 | 9.9866 | 0.0091324 | 14.5949 | 0.15793 | 14.5743 | 0.15987 | 14.3876 | 0.043322 | 15.0224 | 0.10919 | 13.0273 | 0.024886 | 16.3682 | 0.13288 | 17.9428 | 0.088813 | 19.4628 | 0.1282 | 15.9823 | 0.034589 | 17.0613 | 0.11136 | 12.369 | 0.067237 | 12.6068 | 0.070263 | 11.8656 | 0.044121 | 11.8878 | 0.044521 | 8.763 | 0.037158 | 20.1578 | 0.18841 | 21.6221 | 0.25868 | 19.828 | 0.057991 | 22.0283 | 0.047317 | 20.1512 | 0.022374 | 16.4607 | 0.30736 | 15.913 | 0.26501 | 17.218 | 0.15331 | 15.3078 | 0.11239 | 12.4477 | 0.091952 | 11.9841 | 0.017808 | 14.573 | 0.034532 | 15.6683 | 0.039098 | 14.5524 | 0.020833 | 9.9698 | 0.051655 | 23.4585 | 0.024715 | 22.5174 | 0.014041 | 23.2855 | 0.010959 | 24.432 | 0.017295 | 17.5202 | 0.035788 | 16.9694 | 0.19954 | 15.8887 | 0.12717 | 17.5273 | 0.057078 | 19.461 | 0.097945 | 14.0296 | 0.046119 | 16.0614 | 0.29692 | 17.2599 | 0.35194 | 17.451 | 0.24452 | 18.3445 | 0.070605 | 15.8979 | 0.011644
16.4822 | 0.10086 | 15.8824 | 0.12489 | 15.0546 | 0.084989 | 16.5852 | 0.1024 | 12.1723 | 0.12534 | 8.377 | 14.7 | 9.9404 | 0.0031393 | 10.0209 | 0.0090183 | 9.9574 | 0.0048516 | 10.5604 | 0.0084475 | 9.9982 | 0.0092466 | 14.605 | 0.15925 | 14.5839 | 0.1609 | 14.3971 | 0.043607 | 15.0306 | 0.11016 | 13.0383 | 0.025228 | 16.3875 | 0.13385 | 17.961 | 0.089326 | 19.4796 | 0.12905 | 16.0024 | 0.035502 | 17.0843 | 0.11307 | 12.3892 | 0.068607 | 12.6258 | 0.072146 | 11.8845 | 0.044863 | 11.903 | 0.045263 | 8.7813 | 0.037671 | 20.1901 | 0.18995 | 21.6474 | 0.25953 | 19.8474 | 0.058961 | 22.0426 | 0.047717 | 20.176 | 0.022717 | 16.4832 | 0.30953 | 15.9349 | 0.26707 | 17.2378 | 0.15439 | 15.329 | 0.11347 | 12.47 | 0.092409 | 12.0045 | 0.018094 | 14.5898 | 0.034817 | 15.6831 | 0.039441 | 14.5681 | 0.021005 | 9.992 | 0.051884 | 23.4836 | 0.025171 | 22.5431 | 0.014212 | 23.3111 | 0.01113 | 24.455 | 0.017352 | 17.5511 | 0.036016 | 16.9939 | 0.20251 | 15.9146 | 0.12991 | 17.5521 | 0.057306 | 19.4845 | 0.098402 | 14.0581 | 0.046747 | 16.0812 | 0.30006 | 17.2779 | 0.35394 | 17.4684 | 0.24658 | 18.3604 | 0.071461 | 15.9185 | 0.011872
16.5041 | 0.10171 | 15.903 | 0.1262 | 15.0751 | 0.08613 | 16.6033 | 0.10331 | 12.195 | 0.12614 | 8.377 | 14.7 | 9.9534 | 0.0031963 | 10.0337 | 0.0091324 | 9.97 | 0.0049087 | 10.5718 | 0.0084475 | 10.0099 | 0.0093607 | 14.6152 | 0.16022 | 14.5935 | 0.1625 | 14.4066 | 0.044349 | 15.0388 | 0.1109 | 13.0493 | 0.025628 | 16.4068 | 0.13459 | 17.9793 | 0.08984 | 19.4965 | 0.13019 | 16.0224 | 0.035845 | 17.1072 | 0.11393 | 12.4094 | 0.06992 | 12.6447 | 0.073231 | 11.9034 | 0.045377 | 11.9181 | 0.045947 | 8.7996 | 0.038071 | 20.2223 | 0.1915 | 21.6727 | 0.2613 | 19.8669 | 0.059532 | 22.0568 | 0.048002 | 20.2007 | 0.022888 | 16.5057 | 0.31153 | 15.9567 | 0.26924 | 17.2576 | 0.15554 | 15.3501 | 0.11444 | 12.4923 | 0.093265 | 12.025 | 0.018379 | 14.6066 | 0.035103 | 15.698 | 0.03984 | 14.5837 | 0.021404 | 10.0141 | 0.052283 | 23.5087 | 0.025799 | 22.5688 | 0.014326 | 23.3367 | 0.011358 | 24.4781 | 0.017523 | 17.5819 | 0.036187 | 17.0184 | 0.20519 | 15.9405 | 0.13202 | 17.577 | 0.05782 | 19.508 | 0.098744 | 14.0867 | 0.047089 | 16.101 | 0.30342 | 17.296 | 0.35708 | 17.4858 | 0.24812 | 18.3763 | 0.073002 | 15.9392 | 0.012043
16.526 | 0.10268 | 15.9236 | 0.12751 | 15.0957 | 0.086986 | 16.6215 | 0.10411 | 12.2178 | 0.127 | 8.377 | 14.7 | 9.9664 | 0.0031963 | 10.0465 | 0.0091895 | 9.9826 | 0.0049658 | 10.5832 | 0.0084475 | 10.0216 | 0.0093607 | 14.6253 | 0.16227 | 14.6031 | 0.16324 | 14.4161 | 0.045091 | 15.047 | 0.11216 | 13.0603 | 0.026427 | 16.4261 | 0.1355 | 17.9976 | 0.090411 | 19.5134 | 0.13128 | 16.0425 | 0.036358 | 17.1302 | 0.1153 | 12.4295 | 0.071119 | 12.6637 | 0.074543 | 11.9223 | 0.046119 | 11.9333 | 0.046632 | 8.8179 | 0.038299 | 20.2545 | 0.19258 | 21.698 | 0.26221 | 19.8863 | 0.060331 | 22.071 | 0.048459 | 20.2254 | 0.022945 | 16.5282 | 0.31318 | 15.9786 | 0.27106 | 17.2774 | 0.15674 | 15.3712 | 0.11592 | 12.5146 | 0.09395 | 12.0455 | 0.018721 | 14.6234 | 0.035331 | 15.7129 | 0.040126 | 14.5993 | 0.021975 | 10.0363 | 0.052397 | 23.5338 | 0.026084 | 22.5945 | 0.014555 | 23.3623 | 0.011587 | 24.5012 | 0.01758 | 17.6128 | 0.036301 | 17.0428 | 0.20811 | 15.9664 | 0.13425 | 17.6018 | 0.058219 | 19.5314 | 0.099543 | 14.1153 | 0.047432 | 16.1208 | 0.30616 | 17.3141 | 0.35959 | 17.5033 | 0.25034 | 18.3922 | 0.074258 | 15.9598 | 0.012272
16.548 | 0.10331 | 15.9441 | 0.12831 | 15.1163 | 0.087785 | 16.6396 | 0.10502 | 12.2406 | 0.1278 | 8.377 | 14.7 | 9.9793 | 0.0032534 | 10.0593 | 0.0091895 | 9.9952 | 0.0049658 | 10.5945 | 0.0085616 | 10.0332 | 0.0094749 | 14.6355 | 0.16376 | 14.6127 | 0.16455 | 14.4256 | 0.046176 | 15.0552 | 0.1133 | 13.0713 | 0.027112 | 16.4453 | 0.13607 | 18.0159 | 0.091324 | 19.5302 | 0.13236 | 16.0626 | 0.036929 | 17.1531 | 0.11684 | 12.4497 | 0.072546 | 12.6826 | 0.075913 | 11.9412 | 0.047032 | 11.9484 | 0.047146 | 8.8362 | 0.038756 | 20.2868 | 0.19446 | 21.7233 | 0.26296 | 19.9058 | 0.061301 | 22.0852 | 0.048801 | 20.2501 | 0.023174 | 16.5507 | 0.31495 | 16.0004 | 0.27357 | 17.2972 | 0.15805 | 15.3924 | 0.11735 | 12.5369 | 0.094521 | 12.0659 | 0.018836 | 14.6401 | 0.035559 | 15.7277 | 0.040354 | 14.615 | 0.022489 | 10.0584 | 0.052854 | 23.559 | 0.026541 | 22.6202 | 0.014783 | 23.3879 | 0.011644 | 24.5243 | 0.017922 | 17.6436 | 0.036416 | 17.0673 | 0.2113 | 15.9923 | 0.13682 | 17.6266 | 0.058733 | 19.5549 | 0.10017 | 14.1438 | 0.048687 | 16.1407 | 0.31005 | 17.3321 | 0.36199 | 17.5207 | 0.25148 | 18.408 | 0.076084 | 15.9805 | 0.012443
16.5699 | 0.10445 | 15.9647 | 0.12939 | 15.1368 | 0.089269 | 16.6577 | 0.10594 | 12.2634 | 0.129 | 8.377 | 14.7 | 9.9923 | 0.0032534 | 10.0721 | 0.0094178 | 10.0078 | 0.0050228 | 10.6059 | 0.0086758 | 10.0449 | 0.0094749 | 14.6456 | 0.16558 | 14.6223 | 0.1657 | 14.4352 | 0.047089 | 15.0634 | 0.11444 | 13.0823 | 0.02734 | 16.4646 | 0.13721 | 18.0341 | 0.092352 | 19.5471 | 0.1335 | 16.0826 | 0.037614 | 17.1761 | 0.11872 | 12.4699 | 0.073973 | 12.7016 | 0.076884 | 11.9601 | 0.047546 | 11.9636 | 0.047774 | 8.8545 | 0.038927 | 20.319 | 0.19589 | 21.7486 | 0.26381 | 19.9253 | 0.062443 | 22.0995 | 0.049258 | 20.2748 | 0.023288 | 16.5733 | 0.31718 | 16.0222 | 0.27551 | 17.317 | 0.1593 | 15.4135 | 0.11878 | 12.5592 | 0.095034 | 12.0864 | 0.01895 | 14.6569 | 0.035788 | 15.7426 | 0.040868 | 14.6306 | 0.022888 | 10.0806 | 0.052968 | 23.5841 | 0.027283 | 22.6459 | 0.014897 | 23.4134 | 0.011872 | 24.5474 | 0.018037 | 17.6744 | 0.036473 | 17.0917 | 0.21398 | 16.0181 | 0.13984 | 17.6514 | 0.058961 | 19.5784 | 0.10097 | 14.1724 | 0.048973 | 16.1605 | 0.31284 | 17.3502 | 0.36444 | 17.5381 | 0.25371 | 18.4239 | 0.077626 | 16.0011 | 0.0125
16.5919 | 0.10554 | 15.9852 | 0.13048 | 15.1574 | 0.090068 | 16.6758 | 0.10679 | 12.2862 | 0.12985 | 8.377 | 14.7 | 10.0052 | 0.0032534 | 10.0849 | 0.0094178 | 10.0204 | 0.005137 | 10.6173 | 0.0086758 | 10.0565 | 0.009532 | 14.6558 | 0.16707 | 14.6319 | 0.16655 | 14.4447 | 0.047603 | 15.0717 | 0.11575 | 13.0934 | 0.027568 | 16.4839 | 0.13824 | 18.0524 | 0.093037 | 19.5639 | 0.13425 | 16.1027 | 0.038413 | 17.199 | 0.11998 | 12.4901 | 0.075057 | 12.7205 | 0.078311 | 11.9791 | 0.047945 | 11.9787 | 0.048231 | 8.8728 | 0.039326 | 20.3512 | 0.19766 | 21.7739 | 0.26484 | 19.9447 | 0.063699 | 22.1137 | 0.049829 | 20.2996 | 0.023402 | 16.5958 | 0.31918 | 16.0441 | 0.27763 | 17.3368 | 0.1609 | 15.4346 | 0.12032 | 12.5815 | 0.095833 | 12.1068 | 0.019064 | 14.6737 | 0.03613 | 15.7575 | 0.04121 | 14.6463 | 0.023231 | 10.1028 | 0.053196 | 23.6092 | 0.027968 | 22.6716 | 0.015183 | 23.439 | 0.012158 | 24.5705 | 0.018208 | 17.7053 | 0.036644 | 17.1162 | 0.21655 | 16.044 | 0.14178 | 17.6762 | 0.059132 | 19.6019 | 0.10126 | 14.201 | 0.049486 | 16.1803 | 0.31621 | 17.3683 | 0.36655 | 17.5556 | 0.25571 | 18.4398 | 0.07871 | 16.0218 | 0.012557
16.6138 | 0.10668 | 16.0058 | 0.13151 | 15.178 | 0.090753 | 16.6939 | 0.10765 | 12.309 | 0.13082 | 8.377 | 14.7 | 10.0182 | 0.0032534 | 10.0977 | 0.009532 | 10.033 | 0.005137 | 10.6287 | 0.008847 | 10.0682 | 0.009589 | 14.6659 | 0.16855 | 14.6416 | 0.16804 | 14.4542 | 0.048516 | 15.0799 | 0.11672 | 13.1044 | 0.028253 | 16.5031 | 0.13893 | 18.0707 | 0.09355 | 19.5808 | 0.13499 | 16.1228 | 0.038984 | 17.222 | 0.12203 | 12.5103 | 0.076427 | 12.7395 | 0.079281 | 11.998 | 0.04903 | 11.9938 | 0.049201 | 8.8911 | 0.039441 | 20.3834 | 0.19949 | 21.7992 | 0.26638 | 19.9642 | 0.064555 | 22.1279 | 0.050228 | 20.3243 | 0.023516 | 16.6183 | 0.32146 | 16.0659 | 0.27957 | 17.3566 | 0.16227 | 15.4557 | 0.12163 | 12.6037 | 0.096575 | 12.1273 | 0.019178 | 14.6905 | 0.036644 | 15.7723 | 0.041724 | 14.6619 | 0.023345 | 10.1249 | 0.053482 | 23.6343 | 0.028824 | 22.6973 | 0.01524 | 23.4646 | 0.012272 | 24.5935 | 0.018379 | 17.7361 | 0.036815 | 17.1407 | 0.21924 | 16.0699 | 0.14503 | 17.701 | 0.059361 | 19.6253 | 0.10183 | 14.2296 | 0.050114 | 16.2001 | 0.31935 | 17.3863 | 0.36901 | 17.573 | 0.25782 | 18.4557 | 0.079795 | 16.0424 | 0.012614
16.6357 | 0.10856 | 16.0264 | 0.13236 | 15.1985 | 0.092123 | 16.712 | 0.10845 | 12.3318 | 0.13139 | 8.377 | 14.7 | 10.0311 | 0.0032534 | 10.1105 | 0.0096461 | 10.0456 | 0.0052511 | 10.6401 | 0.0089041 | 10.0799 | 0.0097603 | 14.6761 | 0.16963 | 14.6512 | 0.16935 | 14.4637 | 0.049429 | 15.0881 | 0.11769 | 13.1154 | 0.029452 | 16.5224 | 0.13973 | 18.0889 | 0.094406 | 19.5976 | 0.13619 | 16.1428 | 0.039441 | 17.245 | 0.12392 | 12.5305 | 0.07774 | 12.7585 | 0.080708 | 12.0169 | 0.049372 | 12.009 | 0.049829 | 8.9095 | 0.039726 | 20.4157 | 0.20171 | 21.8245 | 0.26752 | 19.9836 | 0.065525 | 22.1421 | 0.050799 | 20.349 | 0.023573 | 16.6408 | 0.32369 | 16.0877 | 0.28174 | 17.3763 | 0.16324 | 15.4769 | 0.12272 | 12.626 | 0.09726 | 12.1478 | 0.019349 | 14.7073 | 0.037043 | 15.7872 | 0.04218 | 14.6776 | 0.023687 | 10.1471 | 0.053938 | 23.6594 | 0.029452 | 22.723 | 0.015297 | 23.4902 | 0.012557 | 24.6166 | 0.018493 | 17.767 | 0.036986 | 17.1651 | 0.22249 | 16.0958 | 0.14806 | 17.7258 | 0.059532 | 19.6488 | 0.10234 | 14.2581 | 0.050571 | 16.2199 | 0.32175 | 17.4044 | 0.37089 | 17.5904 | 0.25993 | 18.4716 | 0.080651 | 16.0631 | 0.012785
16.6577 | 0.10953 | 16.0469 | 0.13328 | 15.2191 | 0.092979 | 16.7301 | 0.1097 | 12.3545 | 0.13271 | 8.377 | 14.7 | 10.0441 | 0.0032534 | 10.1233 | 0.0097032 | 10.0582 | 0.0053082 | 10.6515 | 0.0089041 | 10.0915 | 0.0098174 | 14.6863 | 0.17089 | 14.6608 | 0.17095 | 14.4732 | 0.050342 | 15.0963 | 0.11906 | 13.1264 | 0.030479 | 16.5417 | 0.14075 | 18.1072 | 0.094863 | 19.6145 | 0.13727 | 16.1629 | 0.03984 | 17.2679 | 0.12568 | 12.5507 | 0.078311 | 12.7774 | 0.081849 | 12.0358 | 0.049943 | 12.0241 | 0.050514 | 8.9278 | 0.040126 | 20.4479 | 0.20337 | 21.8498 | 0.26872 | 20.0031 | 0.06661 | 22.1563 | 0.051427 | 20.3737 | 0.023744 | 16.6633 | 0.32591 | 16.1096 | 0.28356 | 17.3961 | 0.16444 | 15.498 | 0.12409 | 12.6483 | 0.098002 | 12.1682 | 0.019635 | 14.7241 | 0.037329 | 15.802 | 0.042694 | 14.6932 | 0.024315 | 10.1692 | 0.054566 | 23.6845 | 0.02968 | 22.7487 | 0.015582 | 23.5158 | 0.012671 | 24.6397 | 0.018607 | 17.7978 | 0.037329 | 17.1896 | 0.2254 | 16.1217 | 0.15143 | 17.7506 | 0.059874 | 19.6723 | 0.10291 | 14.2867 | 0.050742 | 16.2397 | 0.32483 | 17.4225 | 0.37317 | 17.6079 | 0.26119 | 18.4875 | 0.081678 | 16.0837 | 0.013128
16.6796 | 0.11039 | 16.0675 | 0.13402 | 15.2397 | 0.093836 | 16.7482 | 0.11119 | 12.3773 | 0.13362 | 8.377 | 14.7 | 10.0571 | 0.0033105 | 10.1361 | 0.0098174 | 10.0708 | 0.0053653 | 10.6629 | 0.0090753 | 10.1032 | 0.010046 | 14.6964 | 0.17249 | 14.6704 | 0.17215 | 14.4827 | 0.051084 | 15.1045 | 0.12003 | 13.1374 | 0.031107 | 16.561 | 0.14189 | 18.1255 | 0.095034 | 19.6313 | 0.13836 | 16.183 | 0.040468 | 17.2909 | 0.12705 | 12.5709 | 0.079281 | 12.7964 | 0.08339 | 12.0547 | 0.050514 | 12.0393 | 0.051313 | 8.9461 | 0.040411 | 20.4801 | 0.20514 | 21.8751 | 0.26975 | 20.0225 | 0.067637 | 22.1706 | 0.051712 | 20.3985 | 0.024144 | 16.6858 | 0.32745 | 16.1314 | 0.2851 | 17.4159 | 0.16558 | 15.5191 | 0.12534 | 12.6706 | 0.098573 | 12.1887 | 0.019806 | 14.7409 | 0.037557 | 15.8169 | 0.043436 | 14.7088 | 0.0246 | 10.1914 | 0.05508 | 23.7096 | 0.030137 | 22.7744 | 0.015639 | 23.5414 | 0.012728 | 24.6628 | 0.018779 | 17.8286 | 0.037671 | 17.2141 | 0.22888 | 16.1476 | 0.15325 | 17.7754 | 0.060274 | 19.6957 | 0.10325 | 14.3153 | 0.051084 | 16.2596 | 0.32808 | 17.4405 | 0.37557 | 17.6253 | 0.26324 | 18.5033 | 0.08242 | 16.1043 | 0.013299
16.7015 | 0.11182 | 16.0881 | 0.13522 | 15.2602 | 0.094578 | 16.7663 | 0.11221 | 12.4001 | 0.13465 | 8.377 | 14.7 | 10.07 | 0.0033676 | 10.1489 | 0.0098174 | 10.0834 | 0.0053653 | 10.6742 | 0.0091895 | 10.1148 | 0.010046 | 14.7066 | 0.17374 | 14.68 | 0.1742 | 14.4922 | 0.052112 | 15.1128 | 0.12146 | 13.1484 | 0.031393 | 16.5802 | 0.14281 | 18.1437 | 0.095548 | 19.6482 | 0.13938 | 16.2031 | 0.040811 | 17.3138 | 0.1286 | 12.5911 | 0.080365 | 12.8153 | 0.084132 | 12.0736 | 0.051027 | 12.0544 | 0.052112 | 8.9644 | 0.040811 | 20.5124 | 0.20628 | 21.9004 | 0.27089 | 20.042 | 0.068779 | 22.1848 | 0.052112 | 20.4232 | 0.024543 | 16.7083 | 0.32991 | 16.1532 | 0.28682 | 17.4357 | 0.16661 | 15.5402 | 0.12626 | 12.6929 | 0.099315 | 12.2091 | 0.020034 | 14.7577 | 0.037842 | 15.8318 | 0.043779 | 14.7245 | 0.024886 | 10.2135 | 0.055537 | 23.7347 | 0.030365 | 22.8001 | 0.015811 | 23.567 | 0.0129 | 24.6859 | 0.018893 | 17.8595 | 0.037842 | 17.2385 | 0.23202 | 16.1735 | 0.15599 | 17.8003 | 0.060616 | 19.7192 | 0.1036 | 14.3439 | 0.051541 | 16.2794 | 0.33122 | 17.4586 | 0.37797 | 17.6427 | 0.26575 | 18.5192 | 0.083619 | 16.125 | 0.013527
16.7235 | 0.11267 | 16.1086 | 0.13602 | 15.2808 | 0.095605 | 16.7844 | 0.1133 | 12.4229 | 0.13522 | 8.377 | 14.7 | 10.083 | 0.0033676 | 10.1617 | 0.0099315 | 10.096 | 0.0053653 | 10.6856 | 0.0091895 | 10.1265 | 0.010046 | 14.7167 | 0.1758 | 14.6896 | 0.17551 | 14.5018 | 0.052911 | 15.121 | 0.12226 | 13.1594 | 0.031963 | 16.5995 | 0.14355 | 18.162 | 0.09589 | 19.665 | 0.14075 | 16.2231 | 0.041324 | 17.3368 | 0.13031 | 12.6113 | 0.081164 | 12.8343 | 0.085445 | 12.0925 | 0.051655 | 12.0696 | 0.053025 | 8.9827 | 0.041267 | 20.5446 | 0.20799 | 21.9257 | 0.27186 | 20.0615 | 0.070091 | 22.199 | 0.052511 | 20.4479 | 0.0246 | 16.7308 | 0.33151 | 16.1751 | 0.28841 | 17.4555 | 0.16781 | 15.5614 | 0.12785 | 12.7152 | 0.099829 | 12.2296 | 0.02032 | 14.7745 | 0.038299 | 15.8466 | 0.044007 | 14.7401 | 0.025228 | 10.2357 | 0.055765 | 23.7598 | 0.030822 | 22.8258 | 0.015868 | 23.5925 | 0.013185 | 24.7089 | 0.01895 | 17.8903 | 0.037957 | 17.263 | 0.23527 | 16.1994 | 0.15902 | 17.8251 | 0.060902 | 19.7427 | 0.10411 | 14.3724 | 0.051884 | 16.2992 | 0.33379 | 17.4767 | 0.38042 | 17.6602 | 0.26769 | 18.5351 | 0.085217 | 16.1456 | 0.013984
16.7454 | 0.1137 | 16.1292 | 0.13664 | 15.3013 | 0.096404 | 16.8025 | 0.11427 | 12.4457 | 0.13607 | 8.377 | 14.7 | 10.0959 | 0.0034247 | 10.1745 | 0.010046 | 10.1086 | 0.0053653 | 10.697 | 0.0091895 | 10.1381 | 0.010103 | 14.7269 | 0.17763 | 14.6992 | 0.17671 | 14.5113 | 0.054053 | 15.1292 | 0.12346 | 13.1704 | 0.032363 | 16.6188 | 0.14429 | 18.1803 | 0.096518 | 19.6819 | 0.14178 | 16.2432 | 0.041952 | 17.3597 | 0.13185 | 12.6315 | 0.082249 | 12.8532 | 0.086758 | 12.1115 | 0.051998 | 12.0847 | 0.053596 | 9.001 | 0.041781 | 20.5768 | 0.20942 | 21.951 | 0.27306 | 20.0809 | 0.071176 | 22.2132 | 0.053082 | 20.4726 | 0.024943 | 16.7533 | 0.33288 | 16.1969 | 0.29001 | 17.4753 | 0.16895 | 15.5825 | 0.12871 | 12.7375 | 0.10051 | 12.25 | 0.020434 | 14.7913 | 0.03847 | 15.8615 | 0.044749 | 14.7558 | 0.0254 | 10.2578 | 0.056107 | 23.7849 | 0.03145 | 22.8515 | 0.016096 | 23.6181 | 0.013527 | 24.732 | 0.019178 | 17.9211 | 0.038128 | 17.2874 | 0.23818 | 16.2253 | 0.16216 | 17.8499 | 0.061473 | 19.7661 | 0.10451 | 14.401 | 0.052454 | 16.319 | 0.33733 | 17.4947 | 0.38208 | 17.6776 | 0.26912 | 18.551 | 0.086358 | 16.1663 | 0.014041
16.7674 | 0.11473 | 16.1498 | 0.13704 | 15.3219 | 0.09766 | 16.8207 | 0.1149 | 12.4685 | 0.13699 | 8.377 | 14.7 | 10.1089 | 0.0034817 | 10.1873 | 0.010046 | 10.1212 | 0.0054795 | 10.7084 | 0.0092466 | 10.1498 | 0.01016 | 14.737 | 0.17974 | 14.7088 | 0.17803 | 14.5208 | 0.054737 | 15.1374 | 0.12414 | 13.1814 | 0.033219 | 16.6381 | 0.14526 | 18.1985 | 0.097089 | 19.6988 | 0.14258 | 16.2633 | 0.04218 | 17.3827 | 0.13311 | 12.6517 | 0.083333 | 12.8722 | 0.087842 | 12.1304 | 0.05274 | 12.0999 | 0.053938 | 9.0193 | 0.042409 | 20.609 | 0.21045 | 21.9763 | 0.27414 | 20.1004 | 0.07266 | 22.2275 | 0.053596 | 20.4974 | 0.025114 | 16.7758 | 0.33476 | 16.2188 | 0.29247 | 17.4951 | 0.17003 | 15.6036 | 0.12957 | 12.7598 | 0.1016 | 12.2705 | 0.020548 | 14.8081 | 0.039041 | 15.8764 | 0.045205 | 14.7714 | 0.025742 | 10.28 | 0.056336 | 23.8101 | 0.032078 | 22.8772 | 0.016153 | 23.6437 | 0.013984 | 24.7551 | 0.019463 | 17.952 | 0.038299 | 17.3119 | 0.24224 | 16.2512 | 0.16518 | 17.8747 | 0.061815 | 19.7896 | 0.10468 | 14.4296 | 0.053253 | 16.3388 | 0.34024 | 17.5128 | 0.38419 | 17.695 | 0.27169 | 18.5669 | 0.087158 | 16.1869 | 0.014498
16.7893 | 0.11564 | 16.1703 | 0.13813 | 15.3425 | 0.09863 | 16.8388 | 0.11575 | 12.4913 | 0.13767 | 8.377 | 14.7 | 10.1218 | 0.0035388 | 10.2 | 0.010103 | 10.1338 | 0.0054795 | 10.7198 | 0.0093607 | 10.1615 | 0.01016 | 14.7472 | 0.18105 | 14.7184 | 0.17951 | 14.5303 | 0.055537 | 15.1456 | 0.12511 | 13.1925 | 0.033619 | 16.6573 | 0.14658 | 18.2168 | 0.097603 | 19.7156 | 0.14366 | 16.2833 | 0.043037 | 17.4056 | 0.13453 | 12.6719 | 0.084989 | 12.8911 | 0.088699 | 12.1493 | 0.053539 | 12.115 | 0.054909 | 9.0376 | 0.043037 | 20.6413 | 0.21204 | 22.0016 | 0.27511 | 20.1198 | 0.073801 | 22.2417 | 0.054053 | 20.5221 | 0.025171 | 16.7984 | 0.33613 | 16.2406 | 0.29418 | 17.5149 | 0.17095 | 15.6247 | 0.13134 | 12.7821 | 0.10194 | 12.291 | 0.020776 | 14.8249 | 0.039384 | 15.8912 | 0.045776 | 14.7871 | 0.02597 | 10.3022 | 0.056678 | 23.8352 | 0.032477 | 22.9029 | 0.016267 | 23.6693 | 0.014155 | 24.7782 | 0.019578 | 17.9828 | 0.038413 | 17.3364 | 0.246 | 16.2771 | 0.16781 | 17.8995 | 0.061986 | 19.8131 | 0.10525 | 14.4581 | 0.05411 | 16.3586 | 0.34344 | 17.5308 | 0.38619 | 17.7125 | 0.27352 | 18.5828 | 0.08847 | 16.2076 | 0.014726
16.8112 | 0.11672 | 16.1909 | 0.13921 | 15.363 | 0.099258 | 16.8569 | 0.11695 | 12.514 | 0.13881 | 8.377 | 14.7 | 10.1348 | 0.0035959 | 10.2128 | 0.010217 | 10.1464 | 0.0055365 | 10.7312 | 0.0093607 | 10.1731 | 0.010331 | 14.7573 | 0.18293 | 14.728 | 0.18111 | 14.5398 | 0.056336 | 15.1539 | 0.1258 | 13.2035 | 0.034132 | 16.6766 | 0.14726 | 18.2351 | 0.098459 | 19.7325 | 0.14538 | 16.3034 | 0.04355 | 17.4286 | 0.13607 | 12.6921 | 0.08613 | 12.9101 | 0.089669 | 12.1682 | 0.053596 | 12.1301 | 0.055879 | 9.0559 | 0.043607 | 20.6735 | 0.21341 | 22.0269 | 0.27626 | 20.1393 | 0.075 | 22.2559 | 0.05468 | 20.5468 | 0.025571 | 16.8209 | 0.33818 | 16.2624 | 0.29629 | 17.5347 | 0.17197 | 15.6459 | 0.13293 | 12.8044 | 0.10297 | 12.3114 | 0.021119 | 14.8417 | 0.039669 | 15.9061 | 0.046176 | 14.8027 | 0.026199 | 10.3243 | 0.057078 | 23.8603 | 0.032934 | 22.9286 | 0.016381 | 23.6949 | 0.014269 | 24.8013 | 0.019578 | 18.0137 | 0.038699 | 17.3608 | 0.24932 | 16.303 | 0.17049 | 17.9243 | 0.062329 | 19.8365 | 0.10571 | 14.4867 | 0.054909 | 16.3785 | 0.34646 | 17.5489 | 0.38818 | 17.7299 | 0.27546 | 18.5987 | 0.089555 | 16.2282 | 0.015126
16.8332 | 0.11718 | 16.2115 | 0.14018 | 15.3836 | 0.10017 | 16.875 | 0.11804 | 12.5368 | 0.13927 | 8.377 | 14.7 | 10.1477 | 0.0035959 | 10.2256 | 0.010445 | 10.159 | 0.0055365 | 10.7426 | 0.0094178 | 10.1848 | 0.010331 | 14.7675 | 0.18419 | 14.7377 | 0.18276 | 14.5493 | 0.057078 | 15.1621 | 0.1266 | 13.2145 | 0.034932 | 16.6959 | 0.14812 | 18.2533 | 0.099087 | 19.7493 | 0.14658 | 16.3235 | 0.044349 | 17.4516 | 0.13801 | 12.7123 | 0.087443 | 12.9291 | 0.090925 | 12.1871 | 0.054167 | 12.1453 | 0.056963 | 9.0743 | 0.044121 | 20.7057 | 0.21484 | 22.0522 | 0.2774 | 20.1588 | 0.07637 | 22.2701 | 0.05508 | 20.5715 | 0.025856 | 16.8434 | 0.34024 | 16.2843 | 0.29812 | 17.5545 | 0.17329 | 15.667 | 0.1343 | 12.8266 | 0.1036 | 12.3319 | 0.021233 | 14.8585 | 0.04024 | 15.921 | 0.046689 | 14.8184 | 0.02637 | 10.3465 | 0.057648 | 23.8854 | 0.033676 | 22.9543 | 0.016495 | 23.7205 | 0.014498 | 24.8244 | 0.019806 | 18.0445 | 0.038813 | 17.3853 | 0.25314 | 16.3289 | 0.17357 | 17.9491 | 0.0625 | 19.86 | 0.10634 | 14.5153 | 0.055137 | 16.3983 | 0.3492 | 17.567 | 0.3903 | 17.7473 | 0.27734 | 18.6145 | 0.091096 | 16.2489 | 0.015468
16.8551 | 0.11815 | 16.232 | 0.14127 | 15.4042 | 0.1012 | 16.8931 | 0.11855 | 12.5596 | 0.14018 | 8.377 | 14.7 | 10.1607 | 0.0035959 | 10.2384 | 0.010616 | 10.1716 | 0.0055365 | 10.7539 | 0.0094749 | 10.1964 | 0.010388 | 14.7776 | 0.18607 | 14.7473 | 0.1839 | 14.5588 | 0.057877 | 15.1703 | 0.12814 | 13.2255 | 0.035845 | 16.7151 | 0.14926 | 18.2716 | 0.099543 | 19.7662 | 0.14749 | 16.3435 | 0.044806 | 17.4745 | 0.13995 | 12.7325 | 0.088413 | 12.948 | 0.091952 | 12.206 | 0.054452 | 12.1604 | 0.057705 | 9.0926 | 0.044806 | 20.7379 | 0.21644 | 22.0776 | 0.27837 | 20.1782 | 0.077112 | 22.2843 | 0.055765 | 20.5963 | 0.026084 | 16.8659 | 0.34258 | 16.3061 | 0.30034 | 17.5743 | 0.17494 | 15.6881 | 0.13539 | 12.8489 | 0.10479 | 12.3523 | 0.021347 | 14.8753 | 0.040639 | 15.9358 | 0.047432 | 14.834 | 0.026484 | 10.3686 | 0.057763 | 23.9105 | 0.034247 | 22.98 | 0.016667 | 23.7461 | 0.014783 | 24.8474 | 0.020034 | 18.0753 | 0.038927 | 17.4098 | 0.25651 | 16.3548 | 0.1766 | 17.9739 | 0.062842 | 19.8835 | 0.10702 | 14.5439 | 0.05605 | 16.4181 | 0.35137 | 17.585 | 0.39241 | 17.7648 | 0.27951 | 18.6304 | 0.092751 | 16.2695 | 0.015696
16.877 | 0.11912 | 16.2526 | 0.14207 | 15.4247 | 0.10205 | 16.9112 | 0.11912 | 12.5824 | 0.14115 | 8.377 | 14.7 | 10.1737 | 0.00371 | 10.2512 | 0.010616 | 10.1842 | 0.0056507 | 10.7653 | 0.009532 | 10.2081 | 0.010445 | 14.7878 | 0.18767 | 14.7569 | 0.18584 | 14.5684 | 0.058676 | 15.1785 | 0.12934 | 13.2365 | 0.036073 | 16.7344 | 0.14983 | 18.2899 | 0.099886 | 19.783 | 0.1488 | 16.3636 | 0.045434 | 17.4975 | 0.14138 | 12.7527 | 0.089897 | 12.967 | 0.093322 | 12.2249 | 0.054795 | 12.1756 | 0.058276 | 9.1109 | 0.04532 | 20.7702 | 0.21792 | 22.1029 | 0.27962 | 20.1977 | 0.078196 | 22.2986 | 0.056221 | 20.621 | 0.026313 | 16.8884 | 0.34509 | 16.3279 | 0.30274 | 17.5941 | 0.17626 | 15.7092 | 0.13676 | 12.8712 | 0.10616 | 12.3728 | 0.021518 | 14.8921 | 0.041096 | 15.9507 | 0.048002 | 14.8496 | 0.026655 | 10.3908 | 0.057934 | 23.9356 | 0.034589 | 23.0057 | 0.016724 | 23.7717 | 0.014954 | 24.8705 | 0.020205 | 18.1062 | 0.039441 | 17.4342 | 0.25987 | 16.3807 | 0.17939 | 17.9988 | 0.063299 | 19.907 | 0.10759 | 14.5724 | 0.056564 | 16.4379 | 0.35422 | 17.6031 | 0.39441 | 17.7822 | 0.28156 | 18.6463 | 0.093893 | 16.2902 | 0.015868
16.899 | 0.12003 | 16.2732 | 0.14292 | 15.4453 | 0.10325 | 16.9293 | 0.11963 | 12.6052 | 0.14201 | 8.377 | 14.7 | 10.1866 | 0.0038242 | 10.264 | 0.010788 | 10.1968 | 0.0056507 | 10.7767 | 0.009532 | 10.2197 | 0.010445 | 14.7979 | 0.18904 | 14.7665 | 0.18739 | 14.5779 | 0.060046 | 15.1867 | 0.13037 | 13.2475 | 0.036701 | 16.7537 | 0.15074 | 18.3081 | 0.10057 | 19.7999 | 0.14977 | 16.3837 | 0.045947 | 17.5204 | 0.14304 | 12.7729 | 0.090925 | 12.9859 | 0.094635 | 12.2439 | 0.055308 | 12.1907 | 0.059304 | 9.1292 | 0.04589 | 20.8024 | 0.21969 | 22.1282 | 0.28059 | 20.2171 | 0.078881 | 22.3128 | 0.056678 | 20.6457 | 0.026826 | 16.9109 | 0.34726 | 16.3498 | 0.30502 | 17.6139 | 0.1774 | 15.7304 | 0.1379 | 12.8935 | 0.10685 | 12.3933 | 0.021804 | 14.9089 | 0.041895 | 15.9656 | 0.048345 | 14.8653 | 0.026941 | 10.4129 | 0.058219 | 23.9607 | 0.034989 | 23.0314 | 0.016781 | 23.7972 | 0.015183 | 24.8936 | 0.020662 | 18.137 | 0.039555 | 17.4587 | 0.26324 | 16.4066 | 0.18288 | 18.0236 | 0.063527 | 19.9304 | 0.10845 | 14.601 | 0.056906 | 16.4577 | 0.35748 | 17.6212 | 0.39663 | 17.7997 | 0.28333 | 18.6622 | 0.094977 | 16.3108 | 0.016096
16.9209 | 0.12078 | 16.2937 | 0.14366 | 15.4659 | 0.10457 | 16.9474 | 0.12038 | 12.628 | 0.14315 | 8.377 | 14.7 | 10.1996 | 0.0038242 | 10.2768 | 0.010788 | 10.2094 | 0.0056507 | 10.7881 | 0.009589 | 10.2314 | 0.010502 | 14.8081 | 0.19018 | 14.7761 | 0.18927 | 14.5874 | 0.060616 | 15.1949 | 0.13116 | 13.2585 | 0.037614 | 16.773 | 0.15148 | 18.3264 | 0.10097 | 19.8167 | 0.15068 | 16.4037 | 0.046689 | 17.5434 | 0.14463 | 12.793 | 0.09218 | 13.0049 | 0.095662 | 12.2628 | 0.055765 | 12.2059 | 0.06016 | 9.1475 | 0.046233 | 20.8346 | 0.22123 | 22.1535 | 0.28151 | 20.2366 | 0.079509 | 22.327 | 0.057021 | 20.6704 | 0.026998 | 16.9334 | 0.3488 | 16.3716 | 0.30731 | 17.6336 | 0.17905 | 15.7515 | 0.13881 | 12.9158 | 0.10782 | 12.4137 | 0.021918 | 14.9257 | 0.04258 | 15.9804 | 0.048801 | 14.8809 | 0.027226 | 10.4351 | 0.058733 | 23.9858 | 0.035388 | 23.0571 | 0.016781 | 23.8228 | 0.015525 | 24.9167 | 0.021062 | 18.1678 | 0.039612 | 17.4831 | 0.26615 | 16.4324 | 0.18522 | 18.0484 | 0.063984 | 19.9539 | 0.10902 | 14.6296 | 0.05742 | 16.4775 | 0.36136 | 17.6392 | 0.39852 | 17.8171 | 0.2847 | 18.6781 | 0.096176 | 16.3315 | 0.016438
16.9429 | 0.12129 | 16.3143 | 0.14429 | 15.4864 | 0.10548 | 16.9655 | 0.1218 | 12.6507 | 0.14389 | 8.377 | 14.7 | 10.2125 | 0.0038242 | 10.2896 | 0.010845 | 10.222 | 0.0057078 | 10.7995 | 0.009589 | 10.2431 | 0.010674 | 14.8182 | 0.1915 | 14.7857 | 0.1907 | 14.5969 | 0.061644 | 15.2032 | 0.13288 | 13.2695 | 0.038413 | 16.7922 | 0.1524 | 18.3447 | 0.10194 | 19.8336 | 0.15154 | 16.4238 | 0.047317 | 17.5663 | 0.14646 | 12.8132 | 0.093493 | 13.0238 | 0.096804 | 12.2817 | 0.056393 | 12.221 | 0.061301 | 9.1658 | 0.046918 | 20.8669 | 0.22232 | 22.1788 | 0.28242 | 20.256 | 0.080479 | 22.3412 | 0.057763 | 20.6951 | 0.027283 | 16.9559 | 0.3508 | 16.3934 | 0.30942 | 17.6534 | 0.18014 | 15.7726 | 0.1399 | 12.9381 | 0.1089 | 12.4342 | 0.022374 | 14.9425 | 0.043322 | 15.9953 | 0.049201 | 14.8966 | 0.027626 | 10.4572 | 0.058904 | 24.0109 | 0.035788 | 23.0828 | 0.017066 | 23.8484 | 0.015811 | 24.9398 | 0.021404 | 18.1987 | 0.039897 | 17.5076 | 0.26872 | 16.4583 | 0.18818 | 18.0732 | 0.064498 | 19.9774 | 0.10965 | 14.6581 | 0.058219 | 16.4974 | 0.36381 | 17.6573 | 0.40057 | 17.8345 | 0.28647 | 18.694 | 0.097317 | 16.3521 | 0.01661
16.9648 | 0.12209 | 16.3348 | 0.14526 | 15.507 | 0.10651 | 16.9836 | 0.12249 | 12.6735 | 0.14452 | 8.377 | 14.7 | 10.2255 | 0.0038242 | 10.3024 | 0.011016 | 10.2346 | 0.005879 | 10.8109 | 0.0096461 | 10.2547 | 0.010731 | 14.8284 | 0.19287 | 14.7953 | 0.19241 | 14.6064 | 0.062614 | 15.2114 | 0.1339 | 13.2805 | 0.039612 | 16.8115 | 0.15337 | 18.3629 | 0.10257 | 19.8504 | 0.1524 | 16.4439 | 0.047717 | 17.5893 | 0.14772 | 12.8334 | 0.094635 | 13.0428 | 0.097717 | 12.3006 | 0.056906 | 12.2362 | 0.061929 | 9.1841 | 0.048059 | 20.8991 | 0.22323 | 22.2041 | 0.28311 | 20.2755 | 0.08145 | 22.3554 | 0.05839 | 20.7199 | 0.027854 | 16.9784 | 0.35303 | 16.4153 | 0.31142 | 17.6732 | 0.18185 | 15.7937 | 0.1407 | 12.9604 | 0.10976 | 12.4546 | 0.022489 | 14.9593 | 0.04355 | 16.0102 | 0.05 | 14.9122 | 0.027854 | 10.4794 | 0.059304 | 24.036 | 0.036244 | 23.1085 | 0.017295 | 23.874 | 0.016096 | 24.9628 | 0.021518 | 18.2295 | 0.040068 | 17.5321 | 0.27192 | 16.4842 | 0.19115 | 18.098 | 0.064897 | 20.0008 | 0.11027 | 14.6867 | 0.058961 | 16.5172 | 0.36604 | 17.6754 | 0.40245 | 17.852 | 0.28858 | 18.7099 | 0.098516 | 16.3727 | 0.016895
16.9867 | 0.12323 | 16.3554 | 0.14635 | 15.5276 | 0.10771 | 17.0017 | 0.12312 | 12.6963 | 0.14532 | 8.377 | 14.7 | 10.2384 | 0.0038813 | 10.3152 | 0.011073 | 10.2472 | 0.0059361 | 10.8223 | 0.0096461 | 10.2664 | 0.010788 | 14.8386 | 0.19412 | 14.8049 | 0.19463 | 14.6159 | 0.06347 | 15.2196 | 0.13522 | 13.2916 | 0.040297 | 16.8308 | 0.15451 | 18.3812 | 0.1032 | 19.8673 | 0.15337 | 16.464 | 0.048573 | 17.6123 | 0.14943 | 12.8536 | 0.096062 | 13.0617 | 0.098573 | 12.3195 | 0.057705 | 12.2513 | 0.062557 | 9.2024 | 0.048801 | 20.9313 | 0.2242 | 22.2294 | 0.28413 | 20.295 | 0.082306 | 22.3697 | 0.058961 | 20.7446 | 0.028082 | 17.0009 | 0.35457 | 16.4371 | 0.31336 | 17.693 | 0.18282 | 15.8149 | 0.14172 | 12.9827 | 0.11067 | 12.4751 | 0.022774 | 14.9761 | 0.043893 | 16.025 | 0.0504 | 14.9279 | 0.028139 | 10.5016 | 0.059532 | 24.0612 | 0.036587 | 23.1342 | 0.017523 | 23.8996 | 0.016438 | 24.9859 | 0.021632 | 18.2604 | 0.04024 | 17.5565 | 0.27551 | 16.5101 | 0.19401 | 18.1228 | 0.065183 | 20.0243 | 0.11153 | 14.7153 | 0.059817 | 16.537 | 0.36849 | 17.6934 | 0.40531 | 17.8694 | 0.29104 | 18.7257 | 0.099372 | 16.3934 | 0.017237
17.0087 | 0.12409 | 16.376 | 0.14783 | 15.5481 | 0.10879 | 17.0198 | 0.12397 | 12.7191 | 0.14629 | 8.377 | 14.7 | 10.2514 | 0.0039384 | 10.328 | 0.01113 | 10.2598 | 0.0059361 | 10.8336 | 0.0098174 | 10.278 | 0.010845 | 14.8487 | 0.19555 | 14.8145 | 0.19612 | 14.6254 | 0.064098 | 15.2278 | 0.1367 | 13.3026 | 0.041324 | 16.8501 | 0.15565 | 18.3995 | 0.10411 | 19.8842 | 0.15405 | 16.484 | 0.049087 | 17.6352 | 0.15131 | 12.8738 | 0.097432 | 13.0807 | 0.099658 | 12.3384 | 0.058676 | 12.2665 | 0.063128 | 9.2208 | 0.048916 | 20.9635 | 0.22563 | 22.2547 | 0.28487 | 20.3144 | 0.08339 | 22.3839 | 0.059589 | 20.7693 | 0.028196 | 17.0235 | 0.35611 | 16.459 | 0.31575 | 17.7128 | 0.18413 | 15.836 | 0.14252 | 13.005 | 0.1117 | 12.4955 | 0.022945 | 14.9929 | 0.044349 | 16.0399 | 0.051084 | 14.9435 | 0.028482 | 10.5237 | 0.059989 | 24.0863 | 0.037158 | 23.1599 | 0.017808 | 23.9252 | 0.017009 | 25.009 | 0.021861 | 18.2912 | 0.040468 | 17.581 | 0.27842 | 16.536 | 0.19755 | 18.1476 | 0.065639 | 20.0478 | 0.11221 | 14.7439 | 0.061587 | 16.5568 | 0.37197 | 17.7115 | 0.40759 | 17.8868 | 0.29275 | 18.7416 | 0.10057 | 16.414 | 0.01758
17.0306 | 0.12483 | 16.3965 | 0.1492 | 15.5687 | 0.10936 | 17.038 | 0.12494 | 12.7419 | 0.14697 | 8.377 | 14.7 | 10.2644 | 0.0039954 | 10.3408 | 0.01113 | 10.2724 | 0.0059932 | 10.845 | 0.0099886 | 10.2897 | 0.010902 | 14.8589 | 0.19732 | 14.8241 | 0.198 | 14.635 | 0.065354 | 15.236 | 0.13761 | 13.3136 | 0.042295 | 16.8693 | 0.15656 | 18.4177 | 0.10491 | 19.901 | 0.15548 | 16.5041 | 0.049772 | 17.6582 | 0.15303 | 12.894 | 0.098687 | 13.0997 | 0.10068 | 12.3573 | 0.059189 | 12.2816 | 0.063756 | 9.2391 | 0.049486 | 20.9958 | 0.227 | 22.28 | 0.28573 | 20.3339 | 0.084361 | 22.3981 | 0.059989 | 20.794 | 0.028539 | 17.046 | 0.35833 | 16.4808 | 0.31844 | 17.7326 | 0.18465 | 15.8571 | 0.14361 | 13.0273 | 0.11273 | 12.516 | 0.023174 | 15.0097 | 0.044863 | 16.0547 | 0.051655 | 14.9592 | 0.02911 | 10.5459 | 0.060502 | 24.1114 | 0.0375 | 23.1856 | 0.018037 | 23.9508 | 0.01718 | 25.0321 | 0.022032 | 18.322 | 0.040696 | 17.6054 | 0.28139 | 16.5619 | 0.20063 | 18.1724 | 0.065925 | 20.0712 | 0.1133 | 14.7724 | 0.0625 | 16.5766 | 0.37494 | 17.7296 | 0.4101 | 17.9043 | 0.29503 | 18.7575 | 0.10194 | 16.4347 | 0.017808
17.0525 | 0.12529 | 16.4171 | 0.15051 | 15.5892 | 0.1101 | 17.0561 | 0.12557 | 12.7647 | 0.14772 | 8.377 | 14.7 | 10.2773 | 0.0039954 | 10.3536 | 0.01113 | 10.285 | 0.0060502 | 10.8564 | 0.0099886 | 10.3013 | 0.011016 | 14.869 | 0.19869 | 14.8338 | 0.19949 | 14.6445 | 0.066438 | 15.2443 | 0.13898 | 13.3246 | 0.043151 | 16.8886 | 0.15776 | 18.436 | 0.10571 | 19.9179 | 0.15622 | 16.5242 | 0.050171 | 17.6811 | 0.15479 | 12.9142 | 0.10017 | 13.1186 | 0.10194 | 12.3762 | 0.059703 | 12.2967 | 0.064612 | 9.2574 | 0.050057 | 21.028 | 0.22854 | 22.3053 | 0.28693 | 20.3533 | 0.085217 | 22.4123 | 0.060959 | 20.8188 | 0.028767 | 17.0685 | 0.3601 | 16.5026 | 0.32038 | 17.7524 | 0.18567 | 15.8782 | 0.14441 | 13.0495 | 0.11347 | 12.5365 | 0.023288 | 15.0265 | 0.045205 | 16.0696 | 0.051998 | 14.9748 | 0.029452 | 10.568 | 0.060731 | 24.1365 | 0.037785 | 23.2113 | 0.018379 | 23.9763 | 0.017523 | 25.0552 | 0.022432 | 18.3529 | 0.041096 | 17.6299 | 0.28408 | 16.5878 | 0.20382 | 18.1973 | 0.066153 | 20.0947 | 0.11404 | 14.801 | 0.06347 | 16.5964 | 0.37825 | 17.7476 | 0.41187 | 17.9217 | 0.29686 | 18.7734 | 0.10377 | 16.4553 | 0.018094
17.0745 | 0.12637 | 16.4377 | 0.15171 | 15.6098 | 0.11124 | 17.0742 | 0.12683 | 12.7875 | 0.14834 | 8.377 | 14.7 | 10.2903 | 0.0040525 | 10.3664 | 0.011244 | 10.2976 | 0.0061644 | 10.8678 | 0.010103 | 10.313 | 0.011244 | 14.8792 | 0.2 | 14.8434 | 0.20126 | 14.654 | 0.06758 | 15.2525 | 0.13973 | 13.3356 | 0.045263 | 16.9079 | 0.15873 | 18.4543 | 0.10611 | 19.9347 | 0.15771 | 16.5442 | 0.050571 | 17.7041 | 0.15691 | 12.9344 | 0.10177 | 13.1376 | 0.10308 | 12.3952 | 0.060274 | 12.3119 | 0.065468 | 9.2757 | 0.050571 | 21.0602 | 0.22991 | 22.3306 | 0.28779 | 20.3728 | 0.086301 | 22.4266 | 0.061587 | 20.8435 | 0.028938 | 17.091 | 0.36147 | 16.5245 | 0.32237 | 17.7722 | 0.18682 | 15.8994 | 0.14572 | 13.0718 | 0.11421 | 12.5569 | 0.023573 | 15.0433 | 0.045605 | 16.0845 | 0.052797 | 14.9904 | 0.029795 | 10.5902 | 0.060845 | 24.1616 | 0.038242 | 23.237 | 0.018493 | 24.0019 | 0.017637 | 25.0783 | 0.022945 | 18.3837 | 0.04121 | 17.6544 | 0.28733 | 16.6137 | 0.20765 | 18.2221 | 0.067009 | 20.1182 | 0.11501 | 14.8296 | 0.064612 | 16.6163 | 0.38162 | 17.7657 | 0.41398 | 17.9391 | 0.2984 | 18.7893 | 0.10537 | 16.476 | 0.018265
17.0964 | 0.12728 | 16.4582 | 0.15268 | 15.6304 | 0.11199 | 17.0923 | 0.12785 | 12.8102 | 0.1496 | 8.377 | 14.7 | 10.3032 | 0.0041667 | 10.3792 | 0.011416 | 10.3102 | 0.0063356 | 10.8792 | 0.010103 | 10.3247 | 0.011473 | 14.8893 | 0.20097 | 14.853 | 0.20223 | 14.6635 | 0.068664 | 15.2607 | 0.14053 | 13.3466 | 0.04629 | 16.9271 | 0.15959 | 18.4725 | 0.10696 | 19.9516 | 0.15856 | 16.5643 | 0.051199 | 17.727 | 0.15793 | 12.9546 | 0.10291 | 13.1565 | 0.10405 | 12.4141 | 0.060616 | 12.327 | 0.066039 | 9.294 | 0.051256 | 21.0925 | 0.23162 | 22.3559 | 0.28853 | 20.3923 | 0.086758 | 22.4408 | 0.062443 | 20.8682 | 0.029338 | 17.1135 | 0.36324 | 16.5463 | 0.32397 | 17.792 | 0.18841 | 15.9205 | 0.14692 | 13.0941 | 0.11513 | 12.5774 | 0.023744 | 15.0601 | 0.046119 | 16.0993 | 0.053425 | 15.0061 | 0.029966 | 10.6123 | 0.060959 | 24.1867 | 0.038813 | 23.2627 | 0.018836 | 24.0275 | 0.017865 | 25.1013 | 0.023573 | 18.4146 | 0.041667 | 17.6788 | 0.29064 | 16.6396 | 0.21204 | 18.2469 | 0.067637 | 20.1416 | 0.11587 | 14.8581 | 0.065468 | 16.6361 | 0.38476 | 17.7838 | 0.41621 | 17.9566 | 0.30029 | 18.8052 | 0.10679 | 16.4966 | 0.018664
17.1184 | 0.12877 | 16.4788 | 0.15405 | 15.6509 | 0.1129 | 17.1104 | 0.12854 | 12.833 | 0.15063 | 8.377 | 14.7 | 10.3162 | 0.0042808 | 10.3919 | 0.011587 | 10.3228 | 0.0063927 | 10.8906 | 0.01016 | 10.3363 | 0.011758 | 14.8995 | 0.20257 | 14.8626 | 0.20388 | 14.673 | 0.069521 | 15.2689 | 0.14098 | 13.3576 | 0.047203 | 16.9464 | 0.16107 | 18.4908 | 0.10759 | 19.9684 | 0.15947 | 16.5844 | 0.051769 | 17.75 | 0.15993 | 12.9748 | 0.10491 | 13.1755 | 0.10519 | 12.433 | 0.06113 | 12.3422 | 0.06661 | 9.3123 | 0.051769 | 21.1247 | 0.23288 | 22.3812 | 0.28921 | 20.4117 | 0.087557 | 22.455 | 0.063356 | 20.8929 | 0.029623 | 17.136 | 0.36524 | 16.5681 | 0.32591 | 17.8118 | 0.18944 | 15.9416 | 0.14834 | 13.1164 | 0.11592 | 12.5978 | 0.023973 | 15.0769 | 0.046518 | 16.1142 | 0.053824 | 15.0217 | 0.030308 | 10.6345 | 0.061473 | 24.2118 | 0.039669 | 23.2884 | 0.018893 | 24.0531 | 0.018037 | 25.1244 | 0.023858 | 18.4454 | 0.041895 | 17.7033 | 0.29424 | 16.6655 | 0.21564 | 18.2717 | 0.068265 | 20.1651 | 0.11644 | 14.8867 | 0.066153 | 16.6559 | 0.38721 | 17.8018 | 0.41764 | 17.974 | 0.30205 | 18.821 | 0.10816 | 16.5173 | 0.01895
17.1403 | 0.13054 | 16.4994 | 0.15537 | 15.6715 | 0.11444 | 17.1285 | 0.12951 | 12.8558 | 0.15154 | 8.377 | 14.7 | 10.3291 | 0.0043379 | 10.4047 | 0.011644 | 10.3354 | 0.0063927 | 10.902 | 0.01016 | 10.348 | 0.011872 | 14.9096 | 0.20342 | 14.8722 | 0.20497 | 14.6825 | 0.070377 | 15.2771 | 0.14195 | 13.3686 | 0.048002 | 16.9657 | 0.16187 | 18.5091 | 0.10845 | 19.9853 | 0.15999 | 16.6044 | 0.052454 | 17.773 | 0.16176 | 12.995 | 0.10599 | 13.1944 | 0.10668 | 12.4519 | 0.062043 | 12.3573 | 0.06718 | 9.3306 | 0.052283 | 21.1569 | 0.2347 | 22.4065 | 0.28995 | 20.4312 | 0.088756 | 22.4692 | 0.064098 | 20.9177 | 0.029852 | 17.1585 | 0.36712 | 16.59 | 0.32785 | 17.8316 | 0.19053 | 15.9627 | 0.14943 | 13.1387 | 0.11718 | 12.6183 | 0.024258 | 15.0937 | 0.047203 | 16.1291 | 0.054281 | 15.0374 | 0.030651 | 10.6566 | 0.062043 | 24.2369 | 0.040126 | 23.3141 | 0.019121 | 24.0787 | 0.018379 | 25.1475 | 0.024201 | 18.4762 | 0.042066 | 17.7278 | 0.29852 | 16.6914 | 0.21924 | 18.2965 | 0.068721 | 20.1886 | 0.11741 | 14.9153 | 0.066781 | 16.6757 | 0.39058 | 17.8199 | 0.41941 | 17.9914 | 0.30388 | 18.8369 | 0.10965 | 16.5379 | 0.019349
17.1622 | 0.13151 | 16.5199 | 0.15634 | 15.6921 | 0.11524 | 17.1466 | 0.13065 | 12.8786 | 0.15211 | 8.377 | 14.7 | 10.3421 | 0.0044521 | 10.4175 | 0.011815 | 10.348 | 0.0063927 | 10.9133 | 0.010331 | 10.3596 | 0.011929 | 14.9198 | 0.20497 | 14.8818 | 0.20628 | 14.692 | 0.070947 | 15.2854 | 0.14292 | 13.3797 | 0.048744 | 16.985 | 0.16307 | 18.5273 | 0.10913 | 20.0021 | 0.16159 | 16.6245 | 0.052911 | 17.7959 | 0.16455 | 13.0152 | 0.10736 | 13.2134 | 0.10805 | 12.4708 | 0.062728 | 12.3725 | 0.068037 | 9.3489 | 0.052683 | 21.1891 | 0.23653 | 22.4318 | 0.29081 | 20.4506 | 0.089897 | 22.4834 | 0.064555 | 20.9424 | 0.030137 | 17.181 | 0.36929 | 16.6118 | 0.33019 | 17.8514 | 0.19178 | 15.9839 | 0.15034 | 13.161 | 0.11809 | 12.6388 | 0.024772 | 15.1105 | 0.047717 | 16.1439 | 0.054852 | 15.053 | 0.031107 | 10.6788 | 0.0625 | 24.262 | 0.040411 | 23.3398 | 0.019349 | 24.1043 | 0.018664 | 25.1706 | 0.024429 | 18.5071 | 0.042352 | 17.7522 | 0.30097 | 16.7173 | 0.22266 | 18.3213 | 0.069349 | 20.2121 | 0.11809 | 14.9439 | 0.067808 | 16.6955 | 0.39372 | 17.8379 | 0.42072 | 18.0089 | 0.30594 | 18.8528 | 0.11096 | 16.5586 | 0.019406
17.1842 | 0.13271 | 16.5405 | 0.15713 | 15.7126 | 0.11615 | 17.1647 | 0.13174 | 12.9014 | 0.1532 | 8.377 | 14.7 | 10.3551 | 0.0045662 | 10.4303 | 0.011986 | 10.3606 | 0.0063927 | 10.9247 | 0.010445 | 10.3713 | 0.012158 | 14.9299 | 0.20599 | 14.8914 | 0.20771 | 14.7016 | 0.071975 | 15.2936 | 0.14355 | 13.3907 | 0.049486 | 17.0042 | 0.16421 | 18.5456 | 0.10965 | 20.019 | 0.16233 | 16.6446 | 0.053596 | 17.8189 | 0.16667 | 13.0354 | 0.10868 | 13.2324 | 0.10959 | 12.4897 | 0.063242 | 12.3876 | 0.068664 | 9.3672 | 0.053311 | 21.2214 | 0.23853 | 22.4571 | 0.2915 | 20.4701 | 0.091153 | 22.4977 | 0.065354 | 20.9671 | 0.030365 | 17.2035 | 0.37152 | 16.6336 | 0.33225 | 17.8712 | 0.19315 | 16.005 | 0.15177 | 13.1833 | 0.11906 | 12.6592 | 0.025057 | 15.1273 | 0.048345 | 16.1588 | 0.055537 | 15.0687 | 0.031678 | 10.701 | 0.062728 | 24.2871 | 0.041096 | 23.3655 | 0.019578 | 24.1299 | 0.018893 | 25.1937 | 0.025285 | 18.5379 | 0.042637 | 17.7767 | 0.30297 | 16.7432 | 0.22614 | 18.3461 | 0.070034 | 20.2355 | 0.11878 | 14.9724 | 0.068721 | 16.7153 | 0.39618 | 17.856 | 0.42255 | 18.0263 | 0.30776 | 18.8687 | 0.11227 | 16.5792 | 0.019749
17.2061 | 0.13362 | 16.5611 | 0.1585 | 15.7332 | 0.11689 | 17.1828 | 0.13282 | 12.9242 | 0.15405 | 8.377 | 14.7 | 10.368 | 0.0046233 | 10.4431 | 0.012158 | 10.3732 | 0.0065068 | 10.9361 | 0.010445 | 10.383 | 0.012215 | 14.9401 | 0.20799 | 14.901 | 0.20896 | 14.7111 | 0.072888 | 15.3018 | 0.14446 | 13.4017 | 0.05137 | 17.0235 | 0.16513 | 18.5639 | 0.11062 | 20.0358 | 0.16307 | 16.6646 | 0.05468 | 17.8418 | 0.16832 | 13.0556 | 0.11027 | 13.2513 | 0.11084 | 12.5086 | 0.063527 | 12.4028 | 0.069292 | 9.3856 | 0.054224 | 21.2536 | 0.24013 | 22.4824 | 0.29235 | 20.4895 | 0.09218 | 22.5119 | 0.065982 | 20.9918 | 0.030708 | 17.226 | 0.37272 | 16.6555 | 0.33453 | 17.891 | 0.19418 | 16.0261 | 0.15285 | 13.2056 | 0.12003 | 12.6797 | 0.025571 | 15.1441 | 0.048687 | 16.1737 | 0.055993 | 15.0843 | 0.032021 | 10.7231 | 0.063242 | 24.3123 | 0.041381 | 23.3912 | 0.019749 | 24.1555 | 0.019349 | 25.2167 | 0.025628 | 18.5687 | 0.042694 | 17.8011 | 0.30554 | 16.7691 | 0.22934 | 18.3709 | 0.070491 | 20.259 | 0.11935 | 15.001 | 0.069235 | 16.7352 | 0.39863 | 17.8741 | 0.42454 | 18.0437 | 0.31056 | 18.8846 | 0.11313 | 16.5999 | 0.020148
17.228 | 0.1347 | 16.5816 | 0.15947 | 15.7538 | 0.11769 | 17.2009 | 0.13408 | 12.947 | 0.15514 | 8.377 | 14.7 | 10.381 | 0.0046233 | 10.4559 | 0.012272 | 10.3858 | 0.006621 | 10.9475 | 0.010445 | 10.3946 | 0.012386 | 14.9502 | 0.20953 | 14.9106 | 0.21056 | 14.7206 | 0.073973 | 15.31 | 0.14526 | 13.4127 | 0.052683 | 17.0428 | 0.16598 | 18.5821 | 0.11124 | 20.0527 | 0.16398 | 16.6847 | 0.055194 | 17.8648 | 0.17032 | 13.0758 | 0.11221 | 13.2703 | 0.11204 | 12.5276 | 0.063984 | 12.4179 | 0.07032 | 9.4039 | 0.054623 | 21.2858 | 0.24201 | 22.5077 | 0.29355 | 20.509 | 0.092922 | 22.5261 | 0.066553 | 21.0166 | 0.030879 | 17.2486 | 0.37489 | 16.6773 | 0.33664 | 17.9107 | 0.19532 | 16.0472 | 0.15365 | 13.2279 | 0.12083 | 12.7001 | 0.025571 | 15.1609 | 0.04903 | 16.1885 | 0.056564 | 15.1 | 0.03242 | 10.7453 | 0.063813 | 24.3374 | 0.041781 | 23.4169 | 0.020091 | 24.181 | 0.019863 | 25.2398 | 0.026084 | 18.5996 | 0.042922 | 17.8256 | 0.30845 | 16.795 | 0.23396 | 18.3957 | 0.071119 | 20.2825 | 0.12009 | 15.0296 | 0.070776 | 16.755 | 0.40143 | 17.8921 | 0.4262 | 18.0612 | 0.3129 | 18.9005 | 0.11444 | 16.6205 | 0.020662
17.25 | 0.1355 | 16.6022 | 0.16039 | 15.7743 | 0.11855 | 17.219 | 0.13505 | 12.9697 | 0.15645 | 8.377 | 14.7 | 10.3939 | 0.0046804 | 10.4687 | 0.012329 | 10.3984 | 0.0066781 | 10.9589 | 0.010445 | 10.4063 | 0.012443 | 14.9604 | 0.21079 | 14.9202 | 0.21233 | 14.7301 | 0.074829 | 15.3182 | 0.14595 | 13.4237 | 0.054281 | 17.0621 | 0.16684 | 18.6004 | 0.11176 | 20.0696 | 0.16524 | 16.7048 | 0.055537 | 17.8877 | 0.17237 | 13.096 | 0.11381 | 13.2892 | 0.1133 | 12.5465 | 0.064669 | 12.433 | 0.071176 | 9.4222 | 0.05508 | 21.3181 | 0.24366 | 22.533 | 0.29435 | 20.5285 | 0.094007 | 22.5403 | 0.06758 | 21.0413 | 0.031279 | 17.2711 | 0.377 | 16.6992 | 0.33858 | 17.9305 | 0.19612 | 16.0684 | 0.15508 | 13.2502 | 0.12215 | 12.7206 | 0.025799 | 15.1777 | 0.049543 | 16.2034 | 0.057534 | 15.1156 | 0.032705 | 10.7674 | 0.064269 | 24.3625 | 0.042295 | 23.4426 | 0.020548 | 24.2066 | 0.020091 | 25.2629 | 0.026427 | 18.6304 | 0.043094 | 17.8501 | 0.31142 | 16.8209 | 0.23739 | 18.4206 | 0.07129 | 20.3059 | 0.12049 | 15.0582 | 0.072317 | 16.7748 | 0.40394 | 17.9102 | 0.42808 | 18.0786 | 0.31478 | 18.9164 | 0.11564 | 16.6411 | 0.020947
17.2719 | 0.13607 | 16.6228 | 0.16147 | 15.7949 | 0.11918 | 17.2372 | 0.1359 | 12.9925 | 0.15771 | 8.377 | 14.7 | 10.4069 | 0.0048516 | 10.4815 | 0.0125 | 10.411 | 0.0067352 | 10.9703 | 0.010502 | 10.4179 | 0.012614 | 14.9705 | 0.21216 | 14.9299 | 0.21387 | 14.7396 | 0.075856 | 15.3264 | 0.14646 | 13.4347 | 0.055765 | 17.0813 | 0.16775 | 18.6187 | 0.11216 | 20.0864 | 0.16655 | 16.7249 | 0.056336 | 17.9107 | 0.17426 | 13.1162 | 0.11587 | 13.3082 | 0.11467 | 12.5654 | 0.065525 | 12.4482 | 0.071804 | 9.4405 | 0.055765 | 21.3503 | 0.24543 | 22.5583 | 0.29498 | 20.5479 | 0.094977 | 22.5545 | 0.067922 | 21.066 | 0.03145 | 17.2936 | 0.37888 | 16.721 | 0.34064 | 17.9503 | 0.1972 | 16.0895 | 0.15639 | 13.2724 | 0.12329 | 12.741 | 0.026142 | 15.1945 | 0.050114 | 16.2183 | 0.058505 | 15.1312 | 0.032991 | 10.7896 | 0.065183 | 24.3876 | 0.043037 | 23.4683 | 0.02089 | 24.2322 | 0.020719 | 25.286 | 0.026712 | 18.6613 | 0.043208 | 17.8745 | 0.31461 | 16.8467 | 0.23995 | 18.4454 | 0.071804 | 20.3294 | 0.12123 | 15.0867 | 0.072945 | 16.7946 | 0.40634 | 17.9283 | 0.42979 | 18.096 | 0.31701 | 18.9322 | 0.11707 | 16.6618 | 0.021233
17.2939 | 0.13727 | 16.6433 | 0.16273 | 15.8154 | 0.11986 | 17.2553 | 0.13693 | 13.0153 | 0.15902 | 8.377 | 14.7 | 10.4198 | 0.0048516 | 10.4943 | 0.0125 | 10.4236 | 0.0067352 | 10.9817 | 0.010674 | 10.4296 | 0.012785 | 14.9807 | 0.2141 | 14.9395 | 0.21575 | 14.7491 | 0.077112 | 15.3347 | 0.14749 | 13.4457 | 0.056792 | 17.1006 | 0.16838 | 18.637 | 0.11307 | 20.1033 | 0.16758 | 16.7449 | 0.057135 | 17.9336 | 0.17666 | 13.1364 | 0.11758 | 13.3271 | 0.11627 | 12.5843 | 0.066267 | 12.4633 | 0.072489 | 9.4588 | 0.056564 | 21.3825 | 0.2468 | 22.5836 | 0.29589 | 20.5674 | 0.096062 | 22.5688 | 0.068721 | 21.0907 | 0.031849 | 17.3161 | 0.38048 | 16.7428 | 0.34287 | 17.9701 | 0.19874 | 16.1106 | 0.15765 | 13.2947 | 0.12426 | 12.7615 | 0.026427 | 15.2113 | 0.0504 | 16.2331 | 0.059361 | 15.1469 | 0.033105 | 10.8117 | 0.065525 | 24.4127 | 0.043721 | 23.494 | 0.021176 | 24.2578 | 0.02089 | 25.3091 | 0.027112 | 18.6921 | 0.04355 | 17.899 | 0.31787 | 16.8726 | 0.24292 | 18.4702 | 0.072317 | 20.3529 | 0.12232 | 15.1153 | 0.073916 | 16.8144 | 0.40919 | 17.9463 | 0.43179 | 18.1135 | 0.31906 | 18.9481 | 0.11878 | 16.6824 | 0.021632
17.3158 | 0.13836 | 16.6639 | 0.16336 | 15.836 | 0.12066 | 17.2734 | 0.13733 | 13.0381 | 0.16027 | 8.377 | 14.7 | 10.4328 | 0.0048516 | 10.5071 | 0.012785 | 10.4362 | 0.0068493 | 10.993 | 0.010845 | 10.4412 | 0.0129 | 14.9908 | 0.21495 | 14.9491 | 0.21769 | 14.7586 | 0.078196 | 15.3429 | 0.1484 | 13.4567 | 0.058162 | 17.1199 | 0.16981 | 18.6552 | 0.11381 | 20.1201 | 0.16826 | 16.765 | 0.057763 | 17.9566 | 0.17865 | 13.1566 | 0.11941 | 13.3461 | 0.11752 | 12.6032 | 0.067123 | 12.4785 | 0.073345 | 9.4771 | 0.056963 | 21.4147 | 0.24812 | 22.6089 | 0.29686 | 20.5868 | 0.097089 | 22.583 | 0.069292 | 21.1154 | 0.031963 | 17.3386 | 0.38191 | 16.7647 | 0.34492 | 17.9899 | 0.19983 | 16.1317 | 0.15885 | 13.317 | 0.12494 | 12.782 | 0.026598 | 15.2281 | 0.050856 | 16.248 | 0.059932 | 15.1625 | 0.03339 | 10.8339 | 0.065868 | 24.4378 | 0.044406 | 23.5197 | 0.021347 | 24.2834 | 0.021005 | 25.3322 | 0.027283 | 18.7229 | 0.043779 | 17.9235 | 0.32078 | 16.8985 | 0.24686 | 18.495 | 0.072603 | 20.3763 | 0.12317 | 15.1439 | 0.074829 | 16.8342 | 0.41176 | 17.9644 | 0.43333 | 18.1309 | 0.32061 | 18.964 | 0.12032 | 16.7031 | 0.021804
17.3377 | 0.13944 | 16.6844 | 0.1645 | 15.8566 | 0.1218 | 17.2915 | 0.13858 | 13.0609 | 0.1609 | 8.377 | 14.7 | 10.4458 | 0.0048516 | 10.5199 | 0.013014 | 10.4488 | 0.0069635 | 11.0044 | 0.010902 | 10.4529 | 0.013071 | 15.001 | 0.21678 | 14.9587 | 0.21935 | 14.7682 | 0.07911 | 15.3511 | 0.1492 | 13.4677 | 0.058961 | 17.1391 | 0.171 | 18.6735 | 0.11444 | 20.137 | 0.16878 | 16.7851 | 0.058733 | 17.9796 | 0.18037 | 13.1767 | 0.12055 | 13.365 | 0.11866 | 12.6221 | 0.068094 | 12.4936 | 0.074258 | 9.4954 | 0.057934 | 21.447 | 0.24943 | 22.6342 | 0.29777 | 20.6063 | 0.098059 | 22.5972 | 0.069977 | 21.1402 | 0.032192 | 17.3611 | 0.38379 | 16.7865 | 0.34669 | 18.0097 | 0.2008 | 16.1529 | 0.16022 | 13.3393 | 0.12603 | 12.8024 | 0.027055 | 15.2449 | 0.051598 | 16.2629 | 0.060388 | 15.1782 | 0.033961 | 10.8561 | 0.066553 | 24.4629 | 0.044863 | 23.5454 | 0.021575 | 24.309 | 0.021347 | 25.3552 | 0.027568 | 18.7538 | 0.04395 | 17.9479 | 0.32403 | 16.9244 | 0.25051 | 18.5198 | 0.072945 | 20.3998 | 0.1238 | 15.1724 | 0.076142 | 16.8541 | 0.41387 | 17.9825 | 0.43482 | 18.1483 | 0.3226 | 18.9799 | 0.12152 | 16.7237 | 0.022203
17.3597 | 0.14047 | 16.705 | 0.16564 | 15.8771 | 0.12266 | 17.3096 | 0.13973 | 13.0837 | 0.1617 | 8.377 | 14.7 | 10.4587 | 0.0049087 | 10.5327 | 0.013128 | 10.4614 | 0.0070776 | 11.0158 | 0.010959 | 10.4646 | 0.013356 | 15.0112 | 0.21838 | 14.9683 | 0.22106 | 14.7777 | 0.080365 | 15.3593 | 0.15068 | 13.4788 | 0.06016 | 17.1584 | 0.1726 | 18.6918 | 0.11535 | 20.1538 | 0.16969 | 16.8051 | 0.059532 | 18.0025 | 0.18236 | 13.1969 | 0.12249 | 13.384 | 0.12021 | 12.641 | 0.068779 | 12.5088 | 0.075285 | 9.5137 | 0.058562 | 21.4792 | 0.25103 | 22.6595 | 0.29874 | 20.6258 | 0.099144 | 22.6114 | 0.07089 | 21.1649 | 0.032477 | 17.3836 | 0.38579 | 16.8083 | 0.34852 | 18.0295 | 0.20177 | 16.174 | 0.16176 | 13.3616 | 0.12688 | 12.8229 | 0.02734 | 15.2617 | 0.052112 | 16.2777 | 0.06113 | 15.1938 | 0.034247 | 10.8782 | 0.06718 | 24.488 | 0.045491 | 23.5711 | 0.021861 | 24.3346 | 0.021632 | 25.3783 | 0.02774 | 18.7846 | 0.044235 | 17.9724 | 0.32694 | 16.9503 | 0.25405 | 18.5446 | 0.073687 | 20.4233 | 0.12454 | 15.201 | 0.077283 | 16.8739 | 0.41558 | 18.0005 | 0.43647 | 18.1658 | 0.32454 | 18.9958 | 0.12306 | 16.7444 | 0.022717
17.3816 | 0.14172 | 16.7256 | 0.16729 | 15.8977 | 0.12374 | 17.3277 | 0.14058 | 13.1065 | 0.16267 | 8.377 | 14.7 | 10.4717 | 0.0049087 | 10.5455 | 0.013242 | 10.474 | 0.0071918 | 11.0272 | 0.011016 | 10.4762 | 0.013527 | 15.0213 | 0.22038 | 14.9779 | 0.2226 | 14.7872 | 0.081107 | 15.3675 | 0.15171 | 13.4898 | 0.061244 | 17.1777 | 0.17392 | 18.71 | 0.11627 | 20.1707 | 0.17083 | 16.8252 | 0.059874 | 18.0255 | 0.18385 | 13.2171 | 0.12414 | 13.403 | 0.12186 | 12.66 | 0.069235 | 12.5239 | 0.076256 | 9.5321 | 0.059132 | 21.5114 | 0.25285 | 22.6848 | 0.29943 | 20.6452 | 0.10023 | 22.6257 | 0.071689 | 21.1896 | 0.032648 | 17.4061 | 0.38733 | 16.8302 | 0.35068 | 18.0493 | 0.20268 | 16.1951 | 0.16279 | 13.3839 | 0.12837 | 12.8433 | 0.02774 | 15.2785 | 0.05274 | 16.2926 | 0.061758 | 15.2095 | 0.034817 | 10.9004 | 0.067751 | 24.5131 | 0.046575 | 23.5968 | 0.021918 | 24.3601 | 0.022032 | 25.4014 | 0.027854 | 18.8155 | 0.044578 | 17.9968 | 0.32968 | 16.9762 | 0.25793 | 18.5694 | 0.074201 | 20.4467 | 0.12546 | 15.2296 | 0.078311 | 16.8937 | 0.41769 | 18.0186 | 0.43801 | 18.1832 | 0.327 | 19.0117 | 0.12437 | 16.765 | 0.022888
17.4035 | 0.14315 | 16.7461 | 0.16844 | 15.9183 | 0.12454 | 17.3458 | 0.14201 | 13.1292 | 0.16393 | 8.377 | 14.7 | 10.4846 | 0.0049087 | 10.5583 | 0.013356 | 10.4866 | 0.0071918 | 11.0386 | 0.011187 | 10.4879 | 0.013584 | 15.0315 | 0.22192 | 14.9875 | 0.22426 | 14.7967 | 0.082534 | 15.3758 | 0.15263 | 13.5008 | 0.062614 | 17.197 | 0.17517 | 18.7283 | 0.11689 | 20.1875 | 0.1718 | 16.8453 | 0.060502 | 18.0484 | 0.18539 | 13.2373 | 0.12529 | 13.4219 | 0.12295 | 12.6789 | 0.069578 | 12.5391 | 0.077169 | 9.5504 | 0.059532 | 21.5436 | 0.25457 | 22.7101 | 0.30068 | 20.6647 | 0.10177 | 22.6399 | 0.072317 | 21.2143 | 0.032763 | 17.4286 | 0.38887 | 16.852 | 0.35337 | 18.0691 | 0.20388 | 16.2162 | 0.16404 | 13.4062 | 0.12951 | 12.8638 | 0.028139 | 15.2953 | 0.053482 | 16.3074 | 0.062158 | 15.2251 | 0.035331 | 10.9225 | 0.068322 | 24.5382 | 0.047374 | 23.6225 | 0.022032 | 24.3857 | 0.022317 | 25.4245 | 0.028025 | 18.8463 | 0.044863 | 18.0213 | 0.33311 | 17.0021 | 0.26193 | 18.5942 | 0.074543 | 20.4702 | 0.12631 | 15.2582 | 0.078995 | 16.9135 | 0.41992 | 18.0367 | 0.43984 | 18.2006 | 0.32865 | 19.0276 | 0.1254 | 16.7857 | 0.023116
17.4255 | 0.14441 | 16.7667 | 0.17015 | 15.9388 | 0.12586 | 17.3639 | 0.14338 | 13.152 | 0.16535 | 8.377 | 14.7 | 10.4976 | 0.0049658 | 10.571 | 0.013356 | 10.4992 | 0.0073059 | 11.05 | 0.011244 | 10.4995 | 0.013699 | 15.0416 | 0.22334 | 14.9971 | 0.2254 | 14.8062 | 0.083904 | 15.384 | 0.15422 | 13.5118 | 0.064041 | 17.2162 | 0.17614 | 18.7466 | 0.11781 | 20.2044 | 0.17272 | 16.8653 | 0.060788 | 18.0714 | 0.18733 | 13.2575 | 0.12666 | 13.4409 | 0.12517 | 12.6978 | 0.07032 | 12.5542 | 0.078368 | 9.5687 | 0.06016 | 21.5759 | 0.25662 | 22.7354 | 0.30148 | 20.6841 | 0.10308 | 22.6541 | 0.073059 | 21.2391 | 0.033333 | 17.4511 | 0.3903 | 16.8738 | 0.35451 | 18.0889 | 0.20508 | 16.2374 | 0.16558 | 13.4285 | 0.13037 | 12.8843 | 0.028139 | 15.3121 | 0.053995 | 16.3223 | 0.062728 | 15.2408 | 0.035788 | 10.9447 | 0.068721 | 24.5634 | 0.048059 | 23.6482 | 0.022203 | 24.4113 | 0.02266 | 25.4476 | 0.028311 | 18.8771 | 0.045148 | 18.0458 | 0.3367 | 17.028 | 0.26541 | 18.6191 | 0.075457 | 20.4937 | 0.12717 | 15.2867 | 0.080537 | 16.9333 | 0.4218 | 18.0547 | 0.44167 | 18.2181 | 0.33134 | 19.0434 | 0.12705 | 16.8063 | 0.023402
17.4474 | 0.14589 | 16.7873 | 0.1714 | 15.9594 | 0.12694 | 17.382 | 0.14475 | 13.1748 | 0.16604 | 8.377 | 14.7 | 10.5105 | 0.0049658 | 10.5838 | 0.013413 | 10.5118 | 0.007363 | 11.0614 | 0.011358 | 10.5112 | 0.01387 | 15.0518 | 0.22477 | 15.0067 | 0.22671 | 14.8157 | 0.084817 | 15.3922 | 0.15582 | 13.5228 | 0.065525 | 17.2355 | 0.17723 | 18.7648 | 0.11855 | 20.2212 | 0.1734 | 16.8854 | 0.061587 | 18.0943 | 0.18961 | 13.2777 | 0.12825 | 13.4598 | 0.12671 | 12.7167 | 0.070947 | 12.5693 | 0.078995 | 9.587 | 0.060674 | 21.6081 | 0.25811 | 22.7608 | 0.30257 | 20.7036 | 0.10422 | 22.6683 | 0.07363 | 21.2638 | 0.033847 | 17.4737 | 0.39195 | 16.8957 | 0.35594 | 18.1087 | 0.20622 | 16.2585 | 0.16655 | 13.4508 | 0.13116 | 12.9047 | 0.028596 | 15.3289 | 0.054452 | 16.3372 | 0.063299 | 15.2564 | 0.036244 | 10.9668 | 0.069121 | 24.5885 | 0.048687 | 23.6739 | 0.022374 | 24.4369 | 0.023174 | 25.4706 | 0.028425 | 18.908 | 0.046005 | 18.0702 | 0.3399 | 17.0539 | 0.26924 | 18.6439 | 0.076084 | 20.5171 | 0.12797 | 15.3153 | 0.08145 | 16.9531 | 0.42397 | 18.0728 | 0.44241 | 18.2355 | 0.33322 | 19.0593 | 0.12871 | 16.827 | 0.023801
17.4694 | 0.14686 | 16.8078 | 0.17215 | 15.98 | 0.12757 | 17.4001 | 0.14566 | 13.1976 | 0.16655 | 8.377 | 14.7 | 10.5235 | 0.0049658 | 10.5966 | 0.013527 | 10.5244 | 0.0074201 | 11.0727 | 0.011358 | 10.5228 | 0.013984 | 15.0619 | 0.22608 | 15.0163 | 0.22837 | 14.8252 | 0.085959 | 15.4004 | 0.15668 | 13.5338 | 0.067123 | 17.2548 | 0.17848 | 18.7831 | 0.11906 | 20.2381 | 0.17437 | 16.9055 | 0.062272 | 18.1173 | 0.19121 | 13.2979 | 0.12911 | 13.4788 | 0.12803 | 12.7356 | 0.071861 | 12.5845 | 0.080308 | 9.6053 | 0.061473 | 21.6403 | 0.26016 | 22.7861 | 0.30411 | 20.723 | 0.10571 | 22.6825 | 0.074144 | 21.2885 | 0.034304 | 17.4962 | 0.39332 | 16.9175 | 0.35782 | 18.1285 | 0.20719 | 16.2796 | 0.16775 | 13.4731 | 0.13219 | 12.9252 | 0.02871 | 15.3457 | 0.054909 | 16.352 | 0.064041 | 15.272 | 0.036416 | 10.989 | 0.069349 | 24.6136 | 0.049372 | 23.6996 | 0.02266 | 24.4625 | 0.023459 | 25.4937 | 0.028824 | 18.9388 | 0.046233 | 18.0947 | 0.34355 | 17.0798 | 0.27237 | 18.6687 | 0.076769 | 20.5406 | 0.12831 | 15.3439 | 0.083048 | 16.973 | 0.42597 | 18.0909 | 0.44401 | 18.2529 | 0.33522 | 19.0752 | 0.12979 | 16.8476 | 0.023916
17.4913 | 0.14777 | 16.8284 | 0.17346 | 16.0005 | 0.12837 | 17.4182 | 0.14658 | 13.2204 | 0.16724 | 8.377 | 14.7 | 10.5364 | 0.0050228 | 10.6094 | 0.013699 | 10.537 | 0.0074772 | 11.0841 | 0.011358 | 10.5345 | 0.014155 | 15.0721 | 0.22745 | 15.0259 | 0.22974 | 14.8348 | 0.087329 | 15.4086 | 0.15822 | 13.5448 | 0.068151 | 17.274 | 0.17945 | 18.8014 | 0.11992 | 20.255 | 0.17506 | 16.9255 | 0.062785 | 18.1403 | 0.19298 | 13.3181 | 0.12997 | 13.4977 | 0.12934 | 12.7545 | 0.072374 | 12.5996 | 0.082135 | 9.6236 | 0.062043 | 21.6726 | 0.26182 | 22.8114 | 0.30479 | 20.7425 | 0.10656 | 22.6968 | 0.074943 | 21.3132 | 0.034589 | 17.5187 | 0.39606 | 16.9394 | 0.3597 | 18.1483 | 0.20799 | 16.3007 | 0.16906 | 13.4953 | 0.13345 | 12.9456 | 0.02911 | 15.3625 | 0.055708 | 16.3669 | 0.064897 | 15.2877 | 0.036758 | 11.0111 | 0.069463 | 24.6387 | 0.050228 | 23.7253 | 0.022831 | 24.4881 | 0.023916 | 25.5168 | 0.029224 | 18.9696 | 0.046689 | 18.1192 | 0.34692 | 17.1057 | 0.27574 | 18.6935 | 0.077626 | 20.5641 | 0.12905 | 15.3724 | 0.084018 | 16.9928 | 0.42774 | 18.1089 | 0.44555 | 18.2704 | 0.33664 | 19.0911 | 0.13116 | 16.8683 | 0.024144
17.5132 | 0.1488 | 16.849 | 0.17454 | 16.0211 | 0.12911 | 17.4363 | 0.148 | 13.2432 | 0.16838 | 8.377 | 14.7 | 10.5494 | 0.0050799 | 10.6222 | 0.013813 | 10.5496 | 0.0074772 | 11.0955 | 0.011587 | 10.5462 | 0.014441 | 15.0822 | 0.22882 | 15.0356 | 0.23139 | 14.8443 | 0.088299 | 15.4169 | 0.15947 | 13.5558 | 0.069521 | 17.2933 | 0.18037 | 18.8196 | 0.12078 | 20.2718 | 0.17637 | 16.9456 | 0.063984 | 18.1632 | 0.19578 | 13.3383 | 0.13196 | 13.5167 | 0.13037 | 12.7734 | 0.073516 | 12.6148 | 0.083447 | 9.6419 | 0.0629 | 21.7048 | 0.26307 | 22.8367 | 0.30554 | 20.762 | 0.10776 | 22.711 | 0.075913 | 21.338 | 0.034932 | 17.5412 | 0.39789 | 16.9612 | 0.36164 | 18.1681 | 0.20942 | 16.3219 | 0.17009 | 13.5176 | 0.13493 | 12.9661 | 0.029509 | 15.3793 | 0.05645 | 16.3818 | 0.065411 | 15.3033 | 0.036986 | 11.0333 | 0.069749 | 24.6638 | 0.050514 | 23.751 | 0.023116 | 24.5137 | 0.024372 | 25.5399 | 0.029566 | 19.0005 | 0.047203 | 18.1436 | 0.35097 | 17.1316 | 0.279 | 18.7183 | 0.078368 | 20.5876 | 0.12979 | 15.401 | 0.085902 | 17.0126 | 0.42991 | 18.127 | 0.44737 | 18.2878 | 0.33876 | 19.107 | 0.13242 | 16.8889 | 0.024543
17.5352 | 0.14983 | 16.8695 | 0.17574 | 16.0416 | 0.12985 | 17.4545 | 0.14914 | 13.266 | 0.16941 | 8.377 | 14.7 | 10.5624 | 0.005137 | 10.635 | 0.013927 | 10.5622 | 0.0075342 | 11.1069 | 0.011644 | 10.5578 | 0.014498 | 15.0924 | 0.22979 | 15.0452 | 0.23288 | 14.8538 | 0.089384 | 15.4251 | 0.16056 | 13.5668 | 0.070719 | 17.3126 | 0.18116 | 18.8379 | 0.12163 | 20.2887 | 0.17728 | 16.9657 | 0.064155 | 18.1862 | 0.19726 | 13.3585 | 0.13311 | 13.5356 | 0.13191 | 12.7923 | 0.074372 | 12.6299 | 0.084932 | 9.6602 | 0.063756 | 21.737 | 0.26427 | 22.862 | 0.30622 | 20.7814 | 0.1093 | 22.7252 | 0.076541 | 21.3627 | 0.035388 | 17.5637 | 0.3996 | 16.983 | 0.36353 | 18.1878 | 0.21096 | 16.343 | 0.17146 | 13.5399 | 0.1359 | 12.9865 | 0.029623 | 15.3961 | 0.056792 | 16.3966 | 0.066438 | 15.319 | 0.037272 | 11.0555 | 0.06992 | 24.6889 | 0.051027 | 23.7767 | 0.023231 | 24.5393 | 0.024772 | 25.563 | 0.029852 | 19.0313 | 0.047489 | 18.1681 | 0.35445 | 17.1575 | 0.28219 | 18.7431 | 0.078938 | 20.611 | 0.13071 | 15.4296 | 0.087329 | 17.0324 | 0.43242 | 18.145 | 0.44869 | 18.3052 | 0.34087 | 19.1229 | 0.13373 | 16.9096 | 0.024543
17.5571 | 0.15091 | 16.8901 | 0.17671 | 16.0622 | 0.13076 | 17.4726 | 0.1504 | 13.2887 | 0.17032 | 8.377 | 14.7 | 10.5753 | 0.0051941 | 10.6478 | 0.013927 | 10.5748 | 0.0076484 | 11.1183 | 0.011872 | 10.5695 | 0.014954 | 15.1025 | 0.23099 | 15.0548 | 0.23459 | 14.8633 | 0.09024 | 15.4333 | 0.16227 | 13.5779 | 0.072432 | 17.3319 | 0.18174 | 18.8562 | 0.12289 | 20.3055 | 0.17808 | 16.9858 | 0.064726 | 18.2091 | 0.19886 | 13.3787 | 0.1343 | 13.5546 | 0.13311 | 12.8113 | 0.075285 | 12.6451 | 0.086073 | 9.6786 | 0.064384 | 21.7692 | 0.26564 | 22.8873 | 0.30691 | 20.8009 | 0.11102 | 22.7394 | 0.077055 | 21.3874 | 0.035616 | 17.5862 | 0.40148 | 17.0049 | 0.36541 | 18.2076 | 0.21256 | 16.3641 | 0.17295 | 13.5622 | 0.13687 | 13.007 | 0.029966 | 15.4128 | 0.057135 | 16.4115 | 0.067009 | 15.3346 | 0.037842 | 11.0776 | 0.070434 | 24.714 | 0.051998 | 23.8024 | 0.023573 | 24.5648 | 0.025171 | 25.5861 | 0.030422 | 19.0622 | 0.047774 | 18.1925 | 0.35719 | 17.1834 | 0.28556 | 18.7679 | 0.079566 | 20.6345 | 0.13168 | 15.4582 | 0.088413 | 17.0522 | 0.43447 | 18.1631 | 0.45017 | 18.3227 | 0.34275 | 19.1387 | 0.13527 | 16.9302 | 0.025
17.579 | 0.15194 | 16.9107 | 0.1778 | 16.0828 | 0.13185 | 17.4907 | 0.15131 | 13.3115 | 0.17083 | 8.377 | 14.7 | 10.5883 | 0.0052511 | 10.6606 | 0.014041 | 10.5874 | 0.0077626 | 11.1297 | 0.011872 | 10.5811 | 0.015126 | 15.1127 | 0.23242 | 15.0644 | 0.2363 | 14.8728 | 0.091724 | 15.4415 | 0.16336 | 13.5889 | 0.074372 | 17.3511 | 0.18339 | 18.8744 | 0.12414 | 20.3224 | 0.17888 | 17.0058 | 0.065639 | 18.2321 | 0.20011 | 13.3989 | 0.13522 | 13.5736 | 0.13373 | 12.8302 | 0.075856 | 12.6602 | 0.087728 | 9.6969 | 0.065126 | 21.8015 | 0.26741 | 22.9126 | 0.30793 | 20.8203 | 0.11273 | 22.7536 | 0.077911 | 21.4121 | 0.03613 | 17.6087 | 0.40354 | 17.0267 | 0.36718 | 18.2274 | 0.21364 | 16.3852 | 0.17454 | 13.5845 | 0.13767 | 13.0275 | 0.030308 | 15.4296 | 0.057648 | 16.4264 | 0.067694 | 15.3503 | 0.038185 | 11.0998 | 0.07089 | 24.7391 | 0.053082 | 23.8281 | 0.023973 | 24.5904 | 0.025342 | 25.6091 | 0.030879 | 19.093 | 0.048231 | 18.217 | 0.3597 | 17.2093 | 0.28853 | 18.7927 | 0.080365 | 20.658 | 0.13231 | 15.4867 | 0.089441 | 17.072 | 0.4371 | 18.1812 | 0.452 | 18.3401 | 0.34498 | 19.1546 | 0.13687 | 16.9508 | 0.025342
17.601 | 0.15297 | 16.9312 | 0.17888 | 16.1033 | 0.13248 | 17.5088 | 0.15223 | 13.3343 | 0.17169 | 8.377 | 14.7 | 10.6012 | 0.0052511 | 10.6734 | 0.014155 | 10.6 | 0.0078196 | 11.1411 | 0.011929 | 10.5928 | 0.015126 | 15.1228 | 0.23419 | 15.074 | 0.23727 | 14.8823 | 0.092865 | 15.4497 | 0.1645 | 13.5999 | 0.075514 | 17.3704 | 0.18447 | 18.8927 | 0.12511 | 20.3392 | 0.17974 | 17.0259 | 0.066381 | 18.255 | 0.202 | 13.4191 | 0.13664 | 13.5925 | 0.13516 | 12.8491 | 0.076712 | 12.6754 | 0.089041 | 9.7152 | 0.066096 | 21.8337 | 0.26918 | 22.9379 | 0.30868 | 20.8398 | 0.11404 | 22.7679 | 0.078653 | 21.4369 | 0.036644 | 17.6312 | 0.40548 | 17.0485 | 0.36912 | 18.2472 | 0.21433 | 16.4064 | 0.17586 | 13.6068 | 0.13847 | 13.0479 | 0.030422 | 15.4464 | 0.058562 | 16.4412 | 0.068607 | 15.3659 | 0.03847 | 11.1219 | 0.071347 | 24.7642 | 0.053539 | 23.8538 | 0.024372 | 24.616 | 0.025742 | 25.6322 | 0.031107 | 19.1238 | 0.048516 | 18.2415 | 0.36336 | 17.2352 | 0.29229 | 18.8176 | 0.081107 | 20.6814 | 0.13288 | 15.5153 | 0.090411 | 17.0919 | 0.43973 | 18.1992 | 0.4532 | 18.3575 | 0.34686 | 19.1705 | 0.13807 | 16.9715 | 0.025571
17.6229 | 0.154 | 16.9518 | 0.18065 | 16.1239 | 0.13333 | 17.5269 | 0.15331 | 13.3571 | 0.17249 | 8.377 | 14.7 | 10.6142 | 0.0052511 | 10.6862 | 0.014155 | 10.6126 | 0.0078767 | 11.1524 | 0.011986 | 10.6044 | 0.015183 | 15.133 | 0.23556 | 15.0836 | 0.23876 | 14.8918 | 0.094749 | 15.4579 | 0.16564 | 13.6109 | 0.076769 | 17.3897 | 0.18545 | 18.911 | 0.1258 | 20.3561 | 0.18094 | 17.046 | 0.067237 | 18.278 | 0.20382 | 13.4393 | 0.13801 | 13.6115 | 0.13659 | 12.868 | 0.077911 | 12.6905 | 0.090011 | 9.7335 | 0.066438 | 21.8659 | 0.27038 | 22.9632 | 0.30982 | 20.8593 | 0.11541 | 22.7821 | 0.079338 | 21.4616 | 0.037043 | 17.6537 | 0.40719 | 17.0704 | 0.37146 | 18.267 | 0.21507 | 16.4275 | 0.17683 | 13.6291 | 0.13938 | 13.0684 | 0.030651 | 15.4632 | 0.058961 | 16.4561 | 0.069292 | 15.3815 | 0.038927 | 11.1441 | 0.071632 | 24.7893 | 0.054509 | 23.8795 | 0.0246 | 24.6416 | 0.026256 | 25.6553 | 0.031792 | 19.1547 | 0.049201 | 18.2659 | 0.36598 | 17.2611 | 0.29589 | 18.8424 | 0.081792 | 20.7049 | 0.13368 | 15.5439 | 0.091667 | 17.1117 | 0.44161 | 18.2173 | 0.45479 | 18.375 | 0.3492 | 19.1864 | 0.1395 | 16.9921 | 0.02597
17.6449 | 0.15502 | 16.9724 | 0.18185 | 16.1445 | 0.1343 | 17.545 | 0.15434 | 13.3799 | 0.17334 | 8.377 | 14.7 | 10.6271 | 0.0053082 | 10.699 | 0.014498 | 10.6252 | 0.0080479 | 11.1638 | 0.011986 | 10.6161 | 0.015354 | 15.1431 | 0.2371 | 15.0932 | 0.24098 | 14.9014 | 0.096347 | 15.4662 | 0.16638 | 13.6219 | 0.078082 | 17.409 | 0.18624 | 18.9292 | 0.127 | 20.3729 | 0.18219 | 17.066 | 0.067922 | 18.301 | 0.20599 | 13.4595 | 0.13887 | 13.6304 | 0.13818 | 12.8869 | 0.079224 | 12.7057 | 0.091438 | 9.7518 | 0.067066 | 21.8982 | 0.2718 | 22.9885 | 0.31027 | 20.8787 | 0.1165 | 22.7963 | 0.079852 | 21.4863 | 0.037785 | 17.6762 | 0.40873 | 17.0922 | 0.37357 | 18.2868 | 0.21632 | 16.4486 | 0.17791 | 13.6514 | 0.14024 | 13.0888 | 0.03105 | 15.48 | 0.059475 | 16.471 | 0.06992 | 15.3972 | 0.039384 | 11.1662 | 0.072089 | 24.8145 | 0.055422 | 23.9052 | 0.024886 | 24.6672 | 0.027055 | 25.6784 | 0.031906 | 19.1855 | 0.0496 | 18.2904 | 0.37043 | 17.2869 | 0.29966 | 18.8672 | 0.082877 | 20.7284 | 0.13447 | 15.5725 | 0.092523 | 17.1315 | 0.44366 | 18.2354 | 0.45645 | 18.3924 | 0.35097 | 19.2023 | 0.14115 | 17.0128 | 0.026142
17.6668 | 0.15611 | 16.9929 | 0.18339 | 16.165 | 0.13545 | 17.5631 | 0.15599 | 13.4027 | 0.17466 | 8.377 | 14.7 | 10.6401 | 0.0054224 | 10.7118 | 0.014498 | 10.6378 | 0.0080479 | 11.1752 | 0.012043 | 10.6278 | 0.015411 | 15.1533 | 0.2383 | 15.1028 | 0.24252 | 14.9109 | 0.098116 | 15.4744 | 0.16747 | 13.6329 | 0.079509 | 17.4282 | 0.18761 | 18.9475 | 0.12797 | 20.3898 | 0.18282 | 17.0861 | 0.069121 | 18.3239 | 0.20731 | 13.4797 | 0.13995 | 13.6494 | 0.13967 | 12.9058 | 0.080137 | 12.7208 | 0.09258 | 9.7701 | 0.067637 | 21.9304 | 0.27317 | 23.0138 | 0.3113 | 20.8982 | 0.11832 | 22.8105 | 0.080479 | 21.511 | 0.037957 | 17.6988 | 0.41045 | 17.1141 | 0.3754 | 18.3066 | 0.21718 | 16.4698 | 0.17922 | 13.6737 | 0.14115 | 13.1093 | 0.031164 | 15.4968 | 0.060046 | 16.4858 | 0.07032 | 15.4128 | 0.03984 | 11.1884 | 0.072432 | 24.8396 | 0.05605 | 23.9309 | 0.025171 | 24.6928 | 0.02734 | 25.7015 | 0.032306 | 19.2164 | 0.049772 | 18.3148 | 0.37443 | 17.3128 | 0.30348 | 18.892 | 0.083847 | 20.7518 | 0.13516 | 15.601 | 0.093037 | 17.1513 | 0.44561 | 18.2534 | 0.45828 | 18.4098 | 0.35303 | 19.2182 | 0.14235 | 17.0334 | 0.026826
17.6887 | 0.15708 | 17.0135 | 0.18465 | 16.1856 | 0.13653 | 17.5812 | 0.15708 | 13.4255 | 0.1758 | 8.377 | 14.7 | 10.6531 | 0.0054795 | 10.7246 | 0.014612 | 10.6504 | 0.008105 | 11.1866 | 0.012215 | 10.6394 | 0.015696 | 15.1634 | 0.2395 | 15.1124 | 0.24424 | 14.9204 | 0.099715 | 15.4826 | 0.16849 | 13.6439 | 0.081164 | 17.4475 | 0.18841 | 18.9658 | 0.12917 | 20.4066 | 0.18362 | 17.1062 | 0.069749 | 18.3469 | 0.20919 | 13.4999 | 0.14144 | 13.6683 | 0.1411 | 12.9247 | 0.080993 | 12.7359 | 0.093664 | 9.7884 | 0.068379 | 21.9626 | 0.27511 | 23.0391 | 0.31244 | 20.9176 | 0.12015 | 22.8248 | 0.081107 | 21.5357 | 0.038584 | 17.7213 | 0.4125 | 17.1359 | 0.3774 | 18.3264 | 0.21849 | 16.4909 | 0.18042 | 13.696 | 0.14224 | 13.1298 | 0.031735 | 15.5136 | 0.060788 | 16.5007 | 0.071005 | 15.4285 | 0.040297 | 11.2105 | 0.07266 | 24.8647 | 0.057363 | 23.9566 | 0.025457 | 24.7184 | 0.028025 | 25.7245 | 0.032877 | 19.2472 | 0.050057 | 18.3393 | 0.37751 | 17.3387 | 0.30708 | 18.9168 | 0.084247 | 20.7753 | 0.13607 | 15.6296 | 0.094064 | 17.1711 | 0.44823 | 18.2715 | 0.46033 | 18.4273 | 0.35485 | 19.2341 | 0.14418 | 17.0541 | 0.026998
17.7107 | 0.15816 | 17.034 | 0.18584 | 16.2062 | 0.13744 | 17.5993 | 0.15816 | 13.4482 | 0.1766 | 8.377 | 14.7 | 10.666 | 0.0054795 | 10.7374 | 0.01484 | 10.663 | 0.008105 | 11.198 | 0.012272 | 10.6511 | 0.015868 | 15.1736 | 0.2411 | 15.122 | 0.24578 | 14.9299 | 0.10143 | 15.4908 | 0.16975 | 13.6549 | 0.082306 | 17.4668 | 0.18898 | 18.984 | 0.12997 | 20.4235 | 0.18459 | 17.1262 | 0.070434 | 18.3698 | 0.2113 | 13.5201 | 0.14281 | 13.6873 | 0.14258 | 12.9437 | 0.081678 | 12.7511 | 0.095263 | 9.8067 | 0.068893 | 21.9948 | 0.27637 | 23.0644 | 0.31353 | 20.9371 | 0.12152 | 22.839 | 0.081507 | 21.5605 | 0.039269 | 17.7438 | 0.41416 | 17.1577 | 0.379 | 18.3462 | 0.21975 | 16.512 | 0.18156 | 13.7182 | 0.14287 | 13.1502 | 0.032021 | 15.5304 | 0.061416 | 16.5156 | 0.071632 | 15.4441 | 0.040696 | 11.2327 | 0.073116 | 24.8898 | 0.05839 | 23.9823 | 0.025685 | 24.7439 | 0.028596 | 25.7476 | 0.033333 | 19.278 | 0.050228 | 18.3638 | 0.38116 | 17.3646 | 0.30993 | 18.9416 | 0.084989 | 20.7988 | 0.13687 | 15.6582 | 0.095263 | 17.1909 | 0.45011 | 18.2896 | 0.46164 | 18.4447 | 0.35628 | 19.2499 | 0.146 | 17.0747 | 0.027226
17.7326 | 0.15947 | 17.0546 | 0.18676 | 16.2267 | 0.1379 | 17.6174 | 0.15947 | 13.471 | 0.17734 | 8.377 | 14.7 | 10.679 | 0.0055365 | 10.7501 | 0.014954 | 10.6756 | 0.008105 | 11.2094 | 0.012272 | 10.6627 | 0.016039 | 15.1838 | 0.24229 | 15.1317 | 0.24755 | 14.9394 | 0.10297 | 15.499 | 0.17112 | 13.6659 | 0.084018 | 17.486 | 0.19058 | 19.0023 | 0.13105 | 20.4404 | 0.1859 | 17.1463 | 0.070833 | 18.3928 | 0.21353 | 13.5402 | 0.14418 | 13.7062 | 0.14355 | 12.9626 | 0.082249 | 12.7662 | 0.09629 | 9.825 | 0.069521 | 22.0271 | 0.27774 | 23.0897 | 0.31444 | 20.9566 | 0.12295 | 22.8532 | 0.082192 | 21.5852 | 0.039669 | 17.7663 | 0.41644 | 17.1796 | 0.38031 | 18.366 | 0.22066 | 16.5331 | 0.18276 | 13.7405 | 0.14395 | 13.1707 | 0.032306 | 15.5472 | 0.061758 | 16.5304 | 0.072374 | 15.4598 | 0.041096 | 11.2549 | 0.073288 | 24.9149 | 0.059075 | 24.008 | 0.026084 | 24.7695 | 0.029395 | 25.7707 | 0.033733 | 19.3089 | 0.050628 | 18.3882 | 0.3847 | 17.3905 | 0.31318 | 18.9664 | 0.086187 | 20.8222 | 0.1375 | 15.6867 | 0.096062 | 17.2108 | 0.45194 | 18.3076 | 0.4629 | 18.4621 | 0.35845 | 19.2658 | 0.14766 | 17.0954 | 0.027968
17.7545 | 0.16056 | 17.0752 | 0.18916 | 16.2473 | 0.13864 | 17.6355 | 0.16062 | 13.4938 | 0.17842 | 8.377 | 14.7 | 10.6919 | 0.0055936 | 10.7629 | 0.015126 | 10.6882 | 0.008105 | 11.2208 | 0.012329 | 10.6744 | 0.01621 | 15.1939 | 0.24326 | 15.1413 | 0.24874 | 14.9489 | 0.10417 | 15.5073 | 0.17203 | 13.677 | 0.085616 | 17.5053 | 0.19172 | 19.0206 | 0.13196 | 20.4572 | 0.18716 | 17.1664 | 0.071461 | 18.4157 | 0.2153 | 13.5604 | 0.14543 | 13.7252 | 0.14481 | 12.9815 | 0.082877 | 12.7814 | 0.097374 | 9.8434 | 0.070263 | 22.0593 | 0.27882 | 23.115 | 0.31564 | 20.976 | 0.12454 | 22.8674 | 0.082763 | 21.6099 | 0.040068 | 17.7888 | 0.41861 | 17.2014 | 0.38219 | 18.3858 | 0.2222 | 16.5543 | 0.18339 | 13.7628 | 0.14532 | 13.1911 | 0.032534 | 15.564 | 0.062158 | 16.5453 | 0.073288 | 15.4754 | 0.042009 | 11.277 | 0.073345 | 24.94 | 0.060046 | 24.0337 | 0.026484 | 24.7951 | 0.029852 | 25.7938 | 0.034132 | 19.3397 | 0.05097 | 18.4127 | 0.38813 | 17.4164 | 0.3157 | 18.9912 | 0.087043 | 20.8457 | 0.13841 | 15.7153 | 0.097317 | 17.2306 | 0.454 | 18.3257 | 0.46404 | 18.4796 | 0.36067 | 19.2817 | 0.1496 | 17.116 | 0.028311
17.7765 | 0.16182 | 17.0957 | 0.19058 | 16.2679 | 0.14001 | 17.6537 | 0.16187 | 13.5166 | 0.17979 | 8.377 | 14.7 | 10.7049 | 0.0057078 | 10.7757 | 0.015183 | 10.7008 | 0.0081621 | 11.2321 | 0.012443 | 10.686 | 0.016267 | 15.2041 | 0.24452 | 15.1509 | 0.25074 | 14.9584 | 0.10542 | 15.5155 | 0.17346 | 13.688 | 0.086416 | 17.5246 | 0.19287 | 19.0388 | 0.13271 | 20.4741 | 0.18824 | 17.1864 | 0.071975 | 18.4387 | 0.21718 | 13.5806 | 0.14686 | 13.7442 | 0.14583 | 13.0004 | 0.08379 | 12.7965 | 0.098288 | 9.8617 | 0.070947 | 22.0915 | 0.28002 | 23.1403 | 0.31644 | 20.9955 | 0.12654 | 22.8816 | 0.083219 | 21.6346 | 0.040468 | 17.8113 | 0.42089 | 17.2232 | 0.38396 | 18.4056 | 0.22334 | 16.5754 | 0.18425 | 13.7851 | 0.14623 | 13.2116 | 0.032877 | 15.5808 | 0.062614 | 16.5601 | 0.074315 | 15.4911 | 0.042865 | 11.2992 | 0.073744 | 24.9651 | 0.060674 | 24.0594 | 0.026769 | 24.8207 | 0.030594 | 25.8169 | 0.034646 | 19.3705 | 0.051484 | 18.4372 | 0.39155 | 17.4423 | 0.31884 | 19.0161 | 0.088071 | 20.8692 | 0.13938 | 15.7439 | 0.098231 | 17.2504 | 0.45628 | 18.3438 | 0.46604 | 18.497 | 0.36221 | 19.2976 | 0.15131 | 17.1367 | 0.028539
17.7984 | 0.16313 | 17.1163 | 0.19172 | 16.2884 | 0.14092 | 17.6718 | 0.16284 | 13.5394 | 0.18105 | 8.377 | 14.7 | 10.7178 | 0.0058219 | 10.7885 | 0.015411 | 10.7134 | 0.0082763 | 11.2435 | 0.0125 | 10.6977 | 0.016553 | 15.2142 | 0.24606 | 15.1605 | 0.25205 | 14.968 | 0.10691 | 15.5237 | 0.17454 | 13.699 | 0.087842 | 17.5439 | 0.19349 | 19.0571 | 0.13368 | 20.4909 | 0.18961 | 17.2065 | 0.072888 | 18.4616 | 0.21912 | 13.6008 | 0.14874 | 13.7631 | 0.14715 | 13.0193 | 0.085103 | 12.8117 | 0.099543 | 9.88 | 0.071632 | 22.1237 | 0.28071 | 23.1656 | 0.31735 | 21.0149 | 0.12825 | 22.8959 | 0.084189 | 21.6594 | 0.041267 | 17.8338 | 0.42277 | 17.2451 | 0.38522 | 18.4254 | 0.2246 | 16.5965 | 0.18556 | 13.8074 | 0.14703 | 13.232 | 0.032991 | 15.5976 | 0.063185 | 16.575 | 0.075171 | 15.5067 | 0.043265 | 11.3213 | 0.07403 | 24.9902 | 0.061701 | 24.0851 | 0.026998 | 24.8463 | 0.030993 | 25.8399 | 0.035046 | 19.4014 | 0.051769 | 18.4616 | 0.39446 | 17.4682 | 0.32272 | 19.0409 | 0.089098 | 20.8927 | 0.1403 | 15.7725 | 0.099201 | 17.2702 | 0.45822 | 18.3618 | 0.46792 | 18.5144 | 0.36438 | 19.3135 | 0.15285 | 17.1573 | 0.028881
17.8204 | 0.16433 | 17.1369 | 0.19332 | 16.309 | 0.14218 | 17.6899 | 0.16376 | 13.5622 | 0.18213 | 8.377 | 14.7 | 10.7308 | 0.005879 | 10.8013 | 0.015525 | 10.726 | 0.0083333 | 11.2549 | 0.012671 | 10.7094 | 0.016667 | 15.2244 | 0.24715 | 15.1701 | 0.25348 | 14.9775 | 0.10845 | 15.5319 | 0.17557 | 13.71 | 0.088527 | 17.5631 | 0.19469 | 19.0754 | 0.13447 | 20.5078 | 0.19041 | 17.2266 | 0.073973 | 18.4846 | 0.22135 | 13.621 | 0.1504 | 13.7821 | 0.1484 | 13.0382 | 0.086016 | 12.8268 | 0.10068 | 9.8983 | 0.072489 | 22.156 | 0.28168 | 23.1909 | 0.31832 | 21.0344 | 0.12985 | 22.9101 | 0.084932 | 21.6841 | 0.041667 | 17.8563 | 0.42443 | 17.2669 | 0.38739 | 18.4452 | 0.22608 | 16.6176 | 0.18682 | 13.8297 | 0.1484 | 13.2525 | 0.033105 | 15.6144 | 0.063813 | 16.5899 | 0.076313 | 15.5223 | 0.043664 | 11.3435 | 0.074486 | 25.0153 | 0.0625 | 24.1108 | 0.027226 | 24.8719 | 0.031336 | 25.863 | 0.035274 | 19.4322 | 0.052169 | 18.4861 | 0.3984 | 17.4941 | 0.32648 | 19.0657 | 0.090126 | 20.9161 | 0.14127 | 15.801 | 0.10034 | 17.29 | 0.45999 | 18.3799 | 0.47003 | 18.5319 | 0.36655 | 19.3294 | 0.15445 | 17.178 | 0.029395
17.8423 | 0.16558 | 17.1574 | 0.19475 | 16.3295 | 0.14315 | 17.708 | 0.1649 | 13.5849 | 0.18322 | 8.377 | 14.7 | 10.7438 | 0.0060502 | 10.8141 | 0.015525 | 10.7386 | 0.0085046 | 11.2663 | 0.012957 | 10.721 | 0.016895 | 15.2345 | 0.24823 | 15.1797 | 0.25514 | 14.987 | 0.11039 | 15.5401 | 0.17643 | 13.721 | 0.090811 | 17.5824 | 0.19595 | 19.0936 | 0.1351 | 20.5246 | 0.1915 | 17.2467 | 0.0746 | 18.5076 | 0.22317 | 13.6412 | 0.15205 | 13.801 | 0.14954 | 13.0571 | 0.086701 | 12.842 | 0.10148 | 9.9166 | 0.073402 | 22.1882 | 0.28276 | 23.2162 | 0.31935 | 21.0538 | 0.13059 | 22.9243 | 0.085731 | 21.7088 | 0.042009 | 17.8788 | 0.4262 | 17.2887 | 0.38904 | 18.4649 | 0.22711 | 16.6388 | 0.18858 | 13.852 | 0.14932 | 13.273 | 0.033333 | 15.6312 | 0.064555 | 16.6047 | 0.077226 | 15.538 | 0.044178 | 11.3656 | 0.074943 | 25.0404 | 0.063242 | 24.1365 | 0.027397 | 24.8975 | 0.031963 | 25.8861 | 0.035559 | 19.4631 | 0.052397 | 18.5105 | 0.402 | 17.52 | 0.32888 | 19.0905 | 0.090982 | 20.9396 | 0.14207 | 15.8296 | 0.10137 | 17.3098 | 0.4625 | 18.3979 | 0.4718 | 18.5493 | 0.36872 | 19.3452 | 0.15559 | 17.1986 | 0.029737
17.8642 | 0.16644 | 17.178 | 0.19658 | 16.3501 | 0.14395 | 17.7261 | 0.1661 | 13.6077 | 0.1843 | 8.377 | 14.7 | 10.7567 | 0.0060502 | 10.8269 | 0.015696 | 10.7512 | 0.0085616 | 11.2777 | 0.013071 | 10.7327 | 0.016952 | 15.2447 | 0.2496 | 15.1893 | 0.25679 | 14.9965 | 0.11153 | 15.5484 | 0.17757 | 13.732 | 0.092237 | 17.6017 | 0.1968 | 19.1119 | 0.13579 | 20.5415 | 0.19252 | 17.2667 | 0.075571 | 18.5305 | 0.22517 | 13.6614 | 0.15411 | 13.82 | 0.15097 | 13.0761 | 0.087671 | 12.8571 | 0.10257 | 9.9349 | 0.074372 | 22.2204 | 0.28408 | 23.2415 | 0.32015 | 21.0733 | 0.13213 | 22.9385 | 0.08653 | 21.7335 | 0.042523 | 17.9013 | 0.4282 | 17.3106 | 0.39098 | 18.4847 | 0.22825 | 16.6599 | 0.18938 | 13.8743 | 0.15023 | 13.2934 | 0.034075 | 15.648 | 0.065068 | 16.6196 | 0.077911 | 15.5536 | 0.04492 | 11.3878 | 0.075342 | 25.0656 | 0.064441 | 24.1622 | 0.027683 | 24.923 | 0.03242 | 25.9092 | 0.035788 | 19.4939 | 0.052626 | 18.535 | 0.40457 | 17.5459 | 0.33185 | 19.1153 | 0.092066 | 20.9631 | 0.14332 | 15.8582 | 0.10251 | 17.3297 | 0.46433 | 18.416 | 0.47312 | 18.5668 | 0.37072 | 19.3611 | 0.15736 | 17.2192 | 0.030251
17.8862 | 0.16769 | 17.1986 | 0.19823 | 16.3707 | 0.14469 | 17.7442 | 0.16781 | 13.6305 | 0.18556 | 8.377 | 14.7 | 10.7697 | 0.0063356 | 10.8397 | 0.015868 | 10.7638 | 0.0085616 | 11.2891 | 0.013128 | 10.7443 | 0.017123 | 15.2548 | 0.25074 | 15.1989 | 0.25879 | 15.006 | 0.11284 | 15.5566 | 0.17911 | 13.743 | 0.093893 | 17.621 | 0.19817 | 19.1302 | 0.13664 | 20.5583 | 0.19355 | 17.2868 | 0.076427 | 18.5535 | 0.22763 | 13.6816 | 0.15537 | 13.8389 | 0.15211 | 13.095 | 0.089098 | 12.8722 | 0.10371 | 9.9532 | 0.075114 | 22.2527 | 0.28562 | 23.2668 | 0.32118 | 21.0928 | 0.13368 | 22.9527 | 0.087386 | 21.7583 | 0.043037 | 17.9239 | 0.42968 | 17.3324 | 0.39218 | 18.5045 | 0.22985 | 16.681 | 0.19075 | 13.8966 | 0.15114 | 13.3139 | 0.034247 | 15.6648 | 0.065468 | 16.6345 | 0.078482 | 15.5693 | 0.04532 | 11.4099 | 0.0754 | 25.0907 | 0.065183 | 24.1879 | 0.027968 | 24.9486 | 0.033048 | 25.9323 | 0.03613 | 19.5247 | 0.053082 | 18.5595 | 0.40816 | 17.5718 | 0.33408 | 19.1401 | 0.093151 | 20.9865 | 0.14424 | 15.8867 | 0.10354 | 17.3495 | 0.4661 | 18.4341 | 0.47483 | 18.5842 | 0.37249 | 19.377 | 0.15845 | 17.2399 | 0.030822
17.9081 | 0.16889 | 17.2191 | 0.19994 | 16.3912 | 0.14532 | 17.7623 | 0.16872 | 13.6533 | 0.18659 | 8.377 | 14.7 | 10.7826 | 0.0063927 | 10.8525 | 0.015925 | 10.7764 | 0.0086187 | 11.3005 | 0.013185 | 10.756 | 0.017237 | 15.265 | 0.25217 | 15.2085 | 0.26016 | 15.0155 | 0.11433 | 15.5648 | 0.18048 | 13.754 | 0.095091 | 17.6402 | 0.19954 | 19.1484 | 0.13721 | 20.5752 | 0.19475 | 17.3069 | 0.077112 | 18.5764 | 0.22985 | 13.7018 | 0.15679 | 13.8579 | 0.15377 | 13.1139 | 0.089897 | 12.8874 | 0.10474 | 9.9715 | 0.075799 | 22.2849 | 0.28682 | 23.2921 | 0.32197 | 21.1122 | 0.13505 | 22.967 | 0.088071 | 21.783 | 0.043379 | 17.9464 | 0.43099 | 17.3543 | 0.39389 | 18.5243 | 0.23128 | 16.7021 | 0.19178 | 13.9189 | 0.15211 | 13.3343 | 0.034703 | 15.6816 | 0.066153 | 16.6493 | 0.079452 | 15.5849 | 0.045776 | 11.4321 | 0.076142 | 25.1158 | 0.066267 | 24.2136 | 0.028139 | 24.9742 | 0.033505 | 25.9554 | 0.036358 | 19.5556 | 0.053596 | 18.5839 | 0.41187 | 17.5977 | 0.3379 | 19.1649 | 0.094292 | 21.01 | 0.14498 | 15.9153 | 0.10514 | 17.3693 | 0.46809 | 18.4521 | 0.47557 | 18.6016 | 0.37432 | 19.3929 | 0.15987 | 17.2605 | 0.031336
17.93 | 0.17021 | 17.2397 | 0.20166 | 16.4118 | 0.14589 | 17.7804 | 0.16981 | 13.6761 | 0.18784 | 8.377 | 14.7 | 10.7956 | 0.0065068 | 10.8653 | 0.015982 | 10.789 | 0.0086758 | 11.3119 | 0.013242 | 10.7677 | 0.017409 | 15.2751 | 0.2536 | 15.2181 | 0.26147 | 15.025 | 0.11558 | 15.573 | 0.18174 | 13.765 | 0.096005 | 17.6595 | 0.20143 | 19.1667 | 0.13836 | 20.592 | 0.19549 | 17.3269 | 0.077968 | 18.5994 | 0.23213 | 13.722 | 0.15771 | 13.8769 | 0.15485 | 13.1328 | 0.090696 | 12.9025 | 0.10582 | 9.9899 | 0.076655 | 22.3171 | 0.28864 | 23.3174 | 0.32289 | 21.1317 | 0.1363 | 22.9812 | 0.088756 | 21.8077 | 0.043721 | 17.9689 | 0.43305 | 17.3761 | 0.39538 | 18.5441 | 0.23219 | 16.7233 | 0.19281 | 13.9411 | 0.15314 | 13.3548 | 0.035274 | 15.6984 | 0.066838 | 16.6642 | 0.080137 | 15.6006 | 0.046347 | 11.4543 | 0.076541 | 25.1409 | 0.067237 | 24.2393 | 0.028425 | 24.9998 | 0.034018 | 25.9784 | 0.036473 | 19.5864 | 0.053995 | 18.6084 | 0.41558 | 17.6236 | 0.34024 | 19.1897 | 0.095263 | 21.0335 | 0.14566 | 15.9439 | 0.10662 | 17.3891 | 0.47015 | 18.4702 | 0.47757 | 18.6191 | 0.37637 | 19.4088 | 0.16142 | 17.2812 | 0.031849
17.952 | 0.17123 | 17.2603 | 0.20285 | 16.4324 | 0.14652 | 17.7985 | 0.17146 | 13.6989 | 0.18887 | 8.377 | 14.7 | 10.8085 | 0.0065639 | 10.8781 | 0.016096 | 10.8016 | 0.0089041 | 11.3232 | 0.013413 | 10.7793 | 0.017637 | 15.2853 | 0.25485 | 15.2278 | 0.26244 | 15.0346 | 0.11729 | 15.5812 | 0.18299 | 13.7761 | 0.097717 | 17.6788 | 0.20303 | 19.185 | 0.13904 | 20.6089 | 0.1964 | 17.347 | 0.07871 | 18.6223 | 0.23413 | 13.7422 | 0.1589 | 13.8958 | 0.15576 | 13.1517 | 0.091781 | 12.9177 | 0.10725 | 10.0082 | 0.077568 | 22.3493 | 0.29035 | 23.3427 | 0.32409 | 21.1511 | 0.13824 | 22.9954 | 0.089954 | 21.8324 | 0.044349 | 17.9914 | 0.43562 | 17.3979 | 0.39675 | 18.5639 | 0.23311 | 16.7444 | 0.19372 | 13.9634 | 0.1536 | 13.3753 | 0.035559 | 15.7152 | 0.067694 | 16.6791 | 0.08105 | 15.6162 | 0.047032 | 11.4764 | 0.076712 | 25.166 | 0.068265 | 24.265 | 0.028653 | 25.0254 | 0.034532 | 26.0015 | 0.036929 | 19.6172 | 0.054966 | 18.6329 | 0.41918 | 17.6495 | 0.34406 | 19.2145 | 0.096005 | 21.0569 | 0.14663 | 15.9725 | 0.10759 | 17.4089 | 0.47232 | 18.4883 | 0.47865 | 18.6365 | 0.37803 | 19.4247 | 0.16376 | 17.3018 | 0.032192
17.9739 | 0.17266 | 17.2808 | 0.20451 | 16.4529 | 0.14743 | 17.8166 | 0.17249 | 13.7217 | 0.18967 | 8.377 | 14.7 | 10.8215 | 0.006621 | 10.8909 | 0.016267 | 10.8142 | 0.0090183 | 11.3346 | 0.013756 | 10.791 | 0.017865 | 15.2954 | 0.25605 | 15.2374 | 0.26427 | 15.0441 | 0.11901 | 15.5894 | 0.18459 | 13.7871 | 0.098687 | 17.698 | 0.20405 | 19.2032 | 0.13973 | 20.6258 | 0.19749 | 17.3671 | 0.079395 | 18.6453 | 0.2363 | 13.7624 | 0.1597 | 13.9148 | 0.15668 | 13.1706 | 0.092922 | 12.9328 | 0.10856 | 10.0265 | 0.078311 | 22.3816 | 0.29167 | 23.368 | 0.32483 | 21.1706 | 0.13978 | 23.0096 | 0.091096 | 21.8572 | 0.044635 | 18.0139 | 0.43739 | 17.4198 | 0.39812 | 18.5837 | 0.2339 | 16.7655 | 0.19469 | 13.9857 | 0.15479 | 13.3957 | 0.036016 | 15.732 | 0.06855 | 16.6939 | 0.08145 | 15.6319 | 0.047432 | 11.4986 | 0.077112 | 25.1911 | 0.069406 | 24.2907 | 0.028881 | 25.051 | 0.035046 | 26.0246 | 0.0375 | 19.6481 | 0.055479 | 18.6573 | 0.42306 | 17.6754 | 0.34692 | 19.2394 | 0.096632 | 21.0804 | 0.14777 | 16.001 | 0.11016 | 17.4287 | 0.47443 | 18.5063 | 0.48031 | 18.6539 | 0.37997 | 19.4406 | 0.16518 | 17.3225 | 0.032477
17.9959 | 0.17369 | 17.3014 | 0.20616 | 16.4735 | 0.14823 | 17.8347 | 0.1738 | 13.7444 | 0.1907 | 8.377 | 14.7 | 10.8345 | 0.0066781 | 10.9037 | 0.016438 | 10.8268 | 0.0090183 | 11.346 | 0.01387 | 10.8026 | 0.018094 | 15.3056 | 0.25736 | 15.247 | 0.2653 | 15.0536 | 0.12066 | 15.5977 | 0.18567 | 13.7981 | 0.1 | 17.7173 | 0.20491 | 19.2215 | 0.1407 | 20.6426 | 0.19846 | 17.3871 | 0.080479 | 18.6683 | 0.23807 | 13.7826 | 0.16084 | 13.9337 | 0.15771 | 13.1895 | 0.093836 | 12.948 | 0.10993 | 10.0448 | 0.07911 | 22.4138 | 0.29338 | 23.3933 | 0.32551 | 21.1901 | 0.14087 | 23.0239 | 0.091781 | 21.8819 | 0.045205 | 18.0364 | 0.43876 | 17.4416 | 0.39977 | 18.6035 | 0.23505 | 16.7866 | 0.19635 | 14.008 | 0.15576 | 13.4162 | 0.036301 | 15.7488 | 0.069406 | 16.7088 | 0.082363 | 15.6475 | 0.048116 | 11.5207 | 0.077397 | 25.2162 | 0.070548 | 24.3164 | 0.029566 | 25.0766 | 0.035788 | 26.0477 | 0.037671 | 19.6789 | 0.056164 | 18.6818 | 0.4254 | 17.7012 | 0.3492 | 19.2642 | 0.097603 | 21.1039 | 0.1484 | 16.0296 | 0.1113 | 17.4486 | 0.47643 | 18.5244 | 0.48162 | 18.6714 | 0.38162 | 19.4564 | 0.16689 | 17.3431 | 0.032763
18.0178 | 0.17489 | 17.3219 | 0.20759 | 16.4941 | 0.14966 | 17.8528 | 0.17489 | 13.7672 | 0.19201 | 8.377 | 14.7 | 10.8474 | 0.0069635 | 10.9165 | 0.01661 | 10.8394 | 0.0090183 | 11.3574 | 0.01387 | 10.8143 | 0.018265 | 15.3157 | 0.25879 | 15.2566 | 0.26678 | 15.0631 | 0.12169 | 15.6059 | 0.1867 | 13.8091 | 0.10103 | 17.7366 | 0.20588 | 19.2398 | 0.14115 | 20.6595 | 0.19966 | 17.4072 | 0.081507 | 18.6912 | 0.23955 | 13.8028 | 0.16233 | 13.9527 | 0.1585 | 13.2084 | 0.094578 | 12.9631 | 0.11124 | 10.0631 | 0.079509 | 22.446 | 0.29486 | 23.4187 | 0.32643 | 21.2095 | 0.14207 | 23.0381 | 0.092466 | 21.9066 | 0.045662 | 18.0589 | 0.44013 | 17.4634 | 0.4012 | 18.6233 | 0.23659 | 16.8078 | 0.19703 | 14.0303 | 0.15742 | 13.4366 | 0.036701 | 15.7656 | 0.070091 | 16.7237 | 0.083219 | 15.6631 | 0.048744 | 11.5429 | 0.078196 | 25.2413 | 0.07129 | 24.3421 | 0.029852 | 25.1022 | 0.036416 | 26.0708 | 0.038071 | 19.7098 | 0.056906 | 18.7062 | 0.42831 | 17.7271 | 0.35166 | 19.289 | 0.098345 | 21.1273 | 0.14932 | 16.0582 | 0.11233 | 17.4684 | 0.4782 | 18.5425 | 0.48288 | 18.6888 | 0.38379 | 19.4723 | 0.16889 | 17.3638 | 0.032991
18.0397 | 0.17608 | 17.3425 | 0.20833 | 16.5146 | 0.15091 | 17.871 | 0.1758 | 13.79 | 0.19258 | 8.377 | 14.7 | 10.8604 | 0.0070776 | 10.9292 | 0.016724 | 10.852 | 0.0090753 | 11.3688 | 0.01387 | 10.8259 | 0.018436 | 15.3259 | 0.2597 | 15.2662 | 0.26861 | 15.0726 | 0.12329 | 15.6141 | 0.18807 | 13.8201 | 0.10194 | 17.7559 | 0.20713 | 19.2581 | 0.14195 | 20.6763 | 0.2012 | 17.4273 | 0.082192 | 18.7142 | 0.24161 | 13.823 | 0.16358 | 13.9716 | 0.15982 | 13.2274 | 0.095776 | 12.9783 | 0.11267 | 10.0814 | 0.080537 | 22.4783 | 0.29583 | 23.444 | 0.32751 | 21.229 | 0.14309 | 23.0523 | 0.093322 | 21.9313 | 0.04629 | 18.0814 | 0.44155 | 17.4853 | 0.40251 | 18.6431 | 0.23801 | 16.8289 | 0.1984 | 14.0526 | 0.1585 | 13.4571 | 0.0371 | 15.7824 | 0.070605 | 16.7385 | 0.083562 | 15.6788 | 0.049201 | 11.565 | 0.078539 | 25.2664 | 0.072374 | 24.3678 | 0.030023 | 25.1277 | 0.037043 | 26.0938 | 0.038413 | 19.7406 | 0.057477 | 18.7307 | 0.43145 | 17.753 | 0.35491 | 19.3138 | 0.099658 | 21.1508 | 0.15006 | 16.0868 | 0.11376 | 17.4882 | 0.48037 | 18.5605 | 0.48436 | 18.7062 | 0.3859 | 19.4882 | 0.17049 | 17.3844 | 0.03339
18.0617 | 0.1774 | 17.3631 | 0.20999 | 16.5352 | 0.15177 | 17.8891 | 0.17654 | 13.8128 | 0.19355 | 8.377 | 14.7 | 10.8733 | 0.0070776 | 10.942 | 0.016952 | 10.8646 | 0.0091895 | 11.3802 | 0.014041 | 10.8376 | 0.018779 | 15.3361 | 0.26096 | 15.2758 | 0.27009 | 15.0821 | 0.12471 | 15.6223 | 0.18921 | 13.8311 | 0.10337 | 17.7751 | 0.20828 | 19.2763 | 0.14281 | 20.6932 | 0.20234 | 17.4473 | 0.082763 | 18.7371 | 0.24384 | 13.8432 | 0.1653 | 13.9906 | 0.16113 | 13.2463 | 0.096575 | 12.9934 | 0.11353 | 10.0997 | 0.080936 | 22.5105 | 0.29737 | 23.4693 | 0.32842 | 21.2484 | 0.14463 | 23.0665 | 0.094292 | 21.956 | 0.046632 | 18.1039 | 0.44338 | 17.5071 | 0.40428 | 18.6629 | 0.23933 | 16.85 | 0.19954 | 14.0749 | 0.15982 | 13.4775 | 0.037215 | 15.7992 | 0.071005 | 16.7534 | 0.084418 | 15.6944 | 0.049943 | 11.5872 | 0.078995 | 25.2915 | 0.07363 | 24.3935 | 0.030422 | 25.1533 | 0.0375 | 26.1169 | 0.038699 | 19.7714 | 0.057877 | 18.7552 | 0.43516 | 17.7789 | 0.35845 | 19.3386 | 0.1004 | 21.1743 | 0.15103 | 16.1153 | 0.11524 | 17.508 | 0.48225 | 18.5786 | 0.48562 | 18.7237 | 0.38756 | 19.5041 | 0.17232 | 17.4051 | 0.033619
18.0836 | 0.179 | 17.3836 | 0.21136 | 16.5557 | 0.15251 | 17.9072 | 0.1778 | 13.8356 | 0.19481 | 8.377 | 14.7 | 10.8863 | 0.0072489 | 10.9548 | 0.01718 | 10.8772 | 0.0093607 | 11.3916 | 0.014212 | 10.8493 | 0.018893 | 15.3462 | 0.26244 | 15.2854 | 0.27158 | 15.0916 | 0.12626 | 15.6305 | 0.19092 | 13.8421 | 0.10422 | 17.7944 | 0.20976 | 19.2946 | 0.14355 | 20.71 | 0.20314 | 17.4674 | 0.083333 | 18.7601 | 0.24555 | 13.8634 | 0.16638 | 14.0095 | 0.16227 | 13.2652 | 0.097546 | 13.0085 | 0.11438 | 10.118 | 0.081792 | 22.5427 | 0.29852 | 23.4946 | 0.32911 | 21.2679 | 0.14555 | 23.0807 | 0.095091 | 21.9808 | 0.047146 | 18.1265 | 0.44515 | 17.5289 | 0.40628 | 18.6827 | 0.24047 | 16.8711 | 0.20051 | 14.0972 | 0.1609 | 13.498 | 0.037614 | 15.816 | 0.071632 | 16.7683 | 0.085388 | 15.7101 | 0.050571 | 11.6093 | 0.079623 | 25.3167 | 0.074943 | 24.4192 | 0.030651 | 25.1789 | 0.0379 | 26.14 | 0.038927 | 19.8023 | 0.058447 | 18.7796 | 0.43773 | 17.8048 | 0.36187 | 19.3634 | 0.10103 | 21.1978 | 0.152 | 16.1439 | 0.11689 | 17.5278 | 0.48425 | 18.5967 | 0.48699 | 18.7411 | 0.38984 | 19.52 | 0.17432 | 17.4257 | 0.034075
18.1055 | 0.18002 | 17.4042 | 0.21313 | 16.5763 | 0.15354 | 17.9253 | 0.17945 | 13.8584 | 0.196 | 8.377 | 14.7 | 10.8992 | 0.0072489 | 10.9676 | 0.017409 | 10.8898 | 0.0093607 | 11.4029 | 0.014384 | 10.8609 | 0.019178 | 15.3564 | 0.2637 | 15.295 | 0.27283 | 15.1012 | 0.1274 | 15.6388 | 0.19269 | 13.8531 | 0.10497 | 17.8137 | 0.21079 | 19.3129 | 0.14424 | 20.7269 | 0.20434 | 17.4875 | 0.084132 | 18.783 | 0.24789 | 13.8836 | 0.16781 | 14.0285 | 0.16336 | 13.2841 | 0.098231 | 13.0237 | 0.1161 | 10.1363 | 0.082934 | 22.5749 | 0.29954 | 23.5199 | 0.33014 | 21.2873 | 0.14703 | 23.095 | 0.095719 | 22.0055 | 0.047432 | 18.149 | 0.44737 | 17.5508 | 0.40776 | 18.7025 | 0.24195 | 16.8923 | 0.20154 | 14.1195 | 0.16221 | 13.5185 | 0.038242 | 15.8328 | 0.072432 | 16.7831 | 0.085902 | 15.7257 | 0.050685 | 11.6315 | 0.080137 | 25.3418 | 0.076084 | 24.4449 | 0.031164 | 25.2045 | 0.038527 | 26.1631 | 0.039269 | 19.8331 | 0.059247 | 18.8041 | 0.44087 | 17.8307 | 0.36455 | 19.3882 | 0.10234 | 21.2212 | 0.15274 | 16.1725 | 0.11809 | 17.5476 | 0.48624 | 18.6147 | 0.48813 | 18.7585 | 0.3911 | 19.5359 | 0.17603 | 17.4464 | 0.034247
18.1275 | 0.18134 | 17.4248 | 0.21467 | 16.5969 | 0.15434 | 17.9434 | 0.18042 | 13.8812 | 0.1972 | 8.377 | 14.7 | 10.9122 | 0.0072489 | 10.9804 | 0.01758 | 10.9024 | 0.0094178 | 11.4143 | 0.014669 | 10.8726 | 0.019292 | 15.3665 | 0.26501 | 15.3046 | 0.27437 | 15.1107 | 0.12888 | 15.647 | 0.19378 | 13.8641 | 0.10588 | 17.8329 | 0.21159 | 19.3311 | 0.14521 | 20.7437 | 0.20519 | 17.5076 | 0.085046 | 18.806 | 0.25006 | 13.9037 | 0.16929 | 14.0475 | 0.1645 | 13.303 | 0.099258 | 13.0388 | 0.11724 | 10.1547 | 0.083904 | 22.6072 | 0.3008 | 23.5452 | 0.33111 | 21.3068 | 0.14777 | 23.1092 | 0.096461 | 22.0302 | 0.04766 | 18.1715 | 0.44914 | 17.5726 | 0.4093 | 18.7223 | 0.24344 | 16.9134 | 0.20268 | 14.1418 | 0.16341 | 13.5389 | 0.03847 | 15.8496 | 0.073345 | 16.798 | 0.086701 | 15.7414 | 0.051712 | 11.6537 | 0.080651 | 25.3669 | 0.077454 | 24.4706 | 0.031507 | 25.2301 | 0.039098 | 26.1862 | 0.039498 | 19.864 | 0.06016 | 18.8285 | 0.44412 | 17.8566 | 0.36701 | 19.413 | 0.10325 | 21.2447 | 0.15382 | 16.201 | 0.12021 | 17.5675 | 0.48853 | 18.6328 | 0.48944 | 18.776 | 0.39315 | 19.5518 | 0.17751 | 17.467 | 0.034532
18.1494 | 0.18219 | 17.4453 | 0.2161 | 16.6174 | 0.15554 | 17.9615 | 0.18145 | 13.9039 | 0.19846 | 8.377 | 14.7 | 10.9251 | 0.0074201 | 10.9932 | 0.017751 | 10.915 | 0.0096461 | 11.4257 | 0.014783 | 10.8842 | 0.019578 | 15.3767 | 0.26644 | 15.3142 | 0.27563 | 15.1202 | 0.13031 | 15.6552 | 0.19498 | 13.8752 | 0.10696 | 17.8522 | 0.21256 | 19.3494 | 0.14566 | 20.7606 | 0.20639 | 17.5276 | 0.085845 | 18.8289 | 0.25217 | 13.9239 | 0.1714 | 14.0664 | 0.16553 | 13.3219 | 0.099886 | 13.054 | 0.11815 | 10.173 | 0.084703 | 22.6394 | 0.302 | 23.5705 | 0.33225 | 21.3263 | 0.14971 | 23.1234 | 0.097203 | 22.0549 | 0.048174 | 18.194 | 0.45103 | 17.5945 | 0.41073 | 18.742 | 0.24446 | 16.9345 | 0.20411 | 14.164 | 0.16461 | 13.5594 | 0.039098 | 15.8664 | 0.074315 | 16.8128 | 0.087957 | 15.757 | 0.053025 | 11.6758 | 0.080936 | 25.392 | 0.078139 | 24.4963 | 0.032021 | 25.2557 | 0.039555 | 26.2093 | 0.040126 | 19.8948 | 0.060616 | 18.853 | 0.44663 | 17.8825 | 0.37003 | 19.4379 | 0.10462 | 21.2682 | 0.15468 | 16.2296 | 0.12192 | 17.5873 | 0.4899 | 18.6509 | 0.49058 | 18.7934 | 0.39526 | 19.5676 | 0.17894 | 17.4876 | 0.034874
18.1714 | 0.18311 | 17.4659 | 0.21798 | 16.638 | 0.15679 | 17.9796 | 0.18259 | 13.9267 | 0.19949 | 8.377 | 14.7 | 10.9381 | 0.0075342 | 11.006 | 0.017922 | 10.9276 | 0.0098174 | 11.4371 | 0.01484 | 10.8959 | 0.019806 | 15.3868 | 0.26821 | 15.3239 | 0.2766 | 15.1297 | 0.13191 | 15.6634 | 0.19612 | 13.8862 | 0.10771 | 17.8715 | 0.21376 | 19.3677 | 0.14646 | 20.7774 | 0.20759 | 17.5477 | 0.086929 | 18.8519 | 0.25382 | 13.9441 | 0.17369 | 14.0854 | 0.16678 | 13.3408 | 0.10143 | 13.0691 | 0.11935 | 10.1913 | 0.085559 | 22.6716 | 0.30274 | 23.5958 | 0.33339 | 21.3457 | 0.1512 | 23.1376 | 0.097888 | 22.0797 | 0.048916 | 18.2165 | 0.45308 | 17.6163 | 0.41244 | 18.7618 | 0.24538 | 16.9556 | 0.20542 | 14.1863 | 0.16564 | 13.5798 | 0.039726 | 15.8832 | 0.074658 | 16.8277 | 0.089041 | 15.7727 | 0.053368 | 11.698 | 0.081507 | 25.4171 | 0.079395 | 24.522 | 0.032477 | 25.2813 | 0.040297 | 26.2323 | 0.04024 | 19.9256 | 0.061301 | 18.8775 | 0.44886 | 17.9084 | 0.37357 | 19.4627 | 0.10565 | 21.2916 | 0.15571 | 16.2582 | 0.12369 | 17.6071 | 0.49172 | 18.6689 | 0.49207 | 18.8108 | 0.39669 | 19.5835 | 0.18048 | 17.5083 | 0.035217
18.1933 | 0.1843 | 17.4865 | 0.21958 | 16.6586 | 0.15753 | 17.9977 | 0.18373 | 13.9495 | 0.2004 | 8.377 | 14.7 | 10.9511 | 0.0077055 | 11.0188 | 0.018037 | 10.9402 | 0.0098174 | 11.4485 | 0.015011 | 10.9075 | 0.020091 | 15.397 | 0.26981 | 15.3335 | 0.27854 | 15.1392 | 0.13299 | 15.6716 | 0.19692 | 13.8972 | 0.10953 | 17.8908 | 0.21495 | 19.3859 | 0.14766 | 20.7943 | 0.20868 | 17.5678 | 0.088071 | 18.8749 | 0.25594 | 13.9643 | 0.17483 | 14.1043 | 0.16769 | 13.3598 | 0.10228 | 13.0843 | 0.12038 | 10.2096 | 0.086301 | 22.7039 | 0.30394 | 23.6211 | 0.33436 | 21.3652 | 0.15285 | 23.1518 | 0.098573 | 22.1044 | 0.049486 | 18.239 | 0.45508 | 17.6381 | 0.4141 | 18.7816 | 0.24663 | 16.9768 | 0.20679 | 14.2086 | 0.16632 | 13.6003 | 0.040126 | 15.9 | 0.075342 | 16.8426 | 0.090068 | 15.7883 | 0.05411 | 11.7201 | 0.081963 | 25.4422 | 0.080708 | 24.5476 | 0.033162 | 25.3068 | 0.040925 | 26.2554 | 0.040525 | 19.9565 | 0.061701 | 18.9019 | 0.4508 | 17.9343 | 0.37648 | 19.4875 | 0.10736 | 21.3151 | 0.15679 | 16.2868 | 0.12534 | 17.6269 | 0.49338 | 18.687 | 0.49366 | 18.8283 | 0.39789 | 19.5994 | 0.18231 | 17.5289 | 0.035845
18.2152 | 0.18533 | 17.507 | 0.22106 | 16.6791 | 0.15845 | 18.0158 | 0.1847 | 13.9723 | 0.20188 | 8.377 | 14.7 | 10.964 | 0.0077626 | 11.0316 | 0.018151 | 10.9528 | 0.0099315 | 11.4599 | 0.015068 | 10.9192 | 0.02032 | 15.4071 | 0.27135 | 15.3431 | 0.28048 | 15.1487 | 0.13459 | 15.6799 | 0.19795 | 13.9082 | 0.11084 | 17.91 | 0.2161 | 19.4042 | 0.14829 | 20.8112 | 0.21022 | 17.5878 | 0.088756 | 18.8978 | 0.25822 | 13.9845 | 0.17654 | 14.1233 | 0.16889 | 13.3787 | 0.10314 | 13.0994 | 0.12135 | 10.2279 | 0.087272 | 22.7361 | 0.30554 | 23.6464 | 0.3355 | 21.3846 | 0.15445 | 23.1661 | 0.099543 | 22.1291 | 0.050171 | 18.2615 | 0.45679 | 17.66 | 0.41553 | 18.8014 | 0.24777 | 16.9979 | 0.20776 | 14.2309 | 0.16724 | 13.6208 | 0.040354 | 15.9168 | 0.076256 | 16.8574 | 0.09121 | 15.8039 | 0.054566 | 11.7423 | 0.082477 | 25.4673 | 0.082192 | 24.5733 | 0.033619 | 25.3324 | 0.041553 | 26.2785 | 0.041267 | 19.9873 | 0.062728 | 18.9264 | 0.45348 | 17.9602 | 0.37985 | 19.5123 | 0.10856 | 21.3386 | 0.15753 | 16.3153 | 0.12677 | 17.6467 | 0.49481 | 18.705 | 0.49521 | 18.8457 | 0.39954 | 19.6153 | 0.18408 | 17.5496 | 0.036701
18.2372 | 0.18636 | 17.5276 | 0.22249 | 16.6997 | 0.15936 | 18.0339 | 0.1859 | 13.9951 | 0.20308 | 8.377 | 14.7 | 10.977 | 0.0079338 | 11.0444 | 0.018151 | 10.9654 | 0.0099315 | 11.4713 | 0.01524 | 10.9309 | 0.020719 | 15.4173 | 0.27323 | 15.3527 | 0.28122 | 15.1582 | 0.13619 | 15.6881 | 0.19909 | 13.9192 | 0.11187 | 17.9293 | 0.21718 | 19.4225 | 0.14909 | 20.828 | 0.2113 | 17.6079 | 0.089897 | 18.9208 | 0.26073 | 14.0047 | 0.1782 | 14.1422 | 0.17078 | 13.3976 | 0.10411 | 13.1146 | 0.1222 | 10.2462 | 0.088299 | 22.7683 | 0.30674 | 23.6717 | 0.33659 | 21.4041 | 0.15611 | 23.1803 | 0.10023 | 22.1538 | 0.050571 | 18.284 | 0.45902 | 17.6818 | 0.41758 | 18.8212 | 0.24903 | 17.019 | 0.20896 | 14.2532 | 0.16855 | 13.6412 | 0.040525 | 15.9336 | 0.076884 | 16.8723 | 0.092066 | 15.8196 | 0.055137 | 11.7644 | 0.083048 | 25.4924 | 0.083048 | 24.599 | 0.033733 | 25.358 | 0.042123 | 26.3016 | 0.041781 | 20.0181 | 0.06347 | 18.9509 | 0.45639 | 17.9861 | 0.38196 | 19.5371 | 0.1097 | 21.362 | 0.15873 | 16.3439 | 0.1282 | 17.6665 | 0.49692 | 18.7231 | 0.49675 | 18.8631 | 0.40097 | 19.6312 | 0.18556 | 17.5702 | 0.036929
18.2591 | 0.1875 | 17.5482 | 0.2242 | 16.7203 | 0.16005 | 18.052 | 0.18733 | 14.0179 | 0.20417 | 8.377 | 14.7 | 10.9899 | 0.0081621 | 11.0572 | 0.018379 | 10.978 | 0.0099315 | 11.4826 | 0.015411 | 10.9425 | 0.020947 | 15.4274 | 0.27454 | 15.3623 | 0.28253 | 15.1678 | 0.1371 | 15.6963 | 0.20034 | 13.9302 | 0.11313 | 17.9486 | 0.21844 | 19.4407 | 0.14983 | 20.8449 | 0.21239 | 17.628 | 0.090868 | 18.9437 | 0.26318 | 14.0249 | 0.17979 | 14.1612 | 0.17163 | 13.4165 | 0.10497 | 13.1297 | 0.12346 | 10.2645 | 0.089041 | 22.8005 | 0.30822 | 23.697 | 0.33761 | 21.4236 | 0.15685 | 23.1945 | 0.10103 | 22.1786 | 0.051027 | 18.3065 | 0.46102 | 17.7036 | 0.41941 | 18.841 | 0.24994 | 17.0401 | 0.21016 | 14.2755 | 0.16935 | 13.6617 | 0.040925 | 15.9504 | 0.077454 | 16.8872 | 0.093151 | 15.8352 | 0.055765 | 11.7866 | 0.08379 | 25.5175 | 0.084132 | 24.6247 | 0.034018 | 25.3836 | 0.042979 | 26.3247 | 0.042066 | 20.049 | 0.064098 | 18.9753 | 0.45976 | 18.012 | 0.38465 | 19.5619 | 0.11113 | 21.3855 | 0.15987 | 16.3725 | 0.12945 | 17.6864 | 0.4988 | 18.7412 | 0.49817 | 18.8806 | 0.4024 | 19.6471 | 0.18676 | 17.5909 | 0.0375
18.281 | 0.18847 | 17.5687 | 0.22654 | 16.7408 | 0.16073 | 18.0702 | 0.18841 | 14.0407 | 0.20559 | 8.377 | 14.7 | 11.0029 | 0.0082763 | 11.07 | 0.018379 | 10.9906 | 0.0099886 | 11.494 | 0.015582 | 10.9542 | 0.021119 | 15.4376 | 0.27597 | 15.3719 | 0.28408 | 15.1773 | 0.13847 | 15.7045 | 0.20177 | 13.9412 | 0.11433 | 17.9679 | 0.21946 | 19.459 | 0.15057 | 20.8617 | 0.21353 | 17.648 | 0.091781 | 18.9667 | 0.26564 | 14.0451 | 0.18111 | 14.1801 | 0.17306 | 13.4354 | 0.10656 | 13.1449 | 0.1246 | 10.2828 | 0.090126 | 22.8328 | 0.30959 | 23.7223 | 0.33887 | 21.443 | 0.15782 | 23.2087 | 0.1016 | 22.2033 | 0.051598 | 18.329 | 0.46296 | 17.7255 | 0.42123 | 18.8608 | 0.2512 | 17.0613 | 0.2117 | 14.2978 | 0.17083 | 13.6821 | 0.041324 | 15.9672 | 0.078368 | 16.902 | 0.093836 | 15.8509 | 0.056507 | 11.8088 | 0.084247 | 25.5426 | 0.085445 | 24.6504 | 0.034418 | 25.4092 | 0.04355 | 26.3477 | 0.042808 | 20.0798 | 0.064897 | 18.9998 | 0.46187 | 18.0379 | 0.38779 | 19.5867 | 0.11267 | 21.409 | 0.16096 | 16.401 | 0.13134 | 17.7062 | 0.50029 | 18.7592 | 0.49971 | 18.898 | 0.40394 | 19.6629 | 0.18836 | 17.6115 | 0.038014
18.303 | 0.18938 | 17.5893 | 0.22825 | 16.7614 | 0.16176 | 18.0883 | 0.19007 | 14.0634 | 0.20685 | 8.377 | 14.7 | 11.0158 | 0.0084475 | 11.0828 | 0.018493 | 11.0032 | 0.010046 | 11.5054 | 0.015811 | 10.9658 | 0.021347 | 15.4477 | 0.27751 | 15.3815 | 0.2855 | 15.1868 | 0.1395 | 15.7127 | 0.20308 | 13.9522 | 0.11553 | 17.9871 | 0.22061 | 19.4773 | 0.15166 | 20.8786 | 0.21478 | 17.6681 | 0.092523 | 18.9896 | 0.26741 | 14.0653 | 0.18305 | 14.1991 | 0.1746 | 13.4543 | 0.10742 | 13.16 | 0.12551 | 10.3012 | 0.090582 | 22.865 | 0.3109 | 23.7476 | 0.33973 | 21.4625 | 0.15856 | 23.223 | 0.1024 | 22.228 | 0.052112 | 18.3516 | 0.46518 | 17.7473 | 0.42249 | 18.8806 | 0.25205 | 17.0824 | 0.21301 | 14.3201 | 0.17232 | 13.7026 | 0.041724 | 15.984 | 0.079395 | 16.9169 | 0.094349 | 15.8665 | 0.057306 | 11.8309 | 0.084646 | 25.5678 | 0.08653 | 24.6761 | 0.034589 | 25.4348 | 0.044406 | 26.3708 | 0.043322 | 20.1107 | 0.065639 | 19.0242 | 0.46433 | 18.0638 | 0.39035 | 19.6115 | 0.11393 | 21.4324 | 0.16176 | 16.4296 | 0.13316 | 17.726 | 0.50188 | 18.7773 | 0.5012 | 18.9154 | 0.40508 | 19.6788 | 0.18967 | 17.6322 | 0.038813
18.3249 | 0.19035 | 17.6099 | 0.23071 | 16.7819 | 0.16273 | 18.1064 | 0.19115 | 14.0862 | 0.20788 | 8.377 | 14.7 | 11.0288 | 0.0086187 | 11.0956 | 0.018607 | 11.0158 | 0.010274 | 11.5168 | 0.015925 | 10.9775 | 0.021461 | 15.4579 | 0.27888 | 15.3911 | 0.28699 | 15.1963 | 0.14075 | 15.7209 | 0.20377 | 13.9633 | 0.11695 | 18.0064 | 0.2218 | 19.4955 | 0.15228 | 20.8954 | 0.21638 | 17.6882 | 0.093322 | 19.0126 | 0.26929 | 14.0855 | 0.18396 | 14.2181 | 0.1766 | 13.4732 | 0.10811 | 13.1751 | 0.12723 | 10.3195 | 0.091495 | 22.8972 | 0.31204 | 23.7729 | 0.34092 | 21.4819 | 0.16005 | 23.2372 | 0.10314 | 22.2527 | 0.052626 | 18.3741 | 0.46684 | 17.7691 | 0.42432 | 18.9004 | 0.25331 | 17.1035 | 0.21438 | 14.3424 | 0.17369 | 13.723 | 0.042352 | 16.0008 | 0.08008 | 16.9318 | 0.095719 | 15.8822 | 0.057877 | 11.8531 | 0.084874 | 25.5929 | 0.0875 | 24.7018 | 0.034874 | 25.4604 | 0.044977 | 26.3939 | 0.044064 | 20.1415 | 0.066381 | 19.0487 | 0.46735 | 18.0897 | 0.39281 | 19.6364 | 0.1149 | 21.4559 | 0.16284 | 16.4582 | 0.13539 | 17.7458 | 0.50405 | 18.7954 | 0.50263 | 18.9329 | 0.40708 | 19.6947 | 0.19155 | 17.6528 | 0.039498
18.3469 | 0.19172 | 17.6304 | 0.23208 | 16.8025 | 0.1637 | 18.1245 | 0.19258 | 14.109 | 0.20913 | 8.377 | 14.7 | 11.0418 | 0.00879 | 11.1083 | 0.018893 | 11.0284 | 0.010274 | 11.5282 | 0.01621 | 10.9891 | 0.021575 | 15.468 | 0.28082 | 15.4007 | 0.2883 | 15.2058 | 0.14247 | 15.7292 | 0.20474 | 13.9743 | 0.11872 | 18.0257 | 0.22329 | 19.5138 | 0.15314 | 20.9123 | 0.21747 | 17.7082 | 0.094521 | 19.0356 | 0.2714 | 14.1057 | 0.18573 | 14.237 | 0.17808 | 13.4922 | 0.10913 | 13.1903 | 0.12837 | 10.3378 | 0.092295 | 22.9294 | 0.31279 | 23.7982 | 0.34207 | 21.5014 | 0.1613 | 23.2514 | 0.10388 | 22.2775 | 0.053368 | 18.3966 | 0.46872 | 17.791 | 0.4258 | 18.9202 | 0.25457 | 17.1246 | 0.21604 | 14.3647 | 0.17449 | 13.7435 | 0.042979 | 16.0176 | 0.08105 | 16.9466 | 0.096347 | 15.8978 | 0.058219 | 11.8752 | 0.085502 | 25.618 | 0.088413 | 24.7275 | 0.035502 | 25.486 | 0.045662 | 26.417 | 0.044463 | 20.1723 | 0.066667 | 19.0732 | 0.47038 | 18.1155 | 0.39503 | 19.6612 | 0.11615 | 21.4794 | 0.16358 | 16.4868 | 0.13682 | 17.7656 | 0.50554 | 18.8134 | 0.50342 | 18.9503 | 0.40868 | 19.7106 | 0.19315 | 17.6735 | 0.039726
18.3688 | 0.19344 | 17.651 | 0.23345 | 16.8231 | 0.16473 | 18.1426 | 0.19338 | 14.1318 | 0.21084 | 8.377 | 14.7 | 11.0547 | 0.00879 | 11.1211 | 0.018893 | 11.041 | 0.010331 | 11.5396 | 0.016324 | 11.0008 | 0.021689 | 15.4782 | 0.28196 | 15.4103 | 0.28961 | 15.2153 | 0.14378 | 15.7374 | 0.20594 | 13.9853 | 0.12009 | 18.0449 | 0.2242 | 19.5321 | 0.15428 | 20.9291 | 0.21855 | 17.7283 | 0.095719 | 19.0585 | 0.27414 | 14.1259 | 0.18733 | 14.256 | 0.17905 | 13.5111 | 0.11039 | 13.2054 | 0.12939 | 10.3561 | 0.092979 | 22.9617 | 0.31427 | 23.8235 | 0.34389 | 21.5208 | 0.16273 | 23.2656 | 0.10439 | 22.3022 | 0.053938 | 18.4191 | 0.47066 | 17.8128 | 0.42723 | 18.94 | 0.25594 | 17.1458 | 0.21741 | 14.3869 | 0.1754 | 13.764 | 0.043322 | 16.0344 | 0.081963 | 16.9615 | 0.096918 | 15.9134 | 0.059075 | 11.8974 | 0.08613 | 25.6431 | 0.089726 | 24.7532 | 0.036073 | 25.5115 | 0.046404 | 26.4401 | 0.044977 | 20.2032 | 0.067523 | 19.0976 | 0.47352 | 18.1414 | 0.39669 | 19.686 | 0.11741 | 21.5029 | 0.16495 | 16.5153 | 0.13836 | 17.7854 | 0.50771 | 18.8315 | 0.50468 | 18.9677 | 0.41033 | 19.7265 | 0.19509 | 17.6941 | 0.040068
18.3907 | 0.19463 | 17.6715 | 0.23499 | 16.8436 | 0.16535 | 18.1607 | 0.19446 | 14.1546 | 0.2121 | 8.377 | 14.7 | 11.0677 | 0.0089612 | 11.1339 | 0.019007 | 11.0536 | 0.010388 | 11.551 | 0.016438 | 11.0125 | 0.021804 | 15.4883 | 0.2835 | 15.4199 | 0.29098 | 15.2248 | 0.14526 | 15.7456 | 0.20662 | 13.9963 | 0.12129 | 18.0642 | 0.22523 | 19.5503 | 0.15571 | 20.946 | 0.21946 | 17.7484 | 0.096632 | 19.0815 | 0.27643 | 14.1461 | 0.18893 | 14.2749 | 0.18037 | 13.53 | 0.11142 | 13.2206 | 0.13099 | 10.3744 | 0.094349 | 22.9939 | 0.31541 | 23.8488 | 0.34515 | 21.5403 | 0.1641 | 23.2798 | 0.10514 | 22.3269 | 0.054338 | 18.4416 | 0.47192 | 17.8347 | 0.42905 | 18.9598 | 0.25713 | 17.1669 | 0.21878 | 14.4092 | 0.17717 | 13.7844 | 0.043664 | 16.0512 | 0.082991 | 16.9764 | 0.097831 | 15.9291 | 0.059703 | 11.9195 | 0.086587 | 25.6682 | 0.090811 | 24.7789 | 0.036301 | 25.5371 | 0.046689 | 26.4632 | 0.045377 | 20.234 | 0.067922 | 19.1221 | 0.4758 | 18.1673 | 0.3992 | 19.7108 | 0.11895 | 21.5263 | 0.16598 | 16.5439 | 0.13973 | 17.8053 | 0.5089 | 18.8496 | 0.50594 | 18.9852 | 0.41142 | 19.7424 | 0.19777 | 17.7148 | 0.040696
18.4127 | 0.19578 | 17.6921 | 0.23687 | 16.8642 | 0.16661 | 18.1788 | 0.19589 | 14.1774 | 0.21318 | 8.377 | 14.7 | 11.0806 | 0.0090183 | 11.1467 | 0.019064 | 11.0662 | 0.010445 | 11.5623 | 0.01661 | 11.0241 | 0.022203 | 15.4985 | 0.28499 | 15.4296 | 0.29224 | 15.2344 | 0.14709 | 15.7538 | 0.20742 | 14.0073 | 0.12197 | 18.0835 | 0.2262 | 19.5686 | 0.15645 | 20.9628 | 0.22066 | 17.7685 | 0.098231 | 19.1044 | 0.27865 | 14.1663 | 0.19007 | 14.2939 | 0.18202 | 13.5489 | 0.11239 | 13.2357 | 0.13213 | 10.3927 | 0.095148 | 23.0261 | 0.31644 | 23.8741 | 0.34635 | 21.5598 | 0.16592 | 23.2941 | 0.10605 | 22.3516 | 0.054852 | 18.4641 | 0.47334 | 17.8565 | 0.43088 | 18.9796 | 0.25828 | 17.188 | 0.21986 | 14.4315 | 0.17814 | 13.8049 | 0.044178 | 16.068 | 0.083847 | 16.9912 | 0.098345 | 15.9447 | 0.060274 | 11.9417 | 0.086872 | 25.6933 | 0.092009 | 24.8046 | 0.036872 | 25.5627 | 0.046975 | 26.4862 | 0.045491 | 20.2649 | 0.06855 | 19.1466 | 0.47728 | 18.1932 | 0.40171 | 19.7356 | 0.12049 | 21.5498 | 0.16718 | 16.5725 | 0.14138 | 17.8251 | 0.51045 | 18.8676 | 0.50736 | 19.0026 | 0.41273 | 19.7583 | 0.1996 | 17.7354 | 0.041096
18.4346 | 0.19697 | 17.7127 | 0.23858 | 16.8848 | 0.16735 | 18.1969 | 0.1972 | 14.2002 | 0.21455 | 8.377 | 14.7 | 11.0936 | 0.0090753 | 11.1595 | 0.019349 | 11.0788 | 0.010674 | 11.5737 | 0.016838 | 11.0358 | 0.02266 | 15.5087 | 0.28647 | 15.4392 | 0.29372 | 15.2439 | 0.1484 | 15.762 | 0.20862 | 14.0183 | 0.1234 | 18.1028 | 0.22757 | 19.5869 | 0.15748 | 20.9797 | 0.22203 | 17.7885 | 0.099201 | 19.1274 | 0.28071 | 14.1865 | 0.19121 | 14.3128 | 0.18322 | 13.5678 | 0.11381 | 13.2509 | 0.13356 | 10.411 | 0.096119 | 23.0584 | 0.31752 | 23.8994 | 0.34755 | 21.5792 | 0.16775 | 23.3083 | 0.10668 | 22.3763 | 0.055936 | 18.4866 | 0.47551 | 17.8783 | 0.43282 | 18.9994 | 0.2597 | 17.2091 | 0.22152 | 14.4538 | 0.179 | 13.8253 | 0.044406 | 16.0848 | 0.085046 | 17.0061 | 0.098916 | 15.9604 | 0.060731 | 11.9638 | 0.087443 | 25.7184 | 0.093094 | 24.8303 | 0.037329 | 25.5883 | 0.047831 | 26.5093 | 0.046005 | 20.2957 | 0.069007 | 19.171 | 0.47934 | 18.2191 | 0.40434 | 19.7604 | 0.12215 | 21.5733 | 0.16815 | 16.601 | 0.14332 | 17.8449 | 0.51216 | 18.8857 | 0.50828 | 19.02 | 0.41455 | 19.7741 | 0.20143 | 17.7561 | 0.04161
18.4565 | 0.19823 | 17.7332 | 0.2399 | 16.9053 | 0.16815 | 18.215 | 0.19783 | 14.2229 | 0.21547 | 8.377 | 14.7 | 11.1065 | 0.0092466 | 11.1723 | 0.019406 | 11.0914 | 0.010731 | 11.5851 | 0.017123 | 11.0474 | 0.022831 | 15.5188 | 0.28853 | 15.4488 | 0.296 | 15.2534 | 0.14897 | 15.7703 | 0.20976 | 14.0293 | 0.12477 | 18.122 | 0.22871 | 19.6051 | 0.15822 | 20.9966 | 0.22312 | 17.8086 | 0.10023 | 19.1503 | 0.28288 | 14.2067 | 0.19247 | 14.3318 | 0.18425 | 13.5867 | 0.11473 | 13.266 | 0.13482 | 10.4293 | 0.097146 | 23.0906 | 0.31866 | 23.9247 | 0.34857 | 21.5987 | 0.16912 | 23.3225 | 0.10725 | 22.4011 | 0.056963 | 18.5091 | 0.4774 | 17.9002 | 0.43465 | 19.0191 | 0.26113 | 17.2303 | 0.22249 | 14.4761 | 0.18002 | 13.8458 | 0.04492 | 16.1016 | 0.085959 | 17.021 | 0.099772 | 15.976 | 0.061701 | 11.986 | 0.088071 | 25.7435 | 0.094349 | 24.856 | 0.038014 | 25.6139 | 0.048916 | 26.5324 | 0.04629 | 20.3265 | 0.069977 | 19.1955 | 0.48185 | 18.245 | 0.40605 | 19.7852 | 0.12329 | 21.5967 | 0.16935 | 16.6296 | 0.14475 | 17.8647 | 0.51364 | 18.9038 | 0.50987 | 19.0375 | 0.4157 | 19.79 | 0.2032 | 17.7767 | 0.042237
18.4785 | 0.19886 | 17.7538 | 0.24132 | 16.9259 | 0.16884 | 18.2331 | 0.19874 | 14.2457 | 0.21638 | 8.377 | 14.7 | 11.1195 | 0.0094178 | 11.1851 | 0.019463 | 11.104 | 0.010788 | 11.5965 | 0.01718 | 11.0591 | 0.023059 | 15.529 | 0.29035 | 15.4584 | 0.29692 | 15.2629 | 0.15057 | 15.7785 | 0.21102 | 14.0403 | 0.12637 | 18.1413 | 0.22991 | 19.6234 | 0.15902 | 21.0134 | 0.22409 | 17.8287 | 0.10171 | 19.1733 | 0.2851 | 14.2269 | 0.19389 | 14.3507 | 0.18556 | 13.6056 | 0.11587 | 13.2812 | 0.1363 | 10.4476 | 0.098231 | 23.1228 | 0.31986 | 23.95 | 0.34989 | 21.6181 | 0.17043 | 23.3367 | 0.10811 | 22.4258 | 0.057705 | 18.5316 | 0.48008 | 17.922 | 0.43584 | 19.0389 | 0.26216 | 17.2514 | 0.22443 | 14.4984 | 0.18099 | 13.8663 | 0.04532 | 16.1184 | 0.086986 | 17.0358 | 0.10063 | 15.9917 | 0.062215 | 12.0082 | 0.08847 | 25.7686 | 0.095719 | 24.8817 | 0.03847 | 25.6395 | 0.049429 | 26.5555 | 0.046689 | 20.3574 | 0.070833 | 19.2199 | 0.4847 | 18.2709 | 0.40805 | 19.81 | 0.1246 | 21.6202 | 0.17061 | 16.6582 | 0.14578 | 17.8845 | 0.51513 | 18.9218 | 0.51084 | 19.0549 | 0.41747 | 19.8059 | 0.20525 | 17.7973 | 0.042922
18.5004 | 0.19994 | 17.7744 | 0.24321 | 16.9465 | 0.16969 | 18.2512 | 0.2 | 14.2685 | 0.21718 | 8.377 | 14.7 | 11.1325 | 0.0094749 | 11.1979 | 0.019578 | 11.1166 | 0.010902 | 11.6079 | 0.017237 | 11.0707 | 0.023288 | 15.5391 | 0.29247 | 15.468 | 0.298 | 15.2724 | 0.15183 | 15.7867 | 0.21216 | 14.0513 | 0.12717 | 18.1606 | 0.23139 | 19.6417 | 0.1597 | 21.0303 | 0.22563 | 17.8487 | 0.10274 | 19.1963 | 0.28784 | 14.2471 | 0.19521 | 14.3697 | 0.18676 | 13.6245 | 0.11701 | 13.2963 | 0.13761 | 10.466 | 0.099144 | 23.155 | 0.321 | 23.9753 | 0.3508 | 21.6376 | 0.17163 | 23.3509 | 0.10862 | 22.4505 | 0.058333 | 18.5541 | 0.48196 | 17.9438 | 0.43693 | 19.0587 | 0.2629 | 17.2725 | 0.2258 | 14.5207 | 0.18208 | 13.8867 | 0.045491 | 16.1352 | 0.087957 | 17.0507 | 0.10143 | 16.0073 | 0.062785 | 12.0303 | 0.089155 | 25.7937 | 0.096918 | 24.9074 | 0.038642 | 25.6651 | 0.050571 | 26.5786 | 0.046861 | 20.3882 | 0.071689 | 19.2444 | 0.48676 | 18.2968 | 0.41016 | 19.8348 | 0.1258 | 21.6437 | 0.17146 | 16.6868 | 0.14675 | 17.9043 | 0.51661 | 18.9399 | 0.51193 | 19.0723 | 0.41901 | 19.8218 | 0.20674 | 17.818 | 0.043151
18.5224 | 0.20091 | 17.7949 | 0.24543 | 16.967 | 0.17089 | 18.2693 | 0.20108 | 14.2913 | 0.21792 | 8.377 | 14.7 | 11.1454 | 0.009532 | 11.2107 | 0.019806 | 11.1292 | 0.010959 | 11.6193 | 0.017352 | 11.0824 | 0.023402 | 15.5493 | 0.29389 | 15.4776 | 0.29977 | 15.2819 | 0.15331 | 15.7949 | 0.2133 | 14.0624 | 0.12808 | 18.1799 | 0.23219 | 19.6599 | 0.1609 | 21.0471 | 0.22711 | 17.8688 | 0.10382 | 19.2192 | 0.28961 | 14.2673 | 0.19652 | 14.3887 | 0.18773 | 13.6435 | 0.11798 | 13.3114 | 0.13933 | 10.4843 | 0.10017 | 23.1873 | 0.32249 | 24.0006 | 0.35211 | 21.6571 | 0.17392 | 23.3652 | 0.10942 | 22.4752 | 0.058904 | 18.5767 | 0.48402 | 17.9657 | 0.43853 | 19.0785 | 0.26421 | 17.2936 | 0.22677 | 14.543 | 0.18339 | 13.9072 | 0.046119 | 16.152 | 0.08887 | 17.0655 | 0.1024 | 16.023 | 0.063642 | 12.0525 | 0.089555 | 25.8189 | 0.097888 | 24.9331 | 0.039269 | 25.6906 | 0.05097 | 26.6016 | 0.04726 | 20.419 | 0.07226 | 19.2689 | 0.48916 | 18.3227 | 0.41233 | 19.8597 | 0.12711 | 21.6671 | 0.17209 | 16.7153 | 0.1476 | 17.9242 | 0.51792 | 18.958 | 0.51313 | 19.0898 | 0.42009 | 19.8377 | 0.2093 | 17.8386 | 0.043721
18.5443 | 0.20205 | 17.8155 | 0.24743 | 16.9876 | 0.17169 | 18.2875 | 0.2024 | 14.3141 | 0.21878 | 8.377 | 14.7 | 11.1584 | 0.009589 | 11.2235 | 0.020148 | 11.1418 | 0.011187 | 11.6307 | 0.017409 | 11.0941 | 0.023516 | 15.5594 | 0.29475 | 15.4872 | 0.30103 | 15.2914 | 0.15422 | 15.8031 | 0.2149 | 14.0734 | 0.12911 | 18.1991 | 0.23328 | 19.6782 | 0.16164 | 21.064 | 0.22831 | 17.8889 | 0.10502 | 19.2422 | 0.29138 | 14.2874 | 0.19766 | 14.4076 | 0.18887 | 13.6624 | 0.11918 | 13.3266 | 0.14098 | 10.5026 | 0.10103 | 23.2195 | 0.32352 | 24.0259 | 0.3532 | 21.6765 | 0.17517 | 23.3794 | 0.11045 | 22.5 | 0.059817 | 18.5992 | 0.48584 | 17.9875 | 0.43973 | 19.0983 | 0.26518 | 17.3148 | 0.22808 | 14.5653 | 0.18425 | 13.9276 | 0.046632 | 16.1688 | 0.089555 | 17.0804 | 0.10268 | 16.0386 | 0.064269 | 12.0746 | 0.089954 | 25.844 | 0.099087 | 24.9588 | 0.039783 | 25.7162 | 0.051941 | 26.6247 | 0.048231 | 20.4499 | 0.072717 | 19.2933 | 0.49189 | 18.3486 | 0.41444 | 19.8845 | 0.12848 | 21.6906 | 0.17329 | 16.7439 | 0.14857 | 17.944 | 0.51946 | 18.976 | 0.51444 | 19.1072 | 0.42135 | 19.8536 | 0.21153 | 17.8593 | 0.044349
18.5662 | 0.2028 | 17.8361 | 0.24926 | 17.0082 | 0.17266 | 18.3056 | 0.20325 | 14.3369 | 0.21981 | 8.377 | 14.7 | 11.1713 | 0.0098744 | 11.2363 | 0.020548 | 11.1544 | 0.011416 | 11.642 | 0.017637 | 11.1057 | 0.023744 | 15.5696 | 0.29623 | 15.4968 | 0.30285 | 15.301 | 0.15542 | 15.8114 | 0.21604 | 14.0844 | 0.13025 | 18.2184 | 0.23419 | 19.6965 | 0.16284 | 21.0808 | 0.22939 | 17.9089 | 0.10639 | 19.2651 | 0.29315 | 14.3076 | 0.19932 | 14.4266 | 0.1903 | 13.6813 | 0.12055 | 13.3417 | 0.14229 | 10.5209 | 0.10245 | 23.2517 | 0.32477 | 24.0512 | 0.35428 | 21.696 | 0.17654 | 23.3936 | 0.11119 | 22.5247 | 0.060217 | 18.6217 | 0.48801 | 18.0093 | 0.44172 | 19.1181 | 0.26592 | 17.3359 | 0.22997 | 14.5875 | 0.18527 | 13.9481 | 0.047089 | 16.1855 | 0.090297 | 17.0953 | 0.10337 | 16.0542 | 0.064954 | 12.0968 | 0.090696 | 25.8691 | 0.10057 | 24.9845 | 0.04024 | 25.7418 | 0.052683 | 26.6478 | 0.048687 | 20.4807 | 0.073573 | 19.3178 | 0.49372 | 18.3745 | 0.4165 | 19.9093 | 0.13025 | 21.7141 | 0.17437 | 16.7725 | 0.15011 | 17.9638 | 0.52078 | 18.9941 | 0.5157 | 19.1246 | 0.42255 | 19.8695 | 0.21341 | 17.8799 | 0.044806
18.5882 | 0.20382 | 17.8566 | 0.25091 | 17.0287 | 0.17352 | 18.3237 | 0.20434 | 14.3597 | 0.22072 | 8.377 | 14.7 | 11.1843 | 0.0099315 | 11.2491 | 0.020662 | 11.167 | 0.011644 | 11.6534 | 0.017808 | 11.1174 | 0.024201 | 15.5797 | 0.29829 | 15.5064 | 0.304 | 15.3105 | 0.15691 | 15.8196 | 0.21701 | 14.0954 | 0.13196 | 18.2377 | 0.23567 | 19.7147 | 0.1637 | 21.0977 | 0.23054 | 17.929 | 0.10765 | 19.2881 | 0.29515 | 14.3278 | 0.20023 | 14.4455 | 0.19178 | 13.7002 | 0.1218 | 13.3569 | 0.14378 | 10.5392 | 0.10348 | 23.284 | 0.32603 | 24.0765 | 0.35582 | 21.7154 | 0.17757 | 23.4078 | 0.11227 | 22.5494 | 0.060902 | 18.6442 | 0.49001 | 18.0312 | 0.44344 | 19.1379 | 0.26695 | 17.357 | 0.23105 | 14.6098 | 0.18642 | 13.9685 | 0.047317 | 16.2023 | 0.091267 | 17.1101 | 0.10417 | 16.0699 | 0.065639 | 12.1189 | 0.091724 | 25.8942 | 0.10137 | 25.0102 | 0.040868 | 25.7674 | 0.053253 | 26.6709 | 0.049372 | 20.5116 | 0.074144 | 19.3423 | 0.49623 | 18.4004 | 0.41861 | 19.9341 | 0.13139 | 21.7375 | 0.1754 | 16.8011 | 0.15131 | 17.9836 | 0.52272 | 19.0121 | 0.51712 | 19.1421 | 0.42437 | 19.8853 | 0.21513 | 17.9006 | 0.04532
18.6101 | 0.20548 | 17.8772 | 0.25183 | 17.0493 | 0.17466 | 18.3418 | 0.20508 | 14.3824 | 0.2218 | 8.377 | 14.7 | 11.1972 | 0.010046 | 11.2619 | 0.020833 | 11.1796 | 0.011758 | 11.6648 | 0.017922 | 11.129 | 0.024372 | 15.5899 | 0.29994 | 15.516 | 0.30519 | 15.32 | 0.1585 | 15.8278 | 0.21809 | 14.1064 | 0.13299 | 18.2569 | 0.2371 | 19.733 | 0.16461 | 21.1145 | 0.23208 | 17.9491 | 0.10902 | 19.311 | 0.29732 | 14.348 | 0.20166 | 14.4645 | 0.19384 | 13.7191 | 0.12312 | 13.372 | 0.14515 | 10.5575 | 0.10485 | 23.3162 | 0.32723 | 24.1019 | 0.35719 | 21.7349 | 0.17882 | 23.4221 | 0.11313 | 22.5741 | 0.061301 | 18.6667 | 0.49224 | 18.053 | 0.44452 | 19.1577 | 0.26804 | 17.3781 | 0.23248 | 14.6321 | 0.18756 | 13.989 | 0.047774 | 16.2191 | 0.092751 | 17.125 | 0.10508 | 16.0855 | 0.066324 | 12.1411 | 0.092352 | 25.9193 | 0.1024 | 25.0359 | 0.041381 | 25.793 | 0.053995 | 26.694 | 0.049829 | 20.5424 | 0.075057 | 19.3667 | 0.49834 | 18.4263 | 0.42169 | 19.9589 | 0.13265 | 21.761 | 0.17683 | 16.8296 | 0.15274 | 18.0034 | 0.52466 | 19.0302 | 0.51849 | 19.1595 | 0.42603 | 19.9012 | 0.21695 | 17.9212 | 0.046062
18.632 | 0.20765 | 17.8978 | 0.25371 | 17.0698 | 0.17534 | 18.3599 | 0.20645 | 14.4052 | 0.22295 | 8.377 | 14.7 | 11.2102 | 0.010103 | 11.2747 | 0.020947 | 11.1922 | 0.011929 | 11.6762 | 0.018037 | 11.1407 | 0.024486 | 15.6 | 0.30108 | 15.5257 | 0.30674 | 15.3295 | 0.1597 | 15.836 | 0.21895 | 14.1174 | 0.13413 | 18.2762 | 0.23858 | 19.7513 | 0.16553 | 21.1314 | 0.23356 | 17.9691 | 0.11039 | 19.334 | 0.30046 | 14.3682 | 0.20291 | 14.4834 | 0.19521 | 13.738 | 0.12426 | 13.3872 | 0.14646 | 10.5758 | 0.10576 | 23.3484 | 0.32814 | 24.1272 | 0.35845 | 21.7543 | 0.17997 | 23.4363 | 0.11427 | 22.5989 | 0.061815 | 18.6892 | 0.49424 | 18.0749 | 0.44595 | 19.1775 | 0.26918 | 17.3993 | 0.23373 | 14.6544 | 0.18898 | 14.0095 | 0.048459 | 16.2359 | 0.094235 | 17.1399 | 0.10605 | 16.1012 | 0.066952 | 12.1632 | 0.092637 | 25.9444 | 0.10331 | 25.0616 | 0.04161 | 25.8186 | 0.054452 | 26.7171 | 0.050228 | 20.5732 | 0.075799 | 19.3912 | 0.5008 | 18.4522 | 0.42397 | 19.9837 | 0.13396 | 21.7845 | 0.17808 | 16.8582 | 0.15457 | 18.0232 | 0.52654 | 19.0483 | 0.52003 | 19.1769 | 0.4274 | 19.9171 | 0.21889 | 17.9419 | 0.046575
18.654 | 0.2089 | 17.9183 | 0.25497 | 17.0904 | 0.1762 | 18.378 | 0.20771 | 14.428 | 0.22403 | 8.377 | 14.7 | 11.2232 | 0.010103 | 11.2875 | 0.021119 | 11.2048 | 0.011986 | 11.6876 | 0.018037 | 11.1524 | 0.024658 | 15.6102 | 0.30263 | 15.5353 | 0.30816 | 15.339 | 0.1609 | 15.8442 | 0.21992 | 14.1284 | 0.13527 | 18.2955 | 0.23916 | 19.7695 | 0.16667 | 21.1482 | 0.23447 | 17.9892 | 0.11187 | 19.3569 | 0.3028 | 14.3884 | 0.20474 | 14.5024 | 0.1968 | 13.7569 | 0.12534 | 13.4023 | 0.14783 | 10.5941 | 0.10651 | 23.3806 | 0.32922 | 24.1525 | 0.35999 | 21.7738 | 0.18134 | 23.4505 | 0.11501 | 22.6236 | 0.062272 | 18.7117 | 0.49583 | 18.0967 | 0.44732 | 19.1973 | 0.27043 | 17.4204 | 0.23493 | 14.6767 | 0.19013 | 14.0299 | 0.048801 | 16.2527 | 0.095091 | 17.1547 | 0.10685 | 16.1168 | 0.067466 | 12.1854 | 0.092865 | 25.9695 | 0.10451 | 25.0873 | 0.042066 | 25.8442 | 0.055537 | 26.7401 | 0.050742 | 20.6041 | 0.076256 | 19.4156 | 0.50274 | 18.4781 | 0.42631 | 20.0085 | 0.1351 | 21.808 | 0.17917 | 16.8868 | 0.15616 | 18.0431 | 0.52814 | 19.0663 | 0.52163 | 19.1944 | 0.42842 | 19.933 | 0.22118 | 17.9625 | 0.047032
18.6759 | 0.20993 | 17.9389 | 0.25645 | 17.111 | 0.17705 | 18.3961 | 0.2089 | 14.4508 | 0.22511 | 8.377 | 14.7 | 11.2361 | 0.010331 | 11.3002 | 0.021347 | 11.2174 | 0.0121 | 11.699 | 0.018151 | 11.164 | 0.025342 | 15.6203 | 0.30411 | 15.5449 | 0.30925 | 15.3485 | 0.16193 | 15.8524 | 0.22123 | 14.1394 | 0.13647 | 18.3148 | 0.24024 | 19.7878 | 0.16735 | 21.1651 | 0.23556 | 18.0093 | 0.11307 | 19.3799 | 0.30497 | 14.4086 | 0.20622 | 14.5214 | 0.19834 | 13.7759 | 0.12614 | 13.4175 | 0.14932 | 10.6125 | 0.10736 | 23.4129 | 0.33031 | 24.1778 | 0.36107 | 21.7933 | 0.18225 | 23.4647 | 0.11587 | 22.6483 | 0.062842 | 18.7342 | 0.4976 | 18.1185 | 0.4488 | 19.2171 | 0.27192 | 17.4415 | 0.23573 | 14.699 | 0.1911 | 14.0504 | 0.049372 | 16.2695 | 0.09629 | 17.1696 | 0.10776 | 16.1325 | 0.067922 | 12.2076 | 0.093265 | 25.9946 | 0.10548 | 25.113 | 0.042523 | 25.8698 | 0.056393 | 26.7632 | 0.051199 | 20.6349 | 0.077283 | 19.4401 | 0.50531 | 18.504 | 0.429 | 20.0333 | 0.13659 | 21.8314 | 0.17997 | 16.9153 | 0.15725 | 18.0629 | 0.52957 | 19.0844 | 0.52306 | 19.2118 | 0.42951 | 19.9489 | 0.22317 | 17.9832 | 0.047717
18.6979 | 0.21107 | 17.9595 | 0.25839 | 17.1315 | 0.17814 | 18.4142 | 0.20993 | 14.4736 | 0.22626 | 8.377 | 14.7 | 11.2491 | 0.010445 | 11.313 | 0.021632 | 11.23 | 0.012272 | 11.7104 | 0.018322 | 11.1757 | 0.025571 | 15.6305 | 0.30548 | 15.5545 | 0.3105 | 15.358 | 0.16318 | 15.8607 | 0.2226 | 14.1504 | 0.13739 | 18.334 | 0.24132 | 19.8061 | 0.16855 | 21.182 | 0.23664 | 18.0294 | 0.11473 | 19.4029 | 0.30759 | 14.4288 | 0.20771 | 14.5403 | 0.19994 | 13.7948 | 0.127 | 13.4326 | 0.15108 | 10.6308 | 0.10822 | 23.4451 | 0.33139 | 24.2031 | 0.36239 | 21.8127 | 0.18299 | 23.4789 | 0.1165 | 22.673 | 0.063299 | 18.7567 | 0.49949 | 18.1404 | 0.45046 | 19.2369 | 0.27306 | 17.4627 | 0.23716 | 14.7213 | 0.19207 | 14.0708 | 0.049658 | 16.2863 | 0.097146 | 17.1845 | 0.10868 | 16.1481 | 0.068664 | 12.2297 | 0.093893 | 26.0197 | 0.10639 | 25.1387 | 0.043037 | 25.8953 | 0.056963 | 26.7863 | 0.051769 | 20.6657 | 0.078425 | 19.4646 | 0.50668 | 18.5299 | 0.43099 | 20.0582 | 0.13807 | 21.8549 | 0.18099 | 16.9439 | 0.1585 | 18.0827 | 0.53088 | 19.1025 | 0.52466 | 19.2292 | 0.43042 | 19.9648 | 0.2254 | 18.0038 | 0.04863
18.7198 | 0.21204 | 17.98 | 0.25987 | 17.1521 | 0.17928 | 18.4323 | 0.21102 | 14.4964 | 0.2274 | 8.377 | 14.7 | 11.262 | 0.010788 | 11.3258 | 0.021861 | 11.2426 | 0.012329 | 11.7217 | 0.018436 | 11.1873 | 0.025799 | 15.6406 | 0.30731 | 15.5641 | 0.31136 | 15.3676 | 0.16461 | 15.8689 | 0.22392 | 14.1615 | 0.13813 | 18.3533 | 0.24207 | 19.8244 | 0.16998 | 21.1988 | 0.23744 | 18.0494 | 0.11592 | 19.4258 | 0.30976 | 14.449 | 0.20885 | 14.5593 | 0.20131 | 13.8137 | 0.12837 | 13.4477 | 0.15245 | 10.6491 | 0.10902 | 23.4773 | 0.33231 | 24.2284 | 0.36347 | 21.8322 | 0.18379 | 23.4932 | 0.11735 | 22.6978 | 0.063699 | 18.7792 | 0.5012 | 18.1622 | 0.4516 | 19.2567 | 0.27449 | 17.4838 | 0.23824 | 14.7436 | 0.19332 | 14.0913 | 0.050571 | 16.3031 | 0.097888 | 17.1993 | 0.10976 | 16.1638 | 0.069292 | 12.2519 | 0.094406 | 26.0448 | 0.10759 | 25.1644 | 0.043721 | 25.9209 | 0.058048 | 26.8094 | 0.052454 | 20.6966 | 0.07911 | 19.489 | 0.50862 | 18.5557 | 0.43305 | 20.083 | 0.13921 | 21.8784 | 0.18231 | 16.9725 | 0.15947 | 18.1025 | 0.53259 | 19.1205 | 0.52626 | 19.2467 | 0.43196 | 19.9806 | 0.22785 | 18.0245 | 0.049087
18.7417 | 0.21358 | 18.0006 | 0.26136 | 17.1727 | 0.18008 | 18.4504 | 0.21193 | 14.5192 | 0.22808 | 8.377 | 14.7 | 11.275 | 0.010902 | 11.3386 | 0.02226 | 11.2552 | 0.0125 | 11.7331 | 0.018779 | 11.199 | 0.025799 | 15.6508 | 0.30902 | 15.5737 | 0.31284 | 15.3771 | 0.16632 | 15.8771 | 0.22546 | 14.1725 | 0.13933 | 18.3726 | 0.24304 | 19.8426 | 0.17061 | 21.2157 | 0.23893 | 18.0695 | 0.11672 | 19.4488 | 0.31159 | 14.4692 | 0.20999 | 14.5782 | 0.20268 | 13.8326 | 0.12951 | 13.4629 | 0.15445 | 10.6674 | 0.10982 | 23.5096 | 0.33333 | 24.2537 | 0.3649 | 21.8516 | 0.18453 | 23.5074 | 0.11787 | 22.7225 | 0.063927 | 18.8018 | 0.50422 | 18.184 | 0.45382 | 19.2764 | 0.27586 | 17.5049 | 0.23984 | 14.7659 | 0.19446 | 14.1118 | 0.051256 | 16.3199 | 0.098973 | 17.2142 | 0.11033 | 16.1794 | 0.069977 | 12.274 | 0.094692 | 26.07 | 0.1089 | 25.1901 | 0.044521 | 25.9465 | 0.058333 | 26.8325 | 0.052854 | 20.7274 | 0.080765 | 19.5135 | 0.51033 | 18.5816 | 0.4351 | 20.1078 | 0.13995 | 21.9018 | 0.18328 | 17.0011 | 0.16022 | 18.1223 | 0.53419 | 19.1386 | 0.52745 | 19.2641 | 0.43299 | 19.9965 | 0.23014 | 18.0451 | 0.049715
18.7637 | 0.21501 | 18.0211 | 0.2633 | 17.1932 | 0.18076 | 18.4685 | 0.21296 | 14.5419 | 0.22911 | 8.377 | 14.7 | 11.2879 | 0.011016 | 11.3514 | 0.022489 | 11.2678 | 0.012614 | 11.7445 | 0.018893 | 11.2106 | 0.025913 | 15.661 | 0.3105 | 15.5833 | 0.3141 | 15.3866 | 0.16775 | 15.8853 | 0.22648 | 14.1835 | 0.14047 | 18.3919 | 0.24441 | 19.8609 | 0.17175 | 21.2325 | 0.23961 | 18.0896 | 0.11769 | 19.4717 | 0.31307 | 14.4894 | 0.2113 | 14.5972 | 0.20388 | 13.8515 | 0.13082 | 13.478 | 0.15605 | 10.6857 | 0.11067 | 23.5418 | 0.33476 | 24.279 | 0.36627 | 21.8711 | 0.18539 | 23.5216 | 0.11855 | 22.7472 | 0.064384 | 18.8243 | 0.50594 | 18.2059 | 0.45514 | 19.2962 | 0.27723 | 17.526 | 0.24075 | 14.7882 | 0.19538 | 14.1322 | 0.051655 | 16.3367 | 0.099829 | 17.2291 | 0.11147 | 16.195 | 0.070605 | 12.2962 | 0.095263 | 26.0951 | 0.10993 | 25.2158 | 0.045148 | 25.9721 | 0.059018 | 26.8555 | 0.053196 | 20.7583 | 0.081564 | 19.5379 | 0.51261 | 18.6075 | 0.43653 | 20.1326 | 0.14115 | 21.9253 | 0.18453 | 17.0296 | 0.16147 | 18.1421 | 0.5363 | 19.1567 | 0.52865 | 19.2816 | 0.4343 | 20.0124 | 0.23196 | 18.0657 | 0.050685
18.7856 | 0.21638 | 18.0417 | 0.26467 | 17.2138 | 0.18151 | 18.4867 | 0.21444 | 14.5647 | 0.23059 | 8.377 | 14.7 | 11.3009 | 0.01113 | 11.3642 | 0.02266 | 11.2804 | 0.012842 | 11.7559 | 0.019121 | 11.2223 | 0.026199 | 15.6711 | 0.31182 | 15.5929 | 0.31535 | 15.3961 | 0.16889 | 15.8935 | 0.22723 | 14.1945 | 0.1415 | 18.4111 | 0.24595 | 19.8792 | 0.17237 | 21.2494 | 0.2411 | 18.1096 | 0.11912 | 19.4947 | 0.31495 | 14.5096 | 0.21204 | 14.6161 | 0.20502 | 13.8704 | 0.13231 | 13.4932 | 0.15788 | 10.704 | 0.1113 | 23.574 | 0.33579 | 24.3043 | 0.36718 | 21.8906 | 0.18619 | 23.5358 | 0.11929 | 22.7719 | 0.064726 | 18.8468 | 0.50879 | 18.2277 | 0.45679 | 19.316 | 0.27842 | 17.5472 | 0.24178 | 14.8104 | 0.19663 | 14.1527 | 0.052112 | 16.3535 | 0.10051 | 17.2439 | 0.11221 | 16.2107 | 0.071119 | 12.3183 | 0.095776 | 26.1202 | 0.11147 | 25.2415 | 0.045605 | 25.9977 | 0.059646 | 26.8786 | 0.053767 | 20.7891 | 0.082648 | 19.5624 | 0.5145 | 18.6334 | 0.43801 | 20.1574 | 0.14281 | 21.9488 | 0.18567 | 17.0582 | 0.16227 | 18.162 | 0.53807 | 19.1747 | 0.52974 | 19.299 | 0.43527 | 20.0283 | 0.23356 | 18.0864 | 0.051427
18.8075 | 0.21769 | 18.0623 | 0.26638 | 17.2344 | 0.18248 | 18.5048 | 0.21541 | 14.5875 | 0.23185 | 8.377 | 14.7 | 11.3138 | 0.011473 | 11.377 | 0.022831 | 11.293 | 0.013014 | 11.7673 | 0.019235 | 11.234 | 0.026484 | 15.6813 | 0.31381 | 15.6025 | 0.31695 | 15.4056 | 0.17049 | 15.9018 | 0.22854 | 14.2055 | 0.14258 | 18.4304 | 0.24669 | 19.8974 | 0.17403 | 21.2662 | 0.24224 | 18.1297 | 0.12078 | 19.5176 | 0.3165 | 14.5298 | 0.21387 | 14.6351 | 0.20691 | 13.8893 | 0.13408 | 13.5083 | 0.1601 | 10.7223 | 0.11233 | 23.6062 | 0.33693 | 24.3296 | 0.36838 | 21.91 | 0.18767 | 23.55 | 0.12026 | 22.7966 | 0.065639 | 18.8693 | 0.51062 | 18.2496 | 0.45811 | 19.3358 | 0.28031 | 17.5683 | 0.24292 | 14.8327 | 0.19812 | 14.1731 | 0.052454 | 16.3703 | 0.10126 | 17.2588 | 0.11341 | 16.2263 | 0.071861 | 12.3405 | 0.096005 | 26.1453 | 0.11233 | 25.2672 | 0.046062 | 26.0233 | 0.060845 | 26.9017 | 0.054395 | 20.8199 | 0.083505 | 19.5869 | 0.51689 | 18.6593 | 0.4403 | 20.1822 | 0.14401 | 21.9722 | 0.18704 | 17.0868 | 0.16279 | 18.1818 | 0.53933 | 19.1928 | 0.53105 | 19.3164 | 0.43619 | 20.0442 | 0.23596 | 18.107 | 0.052112
18.8295 | 0.21918 | 18.0828 | 0.26815 | 17.2549 | 0.18311 | 18.5229 | 0.2165 | 14.6103 | 0.23293 | 8.377 | 14.7 | 11.3268 | 0.011587 | 11.3898 | 0.023059 | 11.3056 | 0.013185 | 11.7787 | 0.019635 | 11.2456 | 0.026826 | 15.6914 | 0.31501 | 15.6121 | 0.31826 | 15.4151 | 0.17163 | 15.91 | 0.23008 | 14.2165 | 0.14412 | 18.4497 | 0.24783 | 19.9157 | 0.17523 | 21.2831 | 0.24315 | 18.1498 | 0.12249 | 19.5406 | 0.31901 | 14.55 | 0.21501 | 14.654 | 0.20902 | 13.9083 | 0.13619 | 13.5235 | 0.1617 | 10.7406 | 0.11347 | 23.6385 | 0.33836 | 24.3549 | 0.36958 | 21.9295 | 0.18876 | 23.5643 | 0.12129 | 22.8214 | 0.065982 | 18.8918 | 0.51239 | 18.2714 | 0.45942 | 19.3556 | 0.28191 | 17.5894 | 0.24395 | 14.855 | 0.19943 | 14.1936 | 0.053025 | 16.3871 | 0.10234 | 17.2737 | 0.11421 | 16.242 | 0.072203 | 12.3626 | 0.096347 | 26.1704 | 0.11353 | 25.2929 | 0.046861 | 26.0489 | 0.061644 | 26.9248 | 0.054966 | 20.8508 | 0.084703 | 19.6113 | 0.51906 | 18.6852 | 0.44167 | 20.207 | 0.14521 | 21.9957 | 0.18824 | 17.1153 | 0.16376 | 18.2016 | 0.54172 | 19.2109 | 0.53259 | 19.3339 | 0.43733 | 20.0601 | 0.23773 | 18.1277 | 0.053196
18.8514 | 0.22061 | 18.1034 | 0.27015 | 17.2755 | 0.18385 | 18.541 | 0.21747 | 14.6331 | 0.23373 | 8.377 | 14.7 | 11.3398 | 0.011701 | 11.4026 | 0.023174 | 11.3182 | 0.013356 | 11.7901 | 0.019692 | 11.2573 | 0.027169 | 15.7016 | 0.31638 | 15.6218 | 0.31975 | 15.4246 | 0.17243 | 15.9182 | 0.23162 | 14.2275 | 0.14526 | 18.4689 | 0.24892 | 19.934 | 0.1762 | 21.2999 | 0.24406 | 18.1698 | 0.12357 | 19.5636 | 0.32123 | 14.5702 | 0.21678 | 14.673 | 0.21045 | 13.9272 | 0.13807 | 13.5386 | 0.16347 | 10.7589 | 0.11438 | 23.6707 | 0.33967 | 24.3802 | 0.37118 | 21.9489 | 0.18955 | 23.5785 | 0.12249 | 22.8461 | 0.066438 | 18.9143 | 0.51433 | 18.2932 | 0.46033 | 19.3754 | 0.28316 | 17.6105 | 0.24475 | 14.8773 | 0.20046 | 14.214 | 0.053767 | 16.4039 | 0.10325 | 17.2885 | 0.11518 | 16.2576 | 0.072717 | 12.3848 | 0.096918 | 26.1955 | 0.11473 | 25.3186 | 0.047489 | 26.0744 | 0.062671 | 26.9479 | 0.055308 | 20.8816 | 0.085502 | 19.6358 | 0.52049 | 18.7111 | 0.44304 | 20.2318 | 0.1468 | 22.0192 | 0.18933 | 17.1439 | 0.16461 | 18.2214 | 0.54349 | 19.2289 | 0.53368 | 19.3513 | 0.4387 | 20.076 | 0.2407 | 18.1483 | 0.05371
18.8734 | 0.22197 | 18.124 | 0.271 | 17.296 | 0.18487 | 18.5591 | 0.21872 | 14.6559 | 0.23487 | 8.377 | 14.7 | 11.3527 | 0.011815 | 11.4154 | 0.023573 | 11.3308 | 0.013527 | 11.8014 | 0.019806 | 11.2689 | 0.027397 | 15.7117 | 0.31804 | 15.6314 | 0.32106 | 15.4342 | 0.17363 | 15.9264 | 0.23259 | 14.2385 | 0.14652 | 18.4882 | 0.25006 | 19.9522 | 0.17683 | 21.3168 | 0.24521 | 18.1899 | 0.12477 | 19.5865 | 0.32323 | 14.5904 | 0.21815 | 14.692 | 0.21159 | 13.9461 | 0.13933 | 13.5538 | 0.16513 | 10.7773 | 0.11575 | 23.7029 | 0.3403 | 24.4055 | 0.37243 | 21.9684 | 0.18995 | 23.5927 | 0.12352 | 22.8708 | 0.067066 | 18.9368 | 0.51632 | 18.3151 | 0.46221 | 19.3952 | 0.2843 | 17.6317 | 0.24583 | 14.8996 | 0.20143 | 14.2345 | 0.054452 | 16.4207 | 0.10439 | 17.3034 | 0.1161 | 16.2733 | 0.073687 | 12.407 | 0.097546 | 26.2206 | 0.11558 | 25.3443 | 0.048402 | 26.1 | 0.06347 | 26.971 | 0.055879 | 20.9125 | 0.08653 | 19.6603 | 0.5222 | 18.737 | 0.44503 | 20.2567 | 0.14806 | 22.0426 | 0.19053 | 17.1725 | 0.16553 | 18.2412 | 0.54572 | 19.247 | 0.53493 | 19.3687 | 0.43967 | 20.0918 | 0.24264 | 18.169 | 0.05468
18.8953 | 0.22329 | 18.1445 | 0.27232 | 17.3166 | 0.18579 | 18.5772 | 0.21958 | 14.6786 | 0.2363 | 8.377 | 14.7 | 11.3657 | 0.012158 | 11.4282 | 0.023973 | 11.3434 | 0.013584 | 11.8128 | 0.019863 | 11.2806 | 0.027568 | 15.7219 | 0.31998 | 15.641 | 0.32197 | 15.4437 | 0.17477 | 15.9346 | 0.23419 | 14.2495 | 0.14789 | 18.5075 | 0.25108 | 19.9705 | 0.17763 | 21.3336 | 0.24658 | 18.21 | 0.12597 | 19.6095 | 0.32574 | 14.6106 | 0.21929 | 14.7109 | 0.2125 | 13.965 | 0.14081 | 13.5689 | 0.16678 | 10.7956 | 0.11667 | 23.7351 | 0.3415 | 24.4308 | 0.3734 | 21.9878 | 0.19053 | 23.6069 | 0.12432 | 22.8955 | 0.067637 | 18.9593 | 0.51855 | 18.3369 | 0.46398 | 19.415 | 0.28556 | 17.6528 | 0.24692 | 14.9219 | 0.2028 | 14.255 | 0.054852 | 16.4375 | 0.10497 | 17.3182 | 0.11678 | 16.2889 | 0.074201 | 12.4291 | 0.098002 | 26.2457 | 0.11661 | 25.37 | 0.049144 | 26.1256 | 0.064098 | 26.994 | 0.056164 | 20.9433 | 0.087785 | 19.6847 | 0.52397 | 18.7629 | 0.44658 | 20.2815 | 0.14914 | 22.0661 | 0.19172 | 17.2011 | 0.16655 | 18.261 | 0.5472 | 19.265 | 0.5363 | 19.3862 | 0.44047 | 20.1077 | 0.24509 | 18.1896 | 0.055594
18.9172 | 0.22517 | 18.1651 | 0.27414 | 17.3372 | 0.18699 | 18.5953 | 0.22032 | 14.7014 | 0.2371 | 8.377 | 14.7 | 11.3786 | 0.012329 | 11.441 | 0.024315 | 11.356 | 0.013642 | 11.8242 | 0.020091 | 11.2922 | 0.027797 | 15.732 | 0.32197 | 15.6506 | 0.32374 | 15.4532 | 0.17643 | 15.9429 | 0.23482 | 14.2606 | 0.14892 | 18.5268 | 0.25205 | 19.9888 | 0.17922 | 21.3505 | 0.24777 | 18.23 | 0.12711 | 19.6324 | 0.32837 | 14.6308 | 0.22123 | 14.7299 | 0.21364 | 13.9839 | 0.14207 | 13.5841 | 0.16815 | 10.8139 | 0.11804 | 23.7674 | 0.34315 | 24.4561 | 0.37529 | 22.0073 | 0.1911 | 23.6212 | 0.12546 | 22.9203 | 0.068094 | 18.9818 | 0.52066 | 18.3587 | 0.46541 | 19.4348 | 0.2867 | 17.6739 | 0.24795 | 14.9442 | 0.20371 | 14.2754 | 0.055251 | 16.4543 | 0.10616 | 17.3331 | 0.11798 | 16.3046 | 0.074715 | 12.4513 | 0.098459 | 26.2708 | 0.11775 | 25.3957 | 0.050285 | 26.1512 | 0.065011 | 27.0171 | 0.056735 | 20.9741 | 0.088813 | 19.7092 | 0.52586 | 18.7888 | 0.44852 | 20.3063 | 0.15091 | 22.0896 | 0.19332 | 17.2296 | 0.16764 | 18.2809 | 0.54886 | 19.2831 | 0.53756 | 19.4036 | 0.44212 | 20.1236 | 0.24692 | 18.2103 | 0.056564
18.9392 | 0.2266 | 18.1857 | 0.27557 | 17.3577 | 0.18773 | 18.6134 | 0.22186 | 14.7242 | 0.23756 | 8.377 | 14.7 | 11.3916 | 0.012386 | 11.4538 | 0.024543 | 11.3686 | 0.01387 | 11.8356 | 0.02032 | 11.3039 | 0.028368 | 15.7422 | 0.32323 | 15.6602 | 0.32511 | 15.4627 | 0.17723 | 15.9511 | 0.23613 | 14.2716 | 0.15 | 18.546 | 0.25314 | 20.007 | 0.18042 | 21.3674 | 0.24857 | 18.2501 | 0.12808 | 19.6554 | 0.33065 | 14.6509 | 0.22232 | 14.7488 | 0.21541 | 14.0028 | 0.14326 | 13.5992 | 0.16986 | 10.8322 | 0.11861 | 23.7996 | 0.34429 | 24.4814 | 0.37648 | 22.0268 | 0.19207 | 23.6354 | 0.12654 | 22.945 | 0.069064 | 19.0043 | 0.52226 | 18.3806 | 0.46661 | 19.4546 | 0.28824 | 17.695 | 0.24932 | 14.9665 | 0.20491 | 14.2959 | 0.055936 | 16.4711 | 0.10719 | 17.348 | 0.11895 | 16.3202 | 0.075571 | 12.4734 | 0.098916 | 26.2959 | 0.11924 | 25.4214 | 0.050856 | 26.1768 | 0.065696 | 27.0402 | 0.057192 | 21.005 | 0.089897 | 19.7336 | 0.52825 | 18.8147 | 0.45 | 20.3311 | 0.15228 | 22.113 | 0.19441 | 17.2582 | 0.16844 | 18.3007 | 0.5508 | 19.3012 | 0.53853 | 19.421 | 0.44321 | 20.1395 | 0.24903 | 18.2309 | 0.057249
18.9611 | 0.2286 | 18.2062 | 0.27711 | 17.3783 | 0.1887 | 18.6315 | 0.22283 | 14.747 | 0.23904 | 8.377 | 14.7 | 11.4045 | 0.012557 | 11.4666 | 0.024886 | 11.3812 | 0.013984 | 11.847 | 0.020491 | 11.3156 | 0.028539 | 15.7523 | 0.32443 | 15.6698 | 0.32648 | 15.4722 | 0.17825 | 15.9593 | 0.23739 | 14.2826 | 0.1512 | 18.5653 | 0.25411 | 20.0253 | 0.18168 | 21.3842 | 0.24966 | 18.2702 | 0.12928 | 19.6783 | 0.33213 | 14.6711 | 0.22392 | 14.7678 | 0.2165 | 14.0217 | 0.14458 | 13.6143 | 0.17095 | 10.8505 | 0.11969 | 23.8318 | 0.34561 | 24.5067 | 0.37791 | 22.0462 | 0.19269 | 23.6496 | 0.12723 | 22.9697 | 0.069578 | 19.0269 | 0.52454 | 18.4024 | 0.46838 | 19.4744 | 0.28944 | 17.7162 | 0.25068 | 14.9888 | 0.20594 | 14.3163 | 0.056279 | 16.4879 | 0.10805 | 17.3628 | 0.11992 | 16.3358 | 0.07597 | 12.4956 | 0.099543 | 26.3211 | 0.12061 | 25.4471 | 0.051484 | 26.2024 | 0.066838 | 27.0633 | 0.057534 | 21.0358 | 0.091153 | 19.7581 | 0.53014 | 18.8406 | 0.45183 | 20.3559 | 0.15354 | 22.1365 | 0.196 | 17.2868 | 0.16929 | 18.3205 | 0.55268 | 19.3192 | 0.53961 | 19.4385 | 0.44435 | 20.1554 | 0.25108 | 18.2516 | 0.058276
18.983 | 0.22962 | 18.2268 | 0.27905 | 17.3989 | 0.19018 | 18.6496 | 0.22374 | 14.7698 | 0.24018 | 8.377 | 14.7 | 11.4175 | 0.012614 | 11.4793 | 0.025 | 11.3938 | 0.014155 | 11.8584 | 0.02089 | 11.3272 | 0.028767 | 15.7625 | 0.32643 | 15.6794 | 0.32785 | 15.4817 | 0.17934 | 15.9675 | 0.23841 | 14.2936 | 0.15217 | 18.5846 | 0.25565 | 20.0436 | 0.18248 | 21.4011 | 0.25074 | 18.2903 | 0.13088 | 19.7013 | 0.33379 | 14.6913 | 0.22523 | 14.7867 | 0.21809 | 14.0406 | 0.14623 | 13.6295 | 0.17272 | 10.8688 | 0.12089 | 23.8641 | 0.34652 | 24.532 | 0.37951 | 22.0657 | 0.19338 | 23.6638 | 0.12803 | 22.9944 | 0.06992 | 19.0494 | 0.52586 | 18.4242 | 0.47026 | 19.4942 | 0.29053 | 17.7373 | 0.25171 | 15.0111 | 0.20679 | 14.3368 | 0.056735 | 16.5047 | 0.10913 | 17.3777 | 0.12083 | 16.3515 | 0.076712 | 12.5177 | 0.10006 | 26.3462 | 0.12175 | 25.4728 | 0.052055 | 26.228 | 0.067751 | 27.0864 | 0.057991 | 21.0666 | 0.092295 | 19.7826 | 0.53151 | 18.8665 | 0.45331 | 20.3807 | 0.15491 | 22.16 | 0.19715 | 17.3154 | 0.17066 | 18.3403 | 0.55434 | 19.3373 | 0.54075 | 19.4559 | 0.44521 | 20.1713 | 0.25337 | 18.2722 | 0.059361
19.005 | 0.23156 | 18.2474 | 0.28037 | 17.4194 | 0.19121 | 18.6677 | 0.22466 | 14.7926 | 0.24132 | 8.377 | 14.7 | 11.4305 | 0.012728 | 11.4921 | 0.025171 | 11.4064 | 0.014269 | 11.8698 | 0.021119 | 11.3389 | 0.029053 | 15.7726 | 0.32814 | 15.689 | 0.32882 | 15.4912 | 0.18025 | 15.9757 | 0.23927 | 14.3046 | 0.15337 | 18.6038 | 0.25702 | 20.0618 | 0.18368 | 21.4179 | 0.25194 | 18.3103 | 0.13225 | 19.7243 | 0.33556 | 14.7115 | 0.22677 | 14.8057 | 0.21941 | 14.0596 | 0.14743 | 13.6446 | 0.17437 | 10.8871 | 0.12209 | 23.8963 | 0.3476 | 24.5573 | 0.38088 | 22.0851 | 0.19452 | 23.678 | 0.12939 | 23.0192 | 0.070434 | 19.0719 | 0.52723 | 18.4461 | 0.47169 | 19.514 | 0.29229 | 17.7584 | 0.25274 | 15.0333 | 0.20799 | 14.3573 | 0.057534 | 16.5215 | 0.1101 | 17.3926 | 0.1218 | 16.3671 | 0.077626 | 12.5399 | 0.1008 | 26.3713 | 0.1226 | 25.4985 | 0.052568 | 26.2535 | 0.068208 | 27.1094 | 0.058447 | 21.0975 | 0.093265 | 19.807 | 0.53322 | 18.8924 | 0.45502 | 20.4055 | 0.15639 | 22.1835 | 0.19795 | 17.3439 | 0.1718 | 18.3601 | 0.55616 | 19.3554 | 0.54184 | 19.4733 | 0.44583 | 20.1872 | 0.25634 | 18.2929 | 0.060103
19.0269 | 0.23288 | 18.2679 | 0.28219 | 17.44 | 0.19218 | 18.6858 | 0.22557 | 14.8154 | 0.24235 | 8.377 | 14.7 | 11.4434 | 0.012842 | 11.5049 | 0.025342 | 11.419 | 0.014269 | 11.8811 | 0.021404 | 11.3505 | 0.029281 | 15.7828 | 0.32974 | 15.6986 | 0.33002 | 15.5008 | 0.18151 | 15.9839 | 0.24041 | 14.3156 | 0.15422 | 18.6231 | 0.25799 | 20.0801 | 0.1847 | 21.4348 | 0.25314 | 18.3304 | 0.13328 | 19.7472 | 0.33807 | 14.7317 | 0.22791 | 14.8246 | 0.22072 | 14.0785 | 0.14886 | 13.6598 | 0.17551 | 10.9054 | 0.123 | 23.9285 | 0.3488 | 24.5826 | 0.38242 | 22.1046 | 0.19538 | 23.6923 | 0.13019 | 23.0439 | 0.071119 | 19.0944 | 0.52917 | 18.4679 | 0.473 | 19.5338 | 0.29389 | 17.7795 | 0.25388 | 15.0556 | 0.20936 | 14.3777 | 0.058733 | 16.5383 | 0.11107 | 17.4074 | 0.12215 | 16.3828 | 0.078311 | 12.562 | 0.10171 | 26.3964 | 0.12346 | 25.5242 | 0.053596 | 26.2791 | 0.068779 | 27.1325 | 0.058961 | 21.1283 | 0.094692 | 19.8315 | 0.53482 | 18.9183 | 0.45674 | 20.4303 | 0.15811 | 22.2069 | 0.19914 | 17.3725 | 0.17289 | 18.3799 | 0.55731 | 19.3734 | 0.54258 | 19.4908 | 0.4468 | 20.203 | 0.25782 | 18.3135 | 0.061016
19.0489 | 0.23402 | 18.2885 | 0.28362 | 17.4606 | 0.19332 | 18.704 | 0.22717 | 14.8381 | 0.24349 | 8.377 | 14.7 | 11.4564 | 0.0129 | 11.5177 | 0.025514 | 11.4316 | 0.014269 | 11.8925 | 0.021575 | 11.3622 | 0.029566 | 15.7929 | 0.33116 | 15.7082 | 0.33156 | 15.5103 | 0.18259 | 15.9922 | 0.24132 | 14.3266 | 0.15554 | 18.6424 | 0.25919 | 20.0984 | 0.1855 | 21.4516 | 0.25405 | 18.3505 | 0.13436 | 19.7702 | 0.34001 | 14.7519 | 0.22905 | 14.8436 | 0.22186 | 14.0974 | 0.14989 | 13.6749 | 0.17711 | 10.9238 | 0.12374 | 23.9607 | 0.35034 | 24.6079 | 0.38385 | 22.1241 | 0.19629 | 23.7065 | 0.13111 | 23.0686 | 0.071632 | 19.1169 | 0.53099 | 18.4898 | 0.47494 | 19.5535 | 0.29543 | 17.8007 | 0.25485 | 15.0779 | 0.21096 | 14.3982 | 0.059646 | 16.5551 | 0.11221 | 17.4223 | 0.123 | 16.3984 | 0.078767 | 12.5842 | 0.10211 | 26.4215 | 0.125 | 25.5499 | 0.054395 | 26.3047 | 0.06992 | 27.1556 | 0.059418 | 21.1592 | 0.096062 | 19.856 | 0.53636 | 18.9442 | 0.45833 | 20.4551 | 0.1593 | 22.2304 | 0.20029 | 17.4011 | 0.17357 | 18.3998 | 0.5589 | 19.3915 | 0.54401 | 19.5082 | 0.44783 | 20.2189 | 0.26039 | 18.3341 | 0.061815
19.0708 | 0.23573 | 18.3091 | 0.2851 | 17.4811 | 0.19446 | 18.7221 | 0.22814 | 14.8609 | 0.24475 | 8.377 | 14.7 | 11.4693 | 0.013071 | 11.5305 | 0.025571 | 11.4442 | 0.014326 | 11.9039 | 0.021689 | 11.3738 | 0.029852 | 15.8031 | 0.33293 | 15.7179 | 0.33322 | 15.5198 | 0.18322 | 16.0004 | 0.24252 | 14.3376 | 0.15656 | 18.6617 | 0.26062 | 20.1166 | 0.18716 | 21.4685 | 0.25531 | 18.3705 | 0.13505 | 19.7931 | 0.34161 | 14.7721 | 0.23025 | 14.8626 | 0.22346 | 14.1163 | 0.15205 | 13.6901 | 0.17814 | 10.9421 | 0.12477 | 23.993 | 0.35114 | 24.6332 | 0.38493 | 22.1435 | 0.19686 | 23.7207 | 0.13219 | 23.0933 | 0.07226 | 19.1394 | 0.53276 | 18.5116 | 0.47648 | 19.5733 | 0.29658 | 17.8218 | 0.25594 | 15.1002 | 0.21256 | 14.4186 | 0.060331 | 16.5719 | 0.11341 | 17.4372 | 0.12397 | 16.4141 | 0.079452 | 12.6064 | 0.10257 | 26.4466 | 0.12591 | 25.5756 | 0.054966 | 26.3303 | 0.070548 | 27.1787 | 0.05976 | 21.19 | 0.096918 | 19.8804 | 0.53818 | 18.97 | 0.46005 | 20.48 | 0.16039 | 22.2539 | 0.20137 | 17.4296 | 0.17454 | 18.4196 | 0.5605 | 19.4096 | 0.54543 | 19.5256 | 0.44874 | 20.2348 | 0.26239 | 18.3548 | 0.062728
19.0927 | 0.23756 | 18.3296 | 0.28642 | 17.5017 | 0.19549 | 18.7402 | 0.22911 | 14.8837 | 0.24589 | 8.377 | 14.7 | 11.4823 | 0.013128 | 11.5433 | 0.02597 | 11.4568 | 0.014555 | 11.9153 | 0.021804 | 11.3855 | 0.030365 | 15.8132 | 0.33453 | 15.7275 | 0.33493 | 15.5293 | 0.18419 | 16.0086 | 0.24366 | 14.3486 | 0.15788 | 18.6809 | 0.26182 | 20.1349 | 0.18841 | 21.4853 | 0.25645 | 18.3906 | 0.13607 | 19.8161 | 0.34378 | 14.7923 | 0.23145 | 14.8815 | 0.22443 | 14.1352 | 0.15348 | 13.7052 | 0.17934 | 10.9604 | 0.12614 | 24.0252 | 0.35308 | 24.6585 | 0.38624 | 22.163 | 0.19812 | 23.7349 | 0.13322 | 23.1181 | 0.072945 | 19.1619 | 0.5339 | 18.5334 | 0.47831 | 19.5931 | 0.29795 | 17.8429 | 0.25731 | 15.1225 | 0.21387 | 14.4391 | 0.06113 | 16.5887 | 0.11478 | 17.452 | 0.12529 | 16.4297 | 0.080365 | 12.6285 | 0.10314 | 26.4717 | 0.12671 | 25.6013 | 0.055708 | 26.3559 | 0.071119 | 27.2018 | 0.059989 | 21.2208 | 0.097603 | 19.9049 | 0.54007 | 18.9959 | 0.46147 | 20.5048 | 0.16119 | 22.2773 | 0.20303 | 17.4582 | 0.17511 | 18.4394 | 0.56261 | 19.4276 | 0.54652 | 19.5431 | 0.44949 | 20.2507 | 0.26416 | 18.3754 | 0.063356
19.1147 | 0.23961 | 18.3502 | 0.28818 | 17.5223 | 0.19623 | 18.7583 | 0.23071 | 14.9065 | 0.24703 | 8.377 | 14.7 | 11.4952 | 0.013413 | 11.5561 | 0.026199 | 11.4694 | 0.014612 | 11.9267 | 0.02226 | 11.3972 | 0.030651 | 15.8234 | 0.33659 | 15.7371 | 0.33647 | 15.5388 | 0.18545 | 16.0168 | 0.24469 | 14.3597 | 0.15936 | 18.7002 | 0.26296 | 20.1532 | 0.18933 | 21.5022 | 0.25782 | 18.4107 | 0.13744 | 19.839 | 0.34623 | 14.8125 | 0.23242 | 14.9005 | 0.22597 | 14.1541 | 0.15514 | 13.7204 | 0.18094 | 10.9787 | 0.12728 | 24.0574 | 0.35451 | 24.6838 | 0.38779 | 22.1824 | 0.19903 | 23.7491 | 0.13413 | 23.1428 | 0.07403 | 19.1844 | 0.5359 | 18.5553 | 0.47979 | 19.6129 | 0.29926 | 17.864 | 0.25879 | 15.1448 | 0.21535 | 14.4595 | 0.061986 | 16.6055 | 0.1165 | 17.4669 | 0.12603 | 16.4453 | 0.081336 | 12.6507 | 0.104 | 26.4968 | 0.12803 | 25.627 | 0.056849 | 26.3815 | 0.072146 | 27.2249 | 0.060616 | 21.2517 | 0.098288 | 19.9293 | 0.54195 | 19.0218 | 0.46227 | 20.5296 | 0.16216 | 22.3008 | 0.20377 | 17.4868 | 0.1762 | 18.4592 | 0.56467 | 19.4457 | 0.5476 | 19.5605 | 0.45057 | 20.2666 | 0.2661 | 18.3961 | 0.063984
19.1366 | 0.24092 | 18.3707 | 0.28955 | 17.5428 | 0.19732 | 18.7764 | 0.23208 | 14.9293 | 0.248 | 8.377 | 14.7 | 11.5082 | 0.013527 | 11.5689 | 0.02637 | 11.482 | 0.014612 | 11.9381 | 0.022546 | 11.4088 | 0.030879 | 15.8336 | 0.33796 | 15.7467 | 0.33813 | 15.5483 | 0.18653 | 16.025 | 0.246 | 14.3707 | 0.1609 | 18.7195 | 0.26438 | 20.1714 | 0.19041 | 21.519 | 0.2589 | 18.4307 | 0.13858 | 19.862 | 0.34789 | 14.8327 | 0.2335 | 14.9194 | 0.22751 | 14.173 | 0.15685 | 13.7355 | 0.18259 | 10.997 | 0.12865 | 24.0897 | 0.35599 | 24.7091 | 0.38938 | 22.2019 | 0.19994 | 23.7634 | 0.13493 | 23.1675 | 0.074715 | 19.2069 | 0.53761 | 18.5771 | 0.48139 | 19.6327 | 0.30051 | 17.8852 | 0.26027 | 15.1671 | 0.21644 | 14.48 | 0.063071 | 16.6223 | 0.11798 | 17.4818 | 0.12683 | 16.461 | 0.082135 | 12.6728 | 0.10468 | 26.5219 | 0.12911 | 25.6527 | 0.057648 | 26.4071 | 0.072945 | 27.2479 | 0.061073 | 21.2825 | 0.099315 | 19.9538 | 0.54418 | 19.0477 | 0.46387 | 20.5544 | 0.16307 | 22.3243 | 0.20491 | 17.5154 | 0.17711 | 18.479 | 0.56621 | 19.4638 | 0.54892 | 19.5779 | 0.4516 | 20.2825 | 0.26815 | 18.4167 | 0.065011
19.1585 | 0.24218 | 18.3913 | 0.29075 | 17.5634 | 0.19812 | 18.7945 | 0.23311 | 14.9521 | 0.24892 | 8.377 | 14.7 | 11.5212 | 0.013642 | 11.5817 | 0.026826 | 11.4946 | 0.014669 | 11.9495 | 0.022546 | 11.4205 | 0.030993 | 15.8437 | 0.33955 | 15.7563 | 0.34018 | 15.5578 | 0.18733 | 16.0333 | 0.24737 | 14.3817 | 0.16204 | 18.7388 | 0.26524 | 20.1897 | 0.19161 | 21.5359 | 0.2601 | 18.4508 | 0.13961 | 19.8849 | 0.34989 | 14.8529 | 0.23476 | 14.9384 | 0.229 | 14.192 | 0.1589 | 13.7506 | 0.18413 | 11.0153 | 0.13019 | 24.1219 | 0.35742 | 24.7344 | 0.39087 | 22.2213 | 0.20068 | 23.7776 | 0.13567 | 23.1922 | 0.075285 | 19.2294 | 0.53967 | 18.5989 | 0.48299 | 19.6525 | 0.30211 | 17.9063 | 0.26136 | 15.1894 | 0.21729 | 14.5005 | 0.063642 | 16.6391 | 0.11929 | 17.4966 | 0.12797 | 16.4766 | 0.083048 | 12.695 | 0.10525 | 26.547 | 0.13054 | 25.6784 | 0.058505 | 26.4327 | 0.07363 | 27.271 | 0.061416 | 21.3134 | 0.10011 | 19.9783 | 0.54635 | 19.0736 | 0.46541 | 20.5792 | 0.16404 | 22.3477 | 0.20582 | 17.5439 | 0.17785 | 18.4988 | 0.56747 | 19.4818 | 0.55023 | 19.5954 | 0.4524 | 20.2983 | 0.26946 | 18.4374 | 0.065696
19.1805 | 0.24384 | 18.4119 | 0.29287 | 17.5839 | 0.19903 | 18.8126 | 0.2339 | 14.9749 | 0.24994 | 8.377 | 14.7 | 11.5341 | 0.013813 | 11.5945 | 0.027169 | 11.5072 | 0.014897 | 11.9608 | 0.022546 | 11.4321 | 0.031336 | 15.8539 | 0.3415 | 15.7659 | 0.34172 | 15.5674 | 0.18887 | 16.0415 | 0.24829 | 14.3927 | 0.16381 | 18.758 | 0.26661 | 20.208 | 0.19235 | 21.5528 | 0.26182 | 18.4709 | 0.14081 | 19.9079 | 0.35234 | 14.8731 | 0.23602 | 14.9573 | 0.23076 | 14.2109 | 0.16084 | 13.7658 | 0.1855 | 11.0336 | 0.13134 | 24.1541 | 0.35873 | 24.7597 | 0.39258 | 22.2408 | 0.20131 | 23.7918 | 0.13607 | 23.2169 | 0.076142 | 19.252 | 0.54121 | 18.6208 | 0.48419 | 19.6723 | 0.30348 | 17.9274 | 0.26261 | 15.2117 | 0.21878 | 14.5209 | 0.064155 | 16.6559 | 0.12106 | 17.5115 | 0.12905 | 16.4923 | 0.083619 | 12.7171 | 0.10594 | 26.5722 | 0.13156 | 25.7041 | 0.059132 | 26.4582 | 0.074315 | 27.2941 | 0.061986 | 21.3442 | 0.10103 | 20.0027 | 0.54829 | 19.0995 | 0.4665 | 20.604 | 0.1653 | 22.3712 | 0.20725 | 17.5725 | 0.17831 | 18.5187 | 0.56941 | 19.4999 | 0.55086 | 19.6128 | 0.45382 | 20.3142 | 0.27163 | 18.458 | 0.066667
19.2024 | 0.24572 | 18.4324 | 0.29469 | 17.6045 | 0.19971 | 18.8307 | 0.23487 | 14.9976 | 0.25103 | 8.377 | 14.7 | 11.5471 | 0.01387 | 11.6073 | 0.027454 | 11.5198 | 0.015011 | 11.9722 | 0.022717 | 11.4438 | 0.032021 | 15.864 | 0.34309 | 15.7755 | 0.34309 | 15.5769 | 0.18961 | 16.0497 | 0.24966 | 14.4037 | 0.16507 | 18.7773 | 0.26821 | 20.2262 | 0.19338 | 21.5696 | 0.26267 | 18.4909 | 0.14172 | 19.9309 | 0.35417 | 14.8933 | 0.23744 | 14.9763 | 0.23185 | 14.2298 | 0.16279 | 13.7809 | 0.18779 | 11.0519 | 0.13299 | 24.1863 | 0.35999 | 24.7851 | 0.39372 | 22.2603 | 0.20228 | 23.806 | 0.13739 | 23.2417 | 0.076826 | 19.2745 | 0.54298 | 18.6426 | 0.48562 | 19.6921 | 0.30479 | 17.9485 | 0.26376 | 15.234 | 0.21981 | 14.5414 | 0.06484 | 16.6727 | 0.12243 | 17.5264 | 0.13031 | 16.5079 | 0.084532 | 12.7393 | 0.10639 | 26.5973 | 0.13328 | 25.7298 | 0.059646 | 26.4838 | 0.075114 | 27.3172 | 0.0625 | 21.375 | 0.10274 | 20.0272 | 0.55011 | 19.1254 | 0.46712 | 20.6288 | 0.16707 | 22.3947 | 0.20908 | 17.6011 | 0.17882 | 18.5385 | 0.571 | 19.518 | 0.55234 | 19.6302 | 0.45445 | 20.3301 | 0.27392 | 18.4787 | 0.067637
19.2244 | 0.24737 | 18.453 | 0.2968 | 17.6251 | 0.20091 | 18.8488 | 0.23607 | 15.0204 | 0.25205 | 8.377 | 14.7 | 11.56 | 0.013984 | 11.6201 | 0.027683 | 11.5324 | 0.01524 | 11.9836 | 0.023002 | 11.4555 | 0.032135 | 15.8742 | 0.34492 | 15.7851 | 0.34469 | 15.5864 | 0.19098 | 16.0579 | 0.25223 | 14.4147 | 0.16684 | 18.7966 | 0.26901 | 20.2445 | 0.19401 | 21.5865 | 0.26421 | 18.511 | 0.14338 | 19.9538 | 0.35668 | 14.9135 | 0.2391 | 14.9952 | 0.23282 | 14.2487 | 0.16404 | 13.7961 | 0.18921 | 11.0702 | 0.13408 | 24.2186 | 0.36113 | 24.8104 | 0.39486 | 22.2797 | 0.20308 | 23.8203 | 0.13853 | 23.2664 | 0.077511 | 19.297 | 0.54481 | 18.6644 | 0.48687 | 19.7119 | 0.30576 | 17.9697 | 0.2653 | 15.2562 | 0.22038 | 14.5618 | 0.065468 | 16.6895 | 0.1238 | 17.5412 | 0.13145 | 16.5236 | 0.085046 | 12.7615 | 0.10725 | 26.6224 | 0.1347 | 25.7555 | 0.060788 | 26.5094 | 0.0754 | 27.3403 | 0.0629 | 21.4059 | 0.10382 | 20.0516 | 0.55228 | 19.1513 | 0.46821 | 20.6536 | 0.16861 | 22.4181 | 0.21045 | 17.6296 | 0.17957 | 18.5583 | 0.57334 | 19.536 | 0.55371 | 19.6477 | 0.45514 | 20.346 | 0.27586 | 18.4993 | 0.06855
19.2463 | 0.24892 | 18.4736 | 0.29909 | 17.6456 | 0.202 | 18.8669 | 0.23716 | 15.0432 | 0.2536 | 8.377 | 14.7 | 11.573 | 0.014155 | 11.6329 | 0.028025 | 11.545 | 0.015411 | 11.995 | 0.023174 | 11.4671 | 0.03242 | 15.8843 | 0.34697 | 15.7947 | 0.34623 | 15.5959 | 0.19224 | 16.0661 | 0.25342 | 14.4257 | 0.16861 | 18.8158 | 0.27055 | 20.2628 | 0.19509 | 21.6033 | 0.26547 | 18.5311 | 0.14475 | 19.9768 | 0.35868 | 14.9337 | 0.24092 | 15.0142 | 0.23402 | 14.2676 | 0.16575 | 13.8112 | 0.19081 | 11.0886 | 0.13596 | 24.2508 | 0.3625 | 24.8357 | 0.396 | 22.2992 | 0.20365 | 23.8345 | 0.13978 | 23.2911 | 0.078025 | 19.3195 | 0.54697 | 18.6863 | 0.48847 | 19.7317 | 0.30679 | 17.9908 | 0.26615 | 15.2785 | 0.2218 | 14.5823 | 0.066039 | 16.7063 | 0.1254 | 17.5561 | 0.13231 | 16.5392 | 0.085445 | 12.7836 | 0.10828 | 26.6475 | 0.13636 | 25.7812 | 0.061358 | 26.535 | 0.076084 | 27.3633 | 0.06347 | 21.4367 | 0.10491 | 20.0761 | 0.55422 | 19.1772 | 0.46963 | 20.6785 | 0.16986 | 22.4416 | 0.2117 | 17.6582 | 0.18019 | 18.5781 | 0.57511 | 19.5541 | 0.55468 | 19.6651 | 0.45605 | 20.3619 | 0.27791 | 18.52 | 0.069463
19.2682 | 0.25029 | 18.4941 | 0.30137 | 17.6662 | 0.20274 | 18.885 | 0.23807 | 15.066 | 0.25531 | 8.377 | 14.7 | 11.5859 | 0.014326 | 11.6457 | 0.028253 | 11.5576 | 0.015468 | 12.0064 | 0.023402 | 11.4788 | 0.032877 | 15.8945 | 0.34869 | 15.8043 | 0.34772 | 15.6054 | 0.19321 | 16.0744 | 0.25434 | 14.4367 | 0.17038 | 18.8351 | 0.2714 | 20.281 | 0.19618 | 21.6202 | 0.26632 | 18.5512 | 0.14572 | 19.9997 | 0.36084 | 14.9539 | 0.24241 | 15.0332 | 0.2355 | 14.2865 | 0.16707 | 13.8264 | 0.19252 | 11.1069 | 0.13818 | 24.283 | 0.36376 | 24.861 | 0.39755 | 22.3186 | 0.20428 | 23.8487 | 0.1407 | 23.3158 | 0.078539 | 19.342 | 0.54755 | 18.7081 | 0.49035 | 19.7515 | 0.30822 | 18.0119 | 0.26707 | 15.3008 | 0.22317 | 14.6028 | 0.06718 | 16.7231 | 0.12717 | 17.5709 | 0.13368 | 16.5549 | 0.086073 | 12.8058 | 0.1089 | 26.6726 | 0.13796 | 25.8069 | 0.062158 | 26.5606 | 0.077112 | 27.3864 | 0.063699 | 21.4675 | 0.10582 | 20.1006 | 0.55565 | 19.2031 | 0.47066 | 20.7033 | 0.17129 | 22.4651 | 0.21284 | 17.6868 | 0.18088 | 18.5979 | 0.57728 | 19.5721 | 0.55588 | 19.6825 | 0.45731 | 20.3778 | 0.27985 | 18.5406 | 0.070491
19.2902 | 0.252 | 18.5147 | 0.30342 | 17.6868 | 0.20382 | 18.9032 | 0.23916 | 15.0888 | 0.25696 | 8.377 | 14.7 | 11.5989 | 0.014384 | 11.6584 | 0.028368 | 11.5702 | 0.015639 | 12.0178 | 0.023573 | 11.4904 | 0.033162 | 15.9046 | 0.35023 | 15.8139 | 0.34932 | 15.6149 | 0.19418 | 16.0826 | 0.25542 | 14.4478 | 0.1718 | 18.8544 | 0.27232 | 20.2993 | 0.19692 | 21.637 | 0.26781 | 18.5712 | 0.14755 | 20.0227 | 0.3633 | 14.9741 | 0.24395 | 15.0521 | 0.23733 | 14.3054 | 0.16924 | 13.8415 | 0.19372 | 11.1252 | 0.13984 | 24.3152 | 0.36501 | 24.8863 | 0.39903 | 22.3381 | 0.20508 | 23.8629 | 0.1415 | 23.3406 | 0.079338 | 19.3645 | 0.5488 | 18.73 | 0.4915 | 19.7713 | 0.30965 | 18.033 | 0.26815 | 15.3231 | 0.22392 | 14.6232 | 0.067808 | 16.7399 | 0.12825 | 17.5858 | 0.13487 | 16.5705 | 0.086758 | 12.8279 | 0.10965 | 26.6977 | 0.14001 | 25.8326 | 0.063014 | 26.5862 | 0.077626 | 27.4095 | 0.064612 | 21.4984 | 0.10691 | 20.125 | 0.55822 | 19.229 | 0.47175 | 20.7281 | 0.17283 | 22.4886 | 0.21467 | 17.7154 | 0.18174 | 18.6177 | 0.57939 | 19.5902 | 0.55708 | 19.7 | 0.45833 | 20.3937 | 0.28191 | 18.5613 | 0.071119
19.3121 | 0.25394 | 18.5353 | 0.30462 | 17.7073 | 0.20485 | 18.9213 | 0.24013 | 15.1116 | 0.25896 | 8.377 | 14.7 | 11.6118 | 0.014498 | 11.6712 | 0.028539 | 11.5828 | 0.015868 | 12.0292 | 0.023687 | 11.5021 | 0.033447 | 15.9148 | 0.35217 | 15.8236 | 0.3508 | 15.6244 | 0.19526 | 16.0908 | 0.25656 | 14.4588 | 0.17249 | 18.8737 | 0.27397 | 20.3176 | 0.198 | 21.6539 | 0.26935 | 18.5913 | 0.14869 | 20.0456 | 0.36478 | 14.9943 | 0.24532 | 15.0711 | 0.23938 | 14.3244 | 0.17083 | 13.8567 | 0.19463 | 11.1435 | 0.14161 | 24.3475 | 0.36672 | 24.9116 | 0.40006 | 22.3576 | 0.20559 | 23.8771 | 0.14212 | 23.3653 | 0.080537 | 19.387 | 0.5504 | 18.7518 | 0.49344 | 19.7911 | 0.31102 | 18.0542 | 0.26952 | 15.3454 | 0.2254 | 14.6437 | 0.068607 | 16.7567 | 0.12968 | 17.6007 | 0.1363 | 16.5861 | 0.0875 | 12.8501 | 0.11016 | 26.7228 | 0.14178 | 25.8583 | 0.06387 | 26.6118 | 0.078425 | 27.4326 | 0.065297 | 21.5292 | 0.10822 | 20.1495 | 0.56039 | 19.2549 | 0.47306 | 20.7529 | 0.1742 | 22.512 | 0.21592 | 17.7439 | 0.18253 | 18.6376 | 0.58116 | 19.6083 | 0.55805 | 19.7174 | 0.45982 | 20.4095 | 0.2839 | 18.5819 | 0.072203
19.334 | 0.25525 | 18.5558 | 0.30634 | 17.7279 | 0.20554 | 18.9394 | 0.24138 | 15.1344 | 0.26056 | 8.377 | 14.7 | 11.6248 | 0.014612 | 11.684 | 0.028653 | 11.5954 | 0.015982 | 12.0405 | 0.023858 | 11.5137 | 0.033676 | 15.9249 | 0.35428 | 15.8332 | 0.35257 | 15.634 | 0.19606 | 16.099 | 0.25771 | 14.4698 | 0.1738 | 18.8929 | 0.27511 | 20.3358 | 0.1988 | 21.6707 | 0.27043 | 18.6114 | 0.14989 | 20.0686 | 0.36741 | 15.0144 | 0.24697 | 15.09 | 0.24075 | 14.3433 | 0.17249 | 13.8718 | 0.19606 | 11.1618 | 0.14332 | 24.3797 | 0.36821 | 24.9369 | 0.40183 | 22.377 | 0.20622 | 23.8914 | 0.14332 | 23.39 | 0.08105 | 19.4095 | 0.55217 | 18.7736 | 0.49538 | 19.8109 | 0.3125 | 18.0753 | 0.27118 | 15.3677 | 0.22643 | 14.6641 | 0.069692 | 16.7735 | 0.13139 | 17.6155 | 0.13761 | 16.6018 | 0.088242 | 12.8722 | 0.11079 | 26.7479 | 0.14372 | 25.884 | 0.064783 | 26.6373 | 0.078995 | 27.4557 | 0.065582 | 21.5601 | 0.10936 | 20.174 | 0.56284 | 19.2808 | 0.47454 | 20.7777 | 0.17586 | 22.5355 | 0.21735 | 17.7725 | 0.18373 | 18.6574 | 0.58368 | 19.6263 | 0.55925 | 19.7348 | 0.46062 | 20.4254 | 0.28607 | 18.6025 | 0.072945
19.356 | 0.25662 | 18.5764 | 0.30771 | 17.7485 | 0.20611 | 18.9575 | 0.24224 | 15.1571 | 0.26164 | 8.377 | 14.7 | 11.6378 | 0.01484 | 11.6968 | 0.028995 | 11.608 | 0.016153 | 12.0519 | 0.02403 | 11.5254 | 0.034247 | 15.9351 | 0.35576 | 15.8428 | 0.35422 | 15.6435 | 0.19743 | 16.1072 | 0.25913 | 14.4808 | 0.17511 | 18.9122 | 0.27614 | 20.3541 | 0.19994 | 21.6876 | 0.2718 | 18.6314 | 0.15086 | 20.0916 | 0.37043 | 15.0346 | 0.24857 | 15.109 | 0.24212 | 14.3622 | 0.1738 | 13.8869 | 0.19743 | 11.1801 | 0.14475 | 24.4119 | 0.36946 | 24.9622 | 0.40308 | 22.3965 | 0.20713 | 23.9056 | 0.14401 | 23.4147 | 0.081735 | 19.432 | 0.55377 | 18.7955 | 0.49749 | 19.8306 | 0.31347 | 18.0964 | 0.27266 | 15.39 | 0.22745 | 14.6846 | 0.070091 | 16.7903 | 0.13276 | 17.6304 | 0.13933 | 16.6174 | 0.089155 | 12.8944 | 0.11147 | 26.773 | 0.14555 | 25.9097 | 0.066324 | 26.6629 | 0.079852 | 27.4788 | 0.065982 | 21.5909 | 0.1101 | 20.1984 | 0.56518 | 19.3067 | 0.47591 | 20.8025 | 0.177 | 22.559 | 0.21826 | 17.8011 | 0.18493 | 18.6772 | 0.58579 | 19.6444 | 0.56062 | 19.7523 | 0.46159 | 20.4413 | 0.28796 | 18.6232 | 0.073801
19.3779 | 0.25788 | 18.597 | 0.30942 | 17.769 | 0.20668 | 18.9756 | 0.24326 | 15.1799 | 0.26307 | 8.377 | 14.7 | 11.6507 | 0.015068 | 11.7096 | 0.029224 | 11.6206 | 0.016381 | 12.0633 | 0.024201 | 11.5371 | 0.034475 | 15.9452 | 0.35782 | 15.8524 | 0.35548 | 15.653 | 0.19834 | 16.1154 | 0.26033 | 14.4918 | 0.177 | 18.9315 | 0.277 | 20.3724 | 0.20103 | 21.7044 | 0.27323 | 18.6515 | 0.15211 | 20.1145 | 0.37266 | 15.0548 | 0.24994 | 15.1279 | 0.24349 | 14.3811 | 0.1758 | 13.9021 | 0.19869 | 11.1984 | 0.14623 | 24.4442 | 0.37083 | 24.9875 | 0.40434 | 22.4159 | 0.20765 | 23.9198 | 0.14486 | 23.4395 | 0.082534 | 19.4545 | 0.55519 | 18.8173 | 0.49937 | 19.8504 | 0.31524 | 18.1175 | 0.27374 | 15.4123 | 0.22877 | 14.7051 | 0.071062 | 16.8071 | 0.13413 | 17.6453 | 0.1407 | 16.6331 | 0.089897 | 12.9165 | 0.1121 | 26.7981 | 0.14675 | 25.9354 | 0.067523 | 26.6885 | 0.080822 | 27.5018 | 0.06661 | 21.6217 | 0.1109 | 20.2229 | 0.56758 | 19.3326 | 0.47688 | 20.8273 | 0.17871 | 22.5824 | 0.21992 | 17.8297 | 0.18647 | 18.697 | 0.58796 | 19.6625 | 0.56199 | 19.7697 | 0.46267 | 20.4572 | 0.28978 | 18.6438 | 0.074658
19.3999 | 0.25925 | 18.6175 | 0.31164 | 17.7896 | 0.20725 | 18.9937 | 0.24463 | 15.2027 | 0.26393 | 8.377 | 14.7 | 11.6637 | 0.015183 | 11.7224 | 0.029338 | 11.6332 | 0.016438 | 12.0747 | 0.024486 | 11.5487 | 0.034817 | 15.9554 | 0.35965 | 15.862 | 0.35736 | 15.6625 | 0.19914 | 16.1237 | 0.26147 | 14.5028 | 0.17882 | 18.9508 | 0.27882 | 20.3906 | 0.202 | 21.7213 | 0.27449 | 18.6716 | 0.15291 | 20.1375 | 0.37471 | 15.075 | 0.25103 | 15.1469 | 0.24463 | 14.4 | 0.1774 | 13.9172 | 0.19983 | 11.2167 | 0.14812 | 24.4764 | 0.37197 | 25.0128 | 0.40616 | 22.4354 | 0.20839 | 23.934 | 0.14583 | 23.4642 | 0.083276 | 19.4771 | 0.55628 | 18.8391 | 0.50131 | 19.8702 | 0.31627 | 18.1387 | 0.27506 | 15.4346 | 0.23014 | 14.7255 | 0.071804 | 16.8239 | 0.13522 | 17.6601 | 0.14098 | 16.6487 | 0.090696 | 12.9387 | 0.11296 | 26.8233 | 0.14829 | 25.9611 | 0.06855 | 26.7141 | 0.081621 | 27.5249 | 0.066724 | 21.6526 | 0.11153 | 20.2473 | 0.57032 | 19.3585 | 0.47808 | 20.8521 | 0.18059 | 22.6059 | 0.221 | 17.8582 | 0.18756 | 18.7168 | 0.58955 | 19.6805 | 0.56301 | 19.7871 | 0.46364 | 20.4731 | 0.29167 | 18.6645 | 0.075628
19.4218 | 0.26107 | 18.6381 | 0.3137 | 17.8101 | 0.20771 | 19.0118 | 0.24555 | 15.2255 | 0.2653 | 8.377 | 14.7 | 11.6766 | 0.01524 | 11.7352 | 0.029566 | 11.6458 | 0.016724 | 12.0861 | 0.0246 | 11.5604 | 0.035046 | 15.9655 | 0.3613 | 15.8716 | 0.35856 | 15.672 | 0.19989 | 16.1319 | 0.26301 | 14.5138 | 0.18042 | 18.97 | 0.27985 | 20.4089 | 0.20263 | 21.7382 | 0.27568 | 18.6916 | 0.15411 | 20.1604 | 0.37694 | 15.0952 | 0.25245 | 15.1659 | 0.24589 | 14.4189 | 0.17837 | 13.9324 | 0.2012 | 11.2351 | 0.14989 | 24.5086 | 0.3734 | 25.0381 | 0.40736 | 22.4548 | 0.20936 | 23.9482 | 0.14675 | 23.4889 | 0.083847 | 19.4996 | 0.55862 | 18.861 | 0.50245 | 19.89 | 0.31752 | 18.1598 | 0.2762 | 15.4569 | 0.23134 | 14.746 | 0.072489 | 16.8407 | 0.13602 | 17.675 | 0.14218 | 16.6644 | 0.091381 | 12.9609 | 0.1137 | 26.8484 | 0.14971 | 25.9868 | 0.069007 | 26.7397 | 0.082306 | 27.548 | 0.067237 | 21.6834 | 0.11279 | 20.2718 | 0.57243 | 19.3843 | 0.47939 | 20.877 | 0.18174 | 22.6294 | 0.22243 | 17.8868 | 0.1887 | 18.7366 | 0.59138 | 19.6986 | 0.56444 | 19.8046 | 0.46461 | 20.489 | 0.29344 | 18.6851 | 0.07637
19.4437 | 0.26233 | 18.6587 | 0.31558 | 17.8307 | 0.2089 | 19.0299 | 0.24635 | 15.2483 | 0.2665 | 8.377 | 14.7 | 11.6896 | 0.015582 | 11.748 | 0.030023 | 11.6584 | 0.016724 | 12.0975 | 0.024886 | 11.572 | 0.035445 | 15.9757 | 0.36301 | 15.8812 | 0.35999 | 15.6815 | 0.20131 | 16.1401 | 0.2641 | 14.5248 | 0.18162 | 18.9893 | 0.28122 | 20.4272 | 0.20365 | 21.755 | 0.27711 | 18.7117 | 0.15559 | 20.1834 | 0.37865 | 15.1154 | 0.25428 | 15.1848 | 0.24823 | 14.4378 | 0.18088 | 13.9475 | 0.20274 | 11.2534 | 0.15126 | 24.5408 | 0.3746 | 25.0634 | 0.40879 | 22.4743 | 0.21033 | 23.9625 | 0.14789 | 23.5136 | 0.084532 | 19.5221 | 0.56039 | 18.8828 | 0.504 | 19.9098 | 0.31889 | 18.1809 | 0.27797 | 15.4791 | 0.23328 | 14.7664 | 0.073687 | 16.8575 | 0.13733 | 17.6899 | 0.14349 | 16.68 | 0.091952 | 12.983 | 0.11438 | 26.8735 | 0.15097 | 26.0125 | 0.069977 | 26.7653 | 0.082705 | 27.5711 | 0.068037 | 21.7143 | 0.11358 | 20.2963 | 0.57432 | 19.4102 | 0.48082 | 20.9018 | 0.18345 | 22.6528 | 0.22397 | 17.9154 | 0.18955 | 18.7565 | 0.59321 | 19.7167 | 0.56564 | 19.822 | 0.4653 | 20.5049 | 0.29532 | 18.7058 | 0.07734
19.4657 | 0.26358 | 18.6792 | 0.31707 | 17.8513 | 0.2097 | 19.048 | 0.24743 | 15.2711 | 0.26707 | 8.377 | 14.7 | 11.7025 | 0.015811 | 11.7608 | 0.030308 | 11.671 | 0.016952 | 12.1089 | 0.025342 | 11.5837 | 0.035674 | 15.9858 | 0.36581 | 15.8908 | 0.36119 | 15.691 | 0.20257 | 16.1483 | 0.2653 | 14.5358 | 0.18305 | 19.0086 | 0.28208 | 20.4455 | 0.20485 | 21.7719 | 0.27825 | 18.7318 | 0.15662 | 20.2063 | 0.38094 | 15.1356 | 0.25531 | 15.2038 | 0.24954 | 14.4567 | 0.18242 | 13.9627 | 0.20417 | 11.2717 | 0.15308 | 24.5731 | 0.3762 | 25.0887 | 0.41005 | 22.4938 | 0.21119 | 23.9767 | 0.14892 | 23.5384 | 0.085046 | 19.5446 | 0.56182 | 18.9046 | 0.50519 | 19.9296 | 0.32032 | 18.202 | 0.27882 | 15.5014 | 0.2343 | 14.7869 | 0.075057 | 16.8743 | 0.13841 | 17.7047 | 0.14481 | 16.6957 | 0.092865 | 13.0052 | 0.11518 | 26.8986 | 0.15245 | 26.0382 | 0.07089 | 26.7909 | 0.083733 | 27.5942 | 0.068379 | 21.7451 | 0.1145 | 20.3207 | 0.57648 | 19.4361 | 0.48231 | 20.9266 | 0.18465 | 22.6763 | 0.22523 | 17.9439 | 0.19053 | 18.7763 | 0.59521 | 19.7347 | 0.56701 | 19.8394 | 0.46598 | 20.5207 | 0.29732 | 18.7264 | 0.078425
19.4876 | 0.2653 | 18.6998 | 0.31895 | 17.8718 | 0.21039 | 19.0661 | 0.24834 | 15.2939 | 0.26844 | 8.377 | 14.7 | 11.7155 | 0.016039 | 11.7736 | 0.030537 | 11.6836 | 0.017066 | 12.1202 | 0.025742 | 11.5953 | 0.03613 | 15.996 | 0.36798 | 15.9004 | 0.3629 | 15.7006 | 0.20325 | 16.1565 | 0.26632 | 14.5469 | 0.18436 | 19.0278 | 0.28379 | 20.4637 | 0.20565 | 21.7887 | 0.27939 | 18.7518 | 0.15822 | 20.2293 | 0.38293 | 15.1558 | 0.25708 | 15.2227 | 0.25057 | 14.4757 | 0.18368 | 13.9778 | 0.20525 | 11.29 | 0.15439 | 24.6053 | 0.37768 | 25.114 | 0.41107 | 22.5132 | 0.21221 | 23.9909 | 0.15051 | 23.5631 | 0.085731 | 19.5671 | 0.56318 | 18.9265 | 0.50696 | 19.9494 | 0.32163 | 18.2232 | 0.28002 | 15.5237 | 0.23545 | 14.8073 | 0.076142 | 16.8911 | 0.1395 | 17.7196 | 0.14595 | 16.7113 | 0.093607 | 13.0273 | 0.11632 | 26.9237 | 0.15422 | 26.0639 | 0.071918 | 26.8165 | 0.084646 | 27.6172 | 0.068779 | 21.7759 | 0.11535 | 20.3452 | 0.57848 | 19.462 | 0.48408 | 20.9514 | 0.18579 | 22.6998 | 0.22631 | 17.9725 | 0.19195 | 18.7961 | 0.59743 | 19.7528 | 0.56798 | 19.8569 | 0.46701 | 20.5366 | 0.29943 | 18.7471 | 0.079452
19.5095 | 0.26718 | 18.7203 | 0.321 | 17.8924 | 0.21107 | 19.0842 | 0.24966 | 15.3166 | 0.26941 | 8.377 | 14.7 | 11.7285 | 0.016096 | 11.7864 | 0.030936 | 11.6962 | 0.017295 | 12.1316 | 0.026027 | 11.607 | 0.036416 | 16.0062 | 0.36963 | 15.91 | 0.36455 | 15.7101 | 0.20439 | 16.1648 | 0.26712 | 14.5579 | 0.1855 | 19.0471 | 0.28499 | 20.482 | 0.20702 | 21.8056 | 0.28037 | 18.7719 | 0.15902 | 20.2522 | 0.38505 | 15.176 | 0.25879 | 15.2417 | 0.25194 | 14.4946 | 0.18516 | 13.993 | 0.20674 | 11.3083 | 0.15565 | 24.6375 | 0.37922 | 25.1393 | 0.4129 | 22.5327 | 0.21273 | 24.0051 | 0.15143 | 23.5878 | 0.086301 | 19.5896 | 0.56455 | 18.9483 | 0.50845 | 19.9692 | 0.3234 | 18.2443 | 0.28105 | 15.546 | 0.23682 | 14.8278 | 0.077683 | 16.9079 | 0.14127 | 17.7345 | 0.14669 | 16.7269 | 0.094749 | 13.0495 | 0.11724 | 26.9488 | 0.15559 | 26.0896 | 0.073002 | 26.842 | 0.085502 | 27.6403 | 0.069064 | 21.8068 | 0.11638 | 20.3697 | 0.58082 | 19.4879 | 0.48533 | 20.9762 | 0.18721 | 22.7232 | 0.22734 | 18.0011 | 0.19298 | 18.8159 | 0.59937 | 19.7709 | 0.56946 | 19.8743 | 0.46781 | 20.5525 | 0.30103 | 18.7677 | 0.080879
19.5315 | 0.26815 | 18.7409 | 0.32306 | 17.913 | 0.21199 | 19.1023 | 0.2508 | 15.3394 | 0.27106 | 8.377 | 14.7 | 11.7414 | 0.016667 | 11.7992 | 0.031164 | 11.7088 | 0.017523 | 12.143 | 0.026199 | 11.6187 | 0.036872 | 16.0163 | 0.37152 | 15.9197 | 0.36615 | 15.7196 | 0.20519 | 16.173 | 0.26849 | 14.5689 | 0.1867 | 19.0664 | 0.28613 | 20.5003 | 0.20776 | 21.8224 | 0.28156 | 18.792 | 0.15987 | 20.2752 | 0.38739 | 15.1962 | 0.26039 | 15.2606 | 0.25354 | 14.5135 | 0.18664 | 14.0081 | 0.20776 | 11.3266 | 0.15748 | 24.6698 | 0.38082 | 25.1646 | 0.41455 | 22.5521 | 0.21347 | 24.0194 | 0.15251 | 23.6125 | 0.087272 | 19.6121 | 0.5665 | 18.9702 | 0.51016 | 19.989 | 0.32489 | 18.2654 | 0.28259 | 15.5683 | 0.23784 | 14.8483 | 0.078653 | 16.9247 | 0.14224 | 17.7493 | 0.14766 | 16.7426 | 0.095548 | 13.0716 | 0.11764 | 26.9739 | 0.15759 | 26.1153 | 0.073973 | 26.8676 | 0.086301 | 27.6634 | 0.069463 | 21.8376 | 0.11718 | 20.3941 | 0.58322 | 19.5138 | 0.48704 | 21.001 | 0.18841 | 22.7467 | 0.2286 | 18.0297 | 0.19401 | 18.8357 | 0.60148 | 19.7889 | 0.57066 | 19.8917 | 0.46866 | 20.5684 | 0.3028 | 18.7884 | 0.082192
19.5534 | 0.26958 | 18.7615 | 0.3246 | 17.9335 | 0.21279 | 19.1205 | 0.25166 | 15.3622 | 0.27197 | 8.377 | 14.7 | 11.7544 | 0.016895 | 11.812 | 0.031279 | 11.7214 | 0.017694 | 12.1544 | 0.026541 | 11.6303 | 0.0375 | 16.0265 | 0.37334 | 15.9293 | 0.36741 | 15.7291 | 0.20588 | 16.1812 | 0.26941 | 14.5799 | 0.18847 | 19.0857 | 0.28733 | 20.5185 | 0.20885 | 21.8393 | 0.28253 | 18.8121 | 0.1613 | 20.2982 | 0.38955 | 15.2164 | 0.26199 | 15.2796 | 0.25474 | 14.5324 | 0.18858 | 14.0233 | 0.20925 | 11.3449 | 0.15868 | 24.702 | 0.38225 | 25.1899 | 0.41615 | 22.5716 | 0.21421 | 24.0336 | 0.15348 | 23.6372 | 0.088242 | 19.6346 | 0.56855 | 18.992 | 0.51221 | 20.0088 | 0.32626 | 18.2865 | 0.28425 | 15.5906 | 0.2391 | 14.8687 | 0.079395 | 16.9415 | 0.14435 | 17.7642 | 0.14897 | 16.7582 | 0.096233 | 13.0938 | 0.11849 | 26.999 | 0.15936 | 26.141 | 0.074543 | 26.8932 | 0.087043 | 27.6865 | 0.06992 | 21.8684 | 0.11809 | 20.4186 | 0.58499 | 19.5397 | 0.48858 | 21.0258 | 0.1903 | 22.7702 | 0.22968 | 18.0582 | 0.19498 | 18.8555 | 0.60325 | 19.807 | 0.57209 | 19.9092 | 0.46941 | 20.5843 | 0.30479 | 18.809 | 0.083333
19.5754 | 0.27083 | 18.782 | 0.32637 | 17.9541 | 0.21353 | 19.1386 | 0.2524 | 15.385 | 0.27334 | 8.377 | 14.7 | 11.7673 | 0.017237 | 11.8248 | 0.03145 | 11.734 | 0.017865 | 12.1658 | 0.027055 | 11.642 | 0.0379 | 16.0366 | 0.375 | 15.9389 | 0.36929 | 15.7386 | 0.20656 | 16.1894 | 0.27089 | 14.5909 | 0.18984 | 19.1049 | 0.28893 | 20.5368 | 0.20987 | 21.8561 | 0.28356 | 18.8321 | 0.16313 | 20.3211 | 0.39201 | 15.2366 | 0.2633 | 15.2985 | 0.25616 | 14.5513 | 0.19047 | 14.0384 | 0.21056 | 11.3632 | 0.1597 | 24.7342 | 0.38373 | 25.2152 | 0.41787 | 22.5911 | 0.21513 | 24.0478 | 0.15457 | 23.662 | 0.089098 | 19.6571 | 0.57038 | 19.0138 | 0.51455 | 20.0286 | 0.32757 | 18.3077 | 0.28562 | 15.6129 | 0.24035 | 14.8892 | 0.080594 | 16.9582 | 0.146 | 17.7791 | 0.15 | 16.7739 | 0.096804 | 13.1159 | 0.11941 | 27.0241 | 0.16119 | 26.1667 | 0.075742 | 26.9188 | 0.087785 | 27.7096 | 0.070434 | 21.8993 | 0.11963 | 20.443 | 0.58676 | 19.5656 | 0.48984 | 21.0506 | 0.19172 | 22.7937 | 0.23105 | 18.0868 | 0.19618 | 18.8754 | 0.60531 | 19.8251 | 0.57346 | 19.9266 | 0.47003 | 20.6002 | 0.30679 | 18.8297 | 0.084018
19.5973 | 0.27232 | 18.8026 | 0.32814 | 17.9747 | 0.21461 | 19.1567 | 0.25342 | 15.4078 | 0.27392 | 8.377 | 14.7 | 11.7803 | 0.01758 | 11.8375 | 0.032135 | 11.7466 | 0.018037 | 12.1772 | 0.027283 | 11.6536 | 0.038356 | 16.0468 | 0.37643 | 15.9485 | 0.37089 | 15.7481 | 0.20731 | 16.1976 | 0.27192 | 14.6019 | 0.19167 | 19.1242 | 0.29018 | 20.5551 | 0.21142 | 21.873 | 0.28482 | 18.8522 | 0.16438 | 20.3441 | 0.39389 | 15.2568 | 0.26444 | 15.3175 | 0.25816 | 14.5702 | 0.19167 | 14.0535 | 0.21159 | 11.3816 | 0.16113 | 24.7664 | 0.3851 | 25.2405 | 0.41981 | 22.6105 | 0.2157 | 24.062 | 0.15548 | 23.6867 | 0.089783 | 19.6797 | 0.57192 | 19.0357 | 0.51598 | 20.0484 | 0.32842 | 18.3288 | 0.2867 | 15.6352 | 0.24132 | 14.9096 | 0.081735 | 16.975 | 0.1476 | 17.7939 | 0.15108 | 16.7895 | 0.097374 | 13.1381 | 0.12032 | 27.0492 | 0.16239 | 26.1924 | 0.076655 | 26.9444 | 0.088299 | 27.7327 | 0.071176 | 21.9301 | 0.12055 | 20.4675 | 0.58881 | 19.5915 | 0.49161 | 21.0754 | 0.19332 | 22.8171 | 0.23196 | 18.1154 | 0.19772 | 18.8952 | 0.60662 | 19.8431 | 0.57477 | 19.944 | 0.47072 | 20.616 | 0.3089 | 18.8503 | 0.084932
19.6192 | 0.27352 | 18.8232 | 0.32974 | 17.9952 | 0.21535 | 19.1748 | 0.25428 | 15.4306 | 0.27517 | 8.377 | 14.7 | 11.7932 | 0.017751 | 11.8503 | 0.032534 | 11.7592 | 0.018094 | 12.1886 | 0.027568 | 11.6653 | 0.038927 | 16.0569 | 0.37871 | 15.9581 | 0.37249 | 15.7576 | 0.20833 | 16.2059 | 0.27283 | 14.6129 | 0.19269 | 19.1435 | 0.29144 | 20.5733 | 0.21267 | 21.8898 | 0.28613 | 18.8723 | 0.16587 | 20.367 | 0.39549 | 15.277 | 0.26655 | 15.3365 | 0.25965 | 14.5891 | 0.19315 | 14.0687 | 0.21296 | 11.3999 | 0.16256 | 24.7987 | 0.38647 | 25.2658 | 0.42135 | 22.63 | 0.21667 | 24.0762 | 0.15634 | 23.7114 | 0.090753 | 19.7022 | 0.5734 | 19.0575 | 0.51764 | 20.0682 | 0.32957 | 18.3499 | 0.28767 | 15.6575 | 0.24212 | 14.9301 | 0.082763 | 16.9918 | 0.14926 | 17.8088 | 0.15234 | 16.8052 | 0.097831 | 13.1603 | 0.12055 | 27.0744 | 0.16393 | 26.2181 | 0.077568 | 26.97 | 0.088699 | 27.7557 | 0.071918 | 21.961 | 0.12169 | 20.492 | 0.59092 | 19.6174 | 0.49275 | 21.1003 | 0.19458 | 22.8406 | 0.23253 | 18.1439 | 0.19897 | 18.915 | 0.60868 | 19.8612 | 0.57568 | 19.9615 | 0.47129 | 20.6319 | 0.31073 | 18.871 | 0.086301
19.6412 | 0.27506 | 18.8437 | 0.33231 | 18.0158 | 0.21627 | 19.1929 | 0.25468 | 15.4534 | 0.27631 | 8.377 | 14.7 | 11.8062 | 0.017808 | 11.8631 | 0.032991 | 11.7718 | 0.018208 | 12.1999 | 0.027968 | 11.6769 | 0.039612 | 16.0671 | 0.38065 | 15.9677 | 0.37449 | 15.7672 | 0.20953 | 16.2141 | 0.27397 | 14.6239 | 0.19446 | 19.1628 | 0.29269 | 20.5916 | 0.21404 | 21.9067 | 0.28739 | 18.8923 | 0.16695 | 20.39 | 0.39783 | 15.2972 | 0.26792 | 15.3554 | 0.2613 | 14.6081 | 0.19463 | 14.0838 | 0.21358 | 11.4182 | 0.16416 | 24.8309 | 0.38841 | 25.2911 | 0.42255 | 22.6494 | 0.21752 | 24.0905 | 0.15731 | 23.7361 | 0.091724 | 19.7247 | 0.575 | 19.0793 | 0.51958 | 20.088 | 0.33116 | 18.371 | 0.28864 | 15.6798 | 0.24366 | 14.9506 | 0.083562 | 17.0086 | 0.15068 | 17.8236 | 0.15325 | 16.8208 | 0.09863 | 13.1824 | 0.12129 | 27.0995 | 0.16558 | 26.2438 | 0.078596 | 26.9956 | 0.089269 | 27.7788 | 0.07226 | 21.9918 | 0.12237 | 20.5164 | 0.59321 | 19.6433 | 0.49395 | 21.1251 | 0.19646 | 22.8641 | 0.23339 | 18.1725 | 0.19983 | 18.9348 | 0.61084 | 19.8792 | 0.57728 | 19.9789 | 0.4722 | 20.6478 | 0.31256 | 18.8916 | 0.087215
19.6631 | 0.27631 | 18.8643 | 0.33385 | 18.0363 | 0.21718 | 19.211 | 0.25537 | 15.4761 | 0.27734 | 8.377 | 14.7 | 11.8192 | 0.017865 | 11.8759 | 0.033505 | 11.7844 | 0.018322 | 12.2113 | 0.028253 | 11.6886 | 0.040126 | 16.0772 | 0.38311 | 15.9773 | 0.37614 | 15.7767 | 0.20987 | 16.2223 | 0.27466 | 14.6349 | 0.19549 | 19.182 | 0.29424 | 20.6099 | 0.21513 | 21.9236 | 0.28841 | 18.9124 | 0.16804 | 20.4129 | 0.40068 | 15.3174 | 0.26969 | 15.3744 | 0.26279 | 14.627 | 0.1964 | 14.099 | 0.21461 | 11.4365 | 0.16553 | 24.8631 | 0.38978 | 25.3164 | 0.42409 | 22.6689 | 0.21855 | 24.1047 | 0.15822 | 23.7609 | 0.092466 | 19.7472 | 0.57671 | 19.1012 | 0.52146 | 20.1077 | 0.33213 | 18.3922 | 0.29007 | 15.702 | 0.24469 | 14.971 | 0.085046 | 17.0254 | 0.15245 | 17.8385 | 0.15417 | 16.8365 | 0.099886 | 13.2046 | 0.12175 | 27.1246 | 0.16707 | 26.2695 | 0.079623 | 27.0211 | 0.090354 | 27.8019 | 0.072831 | 22.0226 | 0.12386 | 20.5409 | 0.59503 | 19.6692 | 0.49538 | 21.1499 | 0.198 | 22.8875 | 0.23476 | 18.2011 | 0.20063 | 18.9546 | 0.61267 | 19.8973 | 0.57911 | 19.9964 | 0.47312 | 20.6637 | 0.31473 | 18.9122 | 0.087785
19.685 | 0.2778 | 18.8849 | 0.33562 | 18.0569 | 0.21781 | 19.2291 | 0.25651 | 15.4989 | 0.27854 | 8.377 | 14.7 | 11.8321 | 0.017922 | 11.8887 | 0.033733 | 11.797 | 0.018721 | 12.2227 | 0.028653 | 11.7003 | 0.040525 | 16.0874 | 0.38476 | 15.9869 | 0.37848 | 15.7862 | 0.21079 | 16.2305 | 0.27546 | 14.646 | 0.19697 | 19.2013 | 0.29503 | 20.6281 | 0.21604 | 21.9404 | 0.28921 | 18.9325 | 0.16924 | 20.4359 | 0.4028 | 15.3376 | 0.27146 | 15.3933 | 0.26387 | 14.6459 | 0.19777 | 14.1141 | 0.21587 | 11.4548 | 0.16695 | 24.8954 | 0.39161 | 25.3417 | 0.42523 | 22.6884 | 0.21906 | 24.1189 | 0.15919 | 23.7856 | 0.093037 | 19.7697 | 0.5786 | 19.123 | 0.52317 | 20.1275 | 0.33333 | 18.4133 | 0.29132 | 15.7243 | 0.24583 | 14.9915 | 0.085902 | 17.0422 | 0.15337 | 17.8534 | 0.15519 | 16.8521 | 0.10068 | 13.2267 | 0.12283 | 27.1497 | 0.16929 | 26.2952 | 0.080594 | 27.0467 | 0.091039 | 27.825 | 0.073516 | 22.0535 | 0.12483 | 20.5654 | 0.59726 | 19.6951 | 0.49652 | 21.1747 | 0.19943 | 22.911 | 0.23579 | 18.2297 | 0.20148 | 18.9744 | 0.61433 | 19.9154 | 0.58014 | 20.0138 | 0.47443 | 20.6796 | 0.31695 | 18.9329 | 0.088813
19.707 | 0.27877 | 18.9054 | 0.3371 | 18.0775 | 0.21832 | 19.2472 | 0.25742 | 15.5217 | 0.27968 | 8.377 | 14.7 | 11.8451 | 0.018265 | 11.9015 | 0.034018 | 11.8096 | 0.01895 | 12.2341 | 0.028995 | 11.7119 | 0.040811 | 16.0975 | 0.38636 | 15.9965 | 0.38019 | 15.7957 | 0.21142 | 16.2387 | 0.27608 | 14.657 | 0.19886 | 19.2206 | 0.29635 | 20.6464 | 0.21684 | 21.9573 | 0.29047 | 18.9525 | 0.17066 | 20.4589 | 0.40457 | 15.3578 | 0.27317 | 15.4123 | 0.26541 | 14.6648 | 0.19983 | 14.1293 | 0.21724 | 11.4731 | 0.16872 | 24.9276 | 0.39321 | 25.367 | 0.42671 | 22.7078 | 0.21975 | 24.1331 | 0.15993 | 23.8103 | 0.094406 | 19.7922 | 0.58065 | 19.1449 | 0.52437 | 20.1473 | 0.33447 | 18.4344 | 0.29252 | 15.7466 | 0.24726 | 15.0119 | 0.086872 | 17.059 | 0.15451 | 17.8682 | 0.15668 | 16.8677 | 0.10137 | 13.2489 | 0.12363 | 27.1748 | 0.17095 | 26.3209 | 0.082192 | 27.0723 | 0.09218 | 27.8481 | 0.074201 | 22.0843 | 0.12597 | 20.5898 | 0.59977 | 19.721 | 0.49789 | 21.1995 | 0.20131 | 22.9345 | 0.23704 | 18.2582 | 0.20245 | 18.9943 | 0.61638 | 19.9334 | 0.58174 | 20.0312 | 0.47568 | 20.6955 | 0.31878 | 18.9535 | 0.089384
19.7289 | 0.28082 | 18.926 | 0.33881 | 18.098 | 0.21895 | 19.2653 | 0.25862 | 15.5445 | 0.28076 | 8.377 | 14.7 | 11.858 | 0.018379 | 11.9143 | 0.034361 | 11.8222 | 0.019064 | 12.2455 | 0.029452 | 11.7236 | 0.041553 | 16.1077 | 0.3887 | 16.0061 | 0.38259 | 15.8052 | 0.21267 | 16.2469 | 0.27734 | 14.668 | 0.20011 | 19.2398 | 0.29703 | 20.6647 | 0.21809 | 21.9741 | 0.29201 | 18.9726 | 0.17192 | 20.4818 | 0.40565 | 15.3779 | 0.27443 | 15.4312 | 0.26741 | 14.6837 | 0.20097 | 14.1444 | 0.21826 | 11.4914 | 0.16992 | 24.9598 | 0.39486 | 25.3923 | 0.42894 | 22.7273 | 0.22021 | 24.1473 | 0.1609 | 23.835 | 0.095548 | 19.8147 | 0.58236 | 19.1667 | 0.52546 | 20.1671 | 0.33527 | 18.4555 | 0.29384 | 15.7689 | 0.2488 | 15.0324 | 0.088014 | 17.0758 | 0.15588 | 17.8831 | 0.15839 | 16.8834 | 0.10188 | 13.271 | 0.12449 | 27.1999 | 0.17237 | 26.3466 | 0.083048 | 27.0979 | 0.092922 | 27.8711 | 0.075114 | 22.1151 | 0.12688 | 20.6143 | 0.60251 | 19.7469 | 0.49909 | 21.2243 | 0.20308 | 22.9579 | 0.23767 | 18.2868 | 0.20377 | 19.0141 | 0.61792 | 19.9515 | 0.58271 | 20.0487 | 0.47666 | 20.7114 | 0.32072 | 18.9742 | 0.090126
19.7509 | 0.28253 | 18.9466 | 0.34058 | 18.1186 | 0.21958 | 19.2834 | 0.25936 | 15.5673 | 0.28196 | 8.377 | 14.7 | 11.871 | 0.018664 | 11.9271 | 0.034475 | 11.8348 | 0.019349 | 12.2569 | 0.029795 | 11.7352 | 0.041838 | 16.1178 | 0.39064 | 16.0158 | 0.38459 | 15.8147 | 0.21376 | 16.2552 | 0.27848 | 14.679 | 0.2016 | 19.2591 | 0.29817 | 20.6829 | 0.21912 | 21.991 | 0.29366 | 18.9927 | 0.17386 | 20.5048 | 0.40805 | 15.3981 | 0.27614 | 15.4502 | 0.26918 | 14.7026 | 0.20217 | 14.1596 | 0.21929 | 11.5097 | 0.17112 | 24.992 | 0.39692 | 25.4176 | 0.43054 | 22.7467 | 0.22106 | 24.1616 | 0.16187 | 23.8598 | 0.096632 | 19.8372 | 0.5839 | 19.1885 | 0.5266 | 20.1869 | 0.3367 | 18.4767 | 0.29481 | 15.7912 | 0.25017 | 15.0528 | 0.088927 | 17.0926 | 0.15759 | 17.898 | 0.15936 | 16.899 | 0.10297 | 13.2932 | 0.12574 | 27.225 | 0.1742 | 26.3723 | 0.084817 | 27.1235 | 0.093607 | 27.8942 | 0.075514 | 22.146 | 0.12814 | 20.6387 | 0.60434 | 19.7728 | 0.5004 | 21.2491 | 0.20479 | 22.9814 | 0.23864 | 18.3154 | 0.20434 | 19.0339 | 0.61963 | 19.9696 | 0.58362 | 20.0661 | 0.47745 | 20.7272 | 0.32255 | 18.9948 | 0.09121
19.7728 | 0.28408 | 18.9671 | 0.34247 | 18.1392 | 0.22038 | 19.3015 | 0.26016 | 15.5901 | 0.28293 | 8.377 | 14.7 | 11.8839 | 0.019064 | 11.9399 | 0.03476 | 11.8474 | 0.019635 | 12.2683 | 0.030137 | 11.7469 | 0.042123 | 16.128 | 0.39298 | 16.0254 | 0.38636 | 15.8242 | 0.21455 | 16.2634 | 0.27945 | 14.69 | 0.20308 | 19.2784 | 0.29892 | 20.7012 | 0.22003 | 22.0078 | 0.29492 | 19.0127 | 0.17483 | 20.5277 | 0.41079 | 15.4183 | 0.27808 | 15.4691 | 0.27043 | 14.7215 | 0.20342 | 14.1747 | 0.22089 | 11.528 | 0.17232 | 25.0243 | 0.39846 | 25.4429 | 0.43236 | 22.7662 | 0.22158 | 24.1758 | 0.16313 | 23.8845 | 0.097432 | 19.8597 | 0.58556 | 19.2104 | 0.52803 | 20.2067 | 0.33779 | 18.4978 | 0.29578 | 15.8135 | 0.2516 | 15.0733 | 0.089783 | 17.1094 | 0.15908 | 17.9128 | 0.16073 | 16.9147 | 0.10382 | 13.3153 | 0.12637 | 27.2501 | 0.17614 | 26.398 | 0.085845 | 27.1491 | 0.094178 | 27.9173 | 0.076199 | 22.1768 | 0.12945 | 20.6632 | 0.60651 | 19.7987 | 0.50126 | 21.2739 | 0.20622 | 23.0049 | 0.23995 | 18.3439 | 0.20491 | 19.0537 | 0.62146 | 19.9876 | 0.58516 | 20.0835 | 0.47803 | 20.7431 | 0.3242 | 19.0155 | 0.09218
19.7947 | 0.28567 | 18.9877 | 0.34361 | 18.1597 | 0.22118 | 19.3197 | 0.26119 | 15.6128 | 0.28487 | 8.377 | 14.7 | 11.8969 | 0.019635 | 11.9527 | 0.034989 | 11.86 | 0.019806 | 12.2796 | 0.030708 | 11.7585 | 0.042523 | 16.1381 | 0.39469 | 16.035 | 0.3879 | 15.8338 | 0.21564 | 16.2716 | 0.28037 | 14.701 | 0.20508 | 19.2977 | 0.30023 | 20.7195 | 0.22123 | 22.0247 | 0.2968 | 19.0328 | 0.17568 | 20.5507 | 0.41296 | 15.4385 | 0.28008 | 15.4881 | 0.27203 | 14.7405 | 0.20428 | 14.1898 | 0.22215 | 11.5464 | 0.17306 | 25.0565 | 0.40017 | 25.4683 | 0.43413 | 22.7856 | 0.22243 | 24.19 | 0.16427 | 23.9092 | 0.098116 | 19.8822 | 0.58727 | 19.2322 | 0.52928 | 20.2265 | 0.33938 | 18.5189 | 0.29692 | 15.8358 | 0.2528 | 15.0938 | 0.091438 | 17.1262 | 0.1605 | 17.9277 | 0.16147 | 16.9303 | 0.10457 | 13.3375 | 0.12797 | 27.2752 | 0.17785 | 26.4237 | 0.087329 | 27.1747 | 0.095091 | 27.9404 | 0.076655 | 22.2077 | 0.13076 | 20.6877 | 0.60856 | 19.8245 | 0.50274 | 21.2988 | 0.20822 | 23.0283 | 0.2415 | 18.3725 | 0.20554 | 19.0735 | 0.62323 | 20.0057 | 0.58647 | 20.101 | 0.47848 | 20.759 | 0.32614 | 19.0361 | 0.093436
19.8167 | 0.28733 | 19.0082 | 0.34515 | 18.1803 | 0.22226 | 19.3378 | 0.2629 | 15.6356 | 0.28584 | 8.377 | 14.7 | 11.9099 | 0.019863 | 11.9655 | 0.035217 | 11.8726 | 0.019863 | 12.291 | 0.030993 | 11.7702 | 0.043037 | 16.1483 | 0.3964 | 16.0446 | 0.39007 | 15.8433 | 0.21638 | 16.2798 | 0.28116 | 14.712 | 0.20588 | 19.3169 | 0.30131 | 20.7377 | 0.22243 | 22.0415 | 0.29812 | 19.0529 | 0.17705 | 20.5736 | 0.41495 | 15.4587 | 0.28162 | 15.5071 | 0.27306 | 14.7594 | 0.20519 | 14.205 | 0.2234 | 11.5647 | 0.17432 | 25.0887 | 0.40217 | 25.4936 | 0.43562 | 22.8051 | 0.22289 | 24.2042 | 0.16513 | 23.9339 | 0.099201 | 19.9048 | 0.58876 | 19.254 | 0.53116 | 20.2463 | 0.34098 | 18.5401 | 0.29829 | 15.8581 | 0.25411 | 15.1142 | 0.092466 | 17.143 | 0.16204 | 17.9426 | 0.16256 | 16.946 | 0.10525 | 13.3597 | 0.129 | 27.3003 | 0.17968 | 26.4494 | 0.088299 | 27.2003 | 0.09589 | 27.9635 | 0.077397 | 22.2385 | 0.13179 | 20.7121 | 0.61107 | 19.8504 | 0.50411 | 21.3236 | 0.20936 | 23.0518 | 0.24247 | 18.4011 | 0.20594 | 19.0933 | 0.62477 | 20.0238 | 0.58784 | 20.1184 | 0.47939 | 20.7749 | 0.32814 | 19.0568 | 0.094635
19.8386 | 0.28898 | 19.0288 | 0.34669 | 18.2009 | 0.22334 | 19.3559 | 0.2633 | 15.6584 | 0.28744 | 8.377 | 14.7 | 11.9228 | 0.02032 | 11.9783 | 0.035388 | 11.8852 | 0.020034 | 12.3024 | 0.031336 | 11.7819 | 0.04355 | 16.1585 | 0.39874 | 16.0542 | 0.39184 | 15.8528 | 0.21758 | 16.288 | 0.28191 | 14.723 | 0.20765 | 19.3362 | 0.30245 | 20.756 | 0.22357 | 22.0584 | 0.2992 | 19.073 | 0.17854 | 20.5966 | 0.41632 | 15.4789 | 0.2835 | 15.526 | 0.27437 | 14.7783 | 0.20639 | 14.2201 | 0.22466 | 11.583 | 0.17546 | 25.1209 | 0.4036 | 25.5189 | 0.43756 | 22.8246 | 0.22323 | 24.2185 | 0.16655 | 23.9587 | 0.099943 | 19.9273 | 0.59018 | 19.2759 | 0.53265 | 20.2661 | 0.34218 | 18.5612 | 0.3 | 15.8804 | 0.25531 | 15.1347 | 0.093607 | 17.1598 | 0.1637 | 17.9574 | 0.16404 | 16.9616 | 0.10594 | 13.3818 | 0.12968 | 27.3255 | 0.18162 | 26.4751 | 0.089269 | 27.2258 | 0.097203 | 27.9866 | 0.077968 | 22.2693 | 0.13288 | 20.7366 | 0.6141 | 19.8763 | 0.50525 | 21.3484 | 0.21107 | 23.0753 | 0.24361 | 18.4297 | 0.20651 | 19.1132 | 0.6262 | 20.0418 | 0.58864 | 20.1358 | 0.48037 | 20.7908 | 0.33002 | 19.0774 | 0.096176
19.8605 | 0.29013 | 19.0494 | 0.3488 | 18.2214 | 0.22454 | 19.374 | 0.26427 | 15.6812 | 0.28841 | 8.377 | 14.7 | 11.9358 | 0.020377 | 11.9911 | 0.035674 | 11.8978 | 0.020148 | 12.3138 | 0.031678 | 11.7935 | 0.044235 | 16.1686 | 0.40103 | 16.0638 | 0.39355 | 15.8623 | 0.21838 | 16.2963 | 0.28288 | 14.734 | 0.20896 | 19.3555 | 0.30382 | 20.7743 | 0.22432 | 22.0752 | 0.30057 | 19.093 | 0.17957 | 20.6196 | 0.41906 | 15.4991 | 0.28527 | 15.545 | 0.2754 | 14.7972 | 0.20788 | 14.2353 | 0.22563 | 11.6013 | 0.17728 | 25.1532 | 0.40485 | 25.5442 | 0.43927 | 22.844 | 0.22397 | 24.2327 | 0.16735 | 23.9834 | 0.10154 | 19.9498 | 0.59212 | 19.2977 | 0.53385 | 20.2859 | 0.34344 | 18.5823 | 0.30131 | 15.9027 | 0.25634 | 15.1551 | 0.094349 | 17.1766 | 0.1653 | 17.9723 | 0.16547 | 16.9772 | 0.10719 | 13.404 | 0.13094 | 27.3506 | 0.18311 | 26.5008 | 0.090525 | 27.2514 | 0.097888 | 28.0096 | 0.078311 | 22.3002 | 0.13373 | 20.761 | 0.61627 | 19.9022 | 0.50691 | 21.3732 | 0.21267 | 23.0988 | 0.24463 | 18.4582 | 0.20708 | 19.133 | 0.62837 | 20.0599 | 0.58984 | 20.1533 | 0.48094 | 20.8067 | 0.33168 | 19.0981 | 0.097146
19.8825 | 0.29127 | 19.0699 | 0.35114 | 18.242 | 0.22574 | 19.3921 | 0.26513 | 15.704 | 0.2895 | 8.377 | 14.7 | 11.9487 | 0.020662 | 12.0039 | 0.036016 | 11.9104 | 0.020263 | 12.3252 | 0.032135 | 11.8052 | 0.044749 | 16.1788 | 0.4032 | 16.0734 | 0.39543 | 15.8718 | 0.21912 | 16.3045 | 0.28362 | 14.7451 | 0.21027 | 19.3747 | 0.30485 | 20.7925 | 0.2258 | 22.0921 | 0.302 | 19.1131 | 0.18122 | 20.6425 | 0.42106 | 15.5193 | 0.2871 | 15.5639 | 0.27723 | 14.8161 | 0.20925 | 14.2504 | 0.2274 | 11.6196 | 0.17871 | 25.1854 | 0.40645 | 25.5695 | 0.44075 | 22.8635 | 0.22437 | 24.2469 | 0.16849 | 24.0081 | 0.10228 | 19.9723 | 0.59372 | 19.3195 | 0.53516 | 20.3057 | 0.34475 | 18.6034 | 0.30234 | 15.9249 | 0.25748 | 15.1756 | 0.095491 | 17.1934 | 0.16684 | 17.9872 | 0.16695 | 16.9929 | 0.10816 | 13.4261 | 0.13179 | 27.3757 | 0.18487 | 26.5265 | 0.091667 | 27.277 | 0.098744 | 28.0327 | 0.078767 | 22.331 | 0.13487 | 20.7855 | 0.61872 | 19.9281 | 0.50793 | 21.398 | 0.21433 | 23.1222 | 0.24543 | 18.4868 | 0.20799 | 19.1528 | 0.62985 | 20.078 | 0.59127 | 20.1707 | 0.48208 | 20.8225 | 0.33362 | 19.1187 | 0.097945
19.9044 | 0.29326 | 19.0905 | 0.35245 | 18.2626 | 0.22683 | 19.4102 | 0.26581 | 15.7268 | 0.29064 | 8.377 | 14.7 | 11.9617 | 0.020719 | 12.0166 | 0.036701 | 11.923 | 0.020548 | 12.3366 | 0.032534 | 11.8168 | 0.045263 | 16.1889 | 0.40571 | 16.083 | 0.39749 | 15.8813 | 0.22032 | 16.3127 | 0.28459 | 14.7561 | 0.21159 | 19.394 | 0.30645 | 20.8108 | 0.22751 | 22.109 | 0.30325 | 19.1332 | 0.18276 | 20.6655 | 0.423 | 15.5395 | 0.28876 | 15.5829 | 0.27854 | 14.835 | 0.20976 | 14.2656 | 0.2286 | 11.6379 | 0.18042 | 25.2176 | 0.40776 | 25.5948 | 0.44212 | 22.8829 | 0.22494 | 24.2611 | 0.16935 | 24.0328 | 0.10291 | 19.9948 | 0.59561 | 19.3414 | 0.53619 | 20.3255 | 0.34635 | 18.6246 | 0.30337 | 15.9472 | 0.25947 | 15.1961 | 0.096918 | 17.2102 | 0.16861 | 18.002 | 0.16809 | 17.0085 | 0.1089 | 13.4483 | 0.13293 | 27.4008 | 0.18676 | 26.5522 | 0.092808 | 27.3026 | 0.099543 | 28.0558 | 0.079509 | 22.3619 | 0.1359 | 20.81 | 0.62106 | 19.954 | 0.50925 | 21.4228 | 0.21587 | 23.1457 | 0.24658 | 18.5154 | 0.20879 | 19.1726 | 0.63174 | 20.096 | 0.59218 | 20.1881 | 0.48316 | 20.8384 | 0.3347 | 19.1394 | 0.099429
19.9264 | 0.29503 | 19.1111 | 0.354 | 18.2831 | 0.22808 | 19.4283 | 0.2665 | 15.7496 | 0.2915 | 8.377 | 14.7 | 11.9746 | 0.020947 | 12.0294 | 0.0371 | 11.9356 | 0.020833 | 12.348 | 0.032705 | 11.8285 | 0.045548 | 16.1991 | 0.40788 | 16.0926 | 0.40006 | 15.8908 | 0.22129 | 16.3209 | 0.2855 | 14.7671 | 0.21341 | 19.4133 | 0.30759 | 20.8291 | 0.22951 | 22.1258 | 0.30457 | 19.1532 | 0.18396 | 20.6884 | 0.42557 | 15.5597 | 0.29075 | 15.6018 | 0.28042 | 14.8539 | 0.21084 | 14.2807 | 0.22962 | 11.6562 | 0.18122 | 25.2499 | 0.40953 | 25.6201 | 0.44366 | 22.9024 | 0.22568 | 24.2753 | 0.17118 | 24.0575 | 0.10422 | 20.0173 | 0.5976 | 19.3632 | 0.53784 | 20.3453 | 0.34755 | 18.6457 | 0.30514 | 15.9695 | 0.26056 | 15.2165 | 0.098288 | 17.227 | 0.17026 | 18.0169 | 0.16958 | 17.0242 | 0.11022 | 13.4704 | 0.13402 | 27.4259 | 0.18898 | 26.5779 | 0.093893 | 27.3282 | 0.10057 | 28.0789 | 0.080194 | 22.3927 | 0.13687 | 20.8344 | 0.62334 | 19.9799 | 0.51045 | 21.4476 | 0.21695 | 23.1692 | 0.24777 | 18.544 | 0.20982 | 19.1924 | 0.63362 | 20.1141 | 0.59332 | 20.2056 | 0.48379 | 20.8543 | 0.33653 | 19.16 | 0.10023
19.9483 | 0.29675 | 19.1316 | 0.35514 | 18.3037 | 0.22928 | 19.4464 | 0.26707 | 15.7723 | 0.29258 | 8.377 | 14.7 | 11.9876 | 0.021233 | 12.0422 | 0.0375 | 11.9482 | 0.021005 | 12.3593 | 0.032991 | 11.8402 | 0.046005 | 16.2092 | 0.4097 | 16.1022 | 0.40177 | 15.9004 | 0.22192 | 16.3291 | 0.2863 | 14.7781 | 0.21507 | 19.4326 | 0.3089 | 20.8473 | 0.23002 | 22.1427 | 0.30554 | 19.1733 | 0.18556 | 20.7114 | 0.42751 | 15.5799 | 0.29241 | 15.6208 | 0.28179 | 14.8728 | 0.21216 | 14.2959 | 0.23076 | 11.6745 | 0.18311 | 25.2821 | 0.41102 | 25.6454 | 0.44469 | 22.9219 | 0.22643 | 24.2896 | 0.1722 | 24.0823 | 0.10479 | 20.0398 | 0.59943 | 19.3851 | 0.5395 | 20.3651 | 0.34869 | 18.6668 | 0.30634 | 15.9918 | 0.26159 | 15.237 | 0.09903 | 17.2438 | 0.17129 | 18.0318 | 0.17078 | 17.0398 | 0.11142 | 13.4926 | 0.13476 | 27.451 | 0.19058 | 26.6036 | 0.095434 | 27.3538 | 0.1012 | 28.102 | 0.080479 | 22.4235 | 0.13818 | 20.8589 | 0.62626 | 20.0058 | 0.51216 | 21.4724 | 0.21866 | 23.1926 | 0.2492 | 18.5725 | 0.21062 | 19.2122 | 0.63579 | 20.1321 | 0.59458 | 20.223 | 0.48476 | 20.8702 | 0.3387 | 19.1806 | 0.10126
19.9702 | 0.29823 | 19.1522 | 0.35662 | 18.3242 | 0.23008 | 19.4645 | 0.26826 | 15.7951 | 0.29361 | 8.377 | 14.7 | 12.0005 | 0.021518 | 12.055 | 0.037957 | 11.9608 | 0.021119 | 12.3707 | 0.03339 | 11.8518 | 0.046918 | 16.2194 | 0.41187 | 16.1119 | 0.40382 | 15.9099 | 0.223 | 16.3374 | 0.28693 | 14.7891 | 0.21707 | 19.4518 | 0.31045 | 20.8656 | 0.23105 | 22.1595 | 0.30713 | 19.1934 | 0.18682 | 20.7343 | 0.42985 | 15.6001 | 0.29401 | 15.6397 | 0.28362 | 14.8918 | 0.21364 | 14.311 | 0.23288 | 11.6929 | 0.18442 | 25.3143 | 0.4125 | 25.6707 | 0.44595 | 22.9413 | 0.227 | 24.3038 | 0.17312 | 24.107 | 0.10582 | 20.0623 | 0.60074 | 19.4069 | 0.54053 | 20.3848 | 0.35011 | 18.6879 | 0.30736 | 16.0141 | 0.26301 | 15.2574 | 0.10023 | 17.2606 | 0.17312 | 18.0466 | 0.17243 | 17.0555 | 0.11221 | 13.5148 | 0.1359 | 27.4761 | 0.19281 | 26.6293 | 0.096747 | 27.3794 | 0.10211 | 28.125 | 0.08105 | 22.4544 | 0.13944 | 20.8834 | 0.62871 | 20.0317 | 0.51364 | 21.4973 | 0.22026 | 23.2161 | 0.25057 | 18.6011 | 0.2113 | 19.2321 | 0.63761 | 20.1502 | 0.59589 | 20.2404 | 0.4855 | 20.8861 | 0.33995 | 19.2013 | 0.10217
19.9922 | 0.2996 | 19.1728 | 0.35845 | 18.3448 | 0.23094 | 19.4826 | 0.26878 | 15.8179 | 0.29475 | 8.377 | 14.7 | 12.0135 | 0.021861 | 12.0678 | 0.038356 | 11.9734 | 0.021347 | 12.3821 | 0.033847 | 11.8635 | 0.047717 | 16.2295 | 0.41376 | 16.1215 | 0.40571 | 15.9194 | 0.22392 | 16.3456 | 0.28796 | 14.8001 | 0.21815 | 19.4711 | 0.31176 | 20.8839 | 0.23174 | 22.1764 | 0.30873 | 19.2134 | 0.18818 | 20.7573 | 0.43196 | 15.6203 | 0.29538 | 15.6587 | 0.28459 | 14.9107 | 0.21461 | 14.3261 | 0.2343 | 11.7112 | 0.18596 | 25.3465 | 0.41381 | 25.696 | 0.44686 | 22.9608 | 0.22734 | 24.318 | 0.1746 | 24.1317 | 0.10656 | 20.0848 | 0.60251 | 19.4287 | 0.54184 | 20.4046 | 0.35188 | 18.7091 | 0.30856 | 16.0364 | 0.26433 | 15.2779 | 0.10126 | 17.2774 | 0.17523 | 18.0615 | 0.17374 | 17.0711 | 0.11341 | 13.5369 | 0.13716 | 27.5012 | 0.19509 | 26.655 | 0.098059 | 27.4049 | 0.10263 | 28.1481 | 0.081279 | 22.4852 | 0.14087 | 20.9078 | 0.63111 | 20.0576 | 0.51478 | 21.5221 | 0.22158 | 23.2396 | 0.2516 | 18.6297 | 0.21273 | 19.2519 | 0.63927 | 20.1683 | 0.59749 | 20.2579 | 0.4863 | 20.902 | 0.34212 | 19.2219 | 0.10331
20.0141 | 0.30103 | 19.1933 | 0.35987 | 18.3654 | 0.23168 | 19.5007 | 0.26952 | 15.8407 | 0.29612 | 8.377 | 14.7 | 12.0265 | 0.022203 | 12.0806 | 0.038813 | 11.986 | 0.021632 | 12.3935 | 0.034247 | 11.8751 | 0.048345 | 16.2397 | 0.41564 | 16.1311 | 0.40793 | 15.9289 | 0.2258 | 16.3538 | 0.28864 | 14.8111 | 0.21946 | 19.4904 | 0.31318 | 20.9021 | 0.23276 | 22.1932 | 0.30965 | 19.2335 | 0.18995 | 20.7802 | 0.43442 | 15.6405 | 0.29669 | 15.6777 | 0.28596 | 14.9296 | 0.21638 | 14.3413 | 0.23573 | 11.7295 | 0.18784 | 25.3788 | 0.41564 | 25.7213 | 0.44869 | 22.9802 | 0.22803 | 24.3322 | 0.17557 | 24.1564 | 0.10713 | 20.1073 | 0.60422 | 19.4506 | 0.54361 | 20.4244 | 0.35371 | 18.7302 | 0.30999 | 16.0587 | 0.26524 | 15.2983 | 0.10257 | 17.2942 | 0.17688 | 18.0763 | 0.17523 | 17.0868 | 0.11461 | 13.5591 | 0.13813 | 27.5263 | 0.19709 | 26.6807 | 0.099087 | 27.4305 | 0.10348 | 28.1712 | 0.081678 | 22.516 | 0.14178 | 20.9323 | 0.63362 | 20.0835 | 0.51672 | 21.5469 | 0.22226 | 23.263 | 0.25303 | 18.6582 | 0.21341 | 19.2717 | 0.64167 | 20.1863 | 0.5992 | 20.2753 | 0.4871 | 20.9179 | 0.34401 | 19.2426 | 0.10439
20.036 | 0.30245 | 19.2139 | 0.36159 | 18.3859 | 0.23259 | 19.5188 | 0.27032 | 15.8635 | 0.29732 | 8.377 | 14.7 | 12.0394 | 0.022317 | 12.0934 | 0.039212 | 11.9986 | 0.021918 | 12.4049 | 0.034646 | 11.8868 | 0.04903 | 16.2498 | 0.41724 | 16.1407 | 0.40919 | 15.9384 | 0.22654 | 16.362 | 0.28904 | 14.8221 | 0.22066 | 19.5097 | 0.31416 | 20.9204 | 0.23379 | 22.2101 | 0.31073 | 19.2536 | 0.19104 | 20.8032 | 0.43653 | 15.6607 | 0.29852 | 15.6966 | 0.28693 | 14.9485 | 0.21758 | 14.3564 | 0.23721 | 11.7478 | 0.18898 | 25.411 | 0.41747 | 25.7466 | 0.44971 | 22.9997 | 0.22837 | 24.3464 | 0.17637 | 24.1812 | 0.10862 | 20.1299 | 0.60634 | 19.4724 | 0.54492 | 20.4442 | 0.35445 | 18.7513 | 0.31084 | 16.081 | 0.26672 | 15.3188 | 0.10331 | 17.311 | 0.17894 | 18.0912 | 0.17648 | 17.1024 | 0.11547 | 13.5812 | 0.13933 | 27.5514 | 0.19897 | 26.7064 | 0.1004 | 27.4561 | 0.10485 | 28.1943 | 0.082705 | 22.5469 | 0.14269 | 20.9567 | 0.63607 | 20.1094 | 0.51809 | 21.5717 | 0.22317 | 23.2865 | 0.25405 | 18.6868 | 0.2141 | 19.2915 | 0.64384 | 20.2044 | 0.60034 | 20.2927 | 0.48818 | 20.9337 | 0.34618 | 19.2632 | 0.10576
20.058 | 0.30382 | 19.2345 | 0.36307 | 18.4065 | 0.23316 | 19.537 | 0.271 | 15.8863 | 0.298 | 8.377 | 14.7 | 12.0524 | 0.022717 | 12.1062 | 0.039897 | 12.0112 | 0.02226 | 12.4163 | 0.034874 | 11.8984 | 0.049429 | 16.26 | 0.41929 | 16.1503 | 0.41136 | 15.9479 | 0.22797 | 16.3702 | 0.2899 | 14.8331 | 0.22203 | 19.5289 | 0.31507 | 20.9387 | 0.23522 | 22.2269 | 0.31244 | 19.2737 | 0.19212 | 20.8262 | 0.43824 | 15.6809 | 0.30011 | 15.7156 | 0.28853 | 14.9674 | 0.21855 | 14.3716 | 0.23858 | 11.7661 | 0.19007 | 25.4432 | 0.41866 | 25.7719 | 0.45086 | 23.0191 | 0.22877 | 24.3607 | 0.17814 | 24.2059 | 0.10965 | 20.1524 | 0.60822 | 19.4942 | 0.54646 | 20.464 | 0.35571 | 18.7724 | 0.31221 | 16.1033 | 0.26764 | 15.3393 | 0.10462 | 17.3278 | 0.18019 | 18.1061 | 0.17797 | 17.118 | 0.1165 | 13.6034 | 0.14053 | 27.5766 | 0.20137 | 26.7321 | 0.10154 | 27.4817 | 0.10599 | 28.2174 | 0.08339 | 22.5777 | 0.14372 | 20.9812 | 0.63847 | 20.1353 | 0.51963 | 21.5965 | 0.22426 | 23.31 | 0.25525 | 18.7154 | 0.21495 | 19.3113 | 0.646 | 20.2225 | 0.60177 | 20.3102 | 0.48933 | 20.9496 | 0.34846 | 19.2839 | 0.10702
20.0799 | 0.30542 | 19.255 | 0.3649 | 18.4271 | 0.23368 | 19.5551 | 0.27169 | 15.9091 | 0.2996 | 8.377 | 14.7 | 12.0653 | 0.023002 | 12.119 | 0.040297 | 12.0238 | 0.022489 | 12.4277 | 0.035502 | 11.9101 | 0.049886 | 16.2701 | 0.421 | 16.1599 | 0.41336 | 15.9574 | 0.22939 | 16.3784 | 0.29013 | 14.8442 | 0.22317 | 19.5482 | 0.3161 | 20.9569 | 0.23693 | 22.2438 | 0.31393 | 19.2937 | 0.19338 | 20.8491 | 0.44047 | 15.7011 | 0.30148 | 15.7345 | 0.29013 | 14.9863 | 0.21946 | 14.3867 | 0.24035 | 11.7844 | 0.1915 | 25.4755 | 0.41963 | 25.7972 | 0.45268 | 23.0386 | 0.22962 | 24.3749 | 0.17934 | 24.2306 | 0.11067 | 20.1749 | 0.61022 | 19.5161 | 0.54783 | 20.4838 | 0.35679 | 18.7936 | 0.31353 | 16.1256 | 0.26906 | 15.3597 | 0.10542 | 17.3446 | 0.18174 | 18.1209 | 0.17905 | 17.1337 | 0.11798 | 13.6255 | 0.1415 | 27.6017 | 0.20325 | 26.7578 | 0.10274 | 27.5073 | 0.10679 | 28.2405 | 0.083676 | 22.6086 | 0.14486 | 21.0057 | 0.64047 | 20.1612 | 0.52112 | 21.6213 | 0.22586 | 23.3334 | 0.25628 | 18.744 | 0.21558 | 19.3311 | 0.64789 | 20.2405 | 0.60274 | 20.3276 | 0.49018 | 20.9655 | 0.35023 | 19.3045 | 0.10816
20.1019 | 0.30731 | 19.2756 | 0.36678 | 18.4476 | 0.23465 | 19.5732 | 0.27243 | 15.9318 | 0.30126 | 8.377 | 14.7 | 12.0783 | 0.023345 | 12.1318 | 0.040696 | 12.0364 | 0.022717 | 12.439 | 0.035902 | 11.9218 | 0.050571 | 16.2803 | 0.42312 | 16.1695 | 0.41524 | 15.967 | 0.23059 | 16.3867 | 0.29064 | 14.8552 | 0.22426 | 19.5675 | 0.31735 | 20.9752 | 0.23784 | 22.2606 | 0.31478 | 19.3138 | 0.19498 | 20.8721 | 0.44298 | 15.7213 | 0.30325 | 15.7535 | 0.29167 | 15.0052 | 0.22123 | 14.4019 | 0.24224 | 11.8027 | 0.19326 | 25.5077 | 0.42129 | 25.8225 | 0.45365 | 23.0581 | 0.23042 | 24.3891 | 0.18042 | 24.2553 | 0.11193 | 20.1974 | 0.61261 | 19.5379 | 0.54966 | 20.5036 | 0.35788 | 18.8147 | 0.3149 | 16.1478 | 0.27032 | 15.3802 | 0.10702 | 17.3614 | 0.18311 | 18.1358 | 0.18019 | 17.1493 | 0.11889 | 13.6477 | 0.14252 | 27.6268 | 0.20605 | 26.7835 | 0.10428 | 27.5329 | 0.10765 | 28.2635 | 0.084247 | 22.6394 | 0.146 | 21.0301 | 0.64258 | 20.1871 | 0.523 | 21.6461 | 0.22745 | 23.3569 | 0.25719 | 18.7725 | 0.21615 | 19.351 | 0.64932 | 20.2586 | 0.60411 | 20.345 | 0.49115 | 20.9814 | 0.35257 | 19.3252 | 0.10925
20.1238 | 0.3093 | 19.2962 | 0.36844 | 18.4682 | 0.23533 | 19.5913 | 0.273 | 15.9546 | 0.30263 | 8.377 | 14.7 | 12.0912 | 0.023516 | 12.1446 | 0.040925 | 12.049 | 0.023002 | 12.4504 | 0.036016 | 11.9334 | 0.051027 | 16.2904 | 0.42557 | 16.1791 | 0.41695 | 15.9765 | 0.23134 | 16.3949 | 0.29115 | 14.8662 | 0.22626 | 19.5867 | 0.31878 | 20.9935 | 0.23887 | 22.2775 | 0.31592 | 19.3339 | 0.19675 | 20.895 | 0.44429 | 15.7415 | 0.30439 | 15.7724 | 0.29326 | 15.0242 | 0.22317 | 14.417 | 0.24338 | 11.821 | 0.19481 | 25.5399 | 0.4226 | 25.8478 | 0.45474 | 23.0775 | 0.23128 | 24.4033 | 0.18179 | 24.2801 | 0.1133 | 20.2199 | 0.61467 | 19.5597 | 0.55097 | 20.5234 | 0.35925 | 18.8358 | 0.31638 | 16.1701 | 0.27123 | 15.4006 | 0.10799 | 17.3782 | 0.18476 | 18.1507 | 0.18168 | 17.165 | 0.12021 | 13.6698 | 0.14326 | 27.6519 | 0.20788 | 26.8092 | 0.10582 | 27.5585 | 0.1085 | 28.2866 | 0.085046 | 22.6702 | 0.14749 | 21.0546 | 0.64503 | 20.213 | 0.52449 | 21.6709 | 0.22894 | 23.3804 | 0.25782 | 18.8011 | 0.21672 | 19.3708 | 0.65086 | 20.2767 | 0.60525 | 20.3625 | 0.49218 | 20.9973 | 0.35428 | 19.3458 | 0.1109
20.1457 | 0.31062 | 19.3167 | 0.36975 | 18.4888 | 0.23584 | 19.6094 | 0.27374 | 15.9774 | 0.304 | 8.377 | 14.7 | 12.1042 | 0.024087 | 12.1574 | 0.04121 | 12.0616 | 0.023116 | 12.4618 | 0.03653 | 11.9451 | 0.051256 | 16.3006 | 0.42723 | 16.1887 | 0.41861 | 15.986 | 0.23231 | 16.4031 | 0.29178 | 14.8772 | 0.22785 | 19.606 | 0.32009 | 21.0118 | 0.24013 | 22.2944 | 0.31787 | 19.3539 | 0.1984 | 20.918 | 0.44618 | 15.7616 | 0.30548 | 15.7914 | 0.29498 | 15.0431 | 0.2242 | 14.4322 | 0.24441 | 11.8393 | 0.1964 | 25.5721 | 0.42414 | 25.8731 | 0.45628 | 23.097 | 0.23185 | 24.4176 | 0.18282 | 24.3048 | 0.11416 | 20.2424 | 0.61672 | 19.5816 | 0.55268 | 20.5432 | 0.36045 | 18.8569 | 0.31758 | 16.1924 | 0.27272 | 15.4211 | 0.10965 | 17.395 | 0.18636 | 18.1655 | 0.18362 | 17.1806 | 0.12129 | 13.692 | 0.14424 | 27.677 | 0.2105 | 26.8349 | 0.10713 | 27.584 | 0.10925 | 28.3097 | 0.085616 | 22.7011 | 0.14857 | 21.0791 | 0.64726 | 20.2388 | 0.52597 | 21.6958 | 0.23031 | 23.4039 | 0.25873 | 18.8297 | 0.21724 | 19.3906 | 0.65308 | 20.2947 | 0.60639 | 20.3799 | 0.49292 | 21.0132 | 0.35594 | 19.3665 | 0.11199
20.1677 | 0.31199 | 19.3373 | 0.3714 | 18.5093 | 0.23676 | 19.6275 | 0.27466 | 16.0002 | 0.30491 | 8.377 | 14.7 | 12.1172 | 0.024315 | 12.1702 | 0.04161 | 12.0742 | 0.023174 | 12.4732 | 0.036872 | 11.9567 | 0.052055 | 16.3107 | 0.42831 | 16.1983 | 0.42038 | 15.9955 | 0.23396 | 16.4113 | 0.29264 | 14.8882 | 0.22945 | 19.6253 | 0.32152 | 21.03 | 0.24115 | 22.3112 | 0.31889 | 19.374 | 0.19971 | 20.9409 | 0.44772 | 15.7818 | 0.30736 | 15.8104 | 0.29629 | 15.062 | 0.22546 | 14.4473 | 0.24561 | 11.8577 | 0.19829 | 25.6044 | 0.42608 | 25.8984 | 0.45793 | 23.1164 | 0.23219 | 24.4318 | 0.18408 | 24.3295 | 0.11484 | 20.2649 | 0.61821 | 19.6034 | 0.55445 | 20.563 | 0.36124 | 18.8781 | 0.31844 | 16.2147 | 0.27374 | 15.4416 | 0.11107 | 17.4118 | 0.18813 | 18.1804 | 0.18545 | 17.1963 | 0.12283 | 13.7142 | 0.14549 | 27.7021 | 0.21313 | 26.8606 | 0.10885 | 27.6096 | 0.1101 | 28.3328 | 0.086016 | 22.7319 | 0.14937 | 21.1035 | 0.65068 | 20.2647 | 0.52785 | 21.7206 | 0.23219 | 23.4273 | 0.25993 | 18.8582 | 0.21792 | 19.4104 | 0.65514 | 20.3128 | 0.60753 | 20.3973 | 0.49321 | 21.0291 | 0.35748 | 19.3871 | 0.11324
20.1896 | 0.3133 | 19.3578 | 0.37317 | 18.5299 | 0.2379 | 19.6456 | 0.27511 | 16.023 | 0.30599 | 8.377 | 14.7 | 12.1301 | 0.024429 | 12.183 | 0.04218 | 12.0868 | 0.023402 | 12.4846 | 0.037215 | 11.9684 | 0.05274 | 16.3209 | 0.42979 | 16.208 | 0.42232 | 16.005 | 0.23499 | 16.4195 | 0.29326 | 14.8992 | 0.23094 | 19.6446 | 0.32295 | 21.0483 | 0.24184 | 22.3281 | 0.32026 | 19.3941 | 0.20137 | 20.9639 | 0.45011 | 15.802 | 0.30862 | 15.8293 | 0.29817 | 15.0809 | 0.22688 | 14.4625 | 0.24686 | 11.876 | 0.20034 | 25.6366 | 0.42791 | 25.9237 | 0.45942 | 23.1359 | 0.23282 | 24.446 | 0.1855 | 24.3542 | 0.1157 | 20.2874 | 0.62038 | 19.6253 | 0.55588 | 20.5828 | 0.36227 | 18.8992 | 0.31986 | 16.237 | 0.27529 | 15.462 | 0.11227 | 17.4286 | 0.19001 | 18.1953 | 0.18682 | 17.2119 | 0.12426 | 13.7363 | 0.14686 | 27.7272 | 0.21535 | 26.8863 | 0.11039 | 27.6352 | 0.11062 | 28.3559 | 0.086587 | 22.7628 | 0.15063 | 21.128 | 0.65308 | 20.2906 | 0.52928 | 21.7454 | 0.23402 | 23.4508 | 0.26147 | 18.8868 | 0.21821 | 19.4302 | 0.65736 | 20.3309 | 0.60885 | 20.4148 | 0.49418 | 21.0449 | 0.35919 | 19.4078 | 0.11398
20.2115 | 0.31507 | 19.3784 | 0.37489 | 18.5504 | 0.23864 | 19.6637 | 0.27574 | 16.0458 | 0.30748 | 8.377 | 14.7 | 12.1431 | 0.024772 | 12.1957 | 0.042865 | 12.0994 | 0.023916 | 12.496 | 0.0375 | 11.98 | 0.053482 | 16.3311 | 0.43151 | 16.2176 | 0.42414 | 16.0145 | 0.23602 | 16.4278 | 0.29395 | 14.9102 | 0.23213 | 19.6638 | 0.32437 | 21.0666 | 0.24292 | 22.3449 | 0.32192 | 19.4141 | 0.20274 | 20.9869 | 0.45194 | 15.8222 | 0.31005 | 15.8483 | 0.2996 | 15.0998 | 0.22842 | 14.4776 | 0.24829 | 11.8943 | 0.20211 | 25.6688 | 0.42997 | 25.949 | 0.46079 | 23.1554 | 0.2335 | 24.4602 | 0.18659 | 24.379 | 0.11701 | 20.3099 | 0.62272 | 19.6471 | 0.55742 | 20.6026 | 0.36353 | 18.9203 | 0.321 | 16.2593 | 0.27705 | 15.4825 | 0.11313 | 17.4454 | 0.19155 | 18.2101 | 0.18836 | 17.2276 | 0.12534 | 13.7585 | 0.14789 | 27.7523 | 0.21747 | 26.912 | 0.11204 | 27.6608 | 0.11113 | 28.3789 | 0.087443 | 22.7936 | 0.15188 | 21.1524 | 0.65525 | 20.3165 | 0.53088 | 21.7702 | 0.23596 | 23.4743 | 0.26256 | 18.9154 | 0.21866 | 19.45 | 0.65919 | 20.3489 | 0.61022 | 20.4322 | 0.49481 | 21.0608 | 0.3609 | 19.4284 | 0.11518
20.2335 | 0.31661 | 19.399 | 0.37671 | 18.571 | 0.23933 | 19.6818 | 0.2762 | 16.0686 | 0.30913 | 8.377 | 14.7 | 12.156 | 0.024943 | 12.2085 | 0.043322 | 12.112 | 0.024087 | 12.5074 | 0.0379 | 11.9917 | 0.053767 | 16.3412 | 0.43328 | 16.2272 | 0.42677 | 16.024 | 0.23721 | 16.436 | 0.29498 | 14.9212 | 0.23368 | 19.6831 | 0.32574 | 21.0848 | 0.24378 | 22.3618 | 0.32352 | 19.4342 | 0.20371 | 21.0098 | 0.45365 | 15.8424 | 0.31159 | 15.8672 | 0.30114 | 15.1187 | 0.22957 | 14.4927 | 0.24966 | 11.9126 | 0.204 | 25.701 | 0.43196 | 25.9743 | 0.46244 | 23.1748 | 0.23419 | 24.4744 | 0.1879 | 24.4037 | 0.11787 | 20.3324 | 0.62449 | 19.6689 | 0.55908 | 20.6224 | 0.36455 | 18.9414 | 0.32289 | 16.2816 | 0.27803 | 15.5029 | 0.11427 | 17.4622 | 0.19355 | 18.225 | 0.18995 | 17.2432 | 0.1266 | 13.7806 | 0.14892 | 27.7774 | 0.22009 | 26.9377 | 0.1133 | 27.6864 | 0.11221 | 28.402 | 0.088071 | 22.8244 | 0.15314 | 21.1769 | 0.65742 | 20.3424 | 0.53202 | 21.795 | 0.23733 | 23.4977 | 0.26353 | 18.944 | 0.21929 | 19.4699 | 0.66124 | 20.367 | 0.61142 | 20.4496 | 0.49583 | 21.0767 | 0.36261 | 19.449 | 0.11627
20.2554 | 0.31872 | 19.4195 | 0.3786 | 18.5916 | 0.24018 | 19.6999 | 0.27717 | 16.0913 | 0.3105 | 8.377 | 14.7 | 12.169 | 0.025057 | 12.2213 | 0.043664 | 12.1246 | 0.024372 | 12.5187 | 0.03847 | 12.0034 | 0.054737 | 16.3514 | 0.43505 | 16.2368 | 0.42797 | 16.0336 | 0.2379 | 16.4442 | 0.29561 | 14.9323 | 0.23505 | 19.7024 | 0.32711 | 21.1031 | 0.24509 | 22.3786 | 0.32494 | 19.4543 | 0.20485 | 21.0328 | 0.45519 | 15.8626 | 0.31296 | 15.8862 | 0.30257 | 15.1376 | 0.23071 | 14.5079 | 0.25097 | 11.9309 | 0.20537 | 25.7333 | 0.43362 | 25.9996 | 0.46404 | 23.1943 | 0.2347 | 24.4887 | 0.18955 | 24.4284 | 0.11861 | 20.355 | 0.62597 | 19.6908 | 0.56027 | 20.6422 | 0.36587 | 18.9626 | 0.32409 | 16.3039 | 0.27905 | 15.5234 | 0.11558 | 17.479 | 0.19532 | 18.2399 | 0.19155 | 17.2588 | 0.12797 | 13.8028 | 0.14994 | 27.8025 | 0.2222 | 26.9634 | 0.11484 | 27.712 | 0.11267 | 28.4251 | 0.088984 | 22.8553 | 0.15491 | 21.2014 | 0.6593 | 20.3683 | 0.53368 | 21.8198 | 0.23858 | 23.5212 | 0.26438 | 18.9725 | 0.22003 | 19.4897 | 0.66301 | 20.3851 | 0.61227 | 20.4671 | 0.49686 | 21.0926 | 0.36433 | 19.4697 | 0.11695
20.2774 | 0.32032 | 19.4401 | 0.38088 | 18.6121 | 0.24104 | 19.718 | 0.2778 | 16.1141 | 0.31164 | 8.377 | 14.7 | 12.1819 | 0.025628 | 12.2341 | 0.044064 | 12.1372 | 0.0246 | 12.5301 | 0.03887 | 12.015 | 0.055194 | 16.3615 | 0.43716 | 16.2464 | 0.42939 | 16.0431 | 0.2391 | 16.4524 | 0.29606 | 14.9433 | 0.23642 | 19.7217 | 0.32797 | 21.1214 | 0.24595 | 22.3955 | 0.32648 | 19.4743 | 0.20639 | 21.0557 | 0.45708 | 15.8828 | 0.31507 | 15.9051 | 0.3036 | 15.1566 | 0.23196 | 14.523 | 0.2524 | 11.9492 | 0.20719 | 25.7655 | 0.43539 | 26.0249 | 0.46513 | 23.2137 | 0.23545 | 24.5029 | 0.19075 | 24.4531 | 0.11929 | 20.3775 | 0.62717 | 19.7126 | 0.56147 | 20.6619 | 0.36707 | 18.9837 | 0.3254 | 16.3262 | 0.28076 | 15.5438 | 0.11752 | 17.4958 | 0.19697 | 18.2547 | 0.19304 | 17.2745 | 0.12945 | 13.8249 | 0.15137 | 27.8277 | 0.22437 | 26.9891 | 0.11604 | 27.7376 | 0.11341 | 28.4482 | 0.089783 | 22.8861 | 0.15605 | 21.2258 | 0.66221 | 20.3942 | 0.53522 | 21.8446 | 0.2399 | 23.5447 | 0.26581 | 19.0011 | 0.22049 | 19.5095 | 0.66455 | 20.4031 | 0.6137 | 20.4845 | 0.49766 | 21.1085 | 0.36592 | 19.4903 | 0.11792
20.2993 | 0.32255 | 19.4607 | 0.38305 | 18.6327 | 0.24184 | 19.7362 | 0.27854 | 16.1369 | 0.31296 | 8.377 | 14.7 | 12.1949 | 0.025799 | 12.2469 | 0.044406 | 12.1498 | 0.0246 | 12.5415 | 0.039726 | 12.0267 | 0.055822 | 16.3717 | 0.43887 | 16.256 | 0.43099 | 16.0526 | 0.2403 | 16.4606 | 0.2964 | 14.9543 | 0.23761 | 19.7409 | 0.32928 | 21.1396 | 0.24726 | 22.4123 | 0.3282 | 19.4944 | 0.20811 | 21.0787 | 0.4589 | 15.903 | 0.31701 | 15.9241 | 0.30531 | 15.1755 | 0.23311 | 14.5382 | 0.25382 | 11.9675 | 0.20902 | 25.7977 | 0.43704 | 26.0502 | 0.46672 | 23.2332 | 0.23619 | 24.5171 | 0.19189 | 24.4778 | 0.12043 | 20.4 | 0.629 | 19.7344 | 0.56324 | 20.6817 | 0.36804 | 19.0048 | 0.32597 | 16.3485 | 0.28202 | 15.5643 | 0.11918 | 17.5126 | 0.19823 | 18.2696 | 0.19429 | 17.2901 | 0.13094 | 13.8471 | 0.15228 | 27.8528 | 0.22688 | 27.0148 | 0.11769 | 27.7632 | 0.11404 | 28.4713 | 0.090297 | 22.9169 | 0.15748 | 21.2503 | 0.66421 | 20.4201 | 0.53664 | 21.8694 | 0.24121 | 23.5681 | 0.26707 | 19.0297 | 0.221 | 19.5293 | 0.66592 | 20.4212 | 0.61467 | 20.5019 | 0.49869 | 21.1244 | 0.36741 | 19.511 | 0.11941
20.3212 | 0.32443 | 19.4812 | 0.38493 | 18.6533 | 0.24247 | 19.7543 | 0.27934 | 16.1597 | 0.31364 | 8.377 | 14.7 | 12.2079 | 0.026256 | 12.2597 | 0.044977 | 12.1624 | 0.024886 | 12.5529 | 0.040068 | 12.0383 | 0.056678 | 16.3818 | 0.4407 | 16.2656 | 0.43208 | 16.0621 | 0.24178 | 16.4689 | 0.29697 | 14.9653 | 0.2387 | 19.7602 | 0.33037 | 21.1579 | 0.24863 | 22.4292 | 0.32945 | 19.5145 | 0.20976 | 21.1016 | 0.46096 | 15.9232 | 0.31792 | 15.943 | 0.30696 | 15.1944 | 0.2343 | 14.5533 | 0.25502 | 11.9858 | 0.21039 | 25.83 | 0.43881 | 26.0755 | 0.46815 | 23.2526 | 0.23699 | 24.5313 | 0.19361 | 24.5026 | 0.12135 | 20.4225 | 0.63076 | 19.7563 | 0.56501 | 20.7015 | 0.36901 | 19.0259 | 0.32705 | 16.3707 | 0.28333 | 15.5848 | 0.12043 | 17.5294 | 0.20017 | 18.2845 | 0.19572 | 17.3058 | 0.13236 | 13.8692 | 0.15411 | 27.8779 | 0.22865 | 27.0405 | 0.11889 | 27.7887 | 0.11473 | 28.4944 | 0.090868 | 22.9478 | 0.1585 | 21.2747 | 0.66627 | 20.446 | 0.53779 | 21.8942 | 0.24275 | 23.5916 | 0.26815 | 19.0583 | 0.22123 | 19.5491 | 0.66815 | 20.4392 | 0.61564 | 20.5194 | 0.4996 | 21.1402 | 0.36929 | 19.5316 | 0.12072
20.3432 | 0.3262 | 19.5018 | 0.38687 | 18.6738 | 0.24344 | 19.7724 | 0.28014 | 16.1825 | 0.31501 | 8.377 | 14.7 | 12.2208 | 0.026427 | 12.2725 | 0.045434 | 12.175 | 0.025114 | 12.5643 | 0.040525 | 12.05 | 0.057363 | 16.392 | 0.44224 | 16.2752 | 0.43453 | 16.0716 | 0.24287 | 16.4771 | 0.29783 | 14.9763 | 0.23973 | 19.7795 | 0.33168 | 21.1762 | 0.24971 | 22.446 | 0.33116 | 19.5346 | 0.21136 | 21.1246 | 0.46273 | 15.9434 | 0.31952 | 15.962 | 0.30793 | 15.2133 | 0.23482 | 14.5685 | 0.25674 | 12.0042 | 0.2125 | 25.8622 | 0.44047 | 26.1008 | 0.46935 | 23.2721 | 0.23784 | 24.5455 | 0.19481 | 24.5273 | 0.12237 | 20.445 | 0.63253 | 19.7781 | 0.56707 | 20.7213 | 0.37021 | 19.0471 | 0.32785 | 16.393 | 0.28447 | 15.6052 | 0.12232 | 17.5462 | 0.20183 | 18.2993 | 0.19732 | 17.3214 | 0.13362 | 13.8914 | 0.15548 | 27.903 | 0.23088 | 27.0662 | 0.12009 | 27.8143 | 0.11604 | 28.5174 | 0.091495 | 22.9786 | 0.16016 | 21.2992 | 0.66901 | 20.4719 | 0.53933 | 21.9191 | 0.24389 | 23.6151 | 0.26935 | 19.0868 | 0.22186 | 19.5689 | 0.66981 | 20.4573 | 0.61741 | 20.5368 | 0.50034 | 21.1561 | 0.37066 | 19.5523 | 0.12209
20.3651 | 0.32791 | 19.5224 | 0.3883 | 18.6944 | 0.24435 | 19.7905 | 0.28088 | 16.2053 | 0.31632 | 8.377 | 14.7 | 12.2338 | 0.026884 | 12.2853 | 0.046176 | 12.1876 | 0.025171 | 12.5757 | 0.040868 | 12.0616 | 0.057877 | 16.4021 | 0.44429 | 16.2848 | 0.43596 | 16.0811 | 0.24412 | 16.4853 | 0.29852 | 14.9873 | 0.24115 | 19.7987 | 0.33282 | 21.1944 | 0.25051 | 22.4629 | 0.33259 | 19.5546 | 0.21318 | 21.1476 | 0.46484 | 15.9636 | 0.32106 | 15.981 | 0.3089 | 15.2322 | 0.2363 | 14.5836 | 0.25811 | 12.0225 | 0.21416 | 25.8944 | 0.44189 | 26.1262 | 0.471 | 23.2916 | 0.23813 | 24.5598 | 0.19623 | 24.552 | 0.12312 | 20.4675 | 0.63408 | 19.7999 | 0.56878 | 20.7411 | 0.37175 | 19.0682 | 0.32871 | 16.4153 | 0.28522 | 15.6257 | 0.12363 | 17.563 | 0.20354 | 18.3142 | 0.19863 | 17.3371 | 0.13522 | 13.9136 | 0.15662 | 27.9281 | 0.23276 | 27.0919 | 0.1218 | 27.8399 | 0.11718 | 28.5405 | 0.091895 | 23.0095 | 0.16113 | 21.3237 | 0.67123 | 20.4978 | 0.54092 | 21.9439 | 0.24521 | 23.6385 | 0.27021 | 19.1154 | 0.22226 | 19.5888 | 0.67169 | 20.4754 | 0.61889 | 20.5542 | 0.50137 | 21.172 | 0.37232 | 19.5729 | 0.12317
20.387 | 0.32917 | 19.5429 | 0.38973 | 18.715 | 0.24538 | 19.8086 | 0.28128 | 16.2281 | 0.31741 | 8.377 | 14.7 | 12.2467 | 0.027169 | 12.2981 | 0.046461 | 12.2002 | 0.025457 | 12.5871 | 0.041324 | 12.0733 | 0.058619 | 16.4123 | 0.446 | 16.2944 | 0.43727 | 16.0906 | 0.24549 | 16.4935 | 0.2992 | 14.9983 | 0.24252 | 19.818 | 0.33385 | 21.2127 | 0.25154 | 22.4798 | 0.33385 | 19.5747 | 0.21427 | 21.1705 | 0.46667 | 15.9838 | 0.32243 | 15.9999 | 0.31045 | 15.2511 | 0.23716 | 14.5988 | 0.2597 | 12.0408 | 0.21541 | 25.9266 | 0.44287 | 26.1515 | 0.4726 | 23.311 | 0.23893 | 24.574 | 0.19726 | 24.5767 | 0.1242 | 20.49 | 0.63653 | 19.8218 | 0.57032 | 20.7609 | 0.37312 | 19.0893 | 0.33019 | 16.4376 | 0.28602 | 15.6461 | 0.12489 | 17.5798 | 0.20502 | 18.329 | 0.2008 | 17.3527 | 0.13636 | 13.9357 | 0.15736 | 27.9532 | 0.2355 | 27.1176 | 0.12277 | 27.8655 | 0.11804 | 28.5636 | 0.092865 | 23.0403 | 0.16261 | 21.3481 | 0.6738 | 20.5237 | 0.54252 | 21.9687 | 0.24652 | 23.662 | 0.27152 | 19.144 | 0.22289 | 19.6086 | 0.67289 | 20.4934 | 0.62049 | 20.5717 | 0.50228 | 21.1879 | 0.37374 | 19.5936 | 0.12443
20.409 | 0.33076 | 19.5635 | 0.39144 | 18.7355 | 0.24606 | 19.8267 | 0.28168 | 16.2508 | 0.31889 | 8.377 | 14.7 | 12.2597 | 0.027397 | 12.3109 | 0.046632 | 12.2128 | 0.025856 | 12.5984 | 0.042066 | 12.085 | 0.059247 | 16.4224 | 0.44732 | 16.304 | 0.43921 | 16.1002 | 0.24697 | 16.5017 | 0.29983 | 15.0093 | 0.24384 | 19.8373 | 0.3351 | 21.231 | 0.25291 | 22.4966 | 0.33533 | 19.5948 | 0.2157 | 21.1935 | 0.46878 | 16.004 | 0.32392 | 16.0189 | 0.31159 | 15.27 | 0.23841 | 14.6139 | 0.26164 | 12.0591 | 0.21672 | 25.9589 | 0.44441 | 26.1768 | 0.47449 | 23.3305 | 0.23973 | 24.5882 | 0.19817 | 24.6015 | 0.12483 | 20.5125 | 0.63824 | 19.8436 | 0.57186 | 20.7807 | 0.37409 | 19.1104 | 0.33139 | 16.4599 | 0.28733 | 15.6666 | 0.12648 | 17.5966 | 0.20679 | 18.3439 | 0.20217 | 17.3684 | 0.13767 | 13.9579 | 0.15816 | 27.9783 | 0.23727 | 27.1433 | 0.12449 | 27.8911 | 0.11889 | 28.5867 | 0.093493 | 23.0711 | 0.1641 | 21.3726 | 0.67614 | 20.5496 | 0.54406 | 21.9935 | 0.2484 | 23.6855 | 0.2726 | 19.1725 | 0.22374 | 19.6284 | 0.67414 | 20.5115 | 0.6226 | 20.5891 | 0.50274 | 21.2038 | 0.37506 | 19.6142 | 0.12563
20.4309 | 0.33196 | 19.5841 | 0.39441 | 18.7561 | 0.2468 | 19.8448 | 0.28248 | 16.2736 | 0.32015 | 8.377 | 14.7 | 12.2726 | 0.028025 | 12.3237 | 0.047032 | 12.2254 | 0.026084 | 12.6098 | 0.042694 | 12.0966 | 0.059817 | 16.4326 | 0.44886 | 16.3137 | 0.44047 | 16.1097 | 0.24812 | 16.5099 | 0.3004 | 15.0203 | 0.24486 | 19.8566 | 0.33619 | 21.2492 | 0.25422 | 22.5135 | 0.33647 | 19.6148 | 0.21747 | 21.2164 | 0.47083 | 16.0242 | 0.32551 | 16.0378 | 0.31301 | 15.2889 | 0.24013 | 14.629 | 0.26313 | 12.0774 | 0.21821 | 25.9911 | 0.44589 | 26.2021 | 0.47574 | 23.3499 | 0.24047 | 24.6024 | 0.19954 | 24.6262 | 0.12608 | 20.535 | 0.63995 | 19.8655 | 0.57397 | 20.8005 | 0.37506 | 19.1316 | 0.33236 | 16.4822 | 0.28864 | 15.6871 | 0.12803 | 17.6134 | 0.20805 | 18.3588 | 0.20422 | 17.384 | 0.1387 | 13.98 | 0.15919 | 28.0034 | 0.23921 | 27.169 | 0.12557 | 27.9167 | 0.11975 | 28.6098 | 0.094121 | 23.102 | 0.1649 | 21.3971 | 0.67854 | 20.5755 | 0.54532 | 22.0183 | 0.24937 | 23.7089 | 0.27317 | 19.2011 | 0.22449 | 19.6482 | 0.67591 | 20.5296 | 0.62403 | 20.6065 | 0.50348 | 21.2197 | 0.37717 | 19.6349 | 0.12683
20.4529 | 0.33322 | 19.6046 | 0.39612 | 18.7767 | 0.24777 | 19.8629 | 0.28368 | 16.2964 | 0.32152 | 8.377 | 14.7 | 12.2856 | 0.028253 | 12.3365 | 0.047603 | 12.238 | 0.026256 | 12.6212 | 0.043379 | 12.1083 | 0.060274 | 16.4427 | 0.45074 | 16.3233 | 0.44269 | 16.1192 | 0.24914 | 16.5182 | 0.30091 | 15.0314 | 0.246 | 19.8758 | 0.3383 | 21.2675 | 0.25537 | 22.5303 | 0.33779 | 19.6349 | 0.21924 | 21.2394 | 0.47283 | 16.0444 | 0.32705 | 16.0568 | 0.31484 | 15.3079 | 0.24127 | 14.6442 | 0.26427 | 12.0957 | 0.21986 | 26.0233 | 0.44783 | 26.2274 | 0.477 | 23.3694 | 0.24144 | 24.6167 | 0.20137 | 24.6509 | 0.12677 | 20.5575 | 0.64195 | 19.8873 | 0.57574 | 20.8203 | 0.37637 | 19.1527 | 0.33402 | 16.5045 | 0.28978 | 15.7075 | 0.12934 | 17.6302 | 0.20953 | 18.3736 | 0.20634 | 17.3996 | 0.14024 | 14.0022 | 0.15982 | 28.0285 | 0.24172 | 27.1947 | 0.127 | 27.9423 | 0.12072 | 28.6328 | 0.094749 | 23.1328 | 0.16621 | 21.4215 | 0.68128 | 20.6014 | 0.54709 | 22.0431 | 0.25057 | 23.7324 | 0.27386 | 19.2297 | 0.22523 | 19.668 | 0.67734 | 20.5476 | 0.62494 | 20.624 | 0.50417 | 21.2356 | 0.37917 | 19.6555 | 0.12831
20.4748 | 0.33505 | 19.6252 | 0.39806 | 18.7972 | 0.24909 | 19.881 | 0.28425 | 16.3192 | 0.32277 | 8.377 | 14.7 | 12.2986 | 0.028596 | 12.3493 | 0.048116 | 12.2506 | 0.026541 | 12.6326 | 0.044064 | 12.1199 | 0.060731 | 16.4529 | 0.45274 | 16.3329 | 0.44441 | 16.1287 | 0.25011 | 16.5264 | 0.3016 | 15.0424 | 0.24743 | 19.8951 | 0.34001 | 21.2858 | 0.25622 | 22.5472 | 0.33944 | 19.655 | 0.22055 | 21.2623 | 0.47489 | 16.0646 | 0.32825 | 16.0757 | 0.3157 | 15.3268 | 0.24235 | 14.6593 | 0.26644 | 12.114 | 0.22118 | 26.0556 | 0.44914 | 26.2527 | 0.47865 | 23.3889 | 0.24218 | 24.6309 | 0.20263 | 24.6756 | 0.12791 | 20.5801 | 0.64338 | 19.9091 | 0.5778 | 20.8401 | 0.37717 | 19.1738 | 0.33487 | 16.5268 | 0.29132 | 15.728 | 0.13031 | 17.647 | 0.2113 | 18.3885 | 0.20833 | 17.4153 | 0.14207 | 14.0243 | 0.16124 | 28.0536 | 0.24372 | 27.2204 | 0.12871 | 27.9678 | 0.12158 | 28.6559 | 0.095491 | 23.1636 | 0.16752 | 21.446 | 0.6835 | 20.6273 | 0.54857 | 22.0679 | 0.2524 | 23.7559 | 0.27471 | 19.2583 | 0.22666 | 19.6878 | 0.6786 | 20.5657 | 0.62608 | 20.6414 | 0.50474 | 21.2514 | 0.38031 | 19.6762 | 0.12922
20.4967 | 0.33664 | 19.6458 | 0.39949 | 18.8178 | 0.25068 | 19.8991 | 0.28527 | 16.342 | 0.32449 | 8.377 | 14.7 | 12.3115 | 0.028881 | 12.3621 | 0.04863 | 12.2632 | 0.026712 | 12.644 | 0.044349 | 12.1316 | 0.061187 | 16.463 | 0.45417 | 16.3425 | 0.44646 | 16.1382 | 0.25143 | 16.5346 | 0.30234 | 15.0534 | 0.24869 | 19.9144 | 0.34132 | 21.304 | 0.25765 | 22.564 | 0.34121 | 19.675 | 0.22232 | 21.2853 | 0.4774 | 16.0848 | 0.32939 | 16.0947 | 0.31684 | 15.3457 | 0.24304 | 14.6745 | 0.26849 | 12.1323 | 0.22277 | 26.0878 | 0.4508 | 26.278 | 0.47997 | 23.4083 | 0.24258 | 24.6451 | 0.20411 | 24.7004 | 0.12871 | 20.6026 | 0.64492 | 19.931 | 0.57945 | 20.8599 | 0.3782 | 19.1949 | 0.33596 | 16.5491 | 0.29247 | 15.7484 | 0.13168 | 17.6638 | 0.21336 | 18.4034 | 0.21022 | 17.4309 | 0.14406 | 14.0465 | 0.16284 | 28.0788 | 0.24606 | 27.2461 | 0.13076 | 27.9934 | 0.12192 | 28.679 | 0.096233 | 23.1945 | 0.16878 | 21.4704 | 0.68516 | 20.6531 | 0.55023 | 22.0927 | 0.25388 | 23.7794 | 0.27557 | 19.2868 | 0.22717 | 19.7077 | 0.68019 | 20.5838 | 0.62723 | 20.6588 | 0.50542 | 21.2673 | 0.38191 | 19.6968 | 0.13065
20.5187 | 0.33807 | 19.6663 | 0.40143 | 18.8383 | 0.25194 | 19.9172 | 0.28596 | 16.3648 | 0.32597 | 8.377 | 14.7 | 12.3245 | 0.029281 | 12.3749 | 0.049087 | 12.2758 | 0.026884 | 12.6554 | 0.044749 | 12.1432 | 0.061701 | 16.4732 | 0.45622 | 16.3521 | 0.44863 | 16.1477 | 0.25257 | 16.5428 | 0.30331 | 15.0644 | 0.25 | 19.9337 | 0.34224 | 21.3223 | 0.25868 | 22.5809 | 0.34252 | 19.6951 | 0.2234 | 21.3082 | 0.47842 | 16.105 | 0.33105 | 16.1136 | 0.31804 | 15.3646 | 0.24412 | 14.6896 | 0.27003 | 12.1506 | 0.22449 | 26.12 | 0.4524 | 26.3033 | 0.48134 | 23.4278 | 0.24321 | 24.6593 | 0.20508 | 24.7251 | 0.12962 | 20.6251 | 0.64663 | 19.9528 | 0.58116 | 20.8797 | 0.379 | 19.2161 | 0.33642 | 16.5713 | 0.29424 | 15.7689 | 0.13328 | 17.6806 | 0.21484 | 18.4182 | 0.21153 | 17.4466 | 0.14578 | 14.0686 | 0.16416 | 28.1039 | 0.24823 | 27.2717 | 0.13259 | 28.019 | 0.12277 | 28.7021 | 0.096804 | 23.2253 | 0.17038 | 21.4949 | 0.68676 | 20.679 | 0.55183 | 22.1176 | 0.25497 | 23.8028 | 0.27614 | 19.3154 | 0.22757 | 19.7275 | 0.68225 | 20.6018 | 0.62865 | 20.6763 | 0.50582 | 21.2832 | 0.38368 | 19.7174 | 0.13213
20.5406 | 0.34001 | 19.6869 | 0.40377 | 18.8589 | 0.25251 | 19.9353 | 0.28664 | 16.3876 | 0.327 | 8.377 | 14.7 | 12.3374 | 0.02968 | 12.3876 | 0.049543 | 12.2884 | 0.027112 | 12.6668 | 0.045377 | 12.1549 | 0.062215 | 16.4834 | 0.45828 | 16.3617 | 0.45006 | 16.1572 | 0.25342 | 16.551 | 0.30417 | 15.0754 | 0.25103 | 19.9529 | 0.34389 | 21.3406 | 0.25936 | 22.5977 | 0.34395 | 19.7152 | 0.22483 | 21.3312 | 0.48042 | 16.1251 | 0.33168 | 16.1326 | 0.31929 | 15.3835 | 0.24486 | 14.7048 | 0.27192 | 12.169 | 0.22586 | 26.1522 | 0.45422 | 26.3286 | 0.48236 | 23.4472 | 0.24424 | 24.6735 | 0.20651 | 24.7498 | 0.13122 | 20.6476 | 0.64909 | 19.9746 | 0.58265 | 20.8995 | 0.38037 | 19.2372 | 0.33784 | 16.5936 | 0.29526 | 15.7893 | 0.13447 | 17.6974 | 0.21667 | 18.4331 | 0.21301 | 17.4622 | 0.14697 | 14.0908 | 0.16541 | 28.129 | 0.25063 | 27.2974 | 0.13436 | 28.0446 | 0.12363 | 28.7252 | 0.097489 | 23.2562 | 0.17175 | 21.5194 | 0.68818 | 20.7049 | 0.55337 | 22.1424 | 0.25742 | 23.8263 | 0.27671 | 19.344 | 0.2282 | 19.7473 | 0.68385 | 20.6199 | 0.62968 | 20.6937 | 0.50628 | 21.2991 | 0.3855 | 19.7381 | 0.13379
20.5625 | 0.34184 | 19.7074 | 0.40542 | 18.8795 | 0.25354 | 19.9535 | 0.28704 | 16.4103 | 0.32831 | 8.377 | 14.7 | 12.3504 | 0.029852 | 12.4004 | 0.05 | 12.301 | 0.027226 | 12.6781 | 0.04589 | 12.1666 | 0.062842 | 16.4935 | 0.45987 | 16.3713 | 0.45251 | 16.1668 | 0.25497 | 16.5593 | 0.30497 | 15.0864 | 0.25205 | 19.9722 | 0.34561 | 21.3588 | 0.26039 | 22.6146 | 0.34566 | 19.7352 | 0.22643 | 21.3542 | 0.48191 | 16.1453 | 0.33293 | 16.1516 | 0.32026 | 15.4024 | 0.24578 | 14.7199 | 0.27369 | 12.1873 | 0.22785 | 26.1845 | 0.45565 | 26.3539 | 0.48379 | 23.4667 | 0.24515 | 24.6878 | 0.20822 | 24.7745 | 0.13248 | 20.6701 | 0.65046 | 19.9965 | 0.58436 | 20.9192 | 0.38122 | 19.2583 | 0.33933 | 16.6159 | 0.29709 | 15.8098 | 0.13613 | 17.7141 | 0.21821 | 18.448 | 0.21467 | 17.4779 | 0.14874 | 14.113 | 0.16632 | 28.1541 | 0.25251 | 27.3231 | 0.1363 | 28.0702 | 0.12432 | 28.7483 | 0.098002 | 23.287 | 0.17306 | 21.5438 | 0.69024 | 20.7308 | 0.55479 | 22.1672 | 0.25976 | 23.8498 | 0.27757 | 19.3725 | 0.22865 | 19.7671 | 0.68573 | 20.638 | 0.63105 | 20.7111 | 0.50702 | 21.315 | 0.38733 | 19.7587 | 0.1351
20.5845 | 0.34332 | 19.728 | 0.40713 | 18.9 | 0.25445 | 19.9716 | 0.28801 | 16.4331 | 0.32917 | 8.377 | 14.7 | 12.3633 | 0.030194 | 12.4132 | 0.050799 | 12.3136 | 0.027511 | 12.6895 | 0.046233 | 12.1782 | 0.063242 | 16.5037 | 0.46107 | 16.3809 | 0.45405 | 16.1763 | 0.25611 | 16.5675 | 0.30571 | 15.0974 | 0.25382 | 19.9915 | 0.34675 | 21.3771 | 0.26153 | 22.6314 | 0.34709 | 19.7553 | 0.2278 | 21.3771 | 0.48311 | 16.1655 | 0.33442 | 16.1705 | 0.32203 | 15.4213 | 0.24697 | 14.7351 | 0.2746 | 12.2056 | 0.22968 | 26.2167 | 0.45719 | 26.3792 | 0.48476 | 23.4861 | 0.24606 | 24.702 | 0.2097 | 24.7993 | 0.13368 | 20.6926 | 0.65183 | 20.0183 | 0.58607 | 20.939 | 0.38213 | 19.2794 | 0.34018 | 16.6382 | 0.29817 | 15.8303 | 0.13739 | 17.7309 | 0.21981 | 18.4628 | 0.21615 | 17.4935 | 0.15017 | 14.1351 | 0.16735 | 28.1792 | 0.25497 | 27.3488 | 0.13756 | 28.0958 | 0.12511 | 28.7713 | 0.098687 | 23.3178 | 0.17437 | 21.5683 | 0.69201 | 20.7567 | 0.55645 | 22.192 | 0.26147 | 23.8732 | 0.27882 | 19.4011 | 0.22962 | 19.7869 | 0.68693 | 20.656 | 0.63231 | 20.7286 | 0.50805 | 21.3309 | 0.38887 | 19.7794 | 0.13659
20.6064 | 0.34446 | 19.7486 | 0.40925 | 18.9206 | 0.25548 | 19.9897 | 0.28876 | 16.4559 | 0.33082 | 8.377 | 14.7 | 12.3763 | 0.030308 | 12.426 | 0.051199 | 12.3262 | 0.02774 | 12.7009 | 0.046347 | 12.1899 | 0.063813 | 16.5138 | 0.46318 | 16.3905 | 0.45628 | 16.1858 | 0.25719 | 16.5757 | 0.30616 | 15.1084 | 0.25519 | 20.0107 | 0.34812 | 21.3954 | 0.2629 | 22.6483 | 0.34874 | 19.7754 | 0.22968 | 21.4001 | 0.48522 | 16.1857 | 0.33562 | 16.1895 | 0.32346 | 15.4403 | 0.24823 | 14.7502 | 0.27597 | 12.2239 | 0.23202 | 26.2489 | 0.45873 | 26.4045 | 0.48664 | 23.5056 | 0.24686 | 24.7162 | 0.21102 | 24.824 | 0.13476 | 20.7151 | 0.65377 | 20.0401 | 0.58779 | 20.9588 | 0.38328 | 19.3006 | 0.34172 | 16.6605 | 0.2992 | 15.8507 | 0.13916 | 17.7477 | 0.22203 | 18.4777 | 0.21798 | 17.5091 | 0.15148 | 14.1573 | 0.16826 | 28.2043 | 0.25742 | 27.3745 | 0.13978 | 28.1214 | 0.12586 | 28.7944 | 0.099372 | 23.3487 | 0.17591 | 21.5928 | 0.69463 | 20.7826 | 0.55805 | 22.2168 | 0.2633 | 23.8967 | 0.27985 | 19.4297 | 0.23031 | 19.8067 | 0.6891 | 20.6741 | 0.63419 | 20.746 | 0.50873 | 21.3468 | 0.3907 | 19.8 | 0.13807
20.6284 | 0.346 | 19.7691 | 0.41073 | 18.9412 | 0.25651 | 20.0078 | 0.2895 | 16.4787 | 0.33191 | 8.377 | 14.7 | 12.3892 | 0.030708 | 12.4388 | 0.051712 | 12.3388 | 0.028082 | 12.7123 | 0.046918 | 12.2015 | 0.064155 | 16.524 | 0.46547 | 16.4001 | 0.45776 | 16.1953 | 0.25822 | 16.5839 | 0.30731 | 15.1194 | 0.25628 | 20.03 | 0.34914 | 21.4136 | 0.26381 | 22.6652 | 0.35051 | 19.7955 | 0.23128 | 21.423 | 0.48676 | 16.2059 | 0.33721 | 16.2084 | 0.32432 | 15.4592 | 0.24926 | 14.7654 | 0.27768 | 12.2422 | 0.23385 | 26.2812 | 0.46016 | 26.4298 | 0.4875 | 23.5251 | 0.24737 | 24.7304 | 0.21221 | 24.8487 | 0.1359 | 20.7376 | 0.65519 | 20.062 | 0.58916 | 20.9786 | 0.38442 | 19.3217 | 0.34304 | 16.6828 | 0.30063 | 15.8712 | 0.14064 | 17.7645 | 0.22432 | 18.4926 | 0.21958 | 17.5248 | 0.15297 | 14.1794 | 0.16969 | 28.2294 | 0.2597 | 27.4002 | 0.14184 | 28.147 | 0.1266 | 28.8175 | 0.099658 | 23.3795 | 0.17694 | 21.6172 | 0.69697 | 20.8085 | 0.55947 | 22.2416 | 0.26513 | 23.9202 | 0.28054 | 19.4583 | 0.23105 | 19.8266 | 0.69064 | 20.6922 | 0.6351 | 20.7635 | 0.5097 | 21.3626 | 0.39229 | 19.8207 | 0.13933
20.6503 | 0.34772 | 19.7897 | 0.41284 | 18.9617 | 0.25759 | 20.0259 | 0.29041 | 16.5015 | 0.33322 | 8.377 | 14.7 | 12.4022 | 0.031221 | 12.4516 | 0.052283 | 12.3514 | 0.028368 | 12.7237 | 0.047546 | 12.2132 | 0.064669 | 16.5341 | 0.46764 | 16.4098 | 0.45987 | 16.2048 | 0.25925 | 16.5921 | 0.30811 | 15.1305 | 0.25788 | 20.0493 | 0.35068 | 21.4319 | 0.26467 | 22.682 | 0.35251 | 19.8155 | 0.23265 | 21.446 | 0.4883 | 16.2261 | 0.3383 | 16.2274 | 0.3254 | 15.4781 | 0.25051 | 14.7805 | 0.27979 | 12.2605 | 0.23539 | 26.3134 | 0.46136 | 26.4551 | 0.48841 | 23.5445 | 0.24817 | 24.7446 | 0.21353 | 24.8734 | 0.13721 | 20.7601 | 0.65679 | 20.0838 | 0.59104 | 20.9984 | 0.38539 | 19.3428 | 0.34418 | 16.7051 | 0.30188 | 15.8916 | 0.14252 | 17.7813 | 0.22648 | 18.5074 | 0.22169 | 17.5404 | 0.15405 | 14.2016 | 0.17043 | 28.2545 | 0.26187 | 27.4259 | 0.14384 | 28.1725 | 0.12745 | 28.8406 | 0.10023 | 23.4104 | 0.17842 | 21.6417 | 0.6984 | 20.8344 | 0.56119 | 22.2664 | 0.26684 | 23.9436 | 0.28174 | 19.4868 | 0.23168 | 19.8464 | 0.69292 | 20.7102 | 0.63664 | 20.7809 | 0.51056 | 21.3785 | 0.39366 | 19.8413 | 0.14058
20.6722 | 0.34966 | 19.8103 | 0.41427 | 18.9823 | 0.2585 | 20.044 | 0.29115 | 16.5243 | 0.33408 | 8.377 | 14.7 | 12.4152 | 0.031621 | 12.4644 | 0.053082 | 12.364 | 0.028596 | 12.7351 | 0.048174 | 12.2249 | 0.065811 | 16.5443 | 0.47015 | 16.4194 | 0.4617 | 16.2143 | 0.2601 | 16.6004 | 0.30908 | 15.1415 | 0.25936 | 20.0686 | 0.35263 | 21.4502 | 0.26627 | 22.6989 | 0.35445 | 19.8356 | 0.23396 | 21.4689 | 0.49075 | 16.2463 | 0.33984 | 16.2463 | 0.32666 | 15.497 | 0.25154 | 14.7956 | 0.28122 | 12.2788 | 0.23756 | 26.3456 | 0.46324 | 26.4804 | 0.48944 | 23.564 | 0.24892 | 24.7589 | 0.21558 | 24.8981 | 0.13824 | 20.7826 | 0.65902 | 20.1057 | 0.59258 | 21.0182 | 0.3863 | 19.3639 | 0.34555 | 16.7274 | 0.30354 | 15.9121 | 0.14389 | 17.7981 | 0.22814 | 18.5223 | 0.2234 | 17.5561 | 0.15565 | 14.2237 | 0.17169 | 28.2796 | 0.26376 | 27.4516 | 0.14526 | 28.1981 | 0.1282 | 28.8637 | 0.10103 | 23.4412 | 0.18025 | 21.6661 | 0.70051 | 20.8603 | 0.56307 | 22.2912 | 0.26838 | 23.9671 | 0.28259 | 19.5154 | 0.23225 | 19.8662 | 0.69498 | 20.7283 | 0.63801 | 20.7983 | 0.5113 | 21.3944 | 0.39538 | 19.862 | 0.14172
20.6942 | 0.3512 | 19.8308 | 0.41621 | 19.0029 | 0.25982 | 20.0621 | 0.29201 | 16.547 | 0.33487 | 8.377 | 14.7 | 12.4281 | 0.031849 | 12.4772 | 0.053653 | 12.3766 | 0.028653 | 12.7465 | 0.048516 | 12.2365 | 0.06661 | 16.5544 | 0.47203 | 16.429 | 0.4637 | 16.2238 | 0.26136 | 16.6086 | 0.30953 | 15.1525 | 0.26079 | 20.0878 | 0.35417 | 21.4684 | 0.26707 | 22.7157 | 0.35594 | 19.8557 | 0.23527 | 21.4919 | 0.49218 | 16.2665 | 0.3407 | 16.2653 | 0.32803 | 15.5159 | 0.2524 | 14.8108 | 0.28259 | 12.2971 | 0.23853 | 26.3778 | 0.46478 | 26.5057 | 0.49058 | 23.5834 | 0.25011 | 24.7731 | 0.21689 | 24.9229 | 0.13904 | 20.8052 | 0.66107 | 20.1275 | 0.59389 | 21.038 | 0.38704 | 19.3851 | 0.34652 | 16.7497 | 0.30502 | 15.9326 | 0.14555 | 17.8149 | 0.22951 | 18.5372 | 0.22511 | 17.5717 | 0.15691 | 14.2459 | 0.17352 | 28.3047 | 0.26592 | 27.4773 | 0.14675 | 28.2237 | 0.12922 | 28.8867 | 0.10171 | 23.472 | 0.18162 | 21.6906 | 0.70291 | 20.8862 | 0.56478 | 22.3161 | 0.27026 | 23.9906 | 0.28368 | 19.544 | 0.23316 | 19.886 | 0.6968 | 20.7463 | 0.63955 | 20.8158 | 0.51187 | 21.4103 | 0.39703 | 19.8826 | 0.14247
20.7161 | 0.35268 | 19.8514 | 0.41798 | 19.0234 | 0.2605 | 20.0802 | 0.29264 | 16.5698 | 0.3359 | 8.377 | 14.7 | 12.4411 | 0.032135 | 12.49 | 0.054281 | 12.3892 | 0.029053 | 12.7578 | 0.049315 | 12.2482 | 0.067466 | 16.5646 | 0.47414 | 16.4386 | 0.46524 | 16.2334 | 0.2625 | 16.6168 | 0.31022 | 15.1635 | 0.26182 | 20.1071 | 0.35508 | 21.4867 | 0.26838 | 22.7326 | 0.35725 | 19.8757 | 0.23647 | 21.5149 | 0.49412 | 16.2867 | 0.34229 | 16.2842 | 0.32922 | 15.5348 | 0.25331 | 14.8259 | 0.2843 | 12.3155 | 0.24024 | 26.4101 | 0.46621 | 26.531 | 0.49161 | 23.6029 | 0.25086 | 24.7873 | 0.21832 | 24.9476 | 0.1403 | 20.8277 | 0.66273 | 20.1493 | 0.59555 | 21.0578 | 0.38841 | 19.4062 | 0.34755 | 16.772 | 0.30576 | 15.953 | 0.14737 | 17.8317 | 0.23128 | 18.552 | 0.22723 | 17.5874 | 0.15845 | 14.268 | 0.17546 | 28.3299 | 0.26798 | 27.503 | 0.1484 | 28.2493 | 0.13025 | 28.9098 | 0.10205 | 23.5029 | 0.18333 | 21.7151 | 0.70519 | 20.9121 | 0.56621 | 22.3409 | 0.27232 | 24.014 | 0.2847 | 19.5726 | 0.23425 | 19.9058 | 0.69886 | 20.7644 | 0.64172 | 20.8332 | 0.51244 | 21.4262 | 0.39795 | 19.9033 | 0.14389
20.738 | 0.35428 | 19.872 | 0.42032 | 19.044 | 0.26113 | 20.0983 | 0.29332 | 16.5926 | 0.33664 | 8.377 | 14.7 | 12.454 | 0.032648 | 12.5028 | 0.054623 | 12.4018 | 0.029338 | 12.7692 | 0.049886 | 12.2598 | 0.068436 | 16.5747 | 0.47666 | 16.4482 | 0.4665 | 16.2429 | 0.26336 | 16.625 | 0.31084 | 15.1745 | 0.26261 | 20.1264 | 0.35634 | 21.505 | 0.26935 | 22.7494 | 0.3589 | 19.8958 | 0.23796 | 21.5378 | 0.496 | 16.3069 | 0.34401 | 16.3032 | 0.33025 | 15.5537 | 0.25439 | 14.8411 | 0.28545 | 12.3338 | 0.24201 | 26.4423 | 0.46764 | 26.5563 | 0.49241 | 23.6224 | 0.25166 | 24.8015 | 0.21981 | 24.9723 | 0.14121 | 20.8502 | 0.66478 | 20.1712 | 0.59726 | 21.0776 | 0.38944 | 19.4273 | 0.34863 | 16.7942 | 0.30708 | 15.9735 | 0.14852 | 17.8485 | 0.23379 | 18.5669 | 0.22922 | 17.603 | 0.16039 | 14.2902 | 0.17608 | 28.355 | 0.26975 | 27.5287 | 0.15114 | 28.2749 | 0.13105 | 28.9329 | 0.10263 | 23.5337 | 0.18499 | 21.7395 | 0.70708 | 20.938 | 0.56815 | 22.3657 | 0.27392 | 24.0375 | 0.28556 | 19.6011 | 0.23533 | 19.9256 | 0.70046 | 20.7825 | 0.64309 | 20.8506 | 0.51313 | 21.4421 | 0.3996 | 19.9239 | 0.14481
20.76 | 0.35599 | 19.8925 | 0.42232 | 19.0645 | 0.26261 | 20.1164 | 0.29418 | 16.6154 | 0.3379 | 8.377 | 14.7 | 12.467 | 0.033333 | 12.5156 | 0.054966 | 12.4144 | 0.029852 | 12.7806 | 0.050514 | 12.2715 | 0.069007 | 16.5849 | 0.47842 | 16.4578 | 0.46809 | 16.2524 | 0.26513 | 16.6332 | 0.3117 | 15.1855 | 0.26421 | 20.1456 | 0.35753 | 21.5232 | 0.27055 | 22.7663 | 0.36033 | 19.9159 | 0.23938 | 21.5608 | 0.49806 | 16.3271 | 0.34538 | 16.3222 | 0.33122 | 15.5727 | 0.25588 | 14.8562 | 0.28682 | 12.3521 | 0.24389 | 26.4745 | 0.46918 | 26.5816 | 0.49349 | 23.6418 | 0.25263 | 24.8158 | 0.2214 | 24.997 | 0.14258 | 20.8727 | 0.66621 | 20.193 | 0.59897 | 21.0974 | 0.39041 | 19.4484 | 0.34983 | 16.8165 | 0.30822 | 15.9939 | 0.15006 | 17.8653 | 0.23584 | 18.5817 | 0.23094 | 17.6187 | 0.1617 | 14.3124 | 0.17734 | 28.3801 | 0.27249 | 27.5544 | 0.15342 | 28.3005 | 0.13208 | 28.956 | 0.10342 | 23.5645 | 0.18636 | 21.764 | 0.70902 | 20.9639 | 0.56912 | 22.3905 | 0.27546 | 24.061 | 0.28664 | 19.6297 | 0.23607 | 19.9455 | 0.7024 | 20.8005 | 0.64503 | 20.8681 | 0.51341 | 21.4579 | 0.40126 | 19.9446 | 0.1464
20.7819 | 0.35719 | 19.9131 | 0.42403 | 19.0851 | 0.26318 | 20.1345 | 0.29498 | 16.6382 | 0.33904 | 8.377 | 14.7 | 12.4799 | 0.033676 | 12.5284 | 0.055308 | 12.427 | 0.030023 | 12.792 | 0.051027 | 12.2831 | 0.069635 | 16.595 | 0.48042 | 16.4674 | 0.46941 | 16.2619 | 0.26718 | 16.6414 | 0.3121 | 15.1965 | 0.2653 | 20.1649 | 0.35879 | 21.5415 | 0.27158 | 22.7831 | 0.3621 | 19.9359 | 0.2407 | 21.5837 | 0.49983 | 16.3473 | 0.34675 | 16.3411 | 0.33242 | 15.5916 | 0.25674 | 14.8714 | 0.28779 | 12.3704 | 0.24509 | 26.5067 | 0.47072 | 26.6069 | 0.49412 | 23.6613 | 0.25331 | 24.83 | 0.22334 | 25.0218 | 0.14384 | 20.8952 | 0.66781 | 20.2148 | 0.60034 | 21.1172 | 0.39167 | 19.4696 | 0.35137 | 16.8388 | 0.30913 | 16.0144 | 0.15126 | 17.8821 | 0.23756 | 18.5966 | 0.23242 | 17.6343 | 0.16353 | 14.3345 | 0.17894 | 28.4052 | 0.27511 | 27.5801 | 0.15537 | 28.3261 | 0.13276 | 28.9791 | 0.10365 | 23.5954 | 0.18761 | 21.7885 | 0.71096 | 20.9898 | 0.57106 | 22.4153 | 0.2774 | 24.0845 | 0.28761 | 19.6583 | 0.23687 | 19.9653 | 0.70388 | 20.8186 | 0.6464 | 20.8855 | 0.5141 | 21.4738 | 0.40251 | 19.9652 | 0.14755
20.8039 | 0.35896 | 19.9337 | 0.42586 | 19.1057 | 0.26427 | 20.1527 | 0.29589 | 16.661 | 0.34024 | 8.377 | 14.7 | 12.4929 | 0.034132 | 12.5412 | 0.055879 | 12.4396 | 0.030422 | 12.8034 | 0.051598 | 12.2948 | 0.070548 | 16.6052 | 0.48242 | 16.477 | 0.47078 | 16.2714 | 0.26821 | 16.6497 | 0.3125 | 15.2075 | 0.26678 | 20.1842 | 0.35987 | 21.5598 | 0.27255 | 22.8 | 0.36341 | 19.956 | 0.24258 | 21.6067 | 0.50154 | 16.3675 | 0.34772 | 16.3601 | 0.33425 | 15.6105 | 0.25765 | 14.8865 | 0.28898 | 12.3887 | 0.24663 | 26.539 | 0.4718 | 26.6322 | 0.49498 | 23.6807 | 0.25411 | 24.8442 | 0.22551 | 25.0465 | 0.14509 | 20.9177 | 0.66958 | 20.2367 | 0.60217 | 21.137 | 0.39264 | 19.4907 | 0.35263 | 16.8611 | 0.3101 | 16.0348 | 0.15337 | 17.8989 | 0.23933 | 18.6115 | 0.2343 | 17.6499 | 0.16524 | 14.3567 | 0.18037 | 28.4303 | 0.27763 | 27.6058 | 0.15651 | 28.3516 | 0.13356 | 29.0022 | 0.10417 | 23.6262 | 0.18881 | 21.8129 | 0.7125 | 21.0157 | 0.57249 | 22.4401 | 0.27939 | 24.1079 | 0.28841 | 19.6868 | 0.23779 | 19.9851 | 0.70502 | 20.8367 | 0.64772 | 20.9029 | 0.51484 | 21.4897 | 0.40439 | 19.9859 | 0.14943
20.8258 | 0.36079 | 19.9542 | 0.42711 | 19.1262 | 0.2649 | 20.1708 | 0.2964 | 16.6838 | 0.34138 | 8.377 | 14.7 | 12.5059 | 0.034989 | 12.554 | 0.05645 | 12.4522 | 0.030537 | 12.8148 | 0.052112 | 12.3065 | 0.071005 | 16.6153 | 0.4843 | 16.4866 | 0.47209 | 16.2809 | 0.26946 | 16.6579 | 0.31324 | 15.2185 | 0.26804 | 20.2035 | 0.36136 | 21.578 | 0.27403 | 22.8168 | 0.36467 | 19.9761 | 0.24412 | 21.6296 | 0.50285 | 16.3877 | 0.3492 | 16.379 | 0.33562 | 15.6294 | 0.25873 | 14.9017 | 0.28978 | 12.407 | 0.24823 | 26.5712 | 0.4734 | 26.6575 | 0.49629 | 23.7002 | 0.25514 | 24.8584 | 0.22671 | 25.0712 | 0.14595 | 20.9402 | 0.6718 | 20.2585 | 0.60382 | 21.1568 | 0.39366 | 19.5118 | 0.3536 | 16.8834 | 0.31176 | 16.0553 | 0.15479 | 17.9157 | 0.24132 | 18.6263 | 0.23545 | 17.6656 | 0.16695 | 14.3788 | 0.18168 | 28.4554 | 0.27985 | 27.6315 | 0.15805 | 28.3772 | 0.13459 | 29.0252 | 0.10462 | 23.6571 | 0.19001 | 21.8374 | 0.71433 | 21.0416 | 0.57409 | 22.4649 | 0.28088 | 24.1314 | 0.28916 | 19.7154 | 0.23841 | 20.0049 | 0.70611 | 20.8547 | 0.64903 | 20.9204 | 0.51564 | 21.5056 | 0.40605 | 20.0065 | 0.15068
20.8477 | 0.36261 | 19.9748 | 0.429 | 19.1468 | 0.26604 | 20.1889 | 0.29743 | 16.7065 | 0.34304 | 8.377 | 14.7 | 12.5188 | 0.035331 | 12.5667 | 0.057021 | 12.4648 | 0.030936 | 12.8262 | 0.052683 | 12.3181 | 0.071518 | 16.6255 | 0.48613 | 16.4962 | 0.47334 | 16.2904 | 0.27061 | 16.6661 | 0.31421 | 15.2296 | 0.26906 | 20.2227 | 0.36239 | 21.5963 | 0.27511 | 22.8337 | 0.36627 | 19.9961 | 0.24572 | 21.6526 | 0.50457 | 16.4079 | 0.35046 | 16.398 | 0.33687 | 15.6483 | 0.25947 | 14.9168 | 0.29127 | 12.4253 | 0.24994 | 26.6034 | 0.47489 | 26.6828 | 0.4976 | 23.7196 | 0.25599 | 24.8726 | 0.22791 | 25.0959 | 0.14772 | 20.9627 | 0.6734 | 20.2804 | 0.60582 | 21.1766 | 0.39435 | 19.5329 | 0.35434 | 16.9057 | 0.31347 | 16.0758 | 0.15651 | 17.9325 | 0.24241 | 18.6412 | 0.2375 | 17.6812 | 0.16866 | 14.401 | 0.18305 | 28.4805 | 0.28208 | 27.6572 | 0.15959 | 28.4028 | 0.13516 | 29.0483 | 0.10479 | 23.6879 | 0.19127 | 21.8618 | 0.71632 | 21.0675 | 0.57568 | 22.4897 | 0.28265 | 24.1549 | 0.28967 | 19.744 | 0.23938 | 20.0247 | 0.70776 | 20.8728 | 0.65068 | 20.9378 | 0.51598 | 21.5215 | 0.40782 | 20.0271 | 0.15223
20.8697 | 0.36387 | 19.9954 | 0.43162 | 19.1674 | 0.26689 | 20.207 | 0.29812 | 16.7293 | 0.34395 | 8.377 | 14.7 | 12.5318 | 0.035674 | 12.5795 | 0.057306 | 12.4774 | 0.031164 | 12.8375 | 0.053082 | 12.3298 | 0.072603 | 16.6356 | 0.4883 | 16.5059 | 0.47517 | 16.3 | 0.27249 | 16.6743 | 0.3149 | 15.2406 | 0.27061 | 20.242 | 0.36353 | 21.6146 | 0.27608 | 22.8506 | 0.36781 | 20.0162 | 0.24726 | 21.6755 | 0.50599 | 16.4281 | 0.3516 | 16.4169 | 0.33807 | 15.6672 | 0.26056 | 14.9319 | 0.29258 | 12.4436 | 0.25148 | 26.6357 | 0.47654 | 26.7081 | 0.49869 | 23.7391 | 0.25691 | 24.8869 | 0.22957 | 25.1207 | 0.14903 | 20.9852 | 0.67494 | 20.3022 | 0.60811 | 21.1963 | 0.39549 | 19.5541 | 0.35531 | 16.928 | 0.3149 | 16.0962 | 0.15782 | 17.9493 | 0.24395 | 18.6561 | 0.23836 | 17.6969 | 0.17055 | 14.4231 | 0.1843 | 28.5056 | 0.28453 | 27.6829 | 0.16142 | 28.4284 | 0.13676 | 29.0714 | 0.10531 | 23.7187 | 0.19287 | 21.8863 | 0.71792 | 21.0933 | 0.57745 | 22.5145 | 0.28459 | 24.1783 | 0.29064 | 19.7726 | 0.24047 | 20.0445 | 0.70913 | 20.8909 | 0.652 | 20.9552 | 0.51632 | 21.5374 | 0.40919 | 20.0478 | 0.15394
20.8916 | 0.36558 | 20.0159 | 0.43368 | 19.1879 | 0.26792 | 20.2251 | 0.29886 | 16.7521 | 0.34481 | 8.377 | 14.7 | 12.5447 | 0.035959 | 12.5923 | 0.057648 | 12.49 | 0.031336 | 12.8489 | 0.05371 | 12.3414 | 0.073459 | 16.6458 | 0.49047 | 16.5155 | 0.47666 | 16.3095 | 0.27414 | 16.6825 | 0.3157 | 15.2516 | 0.27175 | 20.2613 | 0.36553 | 21.6329 | 0.27757 | 22.8674 | 0.36912 | 20.0363 | 0.24846 | 21.6985 | 0.50782 | 16.4483 | 0.3528 | 16.4359 | 0.3391 | 15.6861 | 0.26164 | 14.9471 | 0.29401 | 12.4619 | 0.25377 | 26.6679 | 0.47728 | 26.7334 | 0.5 | 23.7586 | 0.25811 | 24.9011 | 0.23128 | 25.1454 | 0.15029 | 21.0077 | 0.67671 | 20.324 | 0.60942 | 21.2161 | 0.39629 | 19.5752 | 0.35662 | 16.9503 | 0.3161 | 16.1167 | 0.1589 | 17.9661 | 0.24589 | 18.6709 | 0.24018 | 17.7125 | 0.17237 | 14.4453 | 0.18516 | 28.5307 | 0.28687 | 27.7086 | 0.16279 | 28.454 | 0.13779 | 29.0945 | 0.10571 | 23.7496 | 0.19418 | 21.9108 | 0.71975 | 21.1192 | 0.57905 | 22.5394 | 0.2863 | 24.2018 | 0.29132 | 19.8011 | 0.24127 | 20.0644 | 0.71107 | 20.9089 | 0.65314 | 20.9727 | 0.51667 | 21.5533 | 0.41027 | 20.0684 | 0.15491
20.9135 | 0.36758 | 20.0365 | 0.43653 | 19.2085 | 0.26918 | 20.2432 | 0.2992 | 16.7749 | 0.34578 | 8.377 | 14.7 | 12.5577 | 0.036301 | 12.6051 | 0.058105 | 12.5026 | 0.031678 | 12.8603 | 0.054338 | 12.3531 | 0.074429 | 16.656 | 0.49241 | 16.5251 | 0.47882 | 16.319 | 0.2754 | 16.6908 | 0.3165 | 15.2626 | 0.27295 | 20.2806 | 0.36604 | 21.6511 | 0.27837 | 22.8843 | 0.37009 | 20.0564 | 0.24954 | 21.7215 | 0.50953 | 16.4685 | 0.35382 | 16.4549 | 0.34075 | 15.705 | 0.26267 | 14.9622 | 0.29526 | 12.4803 | 0.25565 | 26.7001 | 0.47854 | 26.7587 | 0.50131 | 23.778 | 0.25896 | 24.9153 | 0.23288 | 25.1701 | 0.15114 | 21.0303 | 0.67825 | 20.3459 | 0.61159 | 21.2359 | 0.39743 | 19.5963 | 0.35753 | 16.9726 | 0.31752 | 16.1371 | 0.16096 | 17.9829 | 0.24772 | 18.6858 | 0.24252 | 17.7282 | 0.17386 | 14.4675 | 0.1863 | 28.5558 | 0.28927 | 27.7343 | 0.16427 | 28.4796 | 0.1391 | 29.1176 | 0.10634 | 23.7804 | 0.19526 | 21.9352 | 0.7214 | 21.1451 | 0.58054 | 22.5642 | 0.2883 | 24.2253 | 0.29189 | 19.8297 | 0.24189 | 20.0842 | 0.71221 | 20.927 | 0.65405 | 20.9901 | 0.51707 | 21.5691 | 0.4117 | 20.0891 | 0.15639
20.9355 | 0.36889 | 20.057 | 0.43836 | 19.2291 | 0.27038 | 20.2613 | 0.30011 | 16.7977 | 0.34658 | 8.377 | 14.7 | 12.5706 | 0.036473 | 12.6179 | 0.058447 | 12.5152 | 0.031963 | 12.8717 | 0.054795 | 12.3647 | 0.074943 | 16.6661 | 0.49401 | 16.5347 | 0.48002 | 16.3285 | 0.27637 | 16.699 | 0.31712 | 15.2736 | 0.27392 | 20.2998 | 0.36764 | 21.6694 | 0.27934 | 22.9011 | 0.37118 | 20.0764 | 0.25057 | 21.7444 | 0.51073 | 16.4886 | 0.35542 | 16.4738 | 0.34212 | 15.724 | 0.26353 | 14.9774 | 0.29623 | 12.4986 | 0.25816 | 26.7323 | 0.48031 | 26.784 | 0.50274 | 23.7975 | 0.25993 | 24.9295 | 0.2339 | 25.1948 | 0.15211 | 21.0528 | 0.67974 | 20.3677 | 0.61318 | 21.2557 | 0.39857 | 19.6175 | 0.35913 | 16.9949 | 0.31849 | 16.1576 | 0.16199 | 17.9997 | 0.24943 | 18.7007 | 0.24401 | 17.7438 | 0.17591 | 14.4896 | 0.18773 | 28.581 | 0.29172 | 27.76 | 0.1665 | 28.5052 | 0.14024 | 29.1406 | 0.10691 | 23.8113 | 0.19737 | 21.9597 | 0.72334 | 21.171 | 0.58191 | 22.589 | 0.28984 | 24.2487 | 0.29281 | 19.8583 | 0.24241 | 20.104 | 0.71364 | 20.9451 | 0.65537 | 21.0075 | 0.51764 | 21.585 | 0.41324 | 20.1097 | 0.15765
20.9574 | 0.37049 | 20.0776 | 0.4407 | 19.2496 | 0.27169 | 20.2794 | 0.30063 | 16.8205 | 0.34789 | 8.377 | 14.7 | 12.5836 | 0.036929 | 12.6307 | 0.058619 | 12.5278 | 0.032078 | 12.8831 | 0.055537 | 12.3764 | 0.075799 | 16.6763 | 0.49618 | 16.5443 | 0.48196 | 16.338 | 0.27728 | 16.7072 | 0.31815 | 15.2846 | 0.27546 | 20.3191 | 0.36872 | 21.6877 | 0.28116 | 22.918 | 0.37295 | 20.0965 | 0.25188 | 21.7674 | 0.51307 | 16.5088 | 0.35668 | 16.4928 | 0.34366 | 15.7429 | 0.26444 | 14.9925 | 0.29766 | 12.5169 | 0.25982 | 26.7646 | 0.48168 | 26.8094 | 0.50422 | 23.8169 | 0.26164 | 24.9437 | 0.23516 | 25.2196 | 0.15314 | 21.0753 | 0.68191 | 20.3895 | 0.61507 | 21.2755 | 0.39989 | 19.6386 | 0.36056 | 17.0171 | 0.31986 | 16.1781 | 0.16358 | 18.0165 | 0.2516 | 18.7155 | 0.24561 | 17.7595 | 0.17808 | 14.5118 | 0.18933 | 28.6061 | 0.29366 | 27.7857 | 0.16798 | 28.5308 | 0.14098 | 29.1637 | 0.10776 | 23.8421 | 0.19869 | 21.9841 | 0.72466 | 21.1969 | 0.58316 | 22.6138 | 0.29115 | 24.2722 | 0.29395 | 19.8868 | 0.24304 | 20.1238 | 0.71473 | 20.9631 | 0.65651 | 21.025 | 0.51809 | 21.6009 | 0.41501 | 20.1304 | 0.15953
20.9794 | 0.3722 | 20.0982 | 0.44275 | 19.2702 | 0.27323 | 20.2975 | 0.30148 | 16.8433 | 0.34914 | 8.377 | 14.7 | 12.5966 | 0.037215 | 12.6435 | 0.058961 | 12.5404 | 0.032534 | 12.8945 | 0.056164 | 12.3881 | 0.077055 | 16.6864 | 0.4988 | 16.5539 | 0.48345 | 16.3475 | 0.27854 | 16.7154 | 0.31872 | 15.2956 | 0.277 | 20.3384 | 0.37009 | 21.7059 | 0.28213 | 22.9348 | 0.37443 | 20.1166 | 0.25348 | 21.7903 | 0.5153 | 16.529 | 0.35759 | 16.5117 | 0.34446 | 15.7618 | 0.26558 | 15.0077 | 0.2984 | 12.5352 | 0.2609 | 26.7968 | 0.48282 | 26.8347 | 0.50537 | 23.8364 | 0.26233 | 24.958 | 0.23682 | 25.2443 | 0.154 | 21.0978 | 0.68362 | 20.4114 | 0.61684 | 21.2953 | 0.4012 | 19.6597 | 0.36233 | 17.0394 | 0.32118 | 16.1985 | 0.16495 | 18.0333 | 0.25365 | 18.7304 | 0.24692 | 17.7751 | 0.18037 | 14.5339 | 0.1903 | 28.6312 | 0.29629 | 27.8114 | 0.16924 | 28.5563 | 0.14212 | 29.1868 | 0.10868 | 23.8729 | 0.20006 | 22.0086 | 0.72677 | 21.2228 | 0.58465 | 22.6386 | 0.29275 | 24.2957 | 0.29452 | 19.9154 | 0.24378 | 20.1436 | 0.71604 | 20.9812 | 0.65839 | 21.0424 | 0.51832 | 21.6168 | 0.41678 | 20.151 | 0.16107
21.0013 | 0.3734 | 20.1187 | 0.44469 | 19.2907 | 0.27409 | 20.3156 | 0.30205 | 16.866 | 0.35011 | 8.377 | 14.7 | 12.6095 | 0.037728 | 12.6563 | 0.059589 | 12.553 | 0.033219 | 12.9059 | 0.056564 | 12.3997 | 0.077797 | 16.6966 | 0.50114 | 16.5635 | 0.48447 | 16.357 | 0.27985 | 16.7236 | 0.31952 | 15.3066 | 0.27808 | 20.3576 | 0.37192 | 21.7242 | 0.28293 | 22.9517 | 0.37597 | 20.1366 | 0.25485 | 21.8133 | 0.51684 | 16.5492 | 0.35879 | 16.5307 | 0.34572 | 15.7807 | 0.26695 | 15.0228 | 0.29932 | 12.5535 | 0.26296 | 26.829 | 0.48373 | 26.86 | 0.50634 | 23.8559 | 0.26318 | 24.9722 | 0.23779 | 25.269 | 0.15559 | 21.1203 | 0.68505 | 20.4332 | 0.61844 | 21.3151 | 0.40234 | 19.6808 | 0.3633 | 17.0617 | 0.3222 | 16.219 | 0.16678 | 18.0501 | 0.25571 | 18.7453 | 0.24846 | 17.7907 | 0.18219 | 14.5561 | 0.19178 | 28.6563 | 0.29823 | 27.8371 | 0.17078 | 28.5819 | 0.14292 | 29.2099 | 0.10925 | 23.9038 | 0.20154 | 22.0331 | 0.72854 | 21.2487 | 0.58607 | 22.6634 | 0.29441 | 24.3191 | 0.29578 | 19.944 | 0.24441 | 20.1634 | 0.71724 | 20.9992 | 0.65959 | 21.0598 | 0.51884 | 21.6327 | 0.41769 | 20.1717 | 0.16256
21.0232 | 0.37466 | 20.1393 | 0.44692 | 19.3113 | 0.27506 | 20.3337 | 0.30268 | 16.8888 | 0.35126 | 8.377 | 14.7 | 12.6225 | 0.038185 | 12.6691 | 0.059932 | 12.5656 | 0.033447 | 12.9172 | 0.057534 | 12.4114 | 0.078995 | 16.7067 | 0.50331 | 16.5731 | 0.48636 | 16.3666 | 0.28099 | 16.7319 | 0.32038 | 15.3176 | 0.27991 | 20.3769 | 0.37329 | 21.7425 | 0.28413 | 22.9685 | 0.37728 | 20.1567 | 0.25634 | 21.8362 | 0.51861 | 16.5694 | 0.3601 | 16.5496 | 0.34686 | 15.7996 | 0.26775 | 15.038 | 0.30046 | 12.5718 | 0.26524 | 26.8613 | 0.48562 | 26.8853 | 0.50782 | 23.8753 | 0.26421 | 24.9864 | 0.23961 | 25.2937 | 0.15668 | 21.1428 | 0.68699 | 20.455 | 0.61975 | 21.3349 | 0.40331 | 19.702 | 0.36433 | 17.084 | 0.3238 | 16.2394 | 0.16855 | 18.0669 | 0.25776 | 18.7601 | 0.25051 | 17.8064 | 0.18408 | 14.5782 | 0.19281 | 28.6814 | 0.30034 | 27.8628 | 0.17295 | 28.6075 | 0.14384 | 29.233 | 0.11016 | 23.9346 | 0.20308 | 22.0575 | 0.73054 | 21.2746 | 0.58756 | 22.6882 | 0.29618 | 24.3426 | 0.29612 | 19.9726 | 0.24583 | 20.1833 | 0.71844 | 21.0173 | 0.66073 | 21.0773 | 0.51935 | 21.6486 | 0.41969 | 20.1923 | 0.16427
21.0452 | 0.3758 | 20.1599 | 0.44829 | 19.3319 | 0.27614 | 20.3518 | 0.3032 | 16.9116 | 0.35223 | 8.377 | 14.7 | 12.6354 | 0.038699 | 12.6819 | 0.060845 | 12.5782 | 0.033562 | 12.9286 | 0.05839 | 12.423 | 0.079909 | 16.7169 | 0.50565 | 16.5827 | 0.48824 | 16.3761 | 0.28208 | 16.7401 | 0.32129 | 15.3287 | 0.28111 | 20.3962 | 0.37466 | 21.7607 | 0.28522 | 22.9854 | 0.37854 | 20.1768 | 0.25793 | 21.8592 | 0.52043 | 16.5896 | 0.36113 | 16.5686 | 0.34829 | 15.8185 | 0.26889 | 15.0531 | 0.30166 | 12.5901 | 0.26718 | 26.8935 | 0.48744 | 26.9106 | 0.50873 | 23.8948 | 0.26535 | 25.0006 | 0.2411 | 25.3184 | 0.15828 | 21.1653 | 0.68893 | 20.4769 | 0.62146 | 21.3547 | 0.40439 | 19.7231 | 0.36547 | 17.1063 | 0.32506 | 16.2599 | 0.16998 | 18.0837 | 0.25993 | 18.775 | 0.25205 | 17.822 | 0.18545 | 14.6004 | 0.19389 | 28.7065 | 0.30251 | 27.8885 | 0.17449 | 28.6331 | 0.14463 | 29.2561 | 0.11073 | 23.9654 | 0.20417 | 22.082 | 0.73202 | 21.3005 | 0.5895 | 22.713 | 0.29749 | 24.3661 | 0.29692 | 20.0011 | 0.2472 | 20.2031 | 0.71952 | 21.0354 | 0.66216 | 21.0947 | 0.51998 | 21.6645 | 0.42158 | 20.213 | 0.16598
21.0671 | 0.37723 | 20.1804 | 0.45006 | 19.3524 | 0.277 | 20.37 | 0.30365 | 16.9344 | 0.35331 | 8.377 | 14.7 | 12.6484 | 0.039155 | 12.6947 | 0.061473 | 12.5908 | 0.034132 | 12.94 | 0.05879 | 12.4347 | 0.080822 | 16.727 | 0.50742 | 16.5923 | 0.48955 | 16.3856 | 0.28293 | 16.7483 | 0.32197 | 15.3397 | 0.28242 | 20.4155 | 0.37608 | 21.779 | 0.28676 | 23.0022 | 0.37979 | 20.1968 | 0.25976 | 21.8822 | 0.52186 | 16.6098 | 0.36227 | 16.5875 | 0.3492 | 15.8374 | 0.27009 | 15.0682 | 0.30274 | 12.6084 | 0.26901 | 26.9257 | 0.4891 | 26.9359 | 0.51005 | 23.9142 | 0.26684 | 25.0149 | 0.24269 | 25.3432 | 0.15965 | 21.1878 | 0.69092 | 20.4987 | 0.62306 | 21.3745 | 0.40594 | 19.7442 | 0.36667 | 17.1286 | 0.3266 | 16.2803 | 0.17106 | 18.1005 | 0.2613 | 18.7899 | 0.25382 | 17.8377 | 0.18676 | 14.6225 | 0.19538 | 28.7316 | 0.30491 | 27.9142 | 0.17608 | 28.6587 | 0.14561 | 29.2791 | 0.11193 | 23.9963 | 0.20565 | 22.1065 | 0.73333 | 21.3264 | 0.59075 | 22.7379 | 0.29937 | 24.3896 | 0.29749 | 20.0297 | 0.24846 | 20.2229 | 0.72106 | 21.0534 | 0.66358 | 21.1121 | 0.52021 | 21.6803 | 0.42295 | 20.2336 | 0.16689
21.089 | 0.379 | 20.201 | 0.45171 | 19.373 | 0.27797 | 20.3881 | 0.304 | 16.9572 | 0.35451 | 8.377 | 14.7 | 12.6613 | 0.03984 | 12.7075 | 0.062215 | 12.6034 | 0.034304 | 12.9514 | 0.059418 | 12.4463 | 0.081906 | 16.7372 | 0.50908 | 16.602 | 0.49081 | 16.3951 | 0.28413 | 16.7565 | 0.32266 | 15.3507 | 0.28453 | 20.4347 | 0.37734 | 21.7973 | 0.28784 | 23.0191 | 0.38111 | 20.2169 | 0.26107 | 21.9051 | 0.52346 | 16.63 | 0.36353 | 16.6065 | 0.35011 | 15.8564 | 0.27123 | 15.0834 | 0.30428 | 12.6268 | 0.27095 | 26.9579 | 0.49007 | 26.9612 | 0.51136 | 23.9337 | 0.26787 | 25.0291 | 0.24389 | 25.3679 | 0.16136 | 21.2103 | 0.69309 | 20.5206 | 0.62471 | 21.3943 | 0.40668 | 19.7653 | 0.36804 | 17.1509 | 0.32808 | 16.3008 | 0.17232 | 18.1173 | 0.26307 | 18.8047 | 0.25571 | 17.8533 | 0.18881 | 14.6447 | 0.19703 | 28.7567 | 0.30656 | 27.9399 | 0.17774 | 28.6843 | 0.14658 | 29.3022 | 0.11267 | 24.0271 | 0.20713 | 22.1309 | 0.73459 | 21.3523 | 0.59229 | 22.7627 | 0.30137 | 24.413 | 0.29829 | 20.0583 | 0.24971 | 20.2427 | 0.72186 | 21.0715 | 0.66541 | 21.1296 | 0.52089 | 21.6962 | 0.42437 | 20.2543 | 0.16901
21.111 | 0.38094 | 20.2216 | 0.45325 | 19.3936 | 0.27871 | 20.4062 | 0.30439 | 16.98 | 0.35588 | 8.377 | 14.7 | 12.6743 | 0.040354 | 12.7203 | 0.0625 | 12.616 | 0.03476 | 12.9628 | 0.059989 | 12.458 | 0.083105 | 16.7473 | 0.5113 | 16.6116 | 0.49184 | 16.4046 | 0.28584 | 16.7647 | 0.32369 | 15.3617 | 0.28624 | 20.454 | 0.37854 | 21.8155 | 0.2887 | 23.036 | 0.38253 | 20.237 | 0.26267 | 21.9281 | 0.52546 | 16.6502 | 0.36438 | 16.6255 | 0.35137 | 15.8753 | 0.27209 | 15.0985 | 0.30548 | 12.6451 | 0.27312 | 26.9902 | 0.49104 | 26.9865 | 0.51261 | 23.9531 | 0.26849 | 25.0433 | 0.24566 | 25.3926 | 0.16284 | 21.2329 | 0.69475 | 20.5424 | 0.6262 | 21.4141 | 0.40776 | 19.7865 | 0.36946 | 17.1732 | 0.32922 | 16.3213 | 0.17357 | 18.1341 | 0.26598 | 18.8196 | 0.25753 | 17.869 | 0.19058 | 14.6669 | 0.19846 | 28.7818 | 0.30816 | 27.9656 | 0.17997 | 28.7099 | 0.14777 | 29.3253 | 0.11324 | 24.058 | 0.2085 | 22.1554 | 0.73619 | 21.3782 | 0.59378 | 22.7875 | 0.3028 | 24.4365 | 0.2992 | 20.0868 | 0.25051 | 20.2625 | 0.72357 | 21.0896 | 0.66712 | 21.147 | 0.52169 | 21.7121 | 0.42591 | 20.2749 | 0.171
21.1329 | 0.38293 | 20.2421 | 0.45571 | 19.4141 | 0.27957 | 20.4243 | 0.30491 | 17.0028 | 0.35736 | 8.377 | 14.7 | 12.6873 | 0.041039 | 12.7331 | 0.062957 | 12.6286 | 0.035217 | 12.9742 | 0.060731 | 12.4697 | 0.083961 | 16.7575 | 0.51324 | 16.6212 | 0.49326 | 16.4141 | 0.28682 | 16.7729 | 0.32454 | 15.3727 | 0.28744 | 20.4733 | 0.38054 | 21.8338 | 0.28995 | 23.0528 | 0.38425 | 20.257 | 0.26421 | 21.951 | 0.52705 | 16.6704 | 0.36535 | 16.6444 | 0.3532 | 15.8942 | 0.27329 | 15.1137 | 0.30639 | 12.6634 | 0.27483 | 27.0224 | 0.49218 | 27.0118 | 0.5137 | 23.9726 | 0.26952 | 25.0575 | 0.24726 | 25.4173 | 0.16427 | 21.2554 | 0.69658 | 20.5642 | 0.6274 | 21.4339 | 0.40873 | 19.8076 | 0.37043 | 17.1955 | 0.33076 | 16.3417 | 0.17489 | 18.1509 | 0.26809 | 18.8344 | 0.25919 | 17.8846 | 0.19184 | 14.689 | 0.19989 | 28.8069 | 0.3109 | 27.9913 | 0.18122 | 28.7354 | 0.14863 | 29.3484 | 0.11387 | 24.0888 | 0.20936 | 22.1798 | 0.73807 | 21.4041 | 0.59538 | 22.8123 | 0.30439 | 24.46 | 0.29971 | 20.1154 | 0.25148 | 20.2823 | 0.72489 | 21.1076 | 0.66906 | 21.1644 | 0.52215 | 21.728 | 0.4274 | 20.2955 | 0.17306
21.1549 | 0.38425 | 20.2627 | 0.45731 | 19.4347 | 0.28048 | 20.4424 | 0.30628 | 17.0255 | 0.35811 | 8.377 | 14.7 | 12.7002 | 0.041495 | 12.7458 | 0.063356 | 12.6412 | 0.035788 | 12.9856 | 0.061815 | 12.4813 | 0.084817 | 16.7676 | 0.51535 | 16.6308 | 0.49469 | 16.4236 | 0.28773 | 16.7812 | 0.32546 | 15.3837 | 0.2887 | 20.4926 | 0.38179 | 21.8521 | 0.2907 | 23.0697 | 0.38596 | 20.2771 | 0.26513 | 21.974 | 0.5286 | 16.6906 | 0.36678 | 16.6634 | 0.35422 | 15.9131 | 0.27443 | 15.1288 | 0.30713 | 12.6817 | 0.27694 | 27.0546 | 0.49332 | 27.0371 | 0.51467 | 23.9921 | 0.27038 | 25.0717 | 0.24892 | 25.4421 | 0.16524 | 21.2779 | 0.69846 | 20.5861 | 0.6286 | 21.4537 | 0.40959 | 19.8287 | 0.37106 | 17.2178 | 0.33253 | 16.3622 | 0.1766 | 18.1677 | 0.27055 | 18.8493 | 0.26102 | 17.9003 | 0.19366 | 14.7112 | 0.20148 | 28.8321 | 0.31341 | 28.017 | 0.18311 | 28.761 | 0.15029 | 29.3715 | 0.11421 | 24.1196 | 0.21119 | 22.2043 | 0.7395 | 21.43 | 0.59715 | 22.8371 | 0.30582 | 24.4834 | 0.30057 | 20.144 | 0.25314 | 20.3022 | 0.72637 | 21.1257 | 0.67038 | 21.1819 | 0.52306 | 21.7439 | 0.42928 | 20.3162 | 0.17477
21.1768 | 0.38579 | 20.2833 | 0.45953 | 19.4553 | 0.28168 | 20.4605 | 0.30691 | 17.0483 | 0.35913 | 8.377 | 14.7 | 12.7132 | 0.042352 | 12.7586 | 0.063756 | 12.6538 | 0.036473 | 12.9969 | 0.062842 | 12.493 | 0.086187 | 16.7778 | 0.51758 | 16.6404 | 0.49612 | 16.4332 | 0.28881 | 16.7894 | 0.32626 | 15.3947 | 0.29013 | 20.5118 | 0.38322 | 21.8703 | 0.29184 | 23.0865 | 0.38796 | 20.2972 | 0.2665 | 21.9969 | 0.53002 | 16.7108 | 0.36804 | 16.6823 | 0.35559 | 15.932 | 0.27591 | 15.144 | 0.30856 | 12.7 | 0.27865 | 27.0868 | 0.49503 | 27.0624 | 0.51541 | 24.0115 | 0.27146 | 25.086 | 0.25103 | 25.4668 | 0.16655 | 21.3004 | 0.69994 | 20.6079 | 0.63042 | 21.4734 | 0.41062 | 19.8498 | 0.37209 | 17.24 | 0.3339 | 16.3826 | 0.17814 | 18.1845 | 0.27272 | 18.8642 | 0.26324 | 17.9159 | 0.19509 | 14.7333 | 0.20285 | 28.8572 | 0.31564 | 28.0427 | 0.18487 | 28.7866 | 0.15171 | 29.3945 | 0.11478 | 24.1505 | 0.2125 | 22.2288 | 0.74075 | 21.4559 | 0.59874 | 22.8619 | 0.30708 | 24.5069 | 0.30108 | 20.1726 | 0.25388 | 20.322 | 0.72774 | 21.1438 | 0.67203 | 21.1993 | 0.52357 | 21.7598 | 0.43094 | 20.3368 | 0.1762
21.1987 | 0.38739 | 20.3038 | 0.46113 | 19.4758 | 0.28248 | 20.4786 | 0.30753 | 17.0711 | 0.36033 | 8.377 | 14.7 | 12.7261 | 0.042808 | 12.7714 | 0.064326 | 12.6664 | 0.037158 | 13.0083 | 0.06347 | 12.5046 | 0.086986 | 16.7879 | 0.51969 | 16.65 | 0.49772 | 16.4427 | 0.28978 | 16.7976 | 0.32717 | 15.4057 | 0.29127 | 20.5311 | 0.38493 | 21.8886 | 0.29292 | 23.1034 | 0.38898 | 20.3173 | 0.26804 | 22.0199 | 0.53151 | 16.731 | 0.36946 | 16.7013 | 0.35662 | 15.9509 | 0.27694 | 15.1591 | 0.30913 | 12.7183 | 0.28059 | 27.1191 | 0.49669 | 27.0877 | 0.51638 | 24.031 | 0.27237 | 25.1002 | 0.25228 | 25.4915 | 0.16832 | 21.3229 | 0.70131 | 20.6297 | 0.63231 | 21.4932 | 0.41176 | 19.871 | 0.37334 | 17.2623 | 0.33476 | 16.4031 | 0.17968 | 18.2013 | 0.27506 | 18.879 | 0.26518 | 17.9315 | 0.19709 | 14.7555 | 0.20485 | 28.8823 | 0.31804 | 28.0684 | 0.18699 | 28.8122 | 0.15291 | 29.4176 | 0.11581 | 24.1813 | 0.21398 | 22.2532 | 0.74258 | 21.4818 | 0.60063 | 22.8867 | 0.30816 | 24.5304 | 0.30188 | 20.2011 | 0.25531 | 20.3418 | 0.72922 | 21.1618 | 0.67363 | 21.2167 | 0.52414 | 21.7756 | 0.43208 | 20.3575 | 0.1778
21.2207 | 0.38876 | 20.3244 | 0.46267 | 19.4964 | 0.28379 | 20.4967 | 0.30839 | 17.0939 | 0.36159 | 8.377 | 14.7 | 12.7391 | 0.043151 | 12.7842 | 0.06524 | 12.679 | 0.037557 | 13.0197 | 0.06484 | 12.5163 | 0.088413 | 16.7981 | 0.52169 | 16.6596 | 0.49954 | 16.4522 | 0.29098 | 16.8058 | 0.32814 | 15.4168 | 0.29304 | 20.5504 | 0.38647 | 21.9069 | 0.29429 | 23.1202 | 0.39087 | 20.3373 | 0.26969 | 22.0429 | 0.53311 | 16.7512 | 0.37055 | 16.7202 | 0.35765 | 15.9698 | 0.27803 | 15.1743 | 0.30999 | 12.7366 | 0.28208 | 27.1513 | 0.4976 | 27.113 | 0.51724 | 24.0504 | 0.2734 | 25.1144 | 0.25417 | 25.5162 | 0.16992 | 21.3454 | 0.70325 | 20.6516 | 0.63362 | 21.513 | 0.41279 | 19.8921 | 0.37437 | 17.2846 | 0.33579 | 16.4236 | 0.18105 | 18.2181 | 0.27723 | 18.8939 | 0.26729 | 17.9472 | 0.1988 | 14.7776 | 0.20611 | 28.9074 | 0.32049 | 28.0941 | 0.18893 | 28.8378 | 0.15394 | 29.4407 | 0.11661 | 24.2122 | 0.21581 | 22.2777 | 0.74395 | 21.5076 | 0.60177 | 22.9115 | 0.30959 | 24.5538 | 0.30251 | 20.2297 | 0.25662 | 20.3616 | 0.73037 | 21.1799 | 0.67477 | 21.2342 | 0.52449 | 21.7915 | 0.43333 | 20.3781 | 0.17968
21.2426 | 0.39047 | 20.3449 | 0.4645 | 19.517 | 0.28487 | 20.5148 | 0.30947 | 17.1167 | 0.3629 | 8.377 | 14.7 | 12.752 | 0.043893 | 12.797 | 0.066153 | 12.6916 | 0.038014 | 13.0311 | 0.065925 | 12.528 | 0.089783 | 16.8082 | 0.52409 | 16.6692 | 0.50126 | 16.4617 | 0.29207 | 16.814 | 0.329 | 15.4278 | 0.29463 | 20.5696 | 0.38807 | 21.9251 | 0.29549 | 23.1371 | 0.39241 | 20.3574 | 0.27078 | 22.0658 | 0.53527 | 16.7714 | 0.3722 | 16.7392 | 0.35879 | 15.9888 | 0.27905 | 15.1894 | 0.31153 | 12.7549 | 0.28396 | 27.1835 | 0.49926 | 27.1383 | 0.51804 | 24.0699 | 0.27466 | 25.1286 | 0.25611 | 25.541 | 0.17169 | 21.3679 | 0.70491 | 20.6734 | 0.63562 | 21.5328 | 0.41353 | 19.9132 | 0.3754 | 17.3069 | 0.33693 | 16.444 | 0.18282 | 18.2349 | 0.27974 | 18.9088 | 0.26918 | 17.9628 | 0.2004 | 14.7998 | 0.20822 | 28.9325 | 0.32283 | 28.1198 | 0.19087 | 28.8634 | 0.15537 | 29.4638 | 0.11758 | 24.243 | 0.21781 | 22.3022 | 0.74538 | 21.5335 | 0.6032 | 22.9364 | 0.31119 | 24.5773 | 0.3036 | 20.2583 | 0.25765 | 20.3814 | 0.73168 | 21.198 | 0.67654 | 21.2516 | 0.52483 | 21.8074 | 0.43482 | 20.3988 | 0.18139
21.2645 | 0.39195 | 20.3655 | 0.46553 | 19.5375 | 0.28624 | 20.5329 | 0.31027 | 17.1395 | 0.36364 | 8.377 | 14.7 | 12.765 | 0.044806 | 12.8098 | 0.066781 | 12.7042 | 0.038413 | 13.0425 | 0.066952 | 12.5396 | 0.090297 | 16.8184 | 0.52637 | 16.6788 | 0.50245 | 16.4712 | 0.29372 | 16.8223 | 0.32968 | 15.4388 | 0.29566 | 20.5889 | 0.38984 | 21.9434 | 0.29646 | 23.1539 | 0.39435 | 20.3775 | 0.27232 | 22.0888 | 0.53659 | 16.7916 | 0.37329 | 16.7581 | 0.36016 | 16.0077 | 0.28054 | 15.2046 | 0.3129 | 12.7733 | 0.28573 | 27.2158 | 0.50046 | 27.1636 | 0.51901 | 24.0894 | 0.2754 | 25.1428 | 0.25736 | 25.5657 | 0.17386 | 21.3904 | 0.70685 | 20.6952 | 0.63721 | 21.5526 | 0.41444 | 19.9343 | 0.3766 | 17.3292 | 0.33836 | 16.4645 | 0.18419 | 18.2517 | 0.28179 | 18.9236 | 0.27106 | 17.9785 | 0.20194 | 14.8219 | 0.20976 | 28.9576 | 0.32546 | 28.1455 | 0.19281 | 28.889 | 0.15674 | 29.4869 | 0.11832 | 24.2738 | 0.21929 | 22.3266 | 0.74663 | 21.5594 | 0.60485 | 22.9612 | 0.31307 | 24.6008 | 0.30388 | 20.2869 | 0.2589 | 20.4012 | 0.73276 | 21.216 | 0.67797 | 21.269 | 0.52523 | 21.8233 | 0.43573 | 20.4194 | 0.18293
21.2865 | 0.39349 | 20.3861 | 0.46735 | 19.5581 | 0.28693 | 20.551 | 0.31073 | 17.1623 | 0.36478 | 8.377 | 14.7 | 12.7779 | 0.045434 | 12.8226 | 0.067237 | 12.7168 | 0.038527 | 13.0539 | 0.067523 | 12.5513 | 0.091495 | 16.8286 | 0.52808 | 16.6884 | 0.50411 | 16.4807 | 0.29481 | 16.8305 | 0.33037 | 15.4498 | 0.29675 | 20.6082 | 0.39144 | 21.9617 | 0.2976 | 23.1708 | 0.39555 | 20.3975 | 0.27386 | 22.1117 | 0.53824 | 16.8118 | 0.37454 | 16.7771 | 0.36124 | 16.0266 | 0.28174 | 15.2197 | 0.31416 | 12.7916 | 0.28761 | 27.248 | 0.50166 | 27.1889 | 0.51969 | 24.1088 | 0.2766 | 25.1571 | 0.25908 | 25.5904 | 0.17557 | 21.4129 | 0.70856 | 20.7171 | 0.63916 | 21.5724 | 0.41558 | 19.9555 | 0.3778 | 17.3515 | 0.33927 | 16.4849 | 0.18607 | 18.2685 | 0.28408 | 18.9385 | 0.27283 | 17.9941 | 0.2036 | 14.8441 | 0.2117 | 28.9827 | 0.32825 | 28.1712 | 0.19463 | 28.9145 | 0.15771 | 29.51 | 0.11912 | 24.3047 | 0.22061 | 22.3511 | 0.74772 | 21.5853 | 0.60639 | 22.986 | 0.31478 | 24.6242 | 0.30439 | 20.3154 | 0.2605 | 20.4211 | 0.73419 | 21.2341 | 0.67957 | 21.2865 | 0.52574 | 21.8392 | 0.43693 | 20.4401 | 0.18447
21.3084 | 0.39549 | 20.4066 | 0.46889 | 19.5786 | 0.28796 | 20.5692 | 0.31159 | 17.185 | 0.36604 | 8.377 | 14.7 | 12.7909 | 0.045947 | 12.8354 | 0.067751 | 12.7294 | 0.038756 | 13.0653 | 0.068379 | 12.5629 | 0.092237 | 16.8387 | 0.52991 | 16.698 | 0.50559 | 16.4902 | 0.29669 | 16.8387 | 0.33116 | 15.4608 | 0.29823 | 20.6275 | 0.39287 | 21.9799 | 0.29846 | 23.1876 | 0.39715 | 20.4176 | 0.27546 | 22.1347 | 0.53984 | 16.832 | 0.37557 | 16.7961 | 0.36182 | 16.0455 | 0.28293 | 15.2348 | 0.31524 | 12.8099 | 0.28973 | 27.2802 | 0.50308 | 27.2142 | 0.52083 | 24.1283 | 0.27825 | 25.1713 | 0.26136 | 25.6151 | 0.17751 | 21.4354 | 0.71056 | 20.7389 | 0.64092 | 21.5922 | 0.41667 | 19.9766 | 0.37911 | 17.3738 | 0.34035 | 16.5054 | 0.18818 | 18.2853 | 0.28642 | 18.9534 | 0.27437 | 18.0098 | 0.20559 | 14.8663 | 0.21336 | 29.0078 | 0.33094 | 28.1969 | 0.19652 | 28.9401 | 0.15868 | 29.533 | 0.12009 | 24.3355 | 0.22192 | 22.3755 | 0.74949 | 21.6112 | 0.60776 | 23.0108 | 0.31678 | 24.6477 | 0.30508 | 20.344 | 0.26153 | 20.4409 | 0.73579 | 21.2522 | 0.68088 | 21.3039 | 0.52643 | 21.8551 | 0.4383 | 20.4607 | 0.18664
21.3304 | 0.39703 | 20.4272 | 0.47072 | 19.5992 | 0.28933 | 20.5873 | 0.31233 | 17.2078 | 0.36729 | 8.377 | 14.7 | 12.8039 | 0.046404 | 12.8482 | 0.068493 | 12.742 | 0.039041 | 13.0766 | 0.06992 | 12.5746 | 0.093208 | 16.8489 | 0.53128 | 16.7077 | 0.50696 | 16.4998 | 0.29795 | 16.8469 | 0.33191 | 15.4718 | 0.29943 | 20.6467 | 0.39406 | 21.9982 | 0.29971 | 23.2045 | 0.39817 | 20.4377 | 0.27677 | 22.1576 | 0.54178 | 16.8522 | 0.3766 | 16.815 | 0.36227 | 16.0644 | 0.28425 | 15.25 | 0.3161 | 12.8282 | 0.29127 | 27.3124 | 0.50417 | 27.2395 | 0.52203 | 24.1477 | 0.27962 | 25.1855 | 0.2633 | 25.6399 | 0.17882 | 21.458 | 0.71204 | 20.7608 | 0.64218 | 21.612 | 0.41741 | 19.9977 | 0.38008 | 17.3961 | 0.34132 | 16.5258 | 0.19024 | 18.3021 | 0.28853 | 18.9682 | 0.27608 | 18.0254 | 0.20805 | 14.8884 | 0.21467 | 29.0329 | 0.33333 | 28.2226 | 0.19829 | 28.9657 | 0.15987 | 29.5561 | 0.12083 | 24.3663 | 0.22374 | 22.4 | 0.75074 | 21.6371 | 0.60919 | 23.0356 | 0.31861 | 24.6712 | 0.30582 | 20.3726 | 0.26256 | 20.4607 | 0.73716 | 21.2702 | 0.68282 | 21.3213 | 0.52677 | 21.871 | 0.43916 | 20.4814 | 0.18864
21.3523 | 0.39834 | 20.4478 | 0.47226 | 19.6198 | 0.29104 | 20.6054 | 0.31307 | 17.2306 | 0.36821 | 8.377 | 14.7 | 12.8168 | 0.047032 | 12.861 | 0.069064 | 12.7546 | 0.039326 | 13.088 | 0.070662 | 12.5862 | 0.094406 | 16.859 | 0.53356 | 16.7173 | 0.50833 | 16.5093 | 0.29914 | 16.8551 | 0.33265 | 15.4828 | 0.30046 | 20.666 | 0.39578 | 22.0165 | 0.30086 | 23.2214 | 0.40017 | 20.4577 | 0.27865 | 22.1806 | 0.54344 | 16.8723 | 0.37757 | 16.834 | 0.36364 | 16.0833 | 0.28516 | 15.2651 | 0.31718 | 12.8465 | 0.29326 | 27.3447 | 0.50502 | 27.2648 | 0.52346 | 24.1672 | 0.28134 | 25.1997 | 0.26473 | 25.6646 | 0.18014 | 21.4805 | 0.7141 | 20.7826 | 0.64361 | 21.6318 | 0.41838 | 20.0188 | 0.38134 | 17.4184 | 0.34258 | 16.5463 | 0.19207 | 18.3189 | 0.29115 | 18.9831 | 0.27763 | 18.041 | 0.20993 | 14.9106 | 0.2165 | 29.058 | 0.33539 | 28.2483 | 0.20006 | 28.9913 | 0.16119 | 29.5792 | 0.12158 | 24.3972 | 0.22494 | 22.4245 | 0.75205 | 21.663 | 0.61073 | 23.0604 | 0.31998 | 24.6947 | 0.30639 | 20.4011 | 0.2637 | 20.4805 | 0.73796 | 21.2883 | 0.6843 | 21.3388 | 0.52723 | 21.8868 | 0.44075 | 20.502 | 0.19053
21.3742 | 0.39994 | 20.4683 | 0.4734 | 19.6403 | 0.29189 | 20.6235 | 0.3141 | 17.2534 | 0.36998 | 8.377 | 14.7 | 12.8298 | 0.047603 | 12.8738 | 0.069692 | 12.7672 | 0.039783 | 13.0994 | 0.071404 | 12.5979 | 0.09589 | 16.8692 | 0.53602 | 16.7269 | 0.51022 | 16.5188 | 0.30057 | 16.8634 | 0.33345 | 15.4938 | 0.30257 | 20.6853 | 0.39732 | 22.0347 | 0.30171 | 23.2382 | 0.40177 | 20.4778 | 0.27945 | 22.2035 | 0.54515 | 16.8925 | 0.37842 | 16.8529 | 0.36478 | 16.1022 | 0.28602 | 15.2803 | 0.31844 | 12.8648 | 0.29452 | 27.3769 | 0.50611 | 27.2901 | 0.52449 | 24.1867 | 0.28271 | 25.214 | 0.2665 | 25.6893 | 0.18139 | 21.503 | 0.71638 | 20.8044 | 0.64532 | 21.6516 | 0.41963 | 20.04 | 0.38288 | 17.4407 | 0.34429 | 16.5668 | 0.19418 | 18.3357 | 0.29384 | 18.998 | 0.27911 | 18.0567 | 0.21153 | 14.9327 | 0.21792 | 29.0832 | 0.33756 | 28.274 | 0.202 | 29.0169 | 0.16227 | 29.6023 | 0.12215 | 24.428 | 0.22608 | 22.4489 | 0.75331 | 21.6889 | 0.61193 | 23.0852 | 0.32106 | 24.7181 | 0.30708 | 20.4297 | 0.26444 | 20.5003 | 0.73944 | 21.3063 | 0.68624 | 21.3562 | 0.52768 | 21.9027 | 0.44189 | 20.5227 | 0.19338
21.3962 | 0.4016 | 20.4889 | 0.47471 | 19.6609 | 0.29309 | 20.6416 | 0.3145 | 17.2762 | 0.37123 | 8.377 | 14.7 | 12.8427 | 0.048116 | 12.8866 | 0.070205 | 12.7798 | 0.040411 | 13.1108 | 0.072831 | 12.6096 | 0.096918 | 16.8793 | 0.5379 | 16.7365 | 0.51216 | 16.5283 | 0.3016 | 16.8716 | 0.33413 | 15.5048 | 0.30388 | 20.7046 | 0.39869 | 22.053 | 0.30263 | 23.2551 | 0.40308 | 20.4979 | 0.28128 | 22.2265 | 0.54675 | 16.9127 | 0.37945 | 16.8719 | 0.36587 | 16.1211 | 0.28744 | 15.2954 | 0.31946 | 12.8831 | 0.29646 | 27.4091 | 0.50702 | 27.3154 | 0.52563 | 24.2061 | 0.28402 | 25.2282 | 0.26798 | 25.714 | 0.18293 | 21.5255 | 0.71838 | 20.8263 | 0.64697 | 21.6714 | 0.42021 | 20.0611 | 0.38402 | 17.4629 | 0.34561 | 16.5872 | 0.19623 | 18.3525 | 0.29566 | 19.0128 | 0.28076 | 18.0723 | 0.21358 | 14.9549 | 0.21952 | 29.1083 | 0.33927 | 28.2997 | 0.20388 | 29.0425 | 0.16364 | 29.6254 | 0.12266 | 24.4589 | 0.22757 | 22.4734 | 0.75462 | 21.7148 | 0.61353 | 23.11 | 0.32255 | 24.7416 | 0.30782 | 20.4583 | 0.26524 | 20.5201 | 0.7407 | 21.3244 | 0.68807 | 21.3736 | 0.5282 | 21.9186 | 0.44372 | 20.5433 | 0.19543
21.4181 | 0.40308 | 20.5095 | 0.47631 | 19.6815 | 0.29435 | 20.6597 | 0.31553 | 17.299 | 0.37203 | 8.377 | 14.7 | 12.8557 | 0.048744 | 12.8994 | 0.071347 | 12.7924 | 0.040811 | 13.1222 | 0.073858 | 12.6212 | 0.097831 | 16.8895 | 0.54064 | 16.7461 | 0.51376 | 16.5378 | 0.30297 | 16.8798 | 0.33493 | 15.5159 | 0.30622 | 20.7238 | 0.40051 | 22.0713 | 0.30365 | 23.2719 | 0.40445 | 20.5179 | 0.28242 | 22.2495 | 0.54806 | 16.9329 | 0.38071 | 16.8908 | 0.36672 | 16.1401 | 0.28847 | 15.3106 | 0.32015 | 12.9014 | 0.29812 | 27.4414 | 0.50833 | 27.3407 | 0.52666 | 24.2256 | 0.28505 | 25.2424 | 0.26986 | 25.7387 | 0.18419 | 21.548 | 0.72021 | 20.8481 | 0.64903 | 21.6912 | 0.42112 | 20.0822 | 0.38556 | 17.4852 | 0.34663 | 16.6077 | 0.19857 | 18.3693 | 0.29806 | 19.0277 | 0.28265 | 18.088 | 0.21518 | 14.977 | 0.22152 | 29.1334 | 0.34155 | 28.3254 | 0.20651 | 29.0681 | 0.1649 | 29.6484 | 0.12329 | 24.4897 | 0.22882 | 22.4979 | 0.75582 | 21.7407 | 0.61461 | 23.1348 | 0.3238 | 24.7651 | 0.30873 | 20.4869 | 0.2665 | 20.54 | 0.74218 | 21.3425 | 0.68944 | 21.3911 | 0.52894 | 21.9345 | 0.44463 | 20.5639 | 0.19692
21.44 | 0.40548 | 20.53 | 0.47768 | 19.702 | 0.29578 | 20.6778 | 0.31638 | 17.3218 | 0.37323 | 8.377 | 14.7 | 12.8686 | 0.049315 | 12.9122 | 0.071918 | 12.805 | 0.041096 | 13.1336 | 0.074486 | 12.6329 | 0.098916 | 16.8996 | 0.54224 | 16.7557 | 0.5153 | 16.5473 | 0.30434 | 16.888 | 0.33522 | 15.5269 | 0.30719 | 20.7431 | 0.40217 | 22.0895 | 0.30514 | 23.2888 | 0.40565 | 20.538 | 0.28408 | 22.2724 | 0.54971 | 16.9531 | 0.38185 | 16.9098 | 0.36781 | 16.159 | 0.28904 | 15.3257 | 0.32135 | 12.9197 | 0.29989 | 27.4736 | 0.50953 | 27.366 | 0.52768 | 24.245 | 0.28653 | 25.2566 | 0.27135 | 25.7635 | 0.18499 | 21.5705 | 0.72175 | 20.8699 | 0.65046 | 21.711 | 0.42203 | 20.1033 | 0.3867 | 17.5075 | 0.34812 | 16.6281 | 0.20086 | 18.3861 | 0.2996 | 19.0426 | 0.28453 | 18.1036 | 0.21707 | 14.9992 | 0.223 | 29.1585 | 0.34349 | 28.3511 | 0.2089 | 29.0937 | 0.1661 | 29.6715 | 0.1238 | 24.5205 | 0.23019 | 22.5223 | 0.75696 | 21.7666 | 0.61592 | 23.1597 | 0.32511 | 24.7885 | 0.30913 | 20.5154 | 0.26764 | 20.5598 | 0.74361 | 21.3605 | 0.6903 | 21.4085 | 0.52928 | 21.9504 | 0.44532 | 20.5846 | 0.1988
21.462 | 0.40736 | 20.5506 | 0.47951 | 19.7226 | 0.2968 | 20.6959 | 0.31707 | 17.3445 | 0.37443 | 8.377 | 14.7 | 12.8816 | 0.050171 | 12.9249 | 0.072603 | 12.8176 | 0.041553 | 13.145 | 0.075285 | 12.6445 | 0.10006 | 16.9098 | 0.54372 | 16.7653 | 0.51712 | 16.5568 | 0.30582 | 16.8962 | 0.33584 | 15.5379 | 0.30845 | 20.7624 | 0.40371 | 22.1078 | 0.30622 | 23.3056 | 0.40731 | 20.5581 | 0.28533 | 22.2954 | 0.55234 | 16.9733 | 0.38328 | 16.9288 | 0.36889 | 16.1779 | 0.29007 | 15.3409 | 0.32226 | 12.9381 | 0.30154 | 27.5058 | 0.51056 | 27.3913 | 0.52877 | 24.2645 | 0.28784 | 25.2708 | 0.27283 | 25.7882 | 0.1863 | 21.593 | 0.72323 | 20.8918 | 0.65194 | 21.7308 | 0.42312 | 20.1245 | 0.38796 | 17.5298 | 0.34954 | 16.6486 | 0.20274 | 18.4029 | 0.30171 | 19.0574 | 0.28647 | 18.1193 | 0.21844 | 15.0213 | 0.22443 | 29.1836 | 0.34549 | 28.3768 | 0.21124 | 29.1192 | 0.16747 | 29.6946 | 0.12523 | 24.5514 | 0.23174 | 22.5468 | 0.75816 | 21.7925 | 0.61747 | 23.1845 | 0.32677 | 24.812 | 0.31016 | 20.544 | 0.26844 | 20.5796 | 0.74446 | 21.3786 | 0.69144 | 21.4259 | 0.52968 | 21.9663 | 0.44709 | 20.6052 | 0.20046
21.4839 | 0.40953 | 20.5712 | 0.48191 | 19.7432 | 0.29817 | 20.714 | 0.31804 | 17.3673 | 0.37523 | 8.377 | 14.7 | 12.8946 | 0.05097 | 12.9377 | 0.073231 | 12.8302 | 0.041952 | 13.1563 | 0.07637 | 12.6562 | 0.1008 | 16.9199 | 0.54543 | 16.7749 | 0.51981 | 16.5664 | 0.30708 | 16.9044 | 0.33664 | 15.5489 | 0.30965 | 20.7816 | 0.40508 | 22.1261 | 0.30736 | 23.3225 | 0.40936 | 20.5782 | 0.28653 | 22.3183 | 0.55411 | 16.9935 | 0.38459 | 16.9477 | 0.36986 | 16.1968 | 0.29132 | 15.356 | 0.32323 | 12.9564 | 0.30308 | 27.538 | 0.51153 | 27.4166 | 0.52991 | 24.2839 | 0.2891 | 25.2851 | 0.27471 | 25.8129 | 0.18796 | 21.6155 | 0.72483 | 20.9136 | 0.65377 | 21.7505 | 0.42426 | 20.1456 | 0.3887 | 17.5521 | 0.35114 | 16.6691 | 0.20445 | 18.4197 | 0.30394 | 19.0723 | 0.28796 | 18.1349 | 0.22061 | 15.0435 | 0.22597 | 29.2087 | 0.34874 | 28.4025 | 0.21341 | 29.1448 | 0.16929 | 29.7177 | 0.12603 | 24.5822 | 0.23305 | 22.5712 | 0.75987 | 21.8184 | 0.61855 | 23.2093 | 0.32808 | 24.8355 | 0.31107 | 20.5726 | 0.26969 | 20.5994 | 0.746 | 21.3967 | 0.69338 | 21.4434 | 0.53037 | 21.9822 | 0.4484 | 20.6259 | 0.20263
21.5059 | 0.41153 | 20.5917 | 0.48345 | 19.7637 | 0.29954 | 20.7321 | 0.31884 | 17.3901 | 0.37626 | 8.377 | 14.7 | 12.9075 | 0.051484 | 12.9505 | 0.074201 | 12.8428 | 0.042352 | 13.1677 | 0.07774 | 12.6678 | 0.10183 | 16.9301 | 0.54709 | 16.7845 | 0.52129 | 16.5759 | 0.30839 | 16.9127 | 0.33716 | 15.5599 | 0.31113 | 20.8009 | 0.40611 | 22.1443 | 0.30868 | 23.3393 | 0.41096 | 20.5982 | 0.28801 | 22.3413 | 0.55605 | 17.0137 | 0.38573 | 16.9667 | 0.37072 | 16.2157 | 0.29241 | 15.3711 | 0.3238 | 12.9747 | 0.30537 | 27.5703 | 0.51307 | 27.4419 | 0.53088 | 24.3034 | 0.28984 | 25.2993 | 0.27591 | 25.8376 | 0.19024 | 21.638 | 0.72677 | 20.9354 | 0.65554 | 21.7703 | 0.42568 | 20.1667 | 0.39007 | 17.5744 | 0.35228 | 16.6895 | 0.20656 | 18.4365 | 0.30639 | 19.0871 | 0.28973 | 18.1506 | 0.2226 | 15.0657 | 0.22768 | 29.2338 | 0.35126 | 28.4282 | 0.21581 | 29.1704 | 0.17118 | 29.7408 | 0.12694 | 24.613 | 0.23499 | 22.5957 | 0.76119 | 21.8443 | 0.61963 | 23.2341 | 0.32985 | 24.8589 | 0.31164 | 20.6011 | 0.27106 | 20.6192 | 0.74726 | 21.4147 | 0.69486 | 21.4608 | 0.53099 | 21.998 | 0.44937 | 20.6465 | 0.20451
21.5278 | 0.41364 | 20.6123 | 0.48562 | 19.7843 | 0.30114 | 20.7502 | 0.31958 | 17.4129 | 0.37728 | 8.377 | 14.7 | 12.9205 | 0.052169 | 12.9633 | 0.074943 | 12.8554 | 0.042751 | 13.1791 | 0.07871 | 12.6795 | 0.1032 | 16.9402 | 0.54874 | 16.7941 | 0.52306 | 16.5854 | 0.30925 | 16.9209 | 0.33801 | 15.5709 | 0.31244 | 20.8202 | 0.40805 | 22.1626 | 0.30942 | 23.3562 | 0.41244 | 20.6183 | 0.28921 | 22.3642 | 0.55776 | 17.0339 | 0.38699 | 16.9856 | 0.37163 | 16.2346 | 0.29355 | 15.3863 | 0.32483 | 12.993 | 0.30702 | 27.6025 | 0.51416 | 27.4672 | 0.53179 | 24.3229 | 0.2907 | 25.3135 | 0.27734 | 25.8624 | 0.19212 | 21.6605 | 0.7278 | 20.9573 | 0.65679 | 21.7901 | 0.42683 | 20.1878 | 0.39127 | 17.5967 | 0.35325 | 16.71 | 0.20856 | 18.4533 | 0.30868 | 19.102 | 0.2915 | 18.1662 | 0.22477 | 15.0878 | 0.22939 | 29.2589 | 0.35394 | 28.4539 | 0.21838 | 29.196 | 0.17243 | 29.7639 | 0.12774 | 24.6439 | 0.2367 | 22.6202 | 0.76221 | 21.8702 | 0.62135 | 23.2589 | 0.33156 | 24.8824 | 0.31239 | 20.6297 | 0.27237 | 20.639 | 0.74903 | 21.4328 | 0.69635 | 21.4783 | 0.53122 | 22.0139 | 0.45029 | 20.6672 | 0.20616
21.5497 | 0.41575 | 20.6329 | 0.48704 | 19.8048 | 0.30228 | 20.7683 | 0.32026 | 17.4357 | 0.37848 | 8.377 | 14.7 | 12.9334 | 0.052797 | 12.9761 | 0.075228 | 12.868 | 0.043151 | 13.1905 | 0.08008 | 12.6912 | 0.10468 | 16.9504 | 0.55114 | 16.8038 | 0.52483 | 16.5949 | 0.3105 | 16.9291 | 0.33853 | 15.5819 | 0.3137 | 20.8395 | 0.40947 | 22.1809 | 0.31073 | 23.373 | 0.41381 | 20.6384 | 0.29053 | 22.3872 | 0.55982 | 17.0541 | 0.3883 | 17.0046 | 0.37272 | 16.2535 | 0.29486 | 15.4014 | 0.32614 | 13.0113 | 0.30839 | 27.6347 | 0.51518 | 27.4926 | 0.53259 | 24.3423 | 0.29161 | 25.3277 | 0.27922 | 25.8871 | 0.19378 | 21.6831 | 0.72962 | 20.9791 | 0.65879 | 21.8099 | 0.4282 | 20.209 | 0.39241 | 17.619 | 0.35497 | 16.7304 | 0.21079 | 18.4701 | 0.31056 | 19.1169 | 0.29298 | 18.1818 | 0.227 | 15.11 | 0.23071 | 29.284 | 0.35565 | 28.4796 | 0.22055 | 29.2216 | 0.1738 | 29.7869 | 0.1282 | 24.6747 | 0.23779 | 22.6446 | 0.76353 | 21.8961 | 0.62255 | 23.2837 | 0.33293 | 24.9059 | 0.31307 | 20.6583 | 0.27357 | 20.6589 | 0.74989 | 21.4509 | 0.69772 | 21.4957 | 0.53174 | 22.0298 | 0.45114 | 20.6878 | 0.20753
21.5717 | 0.41804 | 20.6534 | 0.48864 | 19.8254 | 0.30371 | 20.7865 | 0.32089 | 17.4585 | 0.37911 | 8.377 | 14.7 | 12.9464 | 0.053539 | 12.9889 | 0.076256 | 12.8806 | 0.043607 | 13.2019 | 0.081336 | 12.7028 | 0.10628 | 16.9605 | 0.55388 | 16.8134 | 0.52603 | 16.6044 | 0.31239 | 16.9373 | 0.33921 | 15.5929 | 0.31507 | 20.8587 | 0.41119 | 22.1991 | 0.31193 | 23.3899 | 0.4149 | 20.6584 | 0.29258 | 22.4102 | 0.56159 | 17.0743 | 0.38921 | 17.0235 | 0.37426 | 16.2725 | 0.2964 | 15.4166 | 0.3274 | 13.0296 | 0.3105 | 27.667 | 0.51638 | 27.5179 | 0.53362 | 24.3618 | 0.29218 | 25.3419 | 0.28054 | 25.9118 | 0.19549 | 21.7056 | 0.73156 | 21.001 | 0.65993 | 21.8297 | 0.42939 | 20.2301 | 0.39349 | 17.6413 | 0.35639 | 16.7509 | 0.21353 | 18.4868 | 0.3125 | 19.1317 | 0.29526 | 18.1975 | 0.22854 | 15.1321 | 0.23259 | 29.3091 | 0.35782 | 28.5053 | 0.2226 | 29.2472 | 0.17546 | 29.81 | 0.12911 | 24.7056 | 0.2403 | 22.6691 | 0.76478 | 21.9219 | 0.62363 | 23.3085 | 0.33419 | 24.9293 | 0.31387 | 20.6869 | 0.2754 | 20.6787 | 0.75074 | 21.4689 | 0.69863 | 21.5131 | 0.53236 | 22.0457 | 0.45205 | 20.7085 | 0.20885
21.5936 | 0.41975 | 20.674 | 0.49053 | 19.846 | 0.30468 | 20.8046 | 0.32186 | 17.4812 | 0.38048 | 8.377 | 14.7 | 12.9593 | 0.05411 | 13.0017 | 0.076598 | 12.8932 | 0.044007 | 13.2133 | 0.082591 | 12.7145 | 0.10788 | 16.9707 | 0.55548 | 16.823 | 0.52825 | 16.6139 | 0.31387 | 16.9455 | 0.33967 | 15.6039 | 0.31627 | 20.878 | 0.41221 | 22.2174 | 0.31341 | 23.4067 | 0.41718 | 20.6785 | 0.29389 | 22.4331 | 0.56313 | 17.0945 | 0.3907 | 17.0425 | 0.3754 | 16.2914 | 0.29703 | 15.4317 | 0.3282 | 13.0479 | 0.31193 | 27.6992 | 0.51798 | 27.5432 | 0.5347 | 24.3812 | 0.29384 | 25.3562 | 0.28174 | 25.9365 | 0.19675 | 21.7281 | 0.73322 | 21.0228 | 0.66107 | 21.8495 | 0.43025 | 20.2512 | 0.39412 | 17.6636 | 0.35799 | 16.7713 | 0.21558 | 18.5036 | 0.31455 | 19.1466 | 0.29737 | 18.2131 | 0.23042 | 15.1543 | 0.23436 | 29.3343 | 0.36016 | 28.531 | 0.22454 | 29.2728 | 0.17705 | 29.8331 | 0.12979 | 24.7364 | 0.24207 | 22.6935 | 0.76587 | 21.9478 | 0.625 | 23.3333 | 0.33607 | 24.9528 | 0.31478 | 20.7154 | 0.277 | 20.6985 | 0.75154 | 21.487 | 0.69983 | 21.5306 | 0.53288 | 22.0616 | 0.45291 | 20.7291 | 0.21005
21.6155 | 0.42192 | 20.6945 | 0.49235 | 19.8665 | 0.30594 | 20.8227 | 0.32295 | 17.504 | 0.38174 | 8.377 | 14.7 | 12.9723 | 0.05468 | 13.0145 | 0.077283 | 12.9058 | 0.044463 | 13.2247 | 0.084018 | 12.7261 | 0.10919 | 16.9809 | 0.55765 | 16.8326 | 0.52997 | 16.6234 | 0.31518 | 16.9538 | 0.34035 | 15.615 | 0.31787 | 20.8973 | 0.41347 | 22.2357 | 0.31467 | 23.4236 | 0.41838 | 20.6986 | 0.29521 | 22.4561 | 0.56444 | 17.1147 | 0.39167 | 17.0614 | 0.37643 | 16.3103 | 0.298 | 15.4469 | 0.32917 | 13.0662 | 0.31387 | 27.7314 | 0.51906 | 27.5685 | 0.53579 | 24.4007 | 0.29515 | 25.3704 | 0.28356 | 25.9613 | 0.19857 | 21.7506 | 0.7343 | 21.0446 | 0.6625 | 21.8693 | 0.43111 | 20.2723 | 0.39498 | 17.6858 | 0.35942 | 16.7918 | 0.21764 | 18.5204 | 0.31655 | 19.1615 | 0.29874 | 18.2288 | 0.23219 | 15.1764 | 0.23602 | 29.3594 | 0.3625 | 28.5567 | 0.22683 | 29.2983 | 0.17882 | 29.8562 | 0.13042 | 24.7672 | 0.24395 | 22.718 | 0.76695 | 21.9737 | 0.62688 | 23.3582 | 0.33761 | 24.9763 | 0.31524 | 20.744 | 0.27848 | 20.7183 | 0.75263 | 21.5051 | 0.70143 | 21.548 | 0.53299 | 22.0775 | 0.45428 | 20.7498 | 0.2121
21.6375 | 0.42352 | 20.7151 | 0.49378 | 19.8871 | 0.30708 | 20.8408 | 0.32363 | 17.5268 | 0.38316 | 8.377 | 14.7 | 12.9853 | 0.055365 | 13.0273 | 0.077911 | 12.9184 | 0.044863 | 13.236 | 0.08516 | 12.7378 | 0.11027 | 16.991 | 0.56005 | 16.8422 | 0.53168 | 16.633 | 0.31621 | 16.962 | 0.34127 | 15.626 | 0.31901 | 20.9165 | 0.41473 | 22.254 | 0.31604 | 23.4405 | 0.42026 | 20.7186 | 0.29669 | 22.479 | 0.5661 | 17.1349 | 0.39298 | 17.0804 | 0.37751 | 16.3292 | 0.29932 | 15.462 | 0.33037 | 13.0846 | 0.3157 | 27.7636 | 0.52043 | 27.5938 | 0.5371 | 24.4202 | 0.29635 | 25.3846 | 0.28499 | 25.986 | 0.20091 | 21.7731 | 0.73602 | 21.0665 | 0.66381 | 21.8891 | 0.43225 | 20.2935 | 0.396 | 17.7081 | 0.36096 | 16.8123 | 0.22009 | 18.5372 | 0.31872 | 19.1763 | 0.3008 | 18.2444 | 0.23385 | 15.1986 | 0.2379 | 29.3845 | 0.36484 | 28.5824 | 0.22939 | 29.3239 | 0.18042 | 29.8793 | 0.13122 | 24.7981 | 0.24498 | 22.7425 | 0.76798 | 21.9996 | 0.62814 | 23.383 | 0.33938 | 24.9998 | 0.31615 | 20.7726 | 0.27962 | 20.7381 | 0.75377 | 21.5231 | 0.70263 | 21.5654 | 0.53339 | 22.0933 | 0.45542 | 20.7704 | 0.21433
21.6594 | 0.42534 | 20.7357 | 0.49538 | 19.9077 | 0.30862 | 20.8589 | 0.32454 | 17.5496 | 0.38436 | 8.377 | 14.7 | 12.9982 | 0.056107 | 13.0401 | 0.078539 | 12.931 | 0.045605 | 13.2474 | 0.086244 | 12.7494 | 0.11142 | 17.0012 | 0.5625 | 16.8518 | 0.53311 | 16.6425 | 0.31724 | 16.9702 | 0.34229 | 15.637 | 0.32021 | 20.9358 | 0.41604 | 22.2722 | 0.31724 | 23.4573 | 0.42226 | 20.7387 | 0.29857 | 22.502 | 0.56838 | 17.1551 | 0.39463 | 17.0994 | 0.3786 | 16.3481 | 0.3 | 15.4772 | 0.33111 | 13.1029 | 0.31718 | 27.7959 | 0.52118 | 27.6191 | 0.53818 | 24.4396 | 0.29749 | 25.3988 | 0.28676 | 26.0107 | 0.20268 | 21.7956 | 0.73756 | 21.0883 | 0.66507 | 21.9089 | 0.43322 | 20.3146 | 0.39697 | 17.7304 | 0.36233 | 16.8327 | 0.2222 | 18.554 | 0.32072 | 19.1912 | 0.30251 | 18.2601 | 0.23539 | 15.2208 | 0.23938 | 29.4096 | 0.36735 | 28.6081 | 0.23162 | 29.3495 | 0.18179 | 29.9023 | 0.13208 | 24.8289 | 0.24652 | 22.7669 | 0.76946 | 22.0255 | 0.62939 | 23.4078 | 0.34058 | 25.0232 | 0.31701 | 20.8012 | 0.28088 | 20.7579 | 0.75519 | 21.5412 | 0.70405 | 21.5829 | 0.53373 | 22.1092 | 0.45679 | 20.7911 | 0.21678
21.6814 | 0.42751 | 20.7562 | 0.49715 | 19.9282 | 0.30982 | 20.877 | 0.32551 | 17.5724 | 0.38556 | 8.377 | 14.7 | 13.0112 | 0.057306 | 13.0529 | 0.079167 | 12.9436 | 0.04629 | 13.2588 | 0.087728 | 12.7611 | 0.11233 | 17.0113 | 0.56495 | 16.8614 | 0.53493 | 16.652 | 0.31809 | 16.9784 | 0.34332 | 15.648 | 0.32192 | 20.9551 | 0.41747 | 22.2905 | 0.31844 | 23.4742 | 0.42397 | 20.7588 | 0.3 | 22.5249 | 0.56975 | 17.1753 | 0.39572 | 17.1183 | 0.37985 | 16.367 | 0.30091 | 15.4923 | 0.33179 | 13.1212 | 0.31821 | 27.8281 | 0.52226 | 27.6444 | 0.53893 | 24.4591 | 0.2992 | 25.4131 | 0.28853 | 26.0354 | 0.20474 | 21.8181 | 0.73898 | 21.1101 | 0.66701 | 21.9287 | 0.43419 | 20.3357 | 0.39829 | 17.7527 | 0.36393 | 16.8532 | 0.2242 | 18.5708 | 0.32283 | 19.2061 | 0.30468 | 18.2757 | 0.23739 | 15.2429 | 0.24115 | 29.4347 | 0.36946 | 28.6338 | 0.2343 | 29.3751 | 0.18322 | 29.9254 | 0.13305 | 24.8598 | 0.248 | 22.7914 | 0.77106 | 22.0514 | 0.63054 | 23.4326 | 0.34252 | 25.0467 | 0.31781 | 20.8297 | 0.28179 | 20.7778 | 0.75622 | 21.5593 | 0.70554 | 21.6003 | 0.53459 | 22.1251 | 0.45811 | 20.8117 | 0.21844
21.7033 | 0.42934 | 20.7768 | 0.49909 | 19.9488 | 0.31107 | 20.8951 | 0.32608 | 17.5952 | 0.38636 | 8.377 | 14.7 | 13.0241 | 0.057763 | 13.0657 | 0.079966 | 12.9562 | 0.047089 | 13.2702 | 0.088584 | 12.7728 | 0.11398 | 17.0215 | 0.56718 | 16.871 | 0.53676 | 16.6615 | 0.31941 | 16.9866 | 0.34378 | 15.659 | 0.3238 | 20.9744 | 0.41941 | 22.3088 | 0.31986 | 23.491 | 0.42563 | 20.7788 | 0.30126 | 22.5479 | 0.57175 | 17.1955 | 0.39686 | 17.1373 | 0.38088 | 16.3859 | 0.3024 | 15.5074 | 0.33271 | 13.1395 | 0.31935 | 27.8603 | 0.52346 | 27.6697 | 0.53955 | 24.4785 | 0.30051 | 25.4273 | 0.29053 | 26.0602 | 0.20616 | 21.8406 | 0.74087 | 21.132 | 0.66872 | 21.9485 | 0.43527 | 20.3568 | 0.39949 | 17.775 | 0.36501 | 16.8736 | 0.22648 | 18.5876 | 0.32489 | 19.2209 | 0.30645 | 18.2914 | 0.23927 | 15.2651 | 0.24304 | 29.4598 | 0.37123 | 28.6595 | 0.23613 | 29.4007 | 0.18459 | 29.9485 | 0.13379 | 24.8906 | 0.24932 | 22.8159 | 0.77209 | 22.0773 | 0.63151 | 23.4574 | 0.34498 | 25.0702 | 0.31838 | 20.8583 | 0.28316 | 20.7976 | 0.75742 | 21.5773 | 0.70639 | 21.6177 | 0.53505 | 22.141 | 0.45925 | 20.8324 | 0.22038
21.7252 | 0.43122 | 20.7974 | 0.50029 | 19.9694 | 0.31244 | 20.9132 | 0.32688 | 17.618 | 0.38727 | 8.377 | 14.7 | 13.0371 | 0.058505 | 13.0785 | 0.081107 | 12.9688 | 0.047717 | 13.2816 | 0.089612 | 12.7844 | 0.1153 | 17.0316 | 0.56969 | 16.8806 | 0.53858 | 16.671 | 0.321 | 16.9949 | 0.34446 | 15.67 | 0.3246 | 20.9936 | 0.42106 | 22.327 | 0.32072 | 23.5079 | 0.42711 | 20.7989 | 0.30285 | 22.5709 | 0.57357 | 17.2157 | 0.39829 | 17.1562 | 0.38151 | 16.4049 | 0.3032 | 15.5226 | 0.33385 | 13.1578 | 0.32123 | 27.8925 | 0.52443 | 27.695 | 0.5407 | 24.498 | 0.30228 | 25.4415 | 0.29207 | 26.0849 | 0.20811 | 21.8631 | 0.74281 | 21.1538 | 0.67066 | 21.9683 | 0.43676 | 20.378 | 0.40029 | 17.7973 | 0.36689 | 16.8941 | 0.2286 | 18.6044 | 0.32705 | 19.2358 | 0.30805 | 18.307 | 0.24121 | 15.2872 | 0.24538 | 29.4849 | 0.37306 | 28.6852 | 0.23824 | 29.4263 | 0.18664 | 29.9716 | 0.13487 | 24.9214 | 0.25108 | 22.8403 | 0.77312 | 22.1032 | 0.63259 | 23.4822 | 0.34783 | 25.0936 | 0.31918 | 20.8869 | 0.28487 | 20.8174 | 0.75885 | 21.5954 | 0.70805 | 21.6352 | 0.53579 | 22.1569 | 0.46084 | 20.853 | 0.22209
21.7472 | 0.43316 | 20.8179 | 0.50211 | 19.9899 | 0.31381 | 20.9313 | 0.32763 | 17.6407 | 0.38807 | 8.377 | 14.7 | 13.05 | 0.059247 | 13.0913 | 0.082021 | 12.9814 | 0.048231 | 13.293 | 0.090582 | 12.7961 | 0.11684 | 17.0418 | 0.57158 | 16.8902 | 0.53978 | 16.6805 | 0.32186 | 17.0031 | 0.34526 | 15.681 | 0.32608 | 21.0129 | 0.42272 | 22.3453 | 0.32243 | 23.5247 | 0.42854 | 20.819 | 0.30422 | 22.5938 | 0.57523 | 17.2358 | 0.39937 | 17.1752 | 0.38276 | 16.4238 | 0.30451 | 15.5377 | 0.33482 | 13.1761 | 0.32232 | 27.9248 | 0.52563 | 27.7203 | 0.54167 | 24.5174 | 0.3036 | 25.4557 | 0.29344 | 26.1096 | 0.20987 | 21.8856 | 0.74418 | 21.1756 | 0.67209 | 21.9881 | 0.43796 | 20.3991 | 0.40148 | 17.8196 | 0.36826 | 16.9146 | 0.23019 | 18.6212 | 0.32894 | 19.2507 | 0.30953 | 18.3226 | 0.24338 | 15.3094 | 0.24789 | 29.51 | 0.37557 | 28.7109 | 0.24058 | 29.4519 | 0.18818 | 29.9947 | 0.13579 | 24.9523 | 0.25234 | 22.8648 | 0.77454 | 22.1291 | 0.63379 | 23.507 | 0.35006 | 25.1171 | 0.31975 | 20.9154 | 0.28596 | 20.8372 | 0.7597 | 21.6134 | 0.70942 | 21.6526 | 0.5367 | 22.1728 | 0.46176 | 20.8736 | 0.22397
21.7691 | 0.43493 | 20.8385 | 0.50394 | 20.0105 | 0.31495 | 20.9494 | 0.32854 | 17.6635 | 0.38904 | 8.377 | 14.7 | 13.063 | 0.059989 | 13.104 | 0.082591 | 12.994 | 0.048516 | 13.3044 | 0.091438 | 12.8077 | 0.11804 | 17.0519 | 0.57374 | 16.8999 | 0.54189 | 16.69 | 0.32323 | 17.0113 | 0.34595 | 15.692 | 0.3278 | 21.0322 | 0.42449 | 22.3636 | 0.32357 | 23.5416 | 0.43031 | 20.8391 | 0.30582 | 22.6168 | 0.57688 | 17.256 | 0.40086 | 17.1941 | 0.38408 | 16.4427 | 0.30565 | 15.5529 | 0.33573 | 13.1944 | 0.32346 | 27.957 | 0.52631 | 27.7456 | 0.54269 | 24.5369 | 0.30519 | 25.4699 | 0.29515 | 26.1343 | 0.21193 | 21.9082 | 0.74526 | 21.1975 | 0.67289 | 22.0079 | 0.43876 | 20.4202 | 0.40228 | 17.8419 | 0.36975 | 16.935 | 0.23179 | 18.638 | 0.33116 | 19.2655 | 0.31153 | 18.3383 | 0.24583 | 15.3315 | 0.25017 | 29.5351 | 0.37814 | 28.7366 | 0.24275 | 29.4775 | 0.18933 | 30.0178 | 0.13699 | 24.9831 | 0.25411 | 22.8892 | 0.7754 | 22.155 | 0.63539 | 23.5318 | 0.35166 | 25.1406 | 0.32032 | 20.944 | 0.28744 | 20.857 | 0.76124 | 21.6315 | 0.71096 | 21.67 | 0.53739 | 22.1887 | 0.46261 | 20.8943 | 0.22568
21.791 | 0.43727 | 20.8591 | 0.50565 | 20.0311 | 0.31661 | 20.9675 | 0.32934 | 17.6863 | 0.3903 | 8.377 | 14.7 | 13.076 | 0.060674 | 13.1168 | 0.083505 | 13.0066 | 0.049144 | 13.3157 | 0.092751 | 12.8194 | 0.11884 | 17.0621 | 0.57671 | 16.9095 | 0.54395 | 16.6996 | 0.3242 | 17.0195 | 0.34703 | 15.703 | 0.32911 | 21.0515 | 0.42666 | 22.3818 | 0.32483 | 23.5584 | 0.43185 | 20.8591 | 0.30696 | 22.6397 | 0.57803 | 17.2762 | 0.402 | 17.2131 | 0.38516 | 16.4616 | 0.30662 | 15.568 | 0.33676 | 13.2127 | 0.32477 | 27.9892 | 0.52734 | 27.7709 | 0.54372 | 24.5564 | 0.30691 | 25.4842 | 0.29658 | 26.159 | 0.21376 | 21.9307 | 0.74755 | 21.2193 | 0.67432 | 22.0276 | 0.43978 | 20.4413 | 0.40325 | 17.8642 | 0.37066 | 16.9555 | 0.23385 | 18.6548 | 0.33299 | 19.2804 | 0.31336 | 18.3539 | 0.24766 | 15.3537 | 0.25234 | 29.5602 | 0.38071 | 28.7623 | 0.24503 | 29.503 | 0.19098 | 30.0408 | 0.13813 | 25.0139 | 0.25559 | 22.9137 | 0.77683 | 22.1809 | 0.63653 | 23.5567 | 0.35382 | 25.164 | 0.32106 | 20.9726 | 0.28904 | 20.8768 | 0.76301 | 21.6496 | 0.71239 | 21.6875 | 0.53801 | 22.2045 | 0.46416 | 20.9149 | 0.22785
21.813 | 0.43927 | 20.8796 | 0.50736 | 20.0516 | 0.31798 | 20.9857 | 0.33019 | 17.7091 | 0.39132 | 8.377 | 14.7 | 13.0889 | 0.061473 | 13.1296 | 0.084304 | 13.0192 | 0.0496 | 13.3271 | 0.094007 | 12.831 | 0.12078 | 17.0722 | 0.57974 | 16.9191 | 0.54572 | 16.7091 | 0.32568 | 17.0277 | 0.34783 | 15.7141 | 0.33025 | 21.0707 | 0.42814 | 22.4001 | 0.32614 | 23.5753 | 0.43293 | 20.8792 | 0.30828 | 22.6627 | 0.57951 | 17.2964 | 0.40291 | 17.232 | 0.38613 | 16.4805 | 0.30776 | 15.5832 | 0.33784 | 13.231 | 0.32591 | 28.0215 | 0.52803 | 27.7962 | 0.54429 | 24.5758 | 0.30879 | 25.4984 | 0.29846 | 26.1838 | 0.21547 | 21.9532 | 0.74903 | 21.2412 | 0.67568 | 22.0474 | 0.4411 | 20.4625 | 0.40445 | 17.8865 | 0.37203 | 16.9759 | 0.23624 | 18.6716 | 0.3343 | 19.2953 | 0.31587 | 18.3696 | 0.24914 | 15.3758 | 0.25485 | 29.5854 | 0.38219 | 28.788 | 0.24715 | 29.5286 | 0.19269 | 30.0639 | 0.13944 | 25.0448 | 0.25753 | 22.9382 | 0.77768 | 22.2068 | 0.63761 | 23.5815 | 0.35565 | 25.1875 | 0.32158 | 21.0012 | 0.29104 | 20.8967 | 0.7641 | 21.6676 | 0.71393 | 21.7049 | 0.53853 | 22.2204 | 0.46592 | 20.9356 | 0.22985
21.8349 | 0.44132 | 20.9002 | 0.5093 | 20.0722 | 0.31878 | 21.0038 | 0.33065 | 17.7319 | 0.39258 | 8.377 | 14.7 | 13.1019 | 0.062557 | 13.1424 | 0.08516 | 13.0318 | 0.050171 | 13.3385 | 0.095263 | 12.8427 | 0.12197 | 17.0824 | 0.58259 | 16.9287 | 0.54772 | 16.7186 | 0.32711 | 17.0359 | 0.34852 | 15.7251 | 0.33196 | 21.09 | 0.42968 | 22.4184 | 0.32763 | 23.5921 | 0.43453 | 20.8993 | 0.30993 | 22.6856 | 0.58122 | 17.3166 | 0.40417 | 17.251 | 0.38733 | 16.4994 | 0.30873 | 15.5983 | 0.33898 | 13.2494 | 0.32763 | 28.0537 | 0.52905 | 27.8215 | 0.54498 | 24.5953 | 0.31045 | 25.5126 | 0.29994 | 26.2085 | 0.21724 | 21.9757 | 0.75068 | 21.263 | 0.67728 | 22.0672 | 0.44201 | 20.4836 | 0.40542 | 17.9087 | 0.37363 | 16.9964 | 0.23847 | 18.6884 | 0.33647 | 19.3101 | 0.31832 | 18.3852 | 0.25057 | 15.398 | 0.25656 | 29.6105 | 0.38413 | 28.8137 | 0.24937 | 29.5542 | 0.19418 | 30.087 | 0.14092 | 25.0756 | 0.25936 | 22.9626 | 0.77842 | 22.2327 | 0.63858 | 23.6063 | 0.35816 | 25.211 | 0.32226 | 21.0297 | 0.29258 | 20.9165 | 0.7657 | 21.6857 | 0.71518 | 21.7223 | 0.5391 | 22.2363 | 0.46729 | 20.9562 | 0.23151
21.8569 | 0.44321 | 20.9208 | 0.51079 | 20.0927 | 0.32003 | 21.0219 | 0.33128 | 17.7547 | 0.39349 | 8.377 | 14.7 | 13.1148 | 0.06347 | 13.1552 | 0.08613 | 13.0444 | 0.050571 | 13.3499 | 0.096804 | 12.8544 | 0.12323 | 17.0925 | 0.58545 | 16.9383 | 0.54971 | 16.7281 | 0.32808 | 17.0442 | 0.34937 | 15.7361 | 0.33339 | 21.1093 | 0.43105 | 22.4366 | 0.32882 | 23.609 | 0.43602 | 20.9193 | 0.31107 | 22.7086 | 0.58288 | 17.3368 | 0.40514 | 17.27 | 0.38824 | 16.5183 | 0.30982 | 15.6135 | 0.3399 | 13.2677 | 0.32985 | 28.0859 | 0.53019 | 27.8468 | 0.54583 | 24.6147 | 0.31279 | 25.5268 | 0.30177 | 26.2332 | 0.21849 | 21.9982 | 0.75194 | 21.2848 | 0.67871 | 22.087 | 0.44332 | 20.5047 | 0.40674 | 17.931 | 0.37483 | 17.0168 | 0.2407 | 18.7052 | 0.33876 | 19.325 | 0.31986 | 18.4009 | 0.25245 | 15.4202 | 0.25845 | 29.6356 | 0.3863 | 28.8394 | 0.25194 | 29.5798 | 0.196 | 30.1101 | 0.14178 | 25.1065 | 0.26102 | 22.9871 | 0.77951 | 22.2586 | 0.64013 | 23.6311 | 0.35953 | 25.2344 | 0.32317 | 21.0583 | 0.29429 | 20.9363 | 0.76684 | 21.7038 | 0.71638 | 21.7398 | 0.5399 | 22.2522 | 0.46838 | 20.9769 | 0.23356
21.8788 | 0.44561 | 20.9413 | 0.51273 | 20.1133 | 0.32135 | 21.04 | 0.33225 | 17.7775 | 0.39429 | 8.377 | 14.7 | 13.1278 | 0.064155 | 13.168 | 0.0871 | 13.057 | 0.051256 | 13.3613 | 0.098288 | 12.866 | 0.12477 | 17.1027 | 0.5883 | 16.9479 | 0.55177 | 16.7376 | 0.32939 | 17.0524 | 0.35006 | 15.7471 | 0.33459 | 21.1285 | 0.43311 | 22.4549 | 0.33031 | 23.6259 | 0.43733 | 20.9394 | 0.3125 | 22.7315 | 0.58482 | 17.357 | 0.40565 | 17.2889 | 0.38921 | 16.5372 | 0.31073 | 15.6286 | 0.34138 | 13.286 | 0.33139 | 28.1181 | 0.53094 | 27.8721 | 0.54675 | 24.6342 | 0.31461 | 25.541 | 0.30331 | 26.2579 | 0.22083 | 22.0207 | 0.75382 | 21.3067 | 0.67997 | 22.1068 | 0.44435 | 20.5258 | 0.40788 | 17.9533 | 0.37677 | 17.0373 | 0.24264 | 18.722 | 0.34138 | 19.3398 | 0.32192 | 18.4165 | 0.25428 | 15.4423 | 0.25987 | 29.6607 | 0.38858 | 28.8651 | 0.25434 | 29.6054 | 0.19789 | 30.1332 | 0.14292 | 25.1373 | 0.26261 | 23.0116 | 0.78048 | 22.2845 | 0.64104 | 23.6559 | 0.36193 | 25.2579 | 0.3238 | 21.0869 | 0.29521 | 20.9561 | 0.76872 | 21.7218 | 0.71787 | 21.7572 | 0.54087 | 22.2681 | 0.46946 | 20.9975 | 0.23516
21.9007 | 0.44726 | 20.9619 | 0.5145 | 20.1339 | 0.32232 | 21.0581 | 0.33311 | 17.8002 | 0.39583 | 8.377 | 14.7 | 13.1407 | 0.065468 | 13.1808 | 0.088185 | 13.0696 | 0.051712 | 13.3727 | 0.0996 | 12.8777 | 0.12591 | 17.1128 | 0.5915 | 16.9575 | 0.5532 | 16.7471 | 0.33065 | 17.0606 | 0.35086 | 15.7581 | 0.33584 | 21.1478 | 0.43459 | 22.4732 | 0.33156 | 23.6427 | 0.43841 | 20.9595 | 0.31358 | 22.7545 | 0.58682 | 17.3772 | 0.40691 | 17.3079 | 0.39001 | 16.5562 | 0.31147 | 15.6438 | 0.34212 | 13.3043 | 0.33213 | 28.1504 | 0.53162 | 27.8974 | 0.54777 | 24.6537 | 0.31615 | 25.5553 | 0.30457 | 26.2827 | 0.22232 | 22.0432 | 0.75554 | 21.3285 | 0.68134 | 22.1266 | 0.44521 | 20.547 | 0.40919 | 17.9756 | 0.37831 | 17.0578 | 0.24452 | 18.7388 | 0.34378 | 19.3547 | 0.32403 | 18.4322 | 0.25599 | 15.4645 | 0.26147 | 29.6858 | 0.3911 | 28.8908 | 0.25576 | 29.631 | 0.1996 | 30.1562 | 0.14463 | 25.1681 | 0.26421 | 23.036 | 0.78139 | 22.3104 | 0.64252 | 23.6807 | 0.3637 | 25.2814 | 0.32466 | 21.1154 | 0.29675 | 20.9759 | 0.76992 | 21.7399 | 0.71935 | 21.7746 | 0.54144 | 22.284 | 0.47049 | 21.0182 | 0.23716
21.9227 | 0.44914 | 20.9825 | 0.5157 | 20.1544 | 0.3234 | 21.0762 | 0.33396 | 17.823 | 0.3972 | 8.377 | 14.7 | 13.1537 | 0.066667 | 13.1936 | 0.089155 | 13.0822 | 0.052511 | 13.3841 | 0.10103 | 12.8893 | 0.12751 | 17.123 | 0.59452 | 16.9671 | 0.55439 | 16.7566 | 0.33151 | 17.0688 | 0.3516 | 15.7691 | 0.33721 | 21.1671 | 0.43573 | 22.4914 | 0.33305 | 23.6596 | 0.43973 | 20.9795 | 0.31513 | 22.7775 | 0.5883 | 17.3974 | 0.40822 | 17.3268 | 0.39087 | 16.5751 | 0.31227 | 15.6589 | 0.34281 | 13.3226 | 0.33362 | 28.1826 | 0.53231 | 27.9227 | 0.5492 | 24.6731 | 0.31832 | 25.5695 | 0.30628 | 26.3074 | 0.22414 | 22.0657 | 0.75759 | 21.3503 | 0.68259 | 22.1464 | 0.44669 | 20.5681 | 0.41027 | 17.9979 | 0.37962 | 17.0782 | 0.24686 | 18.7556 | 0.34618 | 19.3696 | 0.32586 | 18.4478 | 0.25799 | 15.4866 | 0.26398 | 29.7109 | 0.39395 | 28.9165 | 0.25799 | 29.6566 | 0.2012 | 30.1793 | 0.146 | 25.199 | 0.26621 | 23.0605 | 0.78231 | 22.3363 | 0.64406 | 23.7055 | 0.36564 | 25.3048 | 0.32506 | 21.144 | 0.298 | 20.9957 | 0.77118 | 21.758 | 0.72009 | 21.7921 | 0.54189 | 22.2998 | 0.47197 | 21.0388 | 0.23916
21.9446 | 0.45166 | 21.003 | 0.51735 | 20.175 | 0.32471 | 21.0943 | 0.33499 | 17.8458 | 0.39823 | 8.377 | 14.7 | 13.1666 | 0.067808 | 13.2064 | 0.089897 | 13.0948 | 0.053425 | 13.3954 | 0.102 | 12.901 | 0.12905 | 17.1331 | 0.59658 | 16.9767 | 0.55691 | 16.7662 | 0.33248 | 17.077 | 0.35217 | 15.7801 | 0.3383 | 21.1864 | 0.43756 | 22.5097 | 0.33408 | 23.6764 | 0.4411 | 20.9996 | 0.31689 | 22.8004 | 0.58944 | 17.4176 | 0.40982 | 17.3458 | 0.39167 | 16.594 | 0.31341 | 15.674 | 0.34378 | 13.3409 | 0.33487 | 28.2148 | 0.53316 | 27.948 | 0.55051 | 24.6926 | 0.31981 | 25.5837 | 0.30805 | 26.3321 | 0.22614 | 22.0882 | 0.75919 | 21.3722 | 0.68368 | 22.1662 | 0.44766 | 20.5892 | 0.41153 | 18.0202 | 0.38196 | 17.0987 | 0.2484 | 18.7724 | 0.34812 | 19.3844 | 0.32837 | 18.4634 | 0.25976 | 15.5088 | 0.2661 | 29.736 | 0.39652 | 28.9422 | 0.26033 | 29.6821 | 0.20331 | 30.2024 | 0.14652 | 25.2298 | 0.26826 | 23.0849 | 0.78328 | 22.3621 | 0.64481 | 23.7303 | 0.36758 | 25.3283 | 0.32551 | 21.1726 | 0.29949 | 21.0156 | 0.7726 | 21.776 | 0.72152 | 21.8095 | 0.54264 | 22.3157 | 0.47272 | 21.0595 | 0.24144
21.9665 | 0.45325 | 21.0236 | 0.51901 | 20.1956 | 0.32631 | 21.1124 | 0.33562 | 17.8686 | 0.39943 | 8.377 | 14.7 | 13.1796 | 0.068493 | 13.2192 | 0.090297 | 13.1074 | 0.053653 | 13.4068 | 0.10291 | 12.9127 | 0.12991 | 17.1433 | 0.59846 | 16.9863 | 0.55908 | 16.7757 | 0.33408 | 17.0853 | 0.35297 | 15.7911 | 0.33978 | 21.2056 | 0.4391 | 22.528 | 0.33556 | 23.6933 | 0.44229 | 21.0197 | 0.31826 | 22.8234 | 0.5911 | 17.4378 | 0.41107 | 17.3647 | 0.39247 | 16.6129 | 0.31433 | 15.6892 | 0.34503 | 13.3592 | 0.33636 | 28.2471 | 0.53373 | 27.9733 | 0.55166 | 24.712 | 0.3222 | 25.5979 | 0.30987 | 26.3568 | 0.22791 | 22.1107 | 0.76056 | 21.394 | 0.68505 | 22.186 | 0.44863 | 20.6103 | 0.41273 | 18.0425 | 0.38299 | 17.1191 | 0.25057 | 18.7892 | 0.35034 | 19.3993 | 0.33071 | 18.4791 | 0.26199 | 15.5309 | 0.26844 | 29.7611 | 0.39971 | 28.9679 | 0.26256 | 29.7077 | 0.20508 | 30.2255 | 0.1476 | 25.2607 | 0.26969 | 23.1094 | 0.78419 | 22.388 | 0.64589 | 23.7551 | 0.36986 | 25.3518 | 0.32626 | 21.2012 | 0.30114 | 21.0354 | 0.77374 | 21.7941 | 0.72323 | 21.8269 | 0.54366 | 22.3316 | 0.47363 | 21.0801 | 0.24326
21.9885 | 0.45497 | 21.0441 | 0.52061 | 20.2161 | 0.32763 | 21.1305 | 0.33624 | 17.8914 | 0.40091 | 8.377 | 14.7 | 13.1926 | 0.069521 | 13.232 | 0.091153 | 13.12 | 0.053995 | 13.4182 | 0.10422 | 12.9243 | 0.13185 | 17.1535 | 0.60068 | 16.996 | 0.56107 | 16.7852 | 0.3351 | 17.0935 | 0.35331 | 15.8021 | 0.34115 | 21.2249 | 0.44053 | 22.5462 | 0.33721 | 23.7101 | 0.44366 | 21.0397 | 0.31998 | 22.8463 | 0.59258 | 17.458 | 0.41204 | 17.3837 | 0.39349 | 16.6318 | 0.31501 | 15.7043 | 0.34583 | 13.3775 | 0.33779 | 28.2793 | 0.5347 | 27.9986 | 0.5524 | 24.7315 | 0.32369 | 25.6122 | 0.31182 | 26.3816 | 0.23014 | 22.1333 | 0.76193 | 21.4159 | 0.68653 | 22.2058 | 0.44966 | 20.6315 | 0.41347 | 18.0648 | 0.38436 | 17.1396 | 0.25268 | 18.806 | 0.3524 | 19.4142 | 0.33282 | 18.4947 | 0.26421 | 15.5531 | 0.27123 | 29.7862 | 0.40194 | 28.9936 | 0.26541 | 29.7333 | 0.20656 | 30.2486 | 0.14846 | 25.2915 | 0.27163 | 23.1339 | 0.78505 | 22.4139 | 0.64715 | 23.78 | 0.3714 | 25.3753 | 0.32705 | 21.2297 | 0.30245 | 21.0552 | 0.775 | 21.8122 | 0.72454 | 21.8444 | 0.54424 | 22.3475 | 0.47432 | 21.1008 | 0.24555
22.0104 | 0.45742 | 21.0647 | 0.52277 | 20.2367 | 0.32865 | 21.1486 | 0.33721 | 17.9142 | 0.40177 | 8.377 | 14.7 | 13.2055 | 0.070548 | 13.2448 | 0.092523 | 13.1326 | 0.054795 | 13.4296 | 0.10542 | 12.936 | 0.13339 | 17.1636 | 0.60348 | 17.0056 | 0.56318 | 16.7947 | 0.33613 | 17.1017 | 0.35468 | 15.8132 | 0.34275 | 21.2442 | 0.44172 | 22.5645 | 0.3383 | 23.727 | 0.44532 | 21.0598 | 0.32129 | 22.8693 | 0.59384 | 17.4782 | 0.41301 | 17.4026 | 0.39429 | 16.6507 | 0.31644 | 15.7195 | 0.34658 | 13.3959 | 0.3395 | 28.3115 | 0.53567 | 28.0239 | 0.55325 | 24.7509 | 0.32517 | 25.6264 | 0.31404 | 26.4063 | 0.23213 | 22.1558 | 0.76296 | 21.4377 | 0.68784 | 22.2256 | 0.45029 | 20.6526 | 0.41473 | 18.0871 | 0.38579 | 17.1601 | 0.25445 | 18.8228 | 0.35417 | 19.429 | 0.3347 | 18.5104 | 0.26632 | 15.5752 | 0.27334 | 29.8113 | 0.40508 | 29.0193 | 0.26752 | 29.7589 | 0.20833 | 30.2717 | 0.14937 | 25.3223 | 0.27392 | 23.1583 | 0.78613 | 22.4398 | 0.64806 | 23.8048 | 0.37289 | 25.3987 | 0.32785 | 21.2583 | 0.304 | 21.075 | 0.77574 | 21.8302 | 0.72648 | 21.8618 | 0.54463 | 22.3634 | 0.47534 | 21.1214 | 0.24789
22.0324 | 0.45913 | 21.0853 | 0.52466 | 20.2573 | 0.32968 | 21.1667 | 0.33784 | 17.937 | 0.40285 | 8.377 | 14.7 | 13.2185 | 0.071689 | 13.2576 | 0.093379 | 13.1452 | 0.055365 | 13.441 | 0.10656 | 12.9476 | 0.13447 | 17.1738 | 0.60531 | 17.0152 | 0.56547 | 16.8042 | 0.33767 | 17.1099 | 0.35537 | 15.8242 | 0.34372 | 21.2635 | 0.44321 | 22.5828 | 0.33984 | 23.7438 | 0.44686 | 21.0799 | 0.32255 | 22.8922 | 0.59566 | 17.4984 | 0.4141 | 17.4216 | 0.39561 | 16.6696 | 0.31741 | 15.7346 | 0.34755 | 13.4142 | 0.34098 | 28.3437 | 0.53659 | 28.0492 | 0.55428 | 24.7704 | 0.32683 | 25.6406 | 0.3157 | 26.431 | 0.23465 | 22.1783 | 0.76438 | 21.4595 | 0.68921 | 22.2454 | 0.45131 | 20.6737 | 0.41587 | 18.1094 | 0.38699 | 17.1805 | 0.25691 | 18.8396 | 0.35679 | 19.4439 | 0.33682 | 18.526 | 0.26787 | 15.5974 | 0.27654 | 29.8365 | 0.40771 | 29.045 | 0.26969 | 29.7845 | 0.20987 | 30.2947 | 0.15034 | 25.3532 | 0.27563 | 23.1828 | 0.78682 | 22.4657 | 0.64914 | 23.8296 | 0.37466 | 25.4222 | 0.3286 | 21.2869 | 0.30554 | 21.0948 | 0.77694 | 21.8483 | 0.72814 | 21.8792 | 0.54526 | 22.3793 | 0.47654 | 21.142 | 0.25029
22.0543 | 0.46102 | 21.1058 | 0.52728 | 20.2778 | 0.33094 | 21.1848 | 0.33853 | 17.9597 | 0.40382 | 8.377 | 14.7 | 13.2314 | 0.07266 | 13.2704 | 0.094521 | 13.1578 | 0.056107 | 13.4524 | 0.10782 | 12.9593 | 0.13562 | 17.1839 | 0.60753 | 17.0248 | 0.56735 | 16.8137 | 0.33904 | 17.1181 | 0.35599 | 15.8352 | 0.34458 | 21.2827 | 0.44463 | 22.601 | 0.34115 | 23.7607 | 0.44834 | 21.1 | 0.32374 | 22.9152 | 0.598 | 17.5186 | 0.41535 | 17.4406 | 0.39652 | 16.6886 | 0.31895 | 15.7498 | 0.34829 | 13.4325 | 0.34247 | 28.376 | 0.53739 | 28.0745 | 0.55514 | 24.7899 | 0.32882 | 25.6548 | 0.31724 | 26.4557 | 0.23676 | 22.2008 | 0.76558 | 21.4814 | 0.69064 | 22.2652 | 0.45211 | 20.6949 | 0.41644 | 18.1316 | 0.38796 | 17.201 | 0.25896 | 18.8564 | 0.35908 | 19.4588 | 0.33893 | 18.5417 | 0.26963 | 15.6196 | 0.27928 | 29.8616 | 0.41027 | 29.0707 | 0.27272 | 29.8101 | 0.21159 | 30.3178 | 0.15148 | 25.384 | 0.27803 | 23.2072 | 0.78779 | 22.4916 | 0.65006 | 23.8544 | 0.3766 | 25.4457 | 0.32939 | 21.3154 | 0.30674 | 21.1146 | 0.77774 | 21.8663 | 0.72962 | 21.8967 | 0.546 | 22.3952 | 0.47757 | 21.1627 | 0.25268
22.0762 | 0.46336 | 21.1264 | 0.52871 | 20.2984 | 0.33236 | 21.203 | 0.3395 | 17.9825 | 0.40502 | 8.377 | 14.7 | 13.2444 | 0.073116 | 13.2831 | 0.095263 | 13.1704 | 0.056849 | 13.4638 | 0.10856 | 12.9709 | 0.1375 | 17.1941 | 0.6105 | 17.0344 | 0.56912 | 16.8232 | 0.3403 | 17.1264 | 0.35645 | 15.8462 | 0.34566 | 21.302 | 0.44589 | 22.6193 | 0.34269 | 23.7775 | 0.45034 | 21.12 | 0.32471 | 22.9382 | 0.5992 | 17.5388 | 0.41678 | 17.4595 | 0.39766 | 16.7075 | 0.32026 | 15.7649 | 0.34932 | 13.4508 | 0.34395 | 28.4082 | 0.53853 | 28.0998 | 0.55611 | 24.8093 | 0.33031 | 25.669 | 0.31878 | 26.4805 | 0.23933 | 22.2233 | 0.76701 | 21.5032 | 0.69207 | 22.285 | 0.45285 | 20.716 | 0.41764 | 18.1539 | 0.38916 | 17.2214 | 0.26124 | 18.8732 | 0.36136 | 19.4736 | 0.34098 | 18.5573 | 0.27209 | 15.6417 | 0.28128 | 29.8867 | 0.41284 | 29.0964 | 0.2754 | 29.8357 | 0.21279 | 30.3409 | 0.15268 | 25.4148 | 0.27962 | 23.2317 | 0.78847 | 22.5175 | 0.65114 | 23.8792 | 0.37797 | 25.4691 | 0.33008 | 21.344 | 0.30856 | 21.1345 | 0.77877 | 21.8844 | 0.73128 | 21.9141 | 0.54675 | 22.411 | 0.47888 | 21.1833 | 0.25514
22.0982 | 0.46541 | 21.147 | 0.53082 | 20.3189 | 0.33373 | 21.2211 | 0.34001 | 18.0053 | 0.40611 | 8.377 | 14.7 | 13.2573 | 0.074087 | 13.2959 | 0.096518 | 13.183 | 0.057877 | 13.4751 | 0.10982 | 12.9826 | 0.13898 | 17.2042 | 0.61244 | 17.044 | 0.57038 | 16.8328 | 0.34167 | 17.1346 | 0.35731 | 15.8572 | 0.34726 | 21.3213 | 0.44743 | 22.6376 | 0.34412 | 23.7944 | 0.4512 | 21.1401 | 0.32597 | 22.9611 | 0.60097 | 17.559 | 0.41798 | 17.4785 | 0.39857 | 16.7264 | 0.32118 | 15.7801 | 0.35023 | 13.4691 | 0.34561 | 28.4404 | 0.53944 | 28.1251 | 0.55656 | 24.8288 | 0.33231 | 25.6833 | 0.32061 | 26.5052 | 0.24132 | 22.2458 | 0.76924 | 21.525 | 0.69326 | 22.3047 | 0.45417 | 20.7371 | 0.41866 | 18.1762 | 0.39053 | 17.2419 | 0.26381 | 18.89 | 0.36358 | 19.4885 | 0.34326 | 18.5729 | 0.27392 | 15.6639 | 0.2835 | 29.9118 | 0.4149 | 29.1221 | 0.27803 | 29.8613 | 0.2145 | 30.364 | 0.15382 | 25.4457 | 0.28105 | 23.2562 | 0.78938 | 22.5434 | 0.65234 | 23.904 | 0.37928 | 25.4926 | 0.33105 | 21.3726 | 0.30965 | 21.1543 | 0.78014 | 21.9025 | 0.73242 | 21.9315 | 0.54772 | 22.4269 | 0.47979 | 21.204 | 0.25765
22.1201 | 0.46821 | 21.1675 | 0.53271 | 20.3395 | 0.33539 | 21.2392 | 0.3407 | 18.0281 | 0.40799 | 8.377 | 14.7 | 13.2703 | 0.075114 | 13.3087 | 0.097489 | 13.1956 | 0.058105 | 13.4865 | 0.11107 | 12.9943 | 0.1403 | 17.2144 | 0.61495 | 17.0536 | 0.57232 | 16.8423 | 0.34287 | 17.1428 | 0.35765 | 15.8682 | 0.34834 | 21.3405 | 0.44903 | 22.6558 | 0.34555 | 23.8113 | 0.45308 | 21.1602 | 0.32728 | 22.9841 | 0.60285 | 17.5792 | 0.41941 | 17.4974 | 0.3996 | 16.7453 | 0.32237 | 15.7952 | 0.35131 | 13.4874 | 0.34726 | 28.4726 | 0.54018 | 28.1504 | 0.55731 | 24.8482 | 0.33385 | 25.6975 | 0.32243 | 26.5299 | 0.24395 | 22.2683 | 0.77066 | 21.5469 | 0.69412 | 22.3245 | 0.45491 | 20.7582 | 0.41963 | 18.1985 | 0.39138 | 17.2623 | 0.26553 | 18.9068 | 0.36661 | 19.5034 | 0.34509 | 18.5886 | 0.27608 | 15.686 | 0.2859 | 29.9369 | 0.41798 | 29.1478 | 0.28105 | 29.8868 | 0.21655 | 30.3871 | 0.15468 | 25.4765 | 0.28328 | 23.2806 | 0.78995 | 22.5693 | 0.65342 | 23.9288 | 0.38054 | 25.5161 | 0.33202 | 21.4012 | 0.31079 | 21.1741 | 0.78105 | 21.9205 | 0.73413 | 21.949 | 0.54834 | 22.4428 | 0.48094 | 21.2246 | 0.25942
22.142 | 0.47009 | 21.1881 | 0.53453 | 20.3601 | 0.33676 | 21.2573 | 0.34178 | 18.0509 | 0.40919 | 8.377 | 14.7 | 13.2833 | 0.076199 | 13.3215 | 0.098516 | 13.2082 | 0.05879 | 13.4979 | 0.11239 | 13.0059 | 0.14184 | 17.2245 | 0.61729 | 17.0632 | 0.57454 | 16.8518 | 0.34366 | 17.151 | 0.35833 | 15.8792 | 0.3496 | 21.3598 | 0.45103 | 22.6741 | 0.3468 | 23.8281 | 0.45445 | 21.1802 | 0.32888 | 23.007 | 0.60411 | 17.5993 | 0.42032 | 17.5164 | 0.40057 | 16.7642 | 0.32283 | 15.8103 | 0.35194 | 13.5057 | 0.34892 | 28.5049 | 0.54132 | 28.1758 | 0.55782 | 24.8677 | 0.33602 | 25.7117 | 0.32386 | 26.5546 | 0.2468 | 22.2908 | 0.77232 | 21.5687 | 0.69532 | 22.3443 | 0.45576 | 20.7794 | 0.42061 | 18.2208 | 0.39309 | 17.2828 | 0.26764 | 18.9236 | 0.36855 | 19.5182 | 0.3472 | 18.6042 | 0.27842 | 15.7082 | 0.28761 | 29.962 | 0.42055 | 29.1735 | 0.28413 | 29.9124 | 0.21798 | 30.4101 | 0.15542 | 25.5074 | 0.28527 | 23.3051 | 0.7907 | 22.5952 | 0.65468 | 23.9536 | 0.38231 | 25.5395 | 0.33242 | 21.4297 | 0.3121 | 21.1939 | 0.78202 | 21.9386 | 0.73499 | 21.9664 | 0.54874 | 22.4587 | 0.48185 | 21.2453 | 0.26147
22.164 | 0.47215 | 21.2087 | 0.53613 | 20.3806 | 0.33796 | 21.2754 | 0.34264 | 18.0737 | 0.41027 | 8.377 | 14.7 | 13.2962 | 0.077511 | 13.3343 | 0.099543 | 13.2208 | 0.059418 | 13.5093 | 0.11416 | 13.0176 | 0.14378 | 17.2347 | 0.61986 | 17.0728 | 0.5766 | 16.8613 | 0.34435 | 17.1592 | 0.35925 | 15.8902 | 0.35114 | 21.3791 | 0.45297 | 22.6924 | 0.34777 | 23.845 | 0.45599 | 21.2003 | 0.33019 | 23.03 | 0.60605 | 17.6195 | 0.42123 | 17.5353 | 0.4012 | 16.7831 | 0.32357 | 15.8255 | 0.35274 | 13.524 | 0.35046 | 28.5371 | 0.54218 | 28.2011 | 0.55902 | 24.8872 | 0.33801 | 25.7259 | 0.3262 | 26.5793 | 0.24937 | 22.3133 | 0.77323 | 21.5905 | 0.69623 | 22.3641 | 0.45696 | 20.8005 | 0.42123 | 18.2431 | 0.39401 | 17.3033 | 0.27021 | 18.9404 | 0.37061 | 19.5331 | 0.34914 | 18.6199 | 0.28019 | 15.7303 | 0.28984 | 29.9871 | 0.42232 | 29.1992 | 0.28653 | 29.938 | 0.21975 | 30.4332 | 0.15599 | 25.5382 | 0.28716 | 23.3296 | 0.79161 | 22.6211 | 0.65565 | 23.9785 | 0.38356 | 25.563 | 0.33333 | 21.4583 | 0.31341 | 21.2137 | 0.78373 | 21.9567 | 0.73659 | 21.9838 | 0.54932 | 22.4746 | 0.48248 | 21.2659 | 0.26318
22.1859 | 0.47357 | 21.2292 | 0.53824 | 20.4012 | 0.3395 | 21.2935 | 0.34326 | 18.0965 | 0.41136 | 8.377 | 14.7 | 13.3092 | 0.078596 | 13.3471 | 0.1004 | 13.2334 | 0.060217 | 13.5207 | 0.11547 | 13.0292 | 0.14578 | 17.2448 | 0.62255 | 17.0824 | 0.57894 | 16.8708 | 0.34509 | 17.1674 | 0.36033 | 15.9013 | 0.35257 | 21.3984 | 0.45485 | 22.7106 | 0.3496 | 23.8618 | 0.45742 | 21.2204 | 0.33156 | 23.0529 | 0.60788 | 17.6397 | 0.42237 | 17.5543 | 0.40188 | 16.802 | 0.32426 | 15.8406 | 0.35377 | 13.5423 | 0.35177 | 28.5693 | 0.54309 | 28.2264 | 0.55987 | 24.9066 | 0.34064 | 25.7401 | 0.32803 | 26.6041 | 0.25177 | 22.3358 | 0.77471 | 21.6124 | 0.69743 | 22.3839 | 0.45816 | 20.8216 | 0.42209 | 18.2654 | 0.39526 | 17.3237 | 0.27255 | 18.9572 | 0.37243 | 19.548 | 0.35137 | 18.6355 | 0.28231 | 15.7525 | 0.29201 | 30.0122 | 0.42551 | 29.2249 | 0.28921 | 29.9636 | 0.22135 | 30.4563 | 0.15708 | 25.569 | 0.28916 | 23.354 | 0.79241 | 22.647 | 0.65713 | 24.0033 | 0.38533 | 25.5865 | 0.33396 | 21.4869 | 0.31461 | 21.2335 | 0.78465 | 21.9747 | 0.73773 | 22.0013 | 0.55011 | 22.4905 | 0.48362 | 21.2866 | 0.26564
22.2079 | 0.47586 | 21.2498 | 0.54041 | 20.4218 | 0.34127 | 21.3116 | 0.34435 | 18.1192 | 0.41239 | 8.377 | 14.7 | 13.3221 | 0.080194 | 13.3599 | 0.10148 | 13.246 | 0.060959 | 13.5321 | 0.11707 | 13.0409 | 0.14772 | 17.255 | 0.6258 | 17.0921 | 0.58128 | 16.8803 | 0.34658 | 17.1757 | 0.36153 | 15.9123 | 0.35377 | 21.4176 | 0.45611 | 22.7289 | 0.35131 | 23.8787 | 0.45947 | 21.2404 | 0.33379 | 23.0759 | 0.60993 | 17.6599 | 0.42346 | 17.5733 | 0.4028 | 16.821 | 0.32551 | 15.8558 | 0.35457 | 13.5607 | 0.35297 | 28.6016 | 0.54401 | 28.2517 | 0.5605 | 24.9261 | 0.34252 | 25.7544 | 0.32951 | 26.6288 | 0.25451 | 22.3584 | 0.7762 | 21.6342 | 0.69852 | 22.4037 | 0.45925 | 20.8427 | 0.42312 | 18.2877 | 0.39646 | 17.3442 | 0.27477 | 18.974 | 0.37454 | 19.5628 | 0.35371 | 18.6512 | 0.28396 | 15.7746 | 0.29435 | 30.0373 | 0.4278 | 29.2506 | 0.29195 | 29.9892 | 0.22295 | 30.4794 | 0.15822 | 25.5999 | 0.29104 | 23.3785 | 0.79287 | 22.6729 | 0.65782 | 24.0281 | 0.38682 | 25.6099 | 0.3347 | 21.5155 | 0.31644 | 21.2534 | 0.78579 | 21.9928 | 0.73921 | 22.0187 | 0.55057 | 22.5064 | 0.48459 | 21.3072 | 0.26844
22.2298 | 0.47774 | 21.2704 | 0.54212 | 20.4423 | 0.34269 | 21.3297 | 0.34538 | 18.142 | 0.4133 | 8.377 | 14.7 | 13.3351 | 0.081164 | 13.3727 | 0.10285 | 13.2586 | 0.061701 | 13.5435 | 0.11849 | 13.0525 | 0.14943 | 17.2651 | 0.62808 | 17.1017 | 0.58271 | 16.8898 | 0.34749 | 17.1839 | 0.36267 | 15.9233 | 0.35514 | 21.4369 | 0.45839 | 22.7472 | 0.35291 | 23.8955 | 0.4609 | 21.2605 | 0.3355 | 23.0988 | 0.6117 | 17.6801 | 0.42511 | 17.5922 | 0.40405 | 16.8399 | 0.32666 | 15.8709 | 0.35548 | 13.579 | 0.35434 | 28.6338 | 0.54463 | 28.277 | 0.56096 | 24.9455 | 0.34469 | 25.7686 | 0.33151 | 26.6535 | 0.25662 | 22.3809 | 0.7774 | 21.6561 | 0.70006 | 22.4235 | 0.45965 | 20.8639 | 0.42397 | 18.31 | 0.39806 | 17.3646 | 0.27763 | 18.9908 | 0.37677 | 19.5777 | 0.35622 | 18.6668 | 0.28562 | 15.7968 | 0.2972 | 30.0624 | 0.43082 | 29.2763 | 0.29384 | 30.0148 | 0.2242 | 30.5025 | 0.1593 | 25.6307 | 0.29298 | 23.4029 | 0.79366 | 22.6988 | 0.65908 | 24.0529 | 0.3883 | 25.6334 | 0.33579 | 21.544 | 0.31769 | 21.2732 | 0.78704 | 22.0109 | 0.7399 | 22.0361 | 0.55143 | 22.5222 | 0.48562 | 21.3279 | 0.27049
22.2517 | 0.47922 | 21.2909 | 0.54395 | 20.4629 | 0.34395 | 21.3478 | 0.34675 | 18.1648 | 0.41455 | 8.377 | 14.7 | 13.348 | 0.082363 | 13.3855 | 0.10365 | 13.2712 | 0.062671 | 13.5548 | 0.12021 | 13.0642 | 0.15126 | 17.2753 | 0.63054 | 17.1113 | 0.58499 | 16.8994 | 0.34874 | 17.1921 | 0.36347 | 15.9343 | 0.35645 | 21.4562 | 0.46062 | 22.7654 | 0.35439 | 23.9124 | 0.46227 | 21.2806 | 0.33664 | 23.1218 | 0.61376 | 17.7003 | 0.42637 | 17.6112 | 0.40485 | 16.8588 | 0.32831 | 15.8861 | 0.35628 | 13.5973 | 0.35548 | 28.666 | 0.54555 | 28.3023 | 0.56164 | 24.965 | 0.346 | 25.7828 | 0.33345 | 26.6782 | 0.25908 | 22.4034 | 0.77905 | 21.6779 | 0.7012 | 22.4433 | 0.46039 | 20.885 | 0.42523 | 18.3323 | 0.39943 | 17.3851 | 0.27951 | 19.0076 | 0.37894 | 19.5925 | 0.35839 | 18.6825 | 0.28796 | 15.819 | 0.29903 | 30.0876 | 0.43299 | 29.302 | 0.29726 | 30.0404 | 0.22614 | 30.5256 | 0.1609 | 25.6615 | 0.29481 | 23.4274 | 0.79458 | 22.7247 | 0.65999 | 24.0777 | 0.39018 | 25.6569 | 0.33704 | 21.5726 | 0.31895 | 21.293 | 0.78807 | 22.0289 | 0.74178 | 22.0536 | 0.55188 | 22.5381 | 0.48664 | 21.3485 | 0.27312
22.2737 | 0.48099 | 21.3115 | 0.54555 | 20.4835 | 0.34521 | 21.3659 | 0.34777 | 18.1876 | 0.41592 | 8.377 | 14.7 | 13.361 | 0.083562 | 13.3983 | 0.10457 | 13.2838 | 0.063413 | 13.5662 | 0.12146 | 13.0759 | 0.1532 | 17.2854 | 0.63225 | 17.1209 | 0.58699 | 16.9089 | 0.34943 | 17.2003 | 0.36421 | 15.9453 | 0.35816 | 21.4754 | 0.46261 | 22.7837 | 0.35605 | 23.9292 | 0.46416 | 21.3006 | 0.33784 | 23.1448 | 0.61518 | 17.7205 | 0.42745 | 17.6301 | 0.40559 | 16.8777 | 0.32922 | 15.9012 | 0.35696 | 13.6156 | 0.35696 | 28.6982 | 0.54663 | 28.3276 | 0.56261 | 24.9844 | 0.34795 | 25.797 | 0.3355 | 26.703 | 0.26124 | 22.4259 | 0.78042 | 21.6997 | 0.70223 | 22.4631 | 0.46136 | 20.9061 | 0.42591 | 18.3545 | 0.40063 | 17.4056 | 0.28213 | 19.0244 | 0.38122 | 19.6074 | 0.36067 | 18.6981 | 0.28973 | 15.8411 | 0.30114 | 30.1127 | 0.43584 | 29.3277 | 0.2996 | 30.0659 | 0.22728 | 30.5486 | 0.16182 | 25.6924 | 0.2964 | 23.4519 | 0.79515 | 22.7506 | 0.66096 | 24.1025 | 0.39178 | 25.6804 | 0.33813 | 21.6012 | 0.31998 | 21.3128 | 0.78961 | 22.047 | 0.74304 | 22.071 | 0.55268 | 22.554 | 0.48784 | 21.3692 | 0.27586
22.2956 | 0.48276 | 21.3321 | 0.54766 | 20.504 | 0.34675 | 21.384 | 0.34892 | 18.2104 | 0.41689 | 8.377 | 14.7 | 13.374 | 0.084646 | 13.4111 | 0.10582 | 13.2964 | 0.064326 | 13.5776 | 0.12295 | 13.0875 | 0.15502 | 17.2956 | 0.63459 | 17.1305 | 0.58847 | 16.9184 | 0.35074 | 17.2085 | 0.36507 | 15.9563 | 0.36005 | 21.4947 | 0.46461 | 22.802 | 0.35788 | 23.9461 | 0.46541 | 21.3207 | 0.33961 | 23.1677 | 0.61672 | 17.7407 | 0.42865 | 17.6491 | 0.40645 | 16.8966 | 0.33031 | 15.9164 | 0.35771 | 13.6339 | 0.3585 | 28.7305 | 0.54772 | 28.3529 | 0.56364 | 25.0039 | 0.35051 | 25.8113 | 0.33739 | 26.7277 | 0.26358 | 22.4484 | 0.78162 | 21.7216 | 0.70371 | 22.4829 | 0.4625 | 20.9272 | 0.42677 | 18.3768 | 0.402 | 17.426 | 0.28447 | 19.0412 | 0.38288 | 19.6223 | 0.3629 | 18.7137 | 0.2915 | 15.8633 | 0.30394 | 30.1378 | 0.43841 | 29.3534 | 0.30274 | 30.0915 | 0.22877 | 30.5717 | 0.16244 | 25.7232 | 0.29772 | 23.4763 | 0.79629 | 22.7764 | 0.66233 | 24.1273 | 0.39338 | 25.7038 | 0.3391 | 21.6297 | 0.32146 | 21.3326 | 0.79064 | 22.0651 | 0.74424 | 22.0884 | 0.55331 | 22.5699 | 0.4891 | 21.3898 | 0.27905
22.3175 | 0.48562 | 21.3526 | 0.5496 | 20.5246 | 0.3484 | 21.4022 | 0.35017 | 18.2332 | 0.41804 | 8.377 | 14.7 | 13.3869 | 0.086473 | 13.4239 | 0.10713 | 13.309 | 0.064954 | 13.589 | 0.12454 | 13.0992 | 0.15668 | 17.3058 | 0.63647 | 17.1401 | 0.5903 | 16.9279 | 0.35177 | 17.2168 | 0.36604 | 15.9673 | 0.36147 | 21.514 | 0.46638 | 22.8203 | 0.35936 | 23.9629 | 0.46701 | 21.3408 | 0.34104 | 23.1907 | 0.61815 | 17.7609 | 0.43008 | 17.668 | 0.40753 | 16.9155 | 0.33139 | 15.9315 | 0.35856 | 13.6522 | 0.36016 | 28.7627 | 0.54869 | 28.3782 | 0.56433 | 25.0234 | 0.35171 | 25.8255 | 0.33938 | 26.7524 | 0.26575 | 22.4709 | 0.78316 | 21.7434 | 0.70491 | 22.5027 | 0.46318 | 20.9484 | 0.42763 | 18.3991 | 0.40428 | 17.4465 | 0.28653 | 19.058 | 0.38527 | 19.6371 | 0.36524 | 18.7294 | 0.29349 | 15.8854 | 0.30588 | 30.1629 | 0.44098 | 29.3791 | 0.30565 | 30.1171 | 0.23099 | 30.5948 | 0.16336 | 25.7541 | 0.29926 | 23.5008 | 0.79709 | 22.8023 | 0.66376 | 24.1521 | 0.39538 | 25.7273 | 0.33995 | 21.6583 | 0.32289 | 21.3524 | 0.79167 | 22.0831 | 0.74549 | 22.1059 | 0.55394 | 22.5858 | 0.48967 | 21.4104 | 0.28225
22.3395 | 0.48756 | 21.3732 | 0.55171 | 20.5451 | 0.34971 | 21.4203 | 0.35046 | 18.256 | 0.41941 | 8.377 | 14.7 | 13.3999 | 0.088014 | 13.4367 | 0.10822 | 13.3216 | 0.065982 | 13.6004 | 0.1258 | 13.1108 | 0.15845 | 17.3159 | 0.63898 | 17.1497 | 0.59212 | 16.9374 | 0.35217 | 17.225 | 0.36764 | 15.9783 | 0.36341 | 21.5333 | 0.46821 | 22.8385 | 0.36159 | 23.9798 | 0.46838 | 21.3609 | 0.34275 | 23.2136 | 0.61992 | 17.7811 | 0.43111 | 17.687 | 0.4085 | 16.9344 | 0.33253 | 15.9466 | 0.3593 | 13.6705 | 0.36136 | 28.7949 | 0.54937 | 28.4035 | 0.56501 | 25.0428 | 0.35382 | 25.8397 | 0.3407 | 26.7771 | 0.26775 | 22.4934 | 0.78425 | 21.7652 | 0.70582 | 22.5225 | 0.46404 | 20.9695 | 0.42865 | 18.4214 | 0.40571 | 17.4669 | 0.28858 | 19.0748 | 0.38716 | 19.652 | 0.36752 | 18.745 | 0.29538 | 15.9076 | 0.30776 | 30.188 | 0.44366 | 29.4048 | 0.30845 | 30.1427 | 0.23293 | 30.6179 | 0.16455 | 25.7849 | 0.3008 | 23.5253 | 0.79777 | 22.8282 | 0.6653 | 24.177 | 0.39658 | 25.7508 | 0.3407 | 21.6869 | 0.3246 | 21.3723 | 0.79264 | 22.1012 | 0.74623 | 22.1233 | 0.55445 | 22.6017 | 0.49047 | 21.4311 | 0.28482
22.3614 | 0.48955 | 21.3937 | 0.55428 | 20.5657 | 0.35114 | 21.4384 | 0.35188 | 18.2787 | 0.42061 | 8.377 | 14.7 | 13.4128 | 0.089726 | 13.4495 | 0.10913 | 13.3342 | 0.066667 | 13.6118 | 0.12768 | 13.1225 | 0.16016 | 17.3261 | 0.64075 | 17.1593 | 0.59418 | 16.9469 | 0.35337 | 17.2332 | 0.36861 | 15.9893 | 0.36473 | 21.5525 | 0.46946 | 22.8568 | 0.36301 | 23.9967 | 0.46992 | 21.3809 | 0.34435 | 23.2366 | 0.6218 | 17.8013 | 0.43219 | 17.7059 | 0.40965 | 16.9533 | 0.33413 | 15.9618 | 0.36039 | 13.6888 | 0.36256 | 28.8272 | 0.55034 | 28.4288 | 0.56564 | 25.0623 | 0.35554 | 25.8539 | 0.34287 | 26.8019 | 0.27055 | 22.5159 | 0.78596 | 21.7871 | 0.70696 | 22.5423 | 0.46524 | 20.9906 | 0.42957 | 18.4437 | 0.40708 | 17.4874 | 0.29098 | 19.0916 | 0.38864 | 19.6669 | 0.36981 | 18.7607 | 0.29737 | 15.9297 | 0.31084 | 30.2131 | 0.44623 | 29.4305 | 0.31102 | 30.1683 | 0.23505 | 30.641 | 0.1657 | 25.8157 | 0.30234 | 23.5497 | 0.79834 | 22.8541 | 0.66672 | 24.2018 | 0.39755 | 25.7742 | 0.34138 | 21.7155 | 0.32626 | 21.3921 | 0.79372 | 22.1193 | 0.74697 | 22.1407 | 0.55502 | 22.6175 | 0.49172 | 21.4517 | 0.28693
22.3834 | 0.49132 | 21.4143 | 0.55639 | 20.5863 | 0.35217 | 21.4565 | 0.35245 | 18.3015 | 0.42129 | 8.377 | 14.7 | 13.4258 | 0.091381 | 13.4623 | 0.11039 | 13.3468 | 0.067979 | 13.6232 | 0.1286 | 13.1341 | 0.16227 | 17.3362 | 0.64321 | 17.1689 | 0.59646 | 16.9564 | 0.35428 | 17.2414 | 0.36929 | 16.0004 | 0.36592 | 21.5718 | 0.4714 | 22.8751 | 0.36455 | 24.0135 | 0.47169 | 21.401 | 0.34623 | 23.2595 | 0.623 | 17.8215 | 0.43311 | 17.7249 | 0.41067 | 16.9723 | 0.33527 | 15.9769 | 0.36153 | 13.7072 | 0.3641 | 28.8594 | 0.5512 | 28.4541 | 0.56632 | 25.0817 | 0.35776 | 25.8681 | 0.34435 | 26.8266 | 0.2734 | 22.5384 | 0.78801 | 21.8089 | 0.70868 | 22.562 | 0.46627 | 21.0117 | 0.43076 | 18.466 | 0.40822 | 17.5078 | 0.29275 | 19.1084 | 0.39081 | 19.6817 | 0.37158 | 18.7763 | 0.29949 | 15.9519 | 0.31279 | 30.2382 | 0.44806 | 29.4562 | 0.31438 | 30.1939 | 0.23716 | 30.664 | 0.1665 | 25.8466 | 0.30382 | 23.5742 | 0.79903 | 22.88 | 0.66792 | 24.2266 | 0.39914 | 25.7977 | 0.34218 | 21.744 | 0.32751 | 21.4119 | 0.79515 | 22.1373 | 0.7484 | 22.1582 | 0.55565 | 22.6334 | 0.49269 | 21.4724 | 0.28938
22.4053 | 0.49326 | 21.4349 | 0.55833 | 20.6068 | 0.35285 | 21.4746 | 0.35382 | 18.3243 | 0.4226 | 8.377 | 14.7 | 13.4387 | 0.093094 | 13.475 | 0.11164 | 13.3594 | 0.06855 | 13.6345 | 0.12985 | 13.1458 | 0.16393 | 17.3464 | 0.64675 | 17.1785 | 0.59829 | 16.966 | 0.35559 | 17.2496 | 0.37003 | 16.0114 | 0.36741 | 21.5911 | 0.47272 | 22.8933 | 0.36621 | 24.0304 | 0.47334 | 21.4211 | 0.34772 | 23.2825 | 0.62454 | 17.8417 | 0.43459 | 17.7439 | 0.41204 | 16.9912 | 0.33653 | 15.9921 | 0.36216 | 13.7255 | 0.36513 | 28.8916 | 0.55188 | 28.4794 | 0.56712 | 25.1012 | 0.35925 | 25.8824 | 0.34606 | 26.8513 | 0.2754 | 22.5609 | 0.78961 | 21.8307 | 0.70976 | 22.5818 | 0.46707 | 21.0329 | 0.43156 | 18.4883 | 0.40919 | 17.5283 | 0.29538 | 19.1252 | 0.39349 | 19.6966 | 0.37334 | 18.792 | 0.30126 | 15.974 | 0.3153 | 30.2633 | 0.45 | 29.4819 | 0.31712 | 30.2195 | 0.23898 | 30.6871 | 0.16707 | 25.8774 | 0.30548 | 23.5986 | 0.80011 | 22.9059 | 0.66895 | 24.2514 | 0.40006 | 25.8212 | 0.34269 | 21.7726 | 0.32877 | 21.4317 | 0.79623 | 22.1554 | 0.74943 | 22.1756 | 0.55616 | 22.6493 | 0.49338 | 21.493 | 0.29167
22.4272 | 0.49561 | 21.4554 | 0.56022 | 20.6274 | 0.35439 | 21.4927 | 0.35485 | 18.3471 | 0.42352 | 8.377 | 14.7 | 13.4517 | 0.094806 | 13.4878 | 0.11279 | 13.372 | 0.069521 | 13.6459 | 0.13111 | 13.1575 | 0.16615 | 17.3565 | 0.64874 | 17.1881 | 0.60046 | 16.9755 | 0.35634 | 17.2579 | 0.37083 | 16.0224 | 0.36838 | 21.6104 | 0.47454 | 22.9116 | 0.36758 | 24.0472 | 0.47477 | 21.4411 | 0.34869 | 23.3055 | 0.62608 | 17.8619 | 0.4359 | 17.7628 | 0.41313 | 17.0101 | 0.33739 | 16.0072 | 0.36284 | 13.7438 | 0.3665 | 28.9238 | 0.55268 | 28.5047 | 0.56826 | 25.1207 | 0.36067 | 25.8966 | 0.34812 | 26.876 | 0.27825 | 22.5835 | 0.79092 | 21.8526 | 0.71073 | 22.6016 | 0.46798 | 21.054 | 0.43259 | 18.5106 | 0.41005 | 17.5488 | 0.2972 | 19.142 | 0.39532 | 19.7115 | 0.37568 | 18.8076 | 0.3036 | 15.9962 | 0.31798 | 30.2884 | 0.45297 | 29.5076 | 0.32095 | 30.245 | 0.24161 | 30.7102 | 0.16792 | 25.9083 | 0.30708 | 23.6231 | 0.80051 | 22.9318 | 0.67032 | 24.2762 | 0.40108 | 25.8446 | 0.34384 | 21.8012 | 0.32991 | 21.4515 | 0.79766 | 22.1734 | 0.75068 | 22.1931 | 0.55696 | 22.6652 | 0.49412 | 21.5137 | 0.29446
22.4492 | 0.4976 | 21.476 | 0.5621 | 20.648 | 0.35611 | 21.5108 | 0.35582 | 18.3699 | 0.42483 | 8.377 | 14.7 | 13.4646 | 0.096461 | 13.5006 | 0.11421 | 13.3846 | 0.07032 | 13.6573 | 0.13231 | 13.1691 | 0.16752 | 17.3667 | 0.65148 | 17.1978 | 0.60257 | 16.985 | 0.35731 | 17.2661 | 0.37209 | 16.0334 | 0.36992 | 21.6296 | 0.47688 | 22.9299 | 0.36872 | 24.0641 | 0.47597 | 21.4612 | 0.34994 | 23.3284 | 0.6278 | 17.8821 | 0.43727 | 17.7818 | 0.41387 | 17.029 | 0.33881 | 16.0224 | 0.36336 | 13.7621 | 0.36741 | 28.9561 | 0.55405 | 28.53 | 0.56946 | 25.1401 | 0.36301 | 25.9108 | 0.35011 | 26.9008 | 0.27997 | 22.606 | 0.79184 | 21.8744 | 0.71204 | 22.6214 | 0.46884 | 21.0751 | 0.43356 | 18.5329 | 0.41159 | 17.5692 | 0.29943 | 19.1588 | 0.3976 | 19.7263 | 0.37791 | 18.8233 | 0.30588 | 16.0184 | 0.32026 | 30.3135 | 0.45565 | 29.5333 | 0.3234 | 30.2706 | 0.24275 | 30.7333 | 0.16866 | 25.9391 | 0.30873 | 23.6476 | 0.8016 | 22.9577 | 0.67158 | 24.301 | 0.40257 | 25.8681 | 0.34446 | 21.8297 | 0.33116 | 21.4713 | 0.79914 | 22.1915 | 0.75166 | 22.2105 | 0.55753 | 22.6811 | 0.49486 | 21.5343 | 0.29669
22.4711 | 0.49943 | 21.4966 | 0.56433 | 20.6685 | 0.35753 | 21.5289 | 0.35679 | 18.3927 | 0.42637 | 8.377 | 14.7 | 13.4776 | 0.098231 | 13.5134 | 0.11524 | 13.3972 | 0.071461 | 13.6687 | 0.13356 | 13.1808 | 0.16946 | 17.3768 | 0.65371 | 17.2074 | 0.60457 | 16.9945 | 0.35822 | 17.2743 | 0.37295 | 16.0444 | 0.37112 | 21.6489 | 0.47871 | 22.9481 | 0.37055 | 24.0809 | 0.47763 | 21.4813 | 0.35143 | 23.3514 | 0.62894 | 17.9023 | 0.43841 | 17.8007 | 0.41478 | 17.0479 | 0.34018 | 16.0375 | 0.36433 | 13.7804 | 0.36861 | 28.9883 | 0.55497 | 28.5553 | 0.56998 | 25.1596 | 0.3645 | 25.925 | 0.35177 | 26.9255 | 0.28248 | 22.6285 | 0.79287 | 21.8963 | 0.71313 | 22.6412 | 0.46963 | 21.0962 | 0.43442 | 18.5552 | 0.4137 | 17.5897 | 0.302 | 19.1756 | 0.39977 | 19.7412 | 0.38037 | 18.8389 | 0.30822 | 16.0405 | 0.32243 | 30.3387 | 0.45902 | 29.559 | 0.32626 | 30.2962 | 0.24452 | 30.7564 | 0.16981 | 25.9699 | 0.31045 | 23.672 | 0.80223 | 22.9836 | 0.67289 | 24.3258 | 0.4036 | 25.8916 | 0.34521 | 21.8583 | 0.33259 | 21.4912 | 0.8 | 22.2096 | 0.75263 | 22.2279 | 0.55811 | 22.697 | 0.49578 | 21.555 | 0.29909
22.493 | 0.50126 | 21.5171 | 0.56644 | 20.6891 | 0.35913 | 21.547 | 0.35788 | 18.4155 | 0.42717 | 8.377 | 14.7 | 13.4906 | 0.099658 | 13.5262 | 0.11638 | 13.4098 | 0.072203 | 13.6801 | 0.13487 | 13.1924 | 0.17169 | 17.387 | 0.65548 | 17.217 | 0.60656 | 17.004 | 0.35942 | 17.2825 | 0.37386 | 16.0554 | 0.37237 | 21.6682 | 0.47997 | 22.9664 | 0.37237 | 24.0978 | 0.47911 | 21.5013 | 0.35297 | 23.3743 | 0.63071 | 17.9225 | 0.43938 | 17.8197 | 0.4153 | 17.0668 | 0.34132 | 16.0527 | 0.36507 | 13.7987 | 0.37015 | 29.0205 | 0.55588 | 28.5806 | 0.571 | 25.179 | 0.36598 | 25.9392 | 0.3536 | 26.9502 | 0.28522 | 22.651 | 0.79429 | 21.9181 | 0.71427 | 22.661 | 0.47061 | 21.1174 | 0.43522 | 18.5774 | 0.41495 | 17.6101 | 0.30428 | 19.1924 | 0.4012 | 19.7561 | 0.38316 | 18.8545 | 0.31039 | 16.0627 | 0.32506 | 30.3638 | 0.46096 | 29.5847 | 0.32865 | 30.3218 | 0.2472 | 30.7795 | 0.171 | 26.0008 | 0.3121 | 23.6965 | 0.80274 | 23.0095 | 0.67437 | 24.3506 | 0.40474 | 25.915 | 0.346 | 21.8869 | 0.33425 | 21.511 | 0.80091 | 22.2276 | 0.75411 | 22.2454 | 0.55862 | 22.7129 | 0.4968 | 21.5756 | 0.30177
22.515 | 0.50354 | 21.5377 | 0.56826 | 20.7097 | 0.36062 | 21.5651 | 0.35879 | 18.4382 | 0.42814 | 8.377 | 14.7 | 13.5035 | 0.10086 | 13.539 | 0.11741 | 13.4224 | 0.072831 | 13.6915 | 0.13624 | 13.2041 | 0.17363 | 17.3971 | 0.65782 | 17.2266 | 0.6085 | 17.0135 | 0.3605 | 17.2907 | 0.3754 | 16.0664 | 0.37374 | 21.6874 | 0.48162 | 22.9847 | 0.37397 | 24.1146 | 0.48071 | 21.5214 | 0.35445 | 23.3973 | 0.63305 | 17.9427 | 0.44053 | 17.8386 | 0.41695 | 17.0857 | 0.34247 | 16.0678 | 0.36558 | 13.817 | 0.37146 | 29.0528 | 0.55674 | 28.6059 | 0.57203 | 25.1985 | 0.36809 | 25.9535 | 0.35554 | 26.9749 | 0.28744 | 22.6735 | 0.79532 | 21.9399 | 0.71615 | 22.6808 | 0.4718 | 21.1385 | 0.4363 | 18.5997 | 0.41655 | 17.6306 | 0.30622 | 19.2092 | 0.40365 | 19.7709 | 0.38533 | 18.8702 | 0.31256 | 16.0848 | 0.32763 | 30.3889 | 0.46376 | 29.6104 | 0.33145 | 30.3474 | 0.24909 | 30.8025 | 0.17197 | 26.0316 | 0.31376 | 23.721 | 0.80325 | 23.0354 | 0.67551 | 24.3755 | 0.40576 | 25.9385 | 0.34692 | 21.9155 | 0.33613 | 21.5308 | 0.8024 | 22.2457 | 0.75514 | 22.2628 | 0.5589 | 22.7287 | 0.4976 | 21.5963 | 0.30428
22.5369 | 0.50554 | 21.5583 | 0.56952 | 20.7302 | 0.36153 | 21.5832 | 0.35947 | 18.461 | 0.42962 | 8.377 | 14.7 | 13.5165 | 0.10325 | 13.5518 | 0.11821 | 13.435 | 0.074144 | 13.7029 | 0.1375 | 13.2157 | 0.17477 | 17.4073 | 0.6601 | 17.2362 | 0.61113 | 17.023 | 0.36193 | 17.2989 | 0.37643 | 16.0774 | 0.3754 | 21.7067 | 0.48333 | 23.0029 | 0.37574 | 24.1315 | 0.48276 | 21.5415 | 0.35588 | 23.4202 | 0.63516 | 17.9629 | 0.44212 | 17.8576 | 0.41821 | 17.1047 | 0.34321 | 16.083 | 0.36644 | 13.8353 | 0.37243 | 29.085 | 0.55776 | 28.6312 | 0.57346 | 25.2179 | 0.37055 | 25.9677 | 0.35708 | 26.9996 | 0.28978 | 22.696 | 0.79652 | 21.9618 | 0.71724 | 22.7006 | 0.47295 | 21.1596 | 0.43756 | 18.622 | 0.41838 | 17.6511 | 0.30885 | 19.226 | 0.40554 | 19.7858 | 0.38721 | 18.8858 | 0.31455 | 16.107 | 0.33025 | 30.414 | 0.46558 | 29.6361 | 0.33476 | 30.373 | 0.25148 | 30.8256 | 0.173 | 26.0624 | 0.31541 | 23.7454 | 0.80417 | 23.0613 | 0.677 | 24.4003 | 0.40696 | 25.962 | 0.34749 | 21.944 | 0.33756 | 21.5506 | 0.80365 | 22.2638 | 0.75656 | 22.2802 | 0.5597 | 22.7446 | 0.49829 | 21.6169 | 0.30702
22.5589 | 0.50765 | 21.5788 | 0.5714 | 20.7508 | 0.36296 | 21.6013 | 0.36107 | 18.4838 | 0.43088 | 8.377 | 14.7 | 13.5294 | 0.10531 | 13.5646 | 0.11981 | 13.4476 | 0.075057 | 13.7142 | 0.1391 | 13.2274 | 0.177 | 17.4174 | 0.66227 | 17.2458 | 0.61301 | 17.0326 | 0.36261 | 17.3072 | 0.37751 | 16.0884 | 0.37608 | 21.726 | 0.4855 | 23.0212 | 0.3774 | 24.1483 | 0.48487 | 21.5615 | 0.35731 | 23.4432 | 0.63682 | 17.983 | 0.44372 | 17.8765 | 0.41878 | 17.1236 | 0.34412 | 16.0981 | 0.36735 | 13.8536 | 0.37363 | 29.1172 | 0.55896 | 28.6565 | 0.57409 | 25.2374 | 0.37226 | 25.9819 | 0.35885 | 27.0244 | 0.29207 | 22.7185 | 0.79743 | 21.9836 | 0.71861 | 22.7204 | 0.47386 | 21.1807 | 0.43853 | 18.6443 | 0.42078 | 17.6715 | 0.31176 | 19.2428 | 0.40782 | 19.8007 | 0.39007 | 18.9015 | 0.31718 | 16.1291 | 0.33271 | 30.4391 | 0.46815 | 29.6618 | 0.33801 | 30.3986 | 0.2536 | 30.8487 | 0.17386 | 26.0933 | 0.31735 | 23.7699 | 0.80485 | 23.0872 | 0.67848 | 24.4251 | 0.40782 | 25.9855 | 0.34852 | 21.9726 | 0.33944 | 21.5704 | 0.80445 | 22.2818 | 0.75771 | 22.2977 | 0.56027 | 22.7605 | 0.49903 | 21.6376 | 0.30965
22.5808 | 0.51022 | 21.5994 | 0.57306 | 20.7714 | 0.36387 | 21.6195 | 0.36216 | 18.5066 | 0.43225 | 8.377 | 14.7 | 13.5424 | 0.10702 | 13.5774 | 0.12089 | 13.4602 | 0.075799 | 13.7256 | 0.14167 | 13.2391 | 0.1786 | 17.4276 | 0.66427 | 17.2554 | 0.6153 | 17.0421 | 0.36358 | 17.3154 | 0.37854 | 16.0995 | 0.37728 | 21.7453 | 0.48756 | 23.0395 | 0.37917 | 24.1652 | 0.4867 | 21.5816 | 0.3589 | 23.4662 | 0.63813 | 18.0032 | 0.44452 | 17.8955 | 0.41963 | 17.1425 | 0.34469 | 16.1132 | 0.36792 | 13.872 | 0.37489 | 29.1494 | 0.55982 | 28.6818 | 0.57483 | 25.2569 | 0.37443 | 25.9961 | 0.36102 | 27.0491 | 0.29446 | 22.741 | 0.79806 | 22.0054 | 0.71986 | 22.7402 | 0.47471 | 21.2019 | 0.43944 | 18.6666 | 0.42255 | 17.692 | 0.31467 | 19.2595 | 0.40936 | 19.8155 | 0.39195 | 18.9171 | 0.31952 | 16.1513 | 0.33545 | 30.4642 | 0.47072 | 29.6875 | 0.34092 | 30.4242 | 0.25571 | 30.8718 | 0.17454 | 26.1241 | 0.31838 | 23.7943 | 0.80548 | 23.1131 | 0.68002 | 24.4499 | 0.40885 | 26.0089 | 0.34937 | 22.0012 | 0.34035 | 21.5902 | 0.80525 | 22.2999 | 0.7589 | 22.3151 | 0.5609 | 22.7764 | 0.49983 | 21.6582 | 0.31273
22.6027 | 0.51267 | 21.62 | 0.57483 | 20.7919 | 0.36564 | 21.6376 | 0.36341 | 18.5294 | 0.43333 | 8.377 | 14.7 | 13.5553 | 0.10919 | 13.5902 | 0.12226 | 13.4728 | 0.076941 | 13.737 | 0.14326 | 13.2507 | 0.18048 | 17.4377 | 0.66661 | 17.265 | 0.61672 | 17.0516 | 0.36461 | 17.3236 | 0.37997 | 16.1105 | 0.37894 | 21.7645 | 0.48876 | 23.0577 | 0.38094 | 24.1821 | 0.48801 | 21.6017 | 0.36045 | 23.4891 | 0.63978 | 18.0234 | 0.44566 | 17.9145 | 0.42043 | 17.1614 | 0.34583 | 16.1284 | 0.36906 | 13.8903 | 0.37666 | 29.1817 | 0.56062 | 28.7071 | 0.5758 | 25.2763 | 0.37608 | 26.0104 | 0.36244 | 27.0738 | 0.29692 | 22.7635 | 0.79943 | 22.0273 | 0.72106 | 22.76 | 0.47529 | 21.223 | 0.44064 | 18.6889 | 0.4238 | 17.7124 | 0.31678 | 19.2763 | 0.41153 | 19.8304 | 0.39452 | 18.9328 | 0.32192 | 16.1735 | 0.33773 | 30.4893 | 0.47374 | 29.7132 | 0.34326 | 30.4497 | 0.25753 | 30.8949 | 0.1758 | 26.155 | 0.31981 | 23.8188 | 0.80605 | 23.139 | 0.68151 | 24.4747 | 0.4101 | 26.0324 | 0.35017 | 22.0298 | 0.34161 | 21.6101 | 0.80611 | 22.318 | 0.75965 | 22.3325 | 0.56153 | 22.7923 | 0.50074 | 21.6788 | 0.31558
22.6247 | 0.51438 | 21.6405 | 0.57717 | 20.8125 | 0.36707 | 21.6557 | 0.36461 | 18.5522 | 0.43425 | 8.377 | 14.7 | 13.5683 | 0.11164 | 13.603 | 0.12329 | 13.4854 | 0.077854 | 13.7484 | 0.14446 | 13.2624 | 0.18248 | 17.4479 | 0.66912 | 17.2746 | 0.61821 | 17.0611 | 0.36564 | 17.3318 | 0.38082 | 16.1215 | 0.37979 | 21.7838 | 0.49018 | 23.076 | 0.38311 | 24.1989 | 0.49018 | 21.6218 | 0.36244 | 23.5121 | 0.64132 | 18.0436 | 0.44709 | 17.9334 | 0.4214 | 17.1803 | 0.34703 | 16.1435 | 0.36952 | 13.9086 | 0.37791 | 29.2139 | 0.56119 | 28.7324 | 0.57648 | 25.2958 | 0.37768 | 26.0246 | 0.36444 | 27.0985 | 0.29909 | 22.786 | 0.80034 | 22.0491 | 0.72209 | 22.7798 | 0.4762 | 21.2441 | 0.44167 | 18.7112 | 0.42546 | 17.7329 | 0.31929 | 19.2931 | 0.41353 | 19.8452 | 0.39749 | 18.9484 | 0.3242 | 16.1956 | 0.34087 | 30.5144 | 0.47546 | 29.7389 | 0.34578 | 30.4753 | 0.2597 | 30.9179 | 0.17757 | 26.1858 | 0.32129 | 23.8433 | 0.80748 | 23.1649 | 0.68276 | 24.4995 | 0.41147 | 26.0559 | 0.35143 | 22.0583 | 0.34269 | 21.6299 | 0.80742 | 22.336 | 0.76027 | 22.35 | 0.56199 | 22.8082 | 0.50137 | 21.6995 | 0.31815
22.6466 | 0.5165 | 21.6611 | 0.57922 | 20.833 | 0.36804 | 21.6738 | 0.36661 | 18.5749 | 0.43499 | 8.377 | 14.7 | 13.5813 | 0.11353 | 13.6158 | 0.1246 | 13.498 | 0.078995 | 13.7598 | 0.14606 | 13.274 | 0.18493 | 17.458 | 0.67169 | 17.2842 | 0.62043 | 17.0706 | 0.36678 | 17.34 | 0.38151 | 16.1325 | 0.38134 | 21.8031 | 0.49224 | 23.0943 | 0.38476 | 24.2158 | 0.49172 | 21.6418 | 0.36358 | 23.535 | 0.64298 | 18.0638 | 0.448 | 17.9524 | 0.42186 | 17.1992 | 0.34852 | 16.1587 | 0.37009 | 13.9269 | 0.37917 | 29.2461 | 0.56227 | 28.7577 | 0.57745 | 25.3152 | 0.37968 | 26.0388 | 0.36684 | 27.1233 | 0.30137 | 22.8086 | 0.8016 | 22.0709 | 0.72386 | 22.7996 | 0.477 | 21.2652 | 0.44275 | 18.7335 | 0.4274 | 17.7533 | 0.32112 | 19.3099 | 0.41553 | 19.8601 | 0.39966 | 18.9641 | 0.32648 | 16.2178 | 0.34326 | 30.5395 | 0.47734 | 29.7646 | 0.34812 | 30.5009 | 0.26159 | 30.941 | 0.179 | 26.2166 | 0.32295 | 23.8677 | 0.80828 | 23.1907 | 0.68362 | 24.5243 | 0.41256 | 26.0793 | 0.35228 | 22.0869 | 0.34424 | 21.6497 | 0.80793 | 22.3541 | 0.7613 | 22.3674 | 0.56267 | 22.8241 | 0.50228 | 21.7201 | 0.32129
22.6685 | 0.51929 | 21.6817 | 0.58088 | 20.8536 | 0.36912 | 21.6919 | 0.36775 | 18.5977 | 0.43653 | 8.377 | 14.7 | 13.5942 | 0.11558 | 13.6286 | 0.12643 | 13.5106 | 0.080194 | 13.7712 | 0.1476 | 13.2857 | 0.18704 | 17.4682 | 0.67329 | 17.2939 | 0.62255 | 17.0801 | 0.36804 | 17.3483 | 0.38231 | 16.1435 | 0.38316 | 21.8224 | 0.49458 | 23.1125 | 0.38676 | 24.2326 | 0.49332 | 21.6619 | 0.3653 | 23.558 | 0.64452 | 18.084 | 0.44892 | 17.9713 | 0.42277 | 17.2181 | 0.3496 | 16.1738 | 0.371 | 13.9452 | 0.38094 | 29.2783 | 0.56318 | 28.783 | 0.57848 | 25.3347 | 0.38196 | 26.053 | 0.36866 | 27.148 | 0.30342 | 22.8311 | 0.80285 | 22.0928 | 0.72477 | 22.8194 | 0.47757 | 21.2864 | 0.44366 | 18.7558 | 0.42917 | 17.7738 | 0.32403 | 19.3267 | 0.41821 | 19.875 | 0.40131 | 18.9797 | 0.3286 | 16.2399 | 0.34566 | 30.5646 | 0.48019 | 29.7903 | 0.3512 | 30.5265 | 0.26341 | 30.9641 | 0.18019 | 26.2475 | 0.32483 | 23.8922 | 0.80936 | 23.2166 | 0.68476 | 24.5491 | 0.41364 | 26.1028 | 0.35354 | 22.1155 | 0.34578 | 21.6695 | 0.80908 | 22.3722 | 0.76187 | 22.3848 | 0.5637 | 22.8399 | 0.50342 | 21.7408 | 0.32329
22.6905 | 0.5214 | 21.7022 | 0.58225 | 20.8742 | 0.37112 | 21.71 | 0.36855 | 18.6205 | 0.4379 | 8.377 | 14.7 | 13.6072 | 0.11735 | 13.6414 | 0.12757 | 13.5232 | 0.08145 | 13.7826 | 0.14874 | 13.2974 | 0.18961 | 17.4784 | 0.6754 | 17.3035 | 0.62437 | 17.0896 | 0.36901 | 17.3565 | 0.38322 | 16.1545 | 0.3843 | 21.8416 | 0.49612 | 23.1308 | 0.38853 | 24.2495 | 0.49486 | 21.682 | 0.36661 | 23.5809 | 0.64623 | 18.1042 | 0.45006 | 17.9903 | 0.42363 | 17.2371 | 0.35114 | 16.189 | 0.37192 | 13.9635 | 0.38208 | 29.3106 | 0.56381 | 28.8083 | 0.57962 | 25.3542 | 0.38396 | 26.0672 | 0.37055 | 27.1727 | 0.30548 | 22.8536 | 0.80394 | 22.1146 | 0.72557 | 22.8391 | 0.47871 | 21.3075 | 0.44458 | 18.778 | 0.43116 | 17.7943 | 0.3258 | 19.3435 | 0.42026 | 19.8898 | 0.40382 | 18.9953 | 0.33105 | 16.2621 | 0.34874 | 30.5898 | 0.48219 | 29.816 | 0.35417 | 30.5521 | 0.2653 | 30.9872 | 0.18122 | 26.2783 | 0.32626 | 23.9166 | 0.81045 | 23.2425 | 0.68602 | 24.5739 | 0.41513 | 26.1263 | 0.35434 | 22.144 | 0.3472 | 21.6893 | 0.81056 | 22.3902 | 0.76273 | 22.4023 | 0.5645 | 22.8558 | 0.50417 | 21.7614 | 0.3254
22.7124 | 0.52346 | 21.7228 | 0.58368 | 20.8947 | 0.3726 | 21.7281 | 0.37061 | 18.6433 | 0.43864 | 8.377 | 14.7 | 13.6201 | 0.11935 | 13.6541 | 0.12865 | 13.5358 | 0.082363 | 13.7939 | 0.1504 | 13.309 | 0.19127 | 17.4885 | 0.67751 | 17.3131 | 0.62608 | 17.0992 | 0.37009 | 17.3647 | 0.38476 | 16.1655 | 0.38579 | 21.8609 | 0.49806 | 23.1491 | 0.39064 | 24.2663 | 0.49692 | 21.702 | 0.36861 | 23.6039 | 0.64812 | 18.1244 | 0.45148 | 18.0092 | 0.42437 | 17.256 | 0.3524 | 16.2041 | 0.3726 | 13.9818 | 0.38293 | 29.3428 | 0.56467 | 28.8336 | 0.58094 | 25.3736 | 0.38562 | 26.0815 | 0.3722 | 27.1974 | 0.30771 | 22.8761 | 0.80559 | 22.1365 | 0.72694 | 22.8589 | 0.48019 | 21.3286 | 0.44549 | 18.8003 | 0.43316 | 17.8147 | 0.32842 | 19.3603 | 0.42277 | 19.9047 | 0.40594 | 19.011 | 0.33305 | 16.2842 | 0.35091 | 30.6149 | 0.4847 | 29.8417 | 0.35788 | 30.5777 | 0.26769 | 31.0103 | 0.18248 | 26.3092 | 0.32831 | 23.9411 | 0.81113 | 23.2684 | 0.68744 | 24.5988 | 0.41627 | 26.1497 | 0.35508 | 22.1726 | 0.34869 | 21.7091 | 0.81176 | 22.4083 | 0.76364 | 22.4197 | 0.56541 | 22.8717 | 0.50497 | 21.7821 | 0.32785
22.7344 | 0.52557 | 21.7433 | 0.58527 | 20.9153 | 0.3738 | 21.7462 | 0.37209 | 18.6661 | 0.43973 | 8.377 | 14.7 | 13.6331 | 0.12112 | 13.6669 | 0.13037 | 13.5484 | 0.083676 | 13.8053 | 0.15217 | 13.3207 | 0.19361 | 17.4987 | 0.67922 | 17.3227 | 0.62785 | 17.1087 | 0.37089 | 17.3729 | 0.38573 | 16.1765 | 0.38693 | 21.8802 | 0.49966 | 23.1673 | 0.39281 | 24.2832 | 0.49852 | 21.7221 | 0.37055 | 23.6268 | 0.64932 | 18.1446 | 0.45314 | 18.0282 | 0.4254 | 17.2749 | 0.35354 | 16.2193 | 0.37334 | 14.0001 | 0.38453 | 29.375 | 0.56592 | 28.859 | 0.58196 | 25.3931 | 0.38784 | 26.0957 | 0.37374 | 27.2222 | 0.30976 | 22.8986 | 0.80679 | 22.1583 | 0.72774 | 22.8787 | 0.48122 | 21.3497 | 0.44663 | 18.8226 | 0.43442 | 17.8352 | 0.33031 | 19.3771 | 0.425 | 19.9196 | 0.40782 | 19.0266 | 0.33527 | 16.3064 | 0.35274 | 30.64 | 0.48744 | 29.8674 | 0.36056 | 30.6033 | 0.26986 | 31.0334 | 0.1835 | 26.34 | 0.33019 | 23.9656 | 0.81233 | 23.2943 | 0.68841 | 24.6236 | 0.41752 | 26.1732 | 0.35599 | 22.2012 | 0.34983 | 21.7289 | 0.8137 | 22.4264 | 0.76421 | 22.4371 | 0.56598 | 22.8876 | 0.50554 | 21.8027 | 0.33116
22.7563 | 0.52785 | 21.7639 | 0.58733 | 20.9359 | 0.37466 | 21.7643 | 0.37317 | 18.6889 | 0.44104 | 8.377 | 14.7 | 13.646 | 0.12312 | 13.6797 | 0.13174 | 13.561 | 0.084418 | 13.8167 | 0.15394 | 13.3323 | 0.19589 | 17.5088 | 0.68122 | 17.3323 | 0.62928 | 17.1182 | 0.37146 | 17.3811 | 0.38704 | 16.1875 | 0.38818 | 21.8994 | 0.50114 | 23.1856 | 0.39412 | 24.3 | 0.50011 | 21.7422 | 0.37243 | 23.6498 | 0.6508 | 18.1648 | 0.45428 | 18.0471 | 0.4266 | 17.2938 | 0.35451 | 16.2344 | 0.37392 | 14.0185 | 0.3855 | 29.4073 | 0.56689 | 28.8843 | 0.58311 | 25.4125 | 0.39035 | 26.1099 | 0.37546 | 27.2469 | 0.31182 | 22.9211 | 0.80828 | 22.1801 | 0.72842 | 22.8985 | 0.48282 | 21.3709 | 0.44783 | 18.8449 | 0.43573 | 17.8556 | 0.33288 | 19.3939 | 0.42677 | 19.9344 | 0.41073 | 19.0423 | 0.33721 | 16.3285 | 0.35491 | 30.6651 | 0.48927 | 29.8931 | 0.36387 | 30.6288 | 0.27243 | 31.0564 | 0.18493 | 26.3708 | 0.33179 | 23.99 | 0.81313 | 23.3202 | 0.68933 | 24.6484 | 0.41901 | 26.1967 | 0.35719 | 22.2298 | 0.35131 | 21.7488 | 0.81501 | 22.4444 | 0.7653 | 22.4546 | 0.56655 | 22.9035 | 0.50668 | 21.8234 | 0.33408
22.7782 | 0.53008 | 21.7845 | 0.58938 | 20.9564 | 0.3758 | 21.7824 | 0.37426 | 18.7117 | 0.44201 | 8.377 | 14.7 | 13.659 | 0.12523 | 13.6925 | 0.13402 | 13.5736 | 0.084874 | 13.8281 | 0.15582 | 13.344 | 0.19812 | 17.519 | 0.68333 | 17.3419 | 0.63116 | 17.1277 | 0.3722 | 17.3894 | 0.38796 | 16.1986 | 0.38921 | 21.9187 | 0.50245 | 23.2039 | 0.39583 | 24.3169 | 0.50154 | 21.7622 | 0.37414 | 23.6728 | 0.65234 | 18.185 | 0.45559 | 18.0661 | 0.42717 | 17.3127 | 0.35554 | 16.2495 | 0.3746 | 14.0368 | 0.38704 | 29.4395 | 0.56735 | 28.9096 | 0.58385 | 25.432 | 0.39281 | 26.1241 | 0.37757 | 27.2716 | 0.31433 | 22.9436 | 0.80942 | 22.202 | 0.72957 | 22.9183 | 0.48442 | 21.392 | 0.44897 | 18.8672 | 0.43699 | 17.8761 | 0.33516 | 19.4107 | 0.42939 | 19.9493 | 0.41313 | 19.0579 | 0.33927 | 16.3507 | 0.35736 | 30.6902 | 0.49172 | 29.9188 | 0.36684 | 30.6544 | 0.27426 | 31.0795 | 0.18602 | 26.4017 | 0.33305 | 24.0145 | 0.81376 | 23.3461 | 0.6903 | 24.6732 | 0.42032 | 26.2201 | 0.35799 | 22.2583 | 0.35223 | 21.7686 | 0.81621 | 22.4625 | 0.7665 | 22.472 | 0.56735 | 22.9194 | 0.50765 | 21.844 | 0.33642
22.8002 | 0.53253 | 21.805 | 0.59092 | 20.977 | 0.37723 | 21.8005 | 0.37563 | 18.7344 | 0.44298 | 8.377 | 14.7 | 13.672 | 0.12734 | 13.7053 | 0.1351 | 13.5862 | 0.08613 | 13.8395 | 0.15759 | 13.3556 | 0.20034 | 17.5291 | 0.68533 | 17.3515 | 0.63322 | 17.1372 | 0.37346 | 17.3976 | 0.38921 | 16.2096 | 0.39058 | 21.938 | 0.50434 | 23.2221 | 0.39783 | 24.3337 | 0.50285 | 21.7823 | 0.3762 | 23.6957 | 0.65405 | 18.2052 | 0.45656 | 18.0851 | 0.42791 | 17.3316 | 0.35651 | 16.2647 | 0.37557 | 14.0551 | 0.3887 | 29.4717 | 0.56844 | 28.9349 | 0.58499 | 25.4514 | 0.39486 | 26.1383 | 0.37939 | 27.2963 | 0.31672 | 22.9661 | 0.8101 | 22.2238 | 0.73054 | 22.9381 | 0.48533 | 21.4131 | 0.45017 | 18.8895 | 0.43807 | 17.8966 | 0.33733 | 19.4275 | 0.43151 | 19.9642 | 0.41632 | 19.0736 | 0.34195 | 16.3729 | 0.35976 | 30.7153 | 0.49378 | 29.9445 | 0.36941 | 30.68 | 0.277 | 31.1026 | 0.1875 | 26.4325 | 0.33522 | 24.039 | 0.8145 | 23.372 | 0.69132 | 24.698 | 0.42197 | 26.2436 | 0.35902 | 22.2869 | 0.3536 | 21.7884 | 0.81741 | 22.4805 | 0.76764 | 22.4894 | 0.56809 | 22.9352 | 0.50833 | 21.8647 | 0.33881
22.8221 | 0.53493 | 21.8256 | 0.59269 | 20.9976 | 0.37865 | 21.8187 | 0.37637 | 18.7572 | 0.44412 | 8.377 | 14.7 | 13.6849 | 0.12928 | 13.7181 | 0.13642 | 13.5988 | 0.086986 | 13.8509 | 0.1597 | 13.3673 | 0.20223 | 17.5393 | 0.6871 | 17.3611 | 0.63499 | 17.1467 | 0.37443 | 17.4058 | 0.3903 | 16.2206 | 0.39189 | 21.9573 | 0.50594 | 23.2404 | 0.39966 | 24.3506 | 0.50428 | 21.8024 | 0.37803 | 23.7187 | 0.65571 | 18.2254 | 0.45805 | 18.104 | 0.42877 | 17.3505 | 0.35742 | 16.2798 | 0.37631 | 14.0734 | 0.38984 | 29.5039 | 0.56912 | 28.9602 | 0.58624 | 25.4709 | 0.39703 | 26.1526 | 0.38122 | 27.3211 | 0.31929 | 22.9886 | 0.81136 | 22.2456 | 0.73145 | 22.9579 | 0.48613 | 21.4342 | 0.45143 | 18.9118 | 0.43933 | 17.917 | 0.33984 | 19.4443 | 0.43328 | 19.979 | 0.41912 | 19.0892 | 0.34395 | 16.395 | 0.36216 | 30.7404 | 0.49612 | 29.9701 | 0.3722 | 30.7056 | 0.279 | 31.1257 | 0.18898 | 26.4633 | 0.3367 | 24.0634 | 0.81535 | 23.3979 | 0.69241 | 24.7228 | 0.42374 | 26.2671 | 0.3601 | 22.3155 | 0.35474 | 21.8082 | 0.81872 | 22.4986 | 0.76889 | 22.5069 | 0.56901 | 22.9511 | 0.50902 | 21.8853 | 0.34195
22.844 | 0.53739 | 21.8462 | 0.59412 | 21.0181 | 0.38019 | 21.8368 | 0.37774 | 18.78 | 0.44543 | 8.377 | 14.7 | 13.6979 | 0.13162 | 13.7309 | 0.13801 | 13.6114 | 0.088128 | 13.8623 | 0.1617 | 13.379 | 0.20342 | 17.5494 | 0.68984 | 17.3707 | 0.63699 | 17.1562 | 0.37591 | 17.414 | 0.39178 | 16.2316 | 0.39309 | 21.9765 | 0.50839 | 23.2587 | 0.40143 | 24.3675 | 0.50571 | 21.8224 | 0.37979 | 23.7416 | 0.65731 | 18.2456 | 0.45902 | 18.123 | 0.42957 | 17.3694 | 0.35805 | 16.295 | 0.377 | 14.0917 | 0.39098 | 29.5362 | 0.57009 | 28.9855 | 0.58761 | 25.4904 | 0.39869 | 26.1668 | 0.38248 | 27.3458 | 0.32158 | 23.0112 | 0.81227 | 22.2675 | 0.73248 | 22.9777 | 0.48727 | 21.4554 | 0.4528 | 18.9341 | 0.4407 | 17.9375 | 0.34247 | 19.4611 | 0.43522 | 19.9939 | 0.42197 | 19.1048 | 0.34652 | 16.4172 | 0.3653 | 30.7655 | 0.49869 | 29.9958 | 0.37523 | 30.7312 | 0.28134 | 31.1488 | 0.19058 | 26.4942 | 0.3387 | 24.0879 | 0.81615 | 23.4238 | 0.69349 | 24.7476 | 0.425 | 26.2906 | 0.36102 | 22.344 | 0.35588 | 21.828 | 0.82009 | 22.5167 | 0.77009 | 22.5243 | 0.56952 | 22.967 | 0.50987 | 21.906 | 0.34521
22.866 | 0.53944 | 21.8667 | 0.59555 | 21.0387 | 0.38202 | 21.8549 | 0.37917 | 18.8028 | 0.44686 | 8.377 | 14.7 | 13.7108 | 0.13408 | 13.7437 | 0.13961 | 13.624 | 0.089441 | 13.8736 | 0.16393 | 13.3906 | 0.20514 | 17.5596 | 0.69195 | 17.3803 | 0.6387 | 17.1658 | 0.37717 | 17.4222 | 0.39309 | 16.2426 | 0.39389 | 21.9958 | 0.51027 | 23.2769 | 0.40285 | 24.3843 | 0.50765 | 21.8425 | 0.38099 | 23.7646 | 0.6589 | 18.2658 | 0.45993 | 18.1419 | 0.43071 | 17.3884 | 0.35976 | 16.3101 | 0.3778 | 14.11 | 0.39201 | 29.5684 | 0.57129 | 29.0108 | 0.58881 | 25.5098 | 0.40057 | 26.181 | 0.38442 | 27.3705 | 0.32477 | 23.0337 | 0.81347 | 22.2893 | 0.7335 | 22.9975 | 0.48813 | 21.4765 | 0.45422 | 18.9564 | 0.44218 | 17.9579 | 0.34503 | 19.4779 | 0.43767 | 20.0088 | 0.4246 | 19.1205 | 0.3492 | 16.4393 | 0.36781 | 30.7906 | 0.502 | 30.0215 | 0.37837 | 30.7568 | 0.28402 | 31.1718 | 0.19189 | 26.525 | 0.34041 | 24.1123 | 0.81724 | 23.4497 | 0.69486 | 24.7724 | 0.42648 | 26.314 | 0.36204 | 22.3726 | 0.35805 | 21.8478 | 0.82083 | 22.5347 | 0.77095 | 22.5417 | 0.57015 | 22.9829 | 0.51033 | 21.9266 | 0.34732
22.8879 | 0.54098 | 21.8873 | 0.5972 | 21.0592 | 0.38299 | 21.873 | 0.38042 | 18.8256 | 0.44812 | 8.377 | 14.7 | 13.7238 | 0.1359 | 13.7565 | 0.14144 | 13.6366 | 0.090639 | 13.885 | 0.1657 | 13.4023 | 0.20731 | 17.5697 | 0.69315 | 17.39 | 0.64035 | 17.1753 | 0.3782 | 17.4304 | 0.39458 | 16.2536 | 0.39503 | 22.0151 | 0.51233 | 23.2952 | 0.40445 | 24.4012 | 0.50965 | 21.8626 | 0.38242 | 23.7875 | 0.66039 | 18.286 | 0.46124 | 18.1609 | 0.43134 | 17.4073 | 0.36079 | 16.3253 | 0.37842 | 14.1283 | 0.39309 | 29.6006 | 0.57243 | 29.0361 | 0.59035 | 25.5293 | 0.40257 | 26.1952 | 0.38567 | 27.3952 | 0.32717 | 23.0562 | 0.81455 | 22.3111 | 0.73465 | 23.0173 | 0.48938 | 21.4976 | 0.45537 | 18.9787 | 0.44366 | 17.9784 | 0.34715 | 19.4947 | 0.43921 | 20.0236 | 0.42751 | 19.1361 | 0.35148 | 16.4615 | 0.37009 | 30.8157 | 0.50514 | 30.0472 | 0.38082 | 30.7824 | 0.28636 | 31.1949 | 0.19338 | 26.5559 | 0.34207 | 24.1368 | 0.81798 | 23.4756 | 0.69595 | 24.7973 | 0.42734 | 26.3375 | 0.36244 | 22.4012 | 0.35942 | 21.8677 | 0.82215 | 22.5528 | 0.77203 | 22.5592 | 0.57072 | 22.9988 | 0.51124 | 21.9473 | 0.34989
22.9099 | 0.54326 | 21.9079 | 0.59909 | 21.0798 | 0.38442 | 21.8911 | 0.38168 | 18.8484 | 0.44932 | 8.377 | 14.7 | 13.7367 | 0.13767 | 13.7693 | 0.14338 | 13.6492 | 0.091781 | 13.8964 | 0.16701 | 13.4139 | 0.20993 | 17.5799 | 0.69623 | 17.3996 | 0.64224 | 17.1848 | 0.37905 | 17.4387 | 0.39572 | 16.2646 | 0.396 | 22.0344 | 0.5145 | 23.3135 | 0.40576 | 24.418 | 0.51124 | 21.8827 | 0.38408 | 23.8105 | 0.66164 | 18.3062 | 0.46227 | 18.1798 | 0.43196 | 17.4262 | 0.36199 | 16.3404 | 0.37917 | 14.1466 | 0.39424 | 29.6329 | 0.5734 | 29.0614 | 0.5915 | 25.5487 | 0.40434 | 26.2095 | 0.38818 | 27.4199 | 0.32991 | 23.0787 | 0.81513 | 22.333 | 0.73545 | 23.0371 | 0.4903 | 21.5187 | 0.45656 | 19.0009 | 0.44532 | 17.9988 | 0.3496 | 19.5115 | 0.44104 | 20.0385 | 0.42957 | 19.1518 | 0.35388 | 16.4836 | 0.37272 | 30.8409 | 0.50873 | 30.0729 | 0.38447 | 30.808 | 0.28836 | 31.218 | 0.19486 | 26.5867 | 0.34395 | 24.1613 | 0.81855 | 23.5015 | 0.6972 | 24.8221 | 0.42842 | 26.361 | 0.36307 | 22.4298 | 0.36084 | 21.8875 | 0.82374 | 22.5709 | 0.77312 | 22.5766 | 0.5714 | 23.0147 | 0.51221 | 21.9679 | 0.3524
22.9318 | 0.54526 | 21.9284 | 0.60114 | 21.1004 | 0.38539 | 21.9092 | 0.38356 | 18.8712 | 0.4508 | 8.377 | 14.7 | 13.7497 | 0.13995 | 13.7821 | 0.14463 | 13.6618 | 0.093151 | 13.9078 | 0.16861 | 13.4256 | 0.21182 | 17.59 | 0.69829 | 17.4092 | 0.64458 | 17.1943 | 0.38019 | 17.4469 | 0.39686 | 16.2756 | 0.39686 | 22.0536 | 0.51621 | 23.3317 | 0.40759 | 24.4349 | 0.51244 | 21.9027 | 0.3859 | 23.8335 | 0.66318 | 18.3264 | 0.46324 | 18.1988 | 0.43333 | 17.4451 | 0.36313 | 16.3556 | 0.38031 | 14.165 | 0.39549 | 29.6651 | 0.57443 | 29.0867 | 0.59264 | 25.5682 | 0.40634 | 26.2237 | 0.38944 | 27.4447 | 0.33282 | 23.1012 | 0.81632 | 22.3548 | 0.73647 | 23.0569 | 0.49201 | 21.5399 | 0.45759 | 19.0232 | 0.44709 | 18.0193 | 0.35171 | 19.5283 | 0.44326 | 20.0534 | 0.43162 | 19.1674 | 0.35748 | 16.5058 | 0.37506 | 30.866 | 0.51136 | 30.0986 | 0.3871 | 30.8335 | 0.29047 | 31.2411 | 0.19646 | 26.6175 | 0.34612 | 24.1857 | 0.81929 | 23.5274 | 0.69812 | 24.8469 | 0.42997 | 26.3844 | 0.3641 | 22.4583 | 0.36256 | 21.9073 | 0.82483 | 22.5889 | 0.77409 | 22.594 | 0.57249 | 23.0306 | 0.51307 | 21.9885 | 0.35485
22.9537 | 0.54686 | 21.949 | 0.60274 | 21.1209 | 0.38699 | 21.9273 | 0.38493 | 18.8939 | 0.45171 | 8.377 | 14.7 | 13.7627 | 0.14247 | 13.7949 | 0.14629 | 13.6744 | 0.094463 | 13.9192 | 0.17083 | 13.4372 | 0.21421 | 17.6002 | 0.70023 | 17.4188 | 0.64669 | 17.2038 | 0.38145 | 17.4551 | 0.39789 | 16.2866 | 0.3984 | 22.0729 | 0.51787 | 23.35 | 0.40925 | 24.4517 | 0.51398 | 21.9228 | 0.38767 | 23.8564 | 0.66421 | 18.3465 | 0.46398 | 18.2178 | 0.43476 | 17.464 | 0.36416 | 16.3707 | 0.38088 | 14.1833 | 0.39675 | 29.6973 | 0.5754 | 29.112 | 0.59344 | 25.5877 | 0.4085 | 26.2379 | 0.39138 | 27.4694 | 0.33505 | 23.1237 | 0.81752 | 22.3767 | 0.73739 | 23.0767 | 0.49287 | 21.561 | 0.45845 | 19.0455 | 0.44846 | 18.0398 | 0.35428 | 19.5451 | 0.44606 | 20.0682 | 0.43425 | 19.1831 | 0.35942 | 16.5279 | 0.3774 | 30.8911 | 0.51393 | 30.1243 | 0.39053 | 30.8591 | 0.29241 | 31.2642 | 0.1976 | 26.6484 | 0.34772 | 24.2102 | 0.81992 | 23.5533 | 0.69909 | 24.8717 | 0.43151 | 26.4079 | 0.36478 | 22.4869 | 0.36353 | 21.9271 | 0.82614 | 22.607 | 0.77483 | 22.6115 | 0.573 | 23.0464 | 0.5141 | 22.0092 | 0.35782
22.9757 | 0.54954 | 21.9696 | 0.60428 | 21.1415 | 0.38818 | 21.9454 | 0.38613 | 18.9167 | 0.45268 | 8.377 | 14.7 | 13.7756 | 0.14526 | 13.8077 | 0.14783 | 13.687 | 0.095491 | 13.9306 | 0.17295 | 13.4489 | 0.21587 | 17.6103 | 0.70268 | 17.4284 | 0.64874 | 17.2133 | 0.38219 | 17.4633 | 0.39869 | 16.2977 | 0.39994 | 22.0922 | 0.51958 | 23.3683 | 0.41136 | 24.4686 | 0.51558 | 21.9429 | 0.38961 | 23.8794 | 0.66541 | 18.3667 | 0.46558 | 18.2367 | 0.43573 | 17.4829 | 0.3653 | 16.3858 | 0.38174 | 14.2016 | 0.39783 | 29.7295 | 0.57683 | 29.1373 | 0.59463 | 25.6071 | 0.41005 | 26.2521 | 0.39332 | 27.4941 | 0.33721 | 23.1462 | 0.81821 | 22.3985 | 0.73858 | 23.0965 | 0.49366 | 21.5821 | 0.45959 | 19.0678 | 0.44989 | 18.0602 | 0.35731 | 19.5619 | 0.44743 | 20.0831 | 0.43664 | 19.1987 | 0.36142 | 16.5501 | 0.37962 | 30.9162 | 0.51707 | 30.15 | 0.39395 | 30.8847 | 0.29429 | 31.2873 | 0.19909 | 26.6792 | 0.34949 | 24.2347 | 0.82043 | 23.5792 | 0.69989 | 24.8965 | 0.43276 | 26.4314 | 0.36587 | 22.5155 | 0.36473 | 21.9469 | 0.82745 | 22.6251 | 0.77608 | 22.6289 | 0.57369 | 23.0623 | 0.51467 | 22.0298 | 0.36027
22.9976 | 0.55166 | 21.9901 | 0.60588 | 21.1621 | 0.39018 | 21.9635 | 0.38721 | 18.9395 | 0.45342 | 8.377 | 14.7 | 13.7886 | 0.1476 | 13.8205 | 0.14966 | 13.6996 | 0.096689 | 13.942 | 0.17454 | 13.4606 | 0.21741 | 17.6205 | 0.70497 | 17.438 | 0.6504 | 17.2229 | 0.38322 | 17.4715 | 0.3992 | 16.3087 | 0.40137 | 22.1114 | 0.5222 | 23.3865 | 0.41353 | 24.4854 | 0.51787 | 21.9629 | 0.39155 | 23.9023 | 0.66655 | 18.3869 | 0.46689 | 18.2557 | 0.43664 | 17.5018 | 0.3665 | 16.401 | 0.38265 | 14.2199 | 0.39897 | 29.7618 | 0.57814 | 29.1626 | 0.59561 | 25.6266 | 0.41187 | 26.2663 | 0.39532 | 27.5188 | 0.34001 | 23.1687 | 0.81912 | 22.4203 | 0.73961 | 23.1162 | 0.49469 | 21.6032 | 0.46056 | 19.0901 | 0.45154 | 18.0807 | 0.35919 | 19.5787 | 0.44977 | 20.0979 | 0.4391 | 19.2144 | 0.36444 | 16.5723 | 0.38219 | 30.9413 | 0.51969 | 30.1757 | 0.39675 | 30.9103 | 0.296 | 31.3103 | 0.2004 | 26.7101 | 0.35103 | 24.2591 | 0.82095 | 23.6051 | 0.7012 | 24.9213 | 0.4339 | 26.4548 | 0.36707 | 22.5441 | 0.36632 | 21.9667 | 0.82837 | 22.6431 | 0.77671 | 22.6463 | 0.57437 | 23.0782 | 0.51553 | 22.0505 | 0.36318
23.0195 | 0.55405 | 22.0107 | 0.60753 | 21.1826 | 0.39121 | 21.9816 | 0.38841 | 18.9623 | 0.45422 | 8.377 | 14.7 | 13.8015 | 0.14932 | 13.8332 | 0.15114 | 13.7122 | 0.097774 | 13.9533 | 0.17683 | 13.4722 | 0.21975 | 17.6306 | 0.70685 | 17.4476 | 0.65171 | 17.2324 | 0.38453 | 17.4798 | 0.4004 | 16.3197 | 0.40257 | 22.1307 | 0.52409 | 23.4048 | 0.41553 | 24.5023 | 0.51889 | 21.983 | 0.39287 | 23.9253 | 0.66844 | 18.4071 | 0.46832 | 18.2746 | 0.43761 | 17.5208 | 0.36758 | 16.4161 | 0.38328 | 14.2382 | 0.40017 | 29.794 | 0.57905 | 29.1879 | 0.59652 | 25.646 | 0.41376 | 26.2806 | 0.39749 | 27.5436 | 0.34326 | 23.1912 | 0.81975 | 22.4422 | 0.74047 | 23.136 | 0.49543 | 21.6244 | 0.46164 | 19.1124 | 0.45274 | 18.1011 | 0.36136 | 19.5955 | 0.4516 | 20.1128 | 0.44138 | 19.23 | 0.36632 | 16.5944 | 0.38459 | 30.9664 | 0.52295 | 30.2014 | 0.4 | 30.9359 | 0.2984 | 31.3334 | 0.20188 | 26.7409 | 0.35268 | 24.2836 | 0.82146 | 23.6309 | 0.70228 | 24.9461 | 0.43482 | 26.4783 | 0.36815 | 22.5726 | 0.36787 | 21.9866 | 0.82945 | 22.6612 | 0.77768 | 22.6638 | 0.57506 | 23.0941 | 0.51661 | 22.0711 | 0.36644
23.0415 | 0.55611 | 22.0312 | 0.60959 | 21.2032 | 0.39321 | 21.9997 | 0.38978 | 18.9851 | 0.45508 | 8.377 | 14.7 | 13.8145 | 0.15166 | 13.846 | 0.15217 | 13.7248 | 0.098858 | 13.9647 | 0.17888 | 13.4839 | 0.22192 | 17.6408 | 0.70908 | 17.4572 | 0.65348 | 17.2419 | 0.38522 | 17.488 | 0.40154 | 16.3307 | 0.40371 | 22.15 | 0.52591 | 23.4231 | 0.41764 | 24.5191 | 0.52083 | 22.0031 | 0.39441 | 23.9482 | 0.66998 | 18.4273 | 0.46958 | 18.2936 | 0.43841 | 17.5397 | 0.36872 | 16.4313 | 0.38413 | 14.2565 | 0.40091 | 29.8262 | 0.58008 | 29.2132 | 0.59789 | 25.6655 | 0.4157 | 26.2948 | 0.39949 | 27.5683 | 0.34566 | 23.2137 | 0.82083 | 22.464 | 0.74132 | 23.1558 | 0.49669 | 21.6455 | 0.4629 | 19.1347 | 0.454 | 18.1216 | 0.36427 | 19.6123 | 0.45411 | 20.1277 | 0.44355 | 19.2456 | 0.36872 | 16.6166 | 0.38676 | 30.9915 | 0.52568 | 30.2271 | 0.40263 | 30.9615 | 0.30057 | 31.3565 | 0.20377 | 26.7717 | 0.35354 | 24.308 | 0.82237 | 23.6568 | 0.7036 | 24.9709 | 0.43567 | 26.5018 | 0.36906 | 22.6012 | 0.36895 | 22.0064 | 0.83065 | 22.6793 | 0.77871 | 22.6812 | 0.57574 | 23.11 | 0.51741 | 22.0918 | 0.36946
23.0634 | 0.55771 | 22.0518 | 0.61119 | 21.2238 | 0.39401 | 22.0178 | 0.39081 | 19.0079 | 0.45639 | 8.377 | 14.7 | 13.8274 | 0.15439 | 13.8588 | 0.15365 | 13.7374 | 0.10017 | 13.9761 | 0.18134 | 13.4955 | 0.22432 | 17.651 | 0.71119 | 17.4668 | 0.65537 | 17.2514 | 0.38624 | 17.4962 | 0.40257 | 16.3417 | 0.40474 | 22.1693 | 0.52734 | 23.4414 | 0.41912 | 24.536 | 0.52249 | 22.0231 | 0.39578 | 23.9712 | 0.67129 | 18.4475 | 0.47083 | 18.3125 | 0.43938 | 17.5586 | 0.37003 | 16.4464 | 0.38482 | 14.2748 | 0.40228 | 29.8585 | 0.58082 | 29.2385 | 0.59932 | 25.6849 | 0.41769 | 26.309 | 0.40103 | 27.593 | 0.34829 | 23.2363 | 0.82152 | 22.4858 | 0.74218 | 23.1756 | 0.49743 | 21.6666 | 0.4641 | 19.157 | 0.45537 | 18.1421 | 0.36695 | 19.6291 | 0.45634 | 20.1425 | 0.44595 | 19.2613 | 0.37129 | 16.6387 | 0.38921 | 31.0166 | 0.5286 | 30.2528 | 0.40611 | 30.9871 | 0.30257 | 31.3796 | 0.20519 | 26.8026 | 0.35537 | 24.3325 | 0.82317 | 23.6827 | 0.70462 | 24.9958 | 0.43624 | 26.5252 | 0.37055 | 22.6298 | 0.37021 | 22.0262 | 0.83156 | 22.6973 | 0.77957 | 22.6986 | 0.57631 | 23.1259 | 0.51821 | 22.1124 | 0.373
23.0854 | 0.5597 | 22.0724 | 0.61273 | 21.2443 | 0.39515 | 22.036 | 0.39207 | 19.0307 | 0.45748 | 8.377 | 14.7 | 13.8404 | 0.15616 | 13.8716 | 0.15531 | 13.75 | 0.1016 | 13.9875 | 0.18362 | 13.5072 | 0.22677 | 17.6611 | 0.71296 | 17.4764 | 0.65696 | 17.2609 | 0.38784 | 17.5044 | 0.40405 | 16.3527 | 0.40542 | 22.1885 | 0.52934 | 23.4596 | 0.42083 | 24.5529 | 0.52432 | 22.0432 | 0.39766 | 23.9941 | 0.67249 | 18.4677 | 0.4718 | 18.3315 | 0.44047 | 17.5775 | 0.37112 | 16.4616 | 0.38596 | 14.2931 | 0.40365 | 29.8907 | 0.58248 | 29.2638 | 0.60108 | 25.7044 | 0.41952 | 26.3232 | 0.40291 | 27.6177 | 0.3516 | 23.2588 | 0.82232 | 22.5077 | 0.74332 | 23.1954 | 0.4984 | 21.6878 | 0.4653 | 19.1793 | 0.45708 | 18.1625 | 0.36969 | 19.6459 | 0.45833 | 20.1574 | 0.44914 | 19.2769 | 0.37432 | 16.6609 | 0.39167 | 31.0417 | 0.53088 | 30.2785 | 0.4089 | 31.0126 | 0.30508 | 31.4027 | 0.20656 | 26.8334 | 0.35691 | 24.357 | 0.82397 | 23.7086 | 0.70559 | 25.0206 | 0.43704 | 26.5487 | 0.37175 | 22.6583 | 0.37175 | 22.046 | 0.83271 | 22.7154 | 0.78037 | 22.7161 | 0.57694 | 23.1418 | 0.51918 | 22.1331 | 0.3762
23.1073 | 0.56221 | 22.0929 | 0.61535 | 21.2649 | 0.39703 | 22.0541 | 0.39332 | 19.0534 | 0.4585 | 8.377 | 14.7 | 13.8533 | 0.15828 | 13.8844 | 0.15753 | 13.7626 | 0.1024 | 13.9989 | 0.18539 | 13.5188 | 0.22951 | 17.6713 | 0.71455 | 17.4861 | 0.65839 | 17.2704 | 0.38898 | 17.5126 | 0.40508 | 16.3637 | 0.40685 | 22.2078 | 0.53168 | 23.4779 | 0.4234 | 24.5697 | 0.52574 | 22.0633 | 0.39943 | 24.0171 | 0.67449 | 18.4879 | 0.47289 | 18.3504 | 0.44132 | 17.5964 | 0.37232 | 16.4767 | 0.38664 | 14.3114 | 0.40485 | 29.9229 | 0.58356 | 29.2891 | 0.60188 | 25.7239 | 0.42129 | 26.3374 | 0.40474 | 27.6425 | 0.35382 | 23.2813 | 0.82317 | 22.5295 | 0.74418 | 23.2152 | 0.49989 | 21.7089 | 0.46667 | 19.2016 | 0.4589 | 18.183 | 0.37249 | 19.6627 | 0.46084 | 20.1723 | 0.4512 | 19.2926 | 0.3762 | 16.683 | 0.39349 | 31.0668 | 0.53402 | 30.3042 | 0.41147 | 31.0382 | 0.30731 | 31.4257 | 0.20805 | 26.8642 | 0.35828 | 24.3814 | 0.825 | 23.7345 | 0.70662 | 25.0454 | 0.43807 | 26.5722 | 0.373 | 22.6869 | 0.37295 | 22.0658 | 0.83373 | 22.7334 | 0.78111 | 22.7335 | 0.57751 | 23.1576 | 0.51986 | 22.1537 | 0.37951
23.1292 | 0.56455 | 22.1135 | 0.61695 | 21.2854 | 0.39852 | 22.0722 | 0.39452 | 19.0762 | 0.45959 | 8.377 | 14.7 | 13.8663 | 0.16079 | 13.8972 | 0.1597 | 13.7752 | 0.10445 | 14.0103 | 0.18779 | 13.5305 | 0.23185 | 17.6814 | 0.71644 | 17.4957 | 0.66033 | 17.2799 | 0.39007 | 17.5209 | 0.40599 | 16.3747 | 0.40839 | 22.2271 | 0.5343 | 23.4962 | 0.42506 | 24.5866 | 0.52717 | 22.0833 | 0.40086 | 24.0401 | 0.67568 | 18.5081 | 0.47466 | 18.3694 | 0.44252 | 17.6153 | 0.37397 | 16.4919 | 0.38727 | 14.3298 | 0.40605 | 29.9551 | 0.58442 | 29.3144 | 0.60257 | 25.7433 | 0.42323 | 26.3517 | 0.40599 | 27.6672 | 0.35685 | 23.3038 | 0.82414 | 22.5514 | 0.74538 | 23.235 | 0.50068 | 21.73 | 0.46752 | 19.2238 | 0.46033 | 18.2034 | 0.37563 | 19.6795 | 0.46273 | 20.1871 | 0.454 | 19.3082 | 0.37894 | 16.7052 | 0.39589 | 31.092 | 0.53693 | 30.3299 | 0.41438 | 31.0638 | 0.30953 | 31.4488 | 0.21005 | 26.8951 | 0.35919 | 24.4059 | 0.82586 | 23.7604 | 0.70776 | 25.0702 | 0.4391 | 26.5956 | 0.37403 | 22.7155 | 0.37494 | 22.0856 | 0.83487 | 22.7515 | 0.78196 | 22.7509 | 0.57803 | 23.1735 | 0.52072 | 22.1744 | 0.38236
23.1512 | 0.56701 | 22.1341 | 0.61866 | 21.306 | 0.40011 | 22.0903 | 0.39566 | 19.099 | 0.4605 | 8.377 | 14.7 | 13.8793 | 0.16336 | 13.91 | 0.16124 | 13.7878 | 0.10616 | 14.0217 | 0.18973 | 13.5422 | 0.23419 | 17.6916 | 0.71826 | 17.5053 | 0.6621 | 17.2895 | 0.39127 | 17.5291 | 0.40736 | 16.3857 | 0.41016 | 22.2463 | 0.53579 | 23.5144 | 0.42705 | 24.6034 | 0.52882 | 22.1034 | 0.40257 | 24.063 | 0.67717 | 18.5283 | 0.47597 | 18.3884 | 0.44344 | 17.6342 | 0.37477 | 16.507 | 0.38779 | 14.3481 | 0.40736 | 29.9874 | 0.58545 | 29.3397 | 0.60365 | 25.7628 | 0.42494 | 26.3659 | 0.40793 | 27.6919 | 0.35959 | 23.3263 | 0.82546 | 22.5732 | 0.74589 | 23.2548 | 0.502 | 21.7511 | 0.46844 | 19.2461 | 0.46153 | 18.2239 | 0.37797 | 19.6963 | 0.46478 | 20.202 | 0.45674 | 19.3239 | 0.38082 | 16.7273 | 0.39892 | 31.1171 | 0.53973 | 30.3556 | 0.41747 | 31.0894 | 0.31159 | 31.4719 | 0.21147 | 26.9259 | 0.36016 | 24.4303 | 0.82666 | 23.7863 | 0.7085 | 25.095 | 0.4403 | 26.6191 | 0.37506 | 22.7441 | 0.37666 | 22.1055 | 0.83624 | 22.7696 | 0.78316 | 22.7684 | 0.57877 | 23.1894 | 0.5214 | 22.195 | 0.38636
23.1731 | 0.56941 | 22.1546 | 0.61992 | 21.3266 | 0.40211 | 22.1084 | 0.39789 | 19.1218 | 0.46176 | 8.377 | 14.7 | 13.8922 | 0.16627 | 13.9228 | 0.16296 | 13.8004 | 0.10759 | 14.033 | 0.19189 | 13.5538 | 0.23636 | 17.7017 | 0.71998 | 17.5149 | 0.66364 | 17.299 | 0.39269 | 17.5373 | 0.40833 | 16.3968 | 0.41119 | 22.2656 | 0.53733 | 23.5327 | 0.42905 | 24.6203 | 0.53025 | 22.1235 | 0.40462 | 24.086 | 0.67888 | 18.5485 | 0.477 | 18.4073 | 0.44429 | 17.6532 | 0.37608 | 16.5222 | 0.38853 | 14.3664 | 0.40873 | 30.0196 | 0.58619 | 29.365 | 0.60479 | 25.7822 | 0.42694 | 26.3801 | 0.41005 | 27.7166 | 0.36244 | 23.3488 | 0.82677 | 22.595 | 0.74658 | 23.2746 | 0.50291 | 21.7723 | 0.46998 | 19.2684 | 0.46267 | 18.2443 | 0.38054 | 19.7131 | 0.46621 | 20.2169 | 0.45896 | 19.3395 | 0.38299 | 16.7495 | 0.40154 | 31.1422 | 0.54315 | 30.3813 | 0.4218 | 31.115 | 0.3129 | 31.495 | 0.21313 | 26.9568 | 0.36147 | 24.4548 | 0.82751 | 23.8122 | 0.7093 | 25.1198 | 0.44115 | 26.6426 | 0.3762 | 22.7726 | 0.37785 | 22.1253 | 0.83767 | 22.7876 | 0.78408 | 22.7858 | 0.57922 | 23.2053 | 0.52186 | 22.2157 | 0.39013
23.195 | 0.57158 | 22.1752 | 0.62209 | 21.3471 | 0.40325 | 22.1265 | 0.39914 | 19.1446 | 0.46279 | 8.377 | 14.7 | 13.9052 | 0.16826 | 13.9356 | 0.16478 | 13.813 | 0.1093 | 14.0444 | 0.19424 | 13.5655 | 0.23893 | 17.7119 | 0.72106 | 17.5245 | 0.66495 | 17.3085 | 0.39463 | 17.5455 | 0.40942 | 16.4078 | 0.41187 | 22.2849 | 0.53944 | 23.551 | 0.43094 | 24.6371 | 0.53242 | 22.1436 | 0.40651 | 24.1089 | 0.68076 | 18.5687 | 0.47882 | 18.4263 | 0.44549 | 17.6721 | 0.37757 | 16.5373 | 0.38927 | 14.3847 | 0.4101 | 30.0518 | 0.58739 | 29.3903 | 0.60588 | 25.8017 | 0.42928 | 26.3943 | 0.41107 | 27.7414 | 0.36553 | 23.3713 | 0.82763 | 22.6169 | 0.7472 | 23.2944 | 0.50422 | 21.7934 | 0.47112 | 19.2907 | 0.46467 | 18.2648 | 0.38288 | 19.7299 | 0.46792 | 20.2317 | 0.46124 | 19.3552 | 0.38545 | 16.7717 | 0.40377 | 31.1673 | 0.54686 | 30.407 | 0.42557 | 31.1406 | 0.31553 | 31.5181 | 0.21478 | 26.9876 | 0.36313 | 24.4793 | 0.82825 | 23.8381 | 0.70999 | 25.1446 | 0.44201 | 26.6661 | 0.37745 | 22.8012 | 0.37917 | 22.1451 | 0.83876 | 22.8057 | 0.78527 | 22.8032 | 0.57985 | 23.2212 | 0.5226 | 22.2363 | 0.39315
23.217 | 0.57346 | 22.1958 | 0.6242 | 21.3677 | 0.40462 | 22.1446 | 0.40091 | 19.1674 | 0.46376 | 8.377 | 14.7 | 13.9181 | 0.17049 | 13.9484 | 0.16678 | 13.8256 | 0.1105 | 14.0558 | 0.19669 | 13.5771 | 0.24195 | 17.722 | 0.72255 | 17.5341 | 0.66627 | 17.318 | 0.39566 | 17.5537 | 0.41027 | 16.4188 | 0.41341 | 22.3042 | 0.54167 | 23.5692 | 0.43305 | 24.654 | 0.53413 | 22.1636 | 0.40816 | 24.1319 | 0.68213 | 18.5889 | 0.48014 | 18.4452 | 0.44635 | 17.691 | 0.37894 | 16.5524 | 0.3903 | 14.403 | 0.4109 | 30.084 | 0.58858 | 29.4156 | 0.60753 | 25.8212 | 0.43134 | 26.4086 | 0.41313 | 27.7661 | 0.36866 | 23.3938 | 0.82854 | 22.6387 | 0.74829 | 23.3142 | 0.50525 | 21.8145 | 0.47232 | 19.313 | 0.46638 | 18.2853 | 0.38522 | 19.7467 | 0.46992 | 20.2466 | 0.46404 | 19.3708 | 0.3879 | 16.7938 | 0.40616 | 31.1924 | 0.54994 | 30.4327 | 0.42854 | 31.1662 | 0.31747 | 31.5412 | 0.21627 | 27.0184 | 0.36444 | 24.5037 | 0.8286 | 23.864 | 0.7109 | 25.1694 | 0.44321 | 26.6895 | 0.37848 | 22.8298 | 0.38082 | 22.1649 | 0.83973 | 22.8238 | 0.7863 | 22.8207 | 0.58042 | 23.2371 | 0.52306 | 22.2569 | 0.39692
23.2389 | 0.57529 | 22.2163 | 0.6262 | 21.3883 | 0.40645 | 22.1627 | 0.40183 | 19.1902 | 0.46518 | 8.377 | 14.7 | 13.9311 | 0.17272 | 13.9612 | 0.16878 | 13.8382 | 0.11182 | 14.0672 | 0.19863 | 13.5888 | 0.24446 | 17.7322 | 0.72466 | 17.5437 | 0.66781 | 17.3275 | 0.39675 | 17.5619 | 0.41102 | 16.4298 | 0.41507 | 22.3234 | 0.54349 | 23.5875 | 0.4347 | 24.6708 | 0.53573 | 22.1837 | 0.40942 | 24.1548 | 0.68379 | 18.6091 | 0.48168 | 18.4642 | 0.44749 | 17.7099 | 0.38014 | 16.5676 | 0.39104 | 14.4213 | 0.41182 | 30.1163 | 0.58984 | 29.4409 | 0.6089 | 25.8406 | 0.43322 | 26.4228 | 0.41501 | 27.7908 | 0.37163 | 23.4163 | 0.82922 | 22.6605 | 0.74949 | 23.334 | 0.50599 | 21.8356 | 0.47334 | 19.3353 | 0.46787 | 18.3057 | 0.38756 | 19.7635 | 0.47232 | 20.2615 | 0.4665 | 19.3864 | 0.39047 | 16.816 | 0.4089 | 31.2175 | 0.5532 | 30.4584 | 0.43168 | 31.1918 | 0.31946 | 31.5642 | 0.21815 | 27.0493 | 0.36575 | 24.5282 | 0.82934 | 23.8899 | 0.71221 | 25.1942 | 0.44441 | 26.713 | 0.37939 | 22.8583 | 0.38282 | 22.1847 | 0.84098 | 22.8418 | 0.78721 | 22.8381 | 0.58128 | 23.2529 | 0.52369 | 22.2776 | 0.4004
23.2609 | 0.57671 | 22.2369 | 0.62774 | 21.4088 | 0.40788 | 22.1808 | 0.40337 | 19.2129 | 0.46655 | 8.377 | 14.7 | 13.944 | 0.175 | 13.974 | 0.16992 | 13.8508 | 0.11387 | 14.0786 | 0.20091 | 13.6005 | 0.24703 | 17.7423 | 0.72683 | 17.5533 | 0.66889 | 17.337 | 0.39783 | 17.5702 | 0.41164 | 16.4408 | 0.41627 | 22.3427 | 0.54578 | 23.6058 | 0.43636 | 24.6877 | 0.53721 | 22.2038 | 0.41119 | 24.1778 | 0.68505 | 18.6293 | 0.48316 | 18.4831 | 0.4484 | 17.7288 | 0.38116 | 16.5827 | 0.39184 | 14.4396 | 0.41307 | 30.1485 | 0.59064 | 29.4662 | 0.6105 | 25.8601 | 0.4351 | 26.437 | 0.41701 | 27.8155 | 0.37414 | 23.4388 | 0.83037 | 22.6824 | 0.75029 | 23.3538 | 0.50736 | 21.8568 | 0.47454 | 19.3576 | 0.46986 | 18.3262 | 0.38961 | 19.7803 | 0.47489 | 20.2763 | 0.46849 | 19.4021 | 0.39321 | 16.8381 | 0.41084 | 31.2426 | 0.55628 | 30.4841 | 0.4347 | 31.2173 | 0.32146 | 31.5873 | 0.21952 | 27.0801 | 0.36718 | 24.5527 | 0.83019 | 23.9158 | 0.71324 | 25.2191 | 0.44532 | 26.7365 | 0.38019 | 22.8869 | 0.38447 | 22.2045 | 0.84258 | 22.8599 | 0.7883 | 22.8555 | 0.58162 | 23.2688 | 0.52454 | 22.2982 | 0.40331
23.2828 | 0.57894 | 22.2575 | 0.62939 | 21.4294 | 0.40999 | 22.1989 | 0.40479 | 19.2357 | 0.46747 | 8.377 | 14.7 | 13.957 | 0.17757 | 13.9868 | 0.17192 | 13.8634 | 0.11553 | 14.09 | 0.20291 | 13.6121 | 0.2496 | 17.7525 | 0.72854 | 17.5629 | 0.671 | 17.3465 | 0.3992 | 17.5784 | 0.41244 | 16.4518 | 0.41764 | 22.362 | 0.54777 | 23.624 | 0.43881 | 24.7045 | 0.53887 | 22.2238 | 0.4133 | 24.2008 | 0.68687 | 18.6495 | 0.48436 | 18.5021 | 0.4496 | 17.7477 | 0.38225 | 16.5979 | 0.39269 | 14.4579 | 0.41467 | 30.1807 | 0.59201 | 29.4915 | 0.6117 | 25.8795 | 0.4367 | 26.4512 | 0.41918 | 27.8402 | 0.37666 | 23.4614 | 0.83168 | 22.7042 | 0.75097 | 23.3736 | 0.50828 | 21.8779 | 0.4754 | 19.3799 | 0.47158 | 18.3466 | 0.39235 | 19.7971 | 0.47717 | 20.2912 | 0.47072 | 19.4177 | 0.39555 | 16.8603 | 0.41336 | 31.2677 | 0.55965 | 30.5098 | 0.43796 | 31.2429 | 0.32334 | 31.6104 | 0.22169 | 27.1109 | 0.36826 | 24.5771 | 0.83076 | 23.9417 | 0.71387 | 25.2439 | 0.44606 | 26.7599 | 0.38156 | 22.9155 | 0.38596 | 22.2244 | 0.84384 | 22.878 | 0.78921 | 22.873 | 0.58196 | 23.2847 | 0.52563 | 22.3189 | 0.40634
23.3047 | 0.58111 | 22.278 | 0.63105 | 21.45 | 0.41164 | 22.217 | 0.40616 | 19.2585 | 0.46884 | 8.377 | 14.7 | 13.97 | 0.18031 | 13.9996 | 0.1742 | 13.876 | 0.11758 | 14.1014 | 0.20508 | 13.6238 | 0.25228 | 17.7626 | 0.73071 | 17.5725 | 0.6726 | 17.3561 | 0.40086 | 17.5866 | 0.4133 | 16.4628 | 0.41826 | 22.3813 | 0.54949 | 23.6423 | 0.44087 | 24.7214 | 0.54075 | 22.2439 | 0.41473 | 24.2237 | 0.68864 | 18.6697 | 0.4859 | 18.521 | 0.45097 | 17.7666 | 0.38345 | 16.613 | 0.39401 | 14.4763 | 0.41581 | 30.213 | 0.59315 | 29.5169 | 0.61301 | 25.899 | 0.43847 | 26.4654 | 0.42083 | 27.865 | 0.379 | 23.4839 | 0.83242 | 22.726 | 0.75166 | 23.3933 | 0.50919 | 21.899 | 0.47677 | 19.4022 | 0.47346 | 18.3671 | 0.39555 | 19.8139 | 0.47968 | 20.3061 | 0.47266 | 19.4334 | 0.39829 | 16.8824 | 0.41587 | 31.2928 | 0.56239 | 30.5355 | 0.44132 | 31.2685 | 0.32557 | 31.6335 | 0.22357 | 27.1418 | 0.36981 | 24.6016 | 0.83128 | 23.9676 | 0.71495 | 25.2687 | 0.44732 | 26.7834 | 0.38242 | 22.9441 | 0.38767 | 22.2442 | 0.84515 | 22.896 | 0.79018 | 22.8904 | 0.58271 | 23.3006 | 0.52637 | 22.3395 | 0.40942
23.3267 | 0.58339 | 22.2986 | 0.63282 | 21.4705 | 0.41353 | 22.2352 | 0.40793 | 19.2813 | 0.46992 | 8.377 | 14.7 | 13.9829 | 0.18259 | 14.0123 | 0.17648 | 13.8886 | 0.11975 | 14.1127 | 0.20736 | 13.6354 | 0.25468 | 17.7728 | 0.73288 | 17.5821 | 0.67403 | 17.3656 | 0.40217 | 17.5948 | 0.41393 | 16.4738 | 0.41912 | 22.4005 | 0.55148 | 23.6606 | 0.44326 | 24.7383 | 0.54264 | 22.264 | 0.41644 | 24.2467 | 0.69007 | 18.6899 | 0.4875 | 18.54 | 0.452 | 17.7855 | 0.38419 | 16.6282 | 0.39521 | 14.4946 | 0.41678 | 30.2452 | 0.59412 | 29.5422 | 0.61398 | 25.9185 | 0.44024 | 26.4797 | 0.42283 | 27.8897 | 0.38196 | 23.5064 | 0.83339 | 22.7479 | 0.7524 | 23.4131 | 0.50993 | 21.9201 | 0.47785 | 19.4245 | 0.47437 | 18.3876 | 0.398 | 19.8307 | 0.48145 | 20.3209 | 0.47546 | 19.449 | 0.4004 | 16.9046 | 0.41878 | 31.3179 | 0.5649 | 30.5612 | 0.44583 | 31.2941 | 0.3274 | 31.6566 | 0.2254 | 27.1726 | 0.37089 | 24.626 | 0.83185 | 23.9935 | 0.71604 | 25.2935 | 0.448 | 26.8069 | 0.38333 | 22.9726 | 0.38916 | 22.264 | 0.8464 | 22.9141 | 0.79092 | 22.9079 | 0.58328 | 23.3165 | 0.52723 | 22.3602 | 0.41284
23.3486 | 0.5851 | 22.3192 | 0.63539 | 21.4911 | 0.41495 | 22.2533 | 0.40959 | 19.3041 | 0.47152 | 8.377 | 14.7 | 13.9959 | 0.18516 | 14.0251 | 0.1786 | 13.9012 | 0.12135 | 14.1241 | 0.2097 | 13.6471 | 0.25708 | 17.7829 | 0.73453 | 17.5918 | 0.67597 | 17.3751 | 0.40285 | 17.603 | 0.41467 | 16.4849 | 0.42055 | 22.4198 | 0.55325 | 23.6788 | 0.44566 | 24.7551 | 0.54452 | 22.284 | 0.41855 | 24.2696 | 0.69155 | 18.71 | 0.48864 | 18.559 | 0.45342 | 17.8045 | 0.38556 | 16.6433 | 0.39635 | 14.5129 | 0.41764 | 30.2774 | 0.59538 | 29.5675 | 0.6149 | 25.9379 | 0.44224 | 26.4939 | 0.425 | 27.9144 | 0.38505 | 23.5289 | 0.83436 | 22.7697 | 0.7532 | 23.4329 | 0.51107 | 21.9413 | 0.47854 | 19.4467 | 0.47603 | 18.408 | 0.40034 | 19.8475 | 0.48442 | 20.3358 | 0.47825 | 19.4647 | 0.40297 | 16.9268 | 0.42158 | 31.3431 | 0.56792 | 30.5869 | 0.44857 | 31.3197 | 0.32962 | 31.6796 | 0.22671 | 27.2035 | 0.37255 | 24.6505 | 0.83265 | 24.0194 | 0.71644 | 25.3183 | 0.4488 | 26.8303 | 0.38419 | 23.0012 | 0.39047 | 22.2838 | 0.84749 | 22.9322 | 0.79161 | 22.9253 | 0.58368 | 23.3324 | 0.5278 | 22.3808 | 0.41701
23.3705 | 0.58693 | 22.3397 | 0.63682 | 21.5117 | 0.4161 | 22.2714 | 0.41153 | 19.3269 | 0.473 | 8.377 | 14.7 | 14.0088 | 0.18864 | 14.0379 | 0.18025 | 13.9138 | 0.12317 | 14.1355 | 0.21279 | 13.6587 | 0.25982 | 17.7931 | 0.73584 | 17.6014 | 0.67751 | 17.3846 | 0.40428 | 17.6113 | 0.41581 | 16.4959 | 0.42209 | 22.4391 | 0.55485 | 23.6971 | 0.44766 | 24.772 | 0.54686 | 22.3041 | 0.42112 | 24.2926 | 0.69309 | 18.7302 | 0.48995 | 18.5779 | 0.45434 | 17.8234 | 0.38682 | 16.6585 | 0.39703 | 14.5312 | 0.41901 | 30.3096 | 0.59675 | 29.5928 | 0.61575 | 25.9574 | 0.44418 | 26.5081 | 0.4266 | 27.9391 | 0.3875 | 23.5514 | 0.83516 | 22.7916 | 0.75411 | 23.4527 | 0.51233 | 21.9624 | 0.47957 | 19.469 | 0.47763 | 18.4285 | 0.40308 | 19.8643 | 0.48653 | 20.3506 | 0.48059 | 19.4803 | 0.40537 | 16.9489 | 0.42432 | 31.3682 | 0.571 | 30.6126 | 0.45154 | 31.3453 | 0.33128 | 31.7027 | 0.22837 | 27.2343 | 0.37392 | 24.675 | 0.83356 | 24.0452 | 0.71735 | 25.3431 | 0.44926 | 26.8538 | 0.38545 | 23.0298 | 0.39155 | 22.3036 | 0.84897 | 22.9502 | 0.79287 | 22.9427 | 0.58413 | 23.3483 | 0.52888 | 22.4015 | 0.41986
23.3925 | 0.58927 | 22.3603 | 0.63853 | 21.5322 | 0.41809 | 22.2895 | 0.41313 | 19.3497 | 0.4746 | 8.377 | 14.7 | 14.0218 | 0.19167 | 14.0507 | 0.18293 | 13.9264 | 0.12483 | 14.1469 | 0.21535 | 13.6704 | 0.26261 | 17.8033 | 0.73767 | 17.611 | 0.67877 | 17.3941 | 0.40554 | 17.6195 | 0.41667 | 16.5069 | 0.42346 | 22.4583 | 0.55713 | 23.7154 | 0.45034 | 24.7888 | 0.5488 | 22.3242 | 0.42272 | 24.3155 | 0.69429 | 18.7504 | 0.49092 | 18.5969 | 0.45514 | 17.8423 | 0.38807 | 16.6736 | 0.39795 | 14.5495 | 0.42026 | 30.3419 | 0.59766 | 29.6181 | 0.61701 | 25.9768 | 0.44538 | 26.5223 | 0.42934 | 27.9639 | 0.39024 | 23.5739 | 0.83642 | 22.8134 | 0.75474 | 23.4725 | 0.51347 | 21.9835 | 0.48019 | 19.4913 | 0.47911 | 18.4489 | 0.40519 | 19.8811 | 0.48864 | 20.3655 | 0.48305 | 19.496 | 0.40748 | 16.9711 | 0.42705 | 31.3933 | 0.57443 | 30.6383 | 0.45405 | 31.3709 | 0.33328 | 31.7258 | 0.22979 | 27.2651 | 0.37551 | 24.6994 | 0.83425 | 24.0711 | 0.71844 | 25.3679 | 0.45023 | 26.8773 | 0.38682 | 23.0583 | 0.39287 | 22.3234 | 0.84989 | 22.9683 | 0.79378 | 22.9602 | 0.58493 | 23.3641 | 0.52945 | 22.4221 | 0.42409
23.4144 | 0.59092 | 22.3808 | 0.63955 | 21.5528 | 0.41998 | 22.3076 | 0.41461 | 19.3724 | 0.4758 | 8.377 | 14.7 | 14.0347 | 0.19469 | 14.0635 | 0.1851 | 13.939 | 0.12705 | 14.1583 | 0.21781 | 13.6821 | 0.26484 | 17.8134 | 0.73921 | 17.6206 | 0.68025 | 17.4036 | 0.40702 | 17.6277 | 0.41769 | 16.5179 | 0.42489 | 22.4776 | 0.55953 | 23.7336 | 0.45274 | 24.8057 | 0.55023 | 22.3442 | 0.42483 | 24.3385 | 0.69618 | 18.7706 | 0.49264 | 18.6158 | 0.45594 | 17.8612 | 0.38927 | 16.6887 | 0.3984 | 14.5678 | 0.42169 | 30.3741 | 0.59846 | 29.6434 | 0.61826 | 25.9963 | 0.44709 | 26.5365 | 0.43168 | 27.9886 | 0.39309 | 23.5964 | 0.83676 | 22.8352 | 0.75565 | 23.4923 | 0.51421 | 22.0046 | 0.48122 | 19.5136 | 0.48037 | 18.4694 | 0.40742 | 19.8979 | 0.49081 | 20.3804 | 0.48516 | 19.5116 | 0.40982 | 16.9932 | 0.42945 | 31.4184 | 0.57751 | 30.664 | 0.45679 | 31.3964 | 0.33522 | 31.7489 | 0.23162 | 27.296 | 0.37688 | 24.7239 | 0.83522 | 24.097 | 0.71986 | 25.3927 | 0.45063 | 26.9007 | 0.38784 | 23.0869 | 0.39384 | 22.3433 | 0.8512 | 22.9864 | 0.79463 | 22.9776 | 0.58602 | 23.38 | 0.53048 | 22.4428 | 0.42763
23.4364 | 0.59269 | 22.4014 | 0.64155 | 21.5733 | 0.42163 | 22.3257 | 0.41632 | 19.3952 | 0.47711 | 8.377 | 14.7 | 14.0477 | 0.19772 | 14.0763 | 0.18716 | 13.9516 | 0.12882 | 14.1697 | 0.22026 | 13.6937 | 0.26769 | 17.8236 | 0.74075 | 17.6302 | 0.68191 | 17.4131 | 0.40811 | 17.6359 | 0.41906 | 16.5289 | 0.42614 | 22.4969 | 0.56182 | 23.7519 | 0.45434 | 24.8225 | 0.5524 | 22.3643 | 0.4266 | 24.3615 | 0.69772 | 18.7908 | 0.49424 | 18.6348 | 0.45645 | 17.8801 | 0.3903 | 16.7039 | 0.39932 | 14.5861 | 0.42249 | 30.4063 | 0.5996 | 29.6687 | 0.61946 | 26.0157 | 0.44829 | 26.5508 | 0.43333 | 28.0133 | 0.39635 | 23.6189 | 0.83779 | 22.8571 | 0.75645 | 23.5121 | 0.51513 | 22.0258 | 0.48231 | 19.5359 | 0.48248 | 18.4898 | 0.40993 | 19.9147 | 0.49315 | 20.3952 | 0.48784 | 19.5272 | 0.41187 | 17.0154 | 0.43202 | 31.4435 | 0.58065 | 30.6897 | 0.45993 | 31.422 | 0.3367 | 31.772 | 0.2335 | 27.3268 | 0.37814 | 24.7484 | 0.83545 | 24.1229 | 0.72061 | 25.4176 | 0.45103 | 26.9242 | 0.38876 | 23.1155 | 0.39503 | 22.3631 | 0.85251 | 23.0044 | 0.79555 | 22.995 | 0.58659 | 23.3959 | 0.53128 | 22.4634 | 0.43111
23.4583 | 0.59469 | 22.422 | 0.64332 | 21.5939 | 0.42334 | 22.3438 | 0.41787 | 19.418 | 0.47871 | 8.377 | 14.7 | 14.0607 | 0.20097 | 14.0891 | 0.18916 | 13.9642 | 0.13059 | 14.1811 | 0.22243 | 13.7054 | 0.27032 | 17.8337 | 0.74201 | 17.6398 | 0.6835 | 17.4227 | 0.40953 | 17.6441 | 0.42003 | 16.5399 | 0.4274 | 22.5162 | 0.5633 | 23.7702 | 0.45616 | 24.8394 | 0.55382 | 22.3844 | 0.42854 | 24.3844 | 0.69914 | 18.811 | 0.49538 | 18.6537 | 0.45702 | 17.899 | 0.3911 | 16.719 | 0.40011 | 14.6044 | 0.4238 | 30.4386 | 0.6008 | 29.694 | 0.62055 | 26.0352 | 0.45023 | 26.565 | 0.43522 | 28.038 | 0.39857 | 23.6414 | 0.8387 | 22.8789 | 0.75736 | 23.5319 | 0.51627 | 22.0469 | 0.4835 | 19.5582 | 0.4843 | 18.5103 | 0.41267 | 19.9315 | 0.49469 | 20.4101 | 0.49001 | 19.5429 | 0.41427 | 17.0375 | 0.43465 | 31.4686 | 0.58453 | 30.7154 | 0.46358 | 31.4476 | 0.33904 | 31.7951 | 0.23522 | 27.3577 | 0.37957 | 24.7728 | 0.83602 | 24.1488 | 0.72232 | 25.4424 | 0.45166 | 26.9477 | 0.38984 | 23.1441 | 0.39675 | 22.3829 | 0.85308 | 23.0225 | 0.796 | 23.0125 | 0.58721 | 23.4118 | 0.53231 | 22.4841 | 0.43527
23.4802 | 0.59732 | 22.4425 | 0.64515 | 21.6145 | 0.42443 | 22.3619 | 0.41958 | 19.4408 | 0.48002 | 8.377 | 14.7 | 14.0736 | 0.20382 | 14.1019 | 0.19132 | 13.9768 | 0.13236 | 14.1924 | 0.22506 | 13.717 | 0.27306 | 17.8439 | 0.74378 | 17.6494 | 0.68447 | 17.4322 | 0.41067 | 17.6524 | 0.42123 | 16.5509 | 0.429 | 22.5354 | 0.56581 | 23.7884 | 0.45811 | 24.8562 | 0.55571 | 22.4045 | 0.43054 | 24.4074 | 0.70051 | 18.8312 | 0.49675 | 18.6727 | 0.45811 | 17.9179 | 0.39235 | 16.7342 | 0.40074 | 14.6227 | 0.42506 | 30.4708 | 0.60194 | 29.7193 | 0.6218 | 26.0547 | 0.45131 | 26.5792 | 0.43784 | 28.0628 | 0.40143 | 23.6639 | 0.83984 | 22.9007 | 0.75822 | 23.5517 | 0.51775 | 22.068 | 0.48493 | 19.5805 | 0.48602 | 18.5308 | 0.41438 | 19.9483 | 0.49686 | 20.425 | 0.49252 | 19.5585 | 0.41638 | 17.0597 | 0.43767 | 31.4937 | 0.58761 | 30.7411 | 0.46747 | 31.4732 | 0.3411 | 31.8181 | 0.23739 | 27.3885 | 0.38088 | 24.7973 | 0.8371 | 24.1747 | 0.7234 | 25.4672 | 0.452 | 26.9712 | 0.39058 | 23.1726 | 0.39772 | 22.4027 | 0.85439 | 23.0405 | 0.79663 | 23.0299 | 0.58779 | 23.4277 | 0.53311 | 22.5047 | 0.43847
23.5022 | 0.6 | 22.4631 | 0.6472 | 21.635 | 0.42586 | 22.38 | 0.42175 | 19.4636 | 0.48219 | 8.377 | 14.7 | 14.0866 | 0.20748 | 14.1147 | 0.19366 | 13.9894 | 0.13425 | 14.2038 | 0.22723 | 13.7287 | 0.27597 | 17.854 | 0.74589 | 17.659 | 0.68607 | 17.4417 | 0.4121 | 17.6606 | 0.4222 | 16.5619 | 0.43031 | 22.5547 | 0.56758 | 23.8067 | 0.46073 | 24.8731 | 0.55708 | 22.4245 | 0.43202 | 24.4303 | 0.70177 | 18.8514 | 0.49829 | 18.6916 | 0.45942 | 17.9369 | 0.39401 | 16.7493 | 0.40126 | 14.6411 | 0.42637 | 30.503 | 0.60308 | 29.7446 | 0.62306 | 26.0741 | 0.45308 | 26.5934 | 0.4395 | 28.0875 | 0.40422 | 23.6865 | 0.84075 | 22.9226 | 0.75885 | 23.5715 | 0.51855 | 22.0891 | 0.48579 | 19.6028 | 0.48739 | 18.5512 | 0.41718 | 19.9651 | 0.49954 | 20.4398 | 0.49435 | 19.5742 | 0.41969 | 17.0818 | 0.44098 | 31.5188 | 0.59121 | 30.7668 | 0.47118 | 31.4988 | 0.34338 | 31.8412 | 0.23944 | 27.4193 | 0.38196 | 24.8217 | 0.8375 | 24.2006 | 0.72471 | 25.492 | 0.4524 | 26.9946 | 0.39127 | 23.2012 | 0.39886 | 22.4225 | 0.85559 | 23.0586 | 0.79743 | 23.0473 | 0.58807 | 23.4436 | 0.53402 | 22.5253 | 0.44207
23.5241 | 0.60188 | 22.4837 | 0.64897 | 21.6556 | 0.42745 | 22.3981 | 0.42369 | 19.4864 | 0.48345 | 8.377 | 14.7 | 14.0995 | 0.21084 | 14.1275 | 0.19652 | 14.002 | 0.13613 | 14.2152 | 0.22991 | 13.7403 | 0.27842 | 17.8642 | 0.74812 | 17.6686 | 0.68767 | 17.4512 | 0.4129 | 17.6688 | 0.42289 | 16.5729 | 0.43099 | 22.574 | 0.56975 | 23.825 | 0.46233 | 24.8899 | 0.5585 | 22.4446 | 0.43368 | 24.4533 | 0.70365 | 18.8716 | 0.49914 | 18.7106 | 0.46067 | 17.9558 | 0.396 | 16.7645 | 0.40217 | 14.6594 | 0.42728 | 30.5352 | 0.60371 | 29.7699 | 0.62437 | 26.0936 | 0.45428 | 26.6077 | 0.44178 | 28.1122 | 0.40639 | 23.709 | 0.84178 | 22.9444 | 0.75936 | 23.5913 | 0.51963 | 22.1103 | 0.4867 | 19.6251 | 0.48893 | 18.5717 | 0.41901 | 19.9819 | 0.50143 | 20.4547 | 0.49692 | 19.5898 | 0.42232 | 17.104 | 0.44355 | 31.5439 | 0.59452 | 30.7925 | 0.4746 | 31.5244 | 0.34549 | 31.8643 | 0.24127 | 27.4502 | 0.38328 | 24.8462 | 0.83813 | 24.2265 | 0.72517 | 25.5168 | 0.45354 | 27.0181 | 0.39201 | 23.2298 | 0.40091 | 22.4423 | 0.85651 | 23.0767 | 0.798 | 23.0648 | 0.58893 | 23.4595 | 0.53476 | 22.546 | 0.44532
23.546 | 0.60377 | 22.5042 | 0.65063 | 21.6762 | 0.42922 | 22.4162 | 0.4262 | 19.5091 | 0.48465 | 8.377 | 14.7 | 14.1125 | 0.21461 | 14.1403 | 0.1984 | 14.0146 | 0.13744 | 14.2266 | 0.23253 | 13.752 | 0.28094 | 17.8743 | 0.74954 | 17.6782 | 0.68887 | 17.4607 | 0.41393 | 17.677 | 0.42414 | 16.584 | 0.43253 | 22.5933 | 0.57203 | 23.8432 | 0.46438 | 24.9068 | 0.56045 | 22.4647 | 0.43505 | 24.4762 | 0.70474 | 18.8918 | 0.50063 | 18.7296 | 0.46193 | 17.9747 | 0.39726 | 16.7796 | 0.40274 | 14.6777 | 0.42842 | 30.5675 | 0.60462 | 29.7952 | 0.62586 | 26.113 | 0.45594 | 26.6219 | 0.44361 | 28.1369 | 0.4089 | 23.7315 | 0.84281 | 22.9662 | 0.76045 | 23.6111 | 0.52089 | 22.1314 | 0.48779 | 19.6474 | 0.49024 | 18.5921 | 0.42123 | 19.9987 | 0.50422 | 20.4696 | 0.49909 | 19.6055 | 0.42534 | 17.1262 | 0.44663 | 31.569 | 0.5976 | 30.8182 | 0.47763 | 31.55 | 0.34783 | 31.8874 | 0.24264 | 27.481 | 0.38465 | 24.8707 | 0.83881 | 24.2524 | 0.72637 | 25.5416 | 0.45405 | 27.0416 | 0.39258 | 23.2584 | 0.40205 | 22.4622 | 0.85759 | 23.0947 | 0.79874 | 23.0822 | 0.58921 | 23.4753 | 0.53545 | 22.5666 | 0.44909
23.568 | 0.60599 | 22.5248 | 0.65234 | 21.6967 | 0.43076 | 22.4343 | 0.42763 | 19.5319 | 0.4859 | 8.377 | 14.7 | 14.1254 | 0.21787 | 14.1531 | 0.20137 | 14.0272 | 0.13887 | 14.238 | 0.23505 | 13.7637 | 0.2839 | 17.8845 | 0.75086 | 17.6879 | 0.69018 | 17.4702 | 0.41478 | 17.6852 | 0.42483 | 16.595 | 0.43396 | 22.6125 | 0.57403 | 23.8615 | 0.46724 | 24.9237 | 0.56239 | 22.4847 | 0.4375 | 24.4992 | 0.70576 | 18.912 | 0.50188 | 18.7485 | 0.46279 | 17.9936 | 0.3984 | 16.7948 | 0.40354 | 14.696 | 0.42894 | 30.5997 | 0.60548 | 29.8205 | 0.62677 | 26.1325 | 0.45759 | 26.6361 | 0.44589 | 28.1617 | 0.41142 | 23.754 | 0.84389 | 22.9881 | 0.76107 | 23.6309 | 0.52192 | 22.1525 | 0.48887 | 19.6696 | 0.49138 | 18.6126 | 0.42403 | 20.0154 | 0.50576 | 20.4844 | 0.5012 | 19.6211 | 0.42808 | 17.1483 | 0.44897 | 31.5942 | 0.60086 | 30.8439 | 0.48174 | 31.5755 | 0.34983 | 31.9105 | 0.24458 | 27.5118 | 0.38607 | 24.8951 | 0.83938 | 24.2783 | 0.72751 | 25.5664 | 0.45525 | 27.065 | 0.39332 | 23.2869 | 0.40337 | 22.482 | 0.8589 | 23.1128 | 0.7996 | 23.0996 | 0.58973 | 23.4912 | 0.53636 | 22.5873 | 0.45171
23.5899 | 0.60816 | 22.5454 | 0.654 | 21.7173 | 0.43271 | 22.4525 | 0.42905 | 19.5547 | 0.48676 | 8.377 | 14.7 | 14.1384 | 0.221 | 14.1659 | 0.20434 | 14.0398 | 0.14098 | 14.2494 | 0.2371 | 13.7753 | 0.28727 | 17.8946 | 0.75263 | 17.6975 | 0.6915 | 17.4797 | 0.41581 | 17.6934 | 0.42586 | 16.606 | 0.43516 | 22.6318 | 0.57637 | 23.8798 | 0.46998 | 24.9405 | 0.56376 | 22.5048 | 0.4395 | 24.5221 | 0.70731 | 18.9322 | 0.50382 | 18.7675 | 0.4641 | 18.0125 | 0.39983 | 16.8099 | 0.40474 | 14.7143 | 0.43002 | 30.6319 | 0.60656 | 29.8458 | 0.62825 | 26.152 | 0.45925 | 26.6503 | 0.44777 | 28.1864 | 0.4141 | 23.7765 | 0.84486 | 23.0099 | 0.7617 | 23.6507 | 0.52334 | 22.1736 | 0.48995 | 19.6919 | 0.49264 | 18.6331 | 0.42677 | 20.0322 | 0.50771 | 20.4993 | 0.50331 | 19.6367 | 0.43099 | 17.1705 | 0.452 | 31.6193 | 0.60371 | 30.8696 | 0.48562 | 31.6011 | 0.35194 | 31.9335 | 0.24618 | 27.5427 | 0.38727 | 24.9196 | 0.83973 | 24.3042 | 0.72865 | 25.5912 | 0.45605 | 27.0885 | 0.39446 | 23.3155 | 0.40451 | 22.5018 | 0.85993 | 23.1309 | 0.80029 | 23.1171 | 0.59035 | 23.5071 | 0.53721 | 22.6079 | 0.45559
23.6119 | 0.6105 | 22.5659 | 0.65565 | 21.7379 | 0.43453 | 22.4706 | 0.43071 | 19.5775 | 0.48784 | 8.377 | 14.7 | 14.1514 | 0.22471 | 14.1787 | 0.20651 | 14.0524 | 0.14332 | 14.2608 | 0.23967 | 13.787 | 0.28978 | 17.9048 | 0.75388 | 17.7071 | 0.69304 | 17.4893 | 0.41707 | 17.7017 | 0.42694 | 16.617 | 0.43721 | 22.6511 | 0.57814 | 23.898 | 0.47232 | 24.9574 | 0.56553 | 22.5249 | 0.44132 | 24.5451 | 0.70913 | 18.9524 | 0.50565 | 18.7864 | 0.46513 | 18.0314 | 0.4012 | 16.825 | 0.40599 | 14.7326 | 0.43134 | 30.6641 | 0.60799 | 29.8711 | 0.62957 | 26.1714 | 0.46067 | 26.6645 | 0.44926 | 28.2111 | 0.41655 | 23.799 | 0.84595 | 23.0318 | 0.76284 | 23.6704 | 0.52443 | 22.1948 | 0.49075 | 19.7142 | 0.49372 | 18.6535 | 0.42928 | 20.049 | 0.50965 | 20.5142 | 0.50542 | 19.6524 | 0.43356 | 17.1926 | 0.45531 | 31.6444 | 0.60662 | 30.8953 | 0.48921 | 31.6267 | 0.354 | 31.9566 | 0.24789 | 27.5735 | 0.3887 | 24.9441 | 0.84075 | 24.3301 | 0.72991 | 25.6161 | 0.45691 | 27.112 | 0.39538 | 23.3441 | 0.40576 | 22.5216 | 0.86084 | 23.1489 | 0.80126 | 23.1345 | 0.59115 | 23.523 | 0.53847 | 22.6286 | 0.45868
23.6338 | 0.6125 | 22.5865 | 0.65731 | 21.7584 | 0.43619 | 22.4887 | 0.43265 | 19.6003 | 0.48887 | 8.377 | 14.7 | 14.1643 | 0.22854 | 14.1914 | 0.2097 | 14.065 | 0.14509 | 14.2721 | 0.24201 | 13.7986 | 0.29304 | 17.9149 | 0.75542 | 17.7167 | 0.69486 | 17.4988 | 0.41826 | 17.7099 | 0.42797 | 16.628 | 0.43847 | 22.6703 | 0.58031 | 23.9163 | 0.47414 | 24.9742 | 0.56764 | 22.5449 | 0.44252 | 24.5681 | 0.71022 | 18.9726 | 0.50736 | 18.8054 | 0.46621 | 18.0503 | 0.40223 | 16.8402 | 0.40708 | 14.7509 | 0.43242 | 30.6964 | 0.6093 | 29.8964 | 0.63054 | 26.1909 | 0.4625 | 26.6788 | 0.4512 | 28.2358 | 0.41998 | 23.8215 | 0.84663 | 23.0536 | 0.76336 | 23.6902 | 0.52557 | 22.2159 | 0.49207 | 19.7365 | 0.49469 | 18.674 | 0.43128 | 20.0658 | 0.5113 | 20.529 | 0.50782 | 19.668 | 0.43567 | 17.2148 | 0.45799 | 31.6695 | 0.60913 | 30.921 | 0.49241 | 31.6523 | 0.35656 | 31.9797 | 0.24949 | 27.6044 | 0.3903 | 24.9685 | 0.84115 | 24.356 | 0.73111 | 25.6409 | 0.45856 | 27.1354 | 0.39623 | 23.3726 | 0.40725 | 22.5414 | 0.86193 | 23.167 | 0.80194 | 23.1519 | 0.59195 | 23.5389 | 0.54013 | 22.6492 | 0.46176
23.6557 | 0.61444 | 22.6071 | 0.65873 | 21.779 | 0.43761 | 22.5068 | 0.43447 | 19.6231 | 0.49081 | 8.377 | 14.7 | 14.1773 | 0.23208 | 14.2042 | 0.21273 | 14.0776 | 0.14709 | 14.2835 | 0.24475 | 13.8103 | 0.29606 | 17.9251 | 0.75702 | 17.7263 | 0.69618 | 17.5083 | 0.41935 | 17.7181 | 0.42871 | 16.639 | 0.44018 | 22.6896 | 0.58219 | 23.9346 | 0.47597 | 24.9911 | 0.57038 | 22.565 | 0.44435 | 24.591 | 0.71244 | 18.9928 | 0.5093 | 18.8243 | 0.46735 | 18.0693 | 0.40331 | 16.8553 | 0.40793 | 14.7692 | 0.43356 | 30.7286 | 0.6105 | 29.9217 | 0.63156 | 26.2103 | 0.46438 | 26.693 | 0.4532 | 28.2605 | 0.42317 | 23.844 | 0.848 | 23.0754 | 0.7641 | 23.71 | 0.5266 | 22.237 | 0.49372 | 19.7588 | 0.496 | 18.6944 | 0.4347 | 20.0826 | 0.51358 | 20.5439 | 0.50999 | 19.6837 | 0.43864 | 17.2369 | 0.46067 | 31.6946 | 0.61261 | 30.9467 | 0.49658 | 31.6779 | 0.3589 | 32.0028 | 0.25143 | 27.6352 | 0.39212 | 24.993 | 0.84184 | 24.3819 | 0.73196 | 25.6657 | 0.45953 | 27.1589 | 0.39715 | 23.4012 | 0.40925 | 22.5612 | 0.86318 | 23.1851 | 0.80297 | 23.1694 | 0.59287 | 23.5548 | 0.54098 | 22.6699 | 0.46592
23.6777 | 0.61621 | 22.6276 | 0.66056 | 21.7995 | 0.43955 | 22.5249 | 0.43596 | 19.6459 | 0.49252 | 8.377 | 14.7 | 14.1902 | 0.23584 | 14.217 | 0.21558 | 14.0902 | 0.14852 | 14.2949 | 0.24737 | 13.8219 | 0.29977 | 17.9352 | 0.75845 | 17.7359 | 0.69732 | 17.5178 | 0.42055 | 17.7263 | 0.42939 | 16.65 | 0.44138 | 22.7089 | 0.58442 | 23.9528 | 0.4782 | 25.0079 | 0.57203 | 22.5851 | 0.446 | 24.614 | 0.71416 | 19.013 | 0.51039 | 18.8433 | 0.46878 | 18.0882 | 0.40457 | 16.8705 | 0.4085 | 14.7876 | 0.4347 | 30.7608 | 0.61147 | 29.947 | 0.63248 | 26.2298 | 0.46638 | 26.7072 | 0.45537 | 28.2853 | 0.42534 | 23.8665 | 0.8488 | 23.0973 | 0.76495 | 23.7298 | 0.52711 | 22.2581 | 0.49481 | 19.7811 | 0.49789 | 18.7149 | 0.43624 | 20.0994 | 0.51581 | 20.5588 | 0.51204 | 19.6993 | 0.44144 | 17.2591 | 0.46341 | 31.7197 | 0.61524 | 30.9724 | 0.49989 | 31.7035 | 0.36056 | 32.0259 | 0.25268 | 27.666 | 0.39332 | 25.0174 | 0.84281 | 24.4078 | 0.73305 | 25.6905 | 0.46005 | 27.1824 | 0.39795 | 23.4298 | 0.41073 | 22.5811 | 0.86416 | 23.2031 | 0.80388 | 23.1868 | 0.59366 | 23.5706 | 0.54241 | 22.6905 | 0.47015
23.6996 | 0.61804 | 22.6482 | 0.66233 | 21.8201 | 0.44161 | 22.543 | 0.43767 | 19.6686 | 0.49384 | 8.377 | 14.7 | 14.2032 | 0.23921 | 14.2298 | 0.21929 | 14.1028 | 0.15034 | 14.3063 | 0.25034 | 13.8336 | 0.30245 | 17.9454 | 0.76016 | 17.7455 | 0.6988 | 17.5273 | 0.42163 | 17.7345 | 0.43019 | 16.661 | 0.44252 | 22.7282 | 0.58647 | 23.9711 | 0.48025 | 25.0248 | 0.5738 | 22.6051 | 0.44897 | 24.6369 | 0.71535 | 19.0332 | 0.51147 | 18.8623 | 0.46998 | 18.1071 | 0.40588 | 16.8856 | 0.40936 | 14.8059 | 0.43567 | 30.7931 | 0.61244 | 29.9723 | 0.63379 | 26.2492 | 0.46781 | 26.7214 | 0.45696 | 28.31 | 0.42922 | 23.889 | 0.8496 | 23.1191 | 0.76564 | 23.7496 | 0.52814 | 22.2793 | 0.49612 | 19.8034 | 0.49932 | 18.7353 | 0.43864 | 20.1162 | 0.51792 | 20.5736 | 0.51444 | 19.715 | 0.44384 | 17.2812 | 0.46575 | 31.7448 | 0.61849 | 30.9981 | 0.50297 | 31.7291 | 0.36256 | 32.049 | 0.25428 | 27.6969 | 0.39521 | 25.0419 | 0.84321 | 24.4337 | 0.73453 | 25.7153 | 0.4609 | 27.2058 | 0.39937 | 23.4584 | 0.41204 | 22.6009 | 0.86524 | 23.2212 | 0.80417 | 23.2042 | 0.59463 | 23.5865 | 0.54298 | 22.7112 | 0.47295
23.7215 | 0.61975 | 22.6688 | 0.66393 | 21.8407 | 0.44361 | 22.5611 | 0.43853 | 19.6914 | 0.49481 | 8.377 | 14.7 | 14.2161 | 0.24258 | 14.2426 | 0.22237 | 14.1154 | 0.15223 | 14.3177 | 0.25314 | 13.8453 | 0.30599 | 17.9555 | 0.76199 | 17.7551 | 0.70011 | 17.5368 | 0.423 | 17.7428 | 0.43145 | 16.672 | 0.44366 | 22.7474 | 0.58887 | 23.9894 | 0.48282 | 25.0416 | 0.57574 | 22.6252 | 0.45046 | 24.6599 | 0.71689 | 19.0534 | 0.51267 | 18.8812 | 0.47095 | 18.126 | 0.40725 | 16.9008 | 0.41033 | 14.8242 | 0.4371 | 30.8253 | 0.61364 | 29.9976 | 0.63487 | 26.2687 | 0.46958 | 26.7356 | 0.45873 | 28.3347 | 0.43174 | 23.9116 | 0.85046 | 23.1409 | 0.76615 | 23.7694 | 0.52985 | 22.3004 | 0.49743 | 19.8257 | 0.50097 | 18.7558 | 0.44172 | 20.133 | 0.52061 | 20.5885 | 0.51655 | 19.7306 | 0.4464 | 17.3034 | 0.46878 | 31.7699 | 0.62123 | 31.0238 | 0.50674 | 31.7547 | 0.36444 | 32.072 | 0.25628 | 27.7277 | 0.39658 | 25.0664 | 0.84366 | 24.4595 | 0.73607 | 25.7401 | 0.46182 | 27.2293 | 0.40029 | 23.4869 | 0.41279 | 22.6207 | 0.86627 | 23.2393 | 0.80485 | 23.2217 | 0.59515 | 23.6024 | 0.54372 | 22.7318 | 0.47751
23.7435 | 0.62226 | 22.6893 | 0.6653 | 21.8612 | 0.44492 | 22.5792 | 0.4407 | 19.7142 | 0.49635 | 8.377 | 14.7 | 14.2291 | 0.24532 | 14.2554 | 0.22603 | 14.128 | 0.15474 | 14.3291 | 0.25628 | 13.8569 | 0.30908 | 17.9657 | 0.76364 | 17.7647 | 0.7012 | 17.5463 | 0.42397 | 17.751 | 0.43242 | 16.6831 | 0.44526 | 22.7667 | 0.59115 | 24.0077 | 0.4855 | 25.0585 | 0.57791 | 22.6453 | 0.45268 | 24.6828 | 0.71855 | 19.0736 | 0.51404 | 18.9002 | 0.47215 | 18.1449 | 0.4085 | 16.9159 | 0.41159 | 14.8425 | 0.43824 | 30.8575 | 0.61438 | 30.0229 | 0.63584 | 26.2882 | 0.47083 | 26.7499 | 0.46033 | 28.3594 | 0.43436 | 23.9341 | 0.85114 | 23.1628 | 0.76689 | 23.7892 | 0.53082 | 22.3215 | 0.49892 | 19.848 | 0.5024 | 18.7763 | 0.44389 | 20.1498 | 0.52295 | 20.6033 | 0.51895 | 19.7463 | 0.44971 | 17.3256 | 0.4722 | 31.795 | 0.6246 | 31.0495 | 0.51033 | 31.7802 | 0.3657 | 32.0951 | 0.25816 | 27.7586 | 0.39817 | 25.0908 | 0.84429 | 24.4854 | 0.73756 | 25.7649 | 0.46318 | 27.2528 | 0.40074 | 23.5155 | 0.4141 | 22.6405 | 0.86724 | 23.2573 | 0.80559 | 23.2391 | 0.59595 | 23.6183 | 0.54435 | 22.7525 | 0.48014
23.7654 | 0.62409 | 22.7099 | 0.66735 | 21.8818 | 0.44703 | 22.5973 | 0.44252 | 19.737 | 0.4976 | 8.377 | 14.7 | 14.242 | 0.248 | 14.2682 | 0.22922 | 14.1406 | 0.15685 | 14.3405 | 0.25987 | 13.8686 | 0.3121 | 17.9759 | 0.76564 | 17.7743 | 0.70268 | 17.5559 | 0.42483 | 17.7592 | 0.43345 | 16.6941 | 0.44675 | 22.786 | 0.59326 | 24.0259 | 0.4871 | 25.0753 | 0.57979 | 22.6654 | 0.45457 | 24.7058 | 0.72015 | 19.0937 | 0.51564 | 18.9191 | 0.47317 | 18.1638 | 0.40936 | 16.9311 | 0.41239 | 14.8608 | 0.43921 | 30.8897 | 0.61564 | 30.0482 | 0.63682 | 26.3076 | 0.47243 | 26.7641 | 0.46267 | 28.3842 | 0.43676 | 23.9566 | 0.85171 | 23.1846 | 0.76758 | 23.809 | 0.53168 | 22.3426 | 0.5004 | 19.8703 | 0.50428 | 18.7967 | 0.44635 | 20.1666 | 0.52523 | 20.6182 | 0.52129 | 19.7619 | 0.45211 | 17.3477 | 0.47454 | 31.8201 | 0.62774 | 31.0752 | 0.51398 | 31.8058 | 0.36764 | 32.1182 | 0.2597 | 27.7894 | 0.39949 | 25.1153 | 0.84469 | 24.5113 | 0.73864 | 25.7897 | 0.46455 | 27.2763 | 0.40166 | 23.5441 | 0.41495 | 22.6603 | 0.86832 | 23.2754 | 0.80634 | 23.2565 | 0.59663 | 23.6342 | 0.54526 | 22.7731 | 0.48345
23.7874 | 0.62626 | 22.7304 | 0.66906 | 21.9024 | 0.44869 | 22.6154 | 0.44412 | 19.7598 | 0.49857 | 8.377 | 14.7 | 14.255 | 0.25126 | 14.281 | 0.23271 | 14.1532 | 0.15839 | 14.3518 | 0.26244 | 13.8802 | 0.3149 | 17.986 | 0.76724 | 17.784 | 0.70371 | 17.5654 | 0.42626 | 17.7674 | 0.43419 | 16.7051 | 0.44817 | 22.8053 | 0.59578 | 24.0442 | 0.49001 | 25.0922 | 0.58168 | 22.6854 | 0.45656 | 24.7288 | 0.72186 | 19.1139 | 0.51707 | 18.9381 | 0.47449 | 18.1827 | 0.41045 | 16.9462 | 0.41324 | 14.8791 | 0.44047 | 30.922 | 0.61718 | 30.0735 | 0.63853 | 26.3271 | 0.4738 | 26.7783 | 0.46473 | 28.4089 | 0.43984 | 23.9791 | 0.8528 | 23.2064 | 0.76815 | 23.8288 | 0.53293 | 22.3638 | 0.50126 | 19.8925 | 0.50634 | 18.8172 | 0.44903 | 20.1834 | 0.52774 | 20.6331 | 0.52392 | 19.7775 | 0.45548 | 17.3699 | 0.47683 | 31.8453 | 0.63048 | 31.1009 | 0.51775 | 31.8314 | 0.36986 | 32.1413 | 0.26199 | 27.8202 | 0.40097 | 25.1397 | 0.84543 | 24.5372 | 0.73944 | 25.8145 | 0.46598 | 27.2997 | 0.4028 | 23.5726 | 0.41627 | 22.6801 | 0.86946 | 23.2935 | 0.80691 | 23.274 | 0.59743 | 23.6501 | 0.54686 | 22.7937 | 0.48699
23.8093 | 0.62831 | 22.751 | 0.67055 | 21.9229 | 0.44989 | 22.6335 | 0.446 | 19.7826 | 0.49971 | 8.377 | 14.7 | 14.268 | 0.25554 | 14.2938 | 0.23567 | 14.1658 | 0.16113 | 14.3632 | 0.26501 | 13.8919 | 0.31815 | 17.9962 | 0.76878 | 17.7936 | 0.70502 | 17.5749 | 0.42734 | 17.7756 | 0.43527 | 16.7161 | 0.45023 | 22.8245 | 0.59806 | 24.0625 | 0.49247 | 25.1091 | 0.58333 | 22.7055 | 0.45828 | 24.7517 | 0.72312 | 19.1341 | 0.51866 | 18.957 | 0.47551 | 18.2016 | 0.41182 | 16.9614 | 0.41398 | 14.8974 | 0.4415 | 30.9542 | 0.61815 | 30.0988 | 0.63967 | 26.3465 | 0.47591 | 26.7925 | 0.46718 | 28.4336 | 0.44258 | 24.0016 | 0.85331 | 23.2283 | 0.76918 | 23.8486 | 0.53362 | 22.3849 | 0.50228 | 19.9148 | 0.50793 | 18.8376 | 0.45108 | 20.2002 | 0.53002 | 20.6479 | 0.52597 | 19.7932 | 0.45805 | 17.392 | 0.48002 | 31.8704 | 0.63373 | 31.1266 | 0.52043 | 31.857 | 0.37169 | 32.1644 | 0.26376 | 27.8511 | 0.40228 | 25.1642 | 0.846 | 24.5631 | 0.74018 | 25.8394 | 0.46695 | 27.3232 | 0.40382 | 23.6012 | 0.41729 | 22.7 | 0.87043 | 23.3115 | 0.80765 | 23.2914 | 0.5984 | 23.666 | 0.54777 | 22.8144 | 0.49053
23.8312 | 0.63037 | 22.7716 | 0.67192 | 21.9435 | 0.45154 | 22.6517 | 0.44732 | 19.8054 | 0.50108 | 8.377 | 14.7 | 14.2809 | 0.25999 | 14.3066 | 0.2387 | 14.1784 | 0.16301 | 14.3746 | 0.26752 | 13.9035 | 0.32049 | 18.0063 | 0.77009 | 17.8032 | 0.70662 | 17.5844 | 0.42854 | 17.7839 | 0.43607 | 16.7271 | 0.45108 | 22.8438 | 0.60011 | 24.0807 | 0.49503 | 25.1259 | 0.58505 | 22.7256 | 0.46045 | 24.7747 | 0.72449 | 19.1543 | 0.52032 | 18.976 | 0.47671 | 18.2206 | 0.4129 | 16.9765 | 0.41461 | 14.9157 | 0.44229 | 30.9864 | 0.61918 | 30.1241 | 0.64053 | 26.366 | 0.47803 | 26.8068 | 0.46889 | 28.4583 | 0.44481 | 24.0241 | 0.85388 | 23.2501 | 0.76986 | 23.8684 | 0.53459 | 22.406 | 0.50371 | 19.9371 | 0.50913 | 18.8581 | 0.45371 | 20.217 | 0.53213 | 20.6628 | 0.52803 | 19.8088 | 0.46016 | 17.4142 | 0.48362 | 31.8955 | 0.63676 | 31.1523 | 0.52437 | 31.8826 | 0.37346 | 32.1874 | 0.26553 | 27.8819 | 0.40388 | 25.1887 | 0.84646 | 24.589 | 0.74104 | 25.8642 | 0.46775 | 27.3467 | 0.40468 | 23.6298 | 0.41832 | 22.7198 | 0.87152 | 23.3296 | 0.80868 | 23.3088 | 0.59903 | 23.6818 | 0.54846 | 22.835 | 0.49389
23.8532 | 0.63288 | 22.7921 | 0.67346 | 21.9641 | 0.45337 | 22.6698 | 0.44943 | 19.8281 | 0.50268 | 8.377 | 14.7 | 14.2939 | 0.26416 | 14.3194 | 0.24087 | 14.191 | 0.16501 | 14.386 | 0.27032 | 13.9152 | 0.32386 | 18.0165 | 0.77146 | 17.8128 | 0.70759 | 17.5939 | 0.42962 | 17.7921 | 0.43716 | 16.7381 | 0.45177 | 22.8631 | 0.60303 | 24.099 | 0.49755 | 25.1428 | 0.58664 | 22.7456 | 0.4625 | 24.7976 | 0.72563 | 19.1745 | 0.52209 | 18.9949 | 0.4778 | 18.2395 | 0.4141 | 16.9916 | 0.41524 | 14.934 | 0.44384 | 31.0187 | 0.62055 | 30.1494 | 0.6415 | 26.3855 | 0.47951 | 26.821 | 0.47049 | 28.4831 | 0.44772 | 24.0466 | 0.85462 | 23.272 | 0.77043 | 23.8882 | 0.53573 | 22.4271 | 0.50485 | 19.9594 | 0.51039 | 18.8786 | 0.45616 | 20.2338 | 0.53413 | 20.6777 | 0.53054 | 19.8245 | 0.46313 | 17.4363 | 0.48516 | 31.9206 | 0.63938 | 31.178 | 0.52825 | 31.9082 | 0.37574 | 32.2105 | 0.26758 | 27.9127 | 0.40531 | 25.2131 | 0.84709 | 24.6149 | 0.7415 | 25.889 | 0.46941 | 27.3701 | 0.40554 | 23.6584 | 0.41998 | 22.7396 | 0.87215 | 23.3476 | 0.8093 | 23.3263 | 0.5996 | 23.6977 | 0.54937 | 22.8557 | 0.49789
23.8751 | 0.63465 | 22.8127 | 0.67506 | 21.9846 | 0.45502 | 22.6879 | 0.45131 | 19.8509 | 0.50405 | 8.377 | 14.7 | 14.3068 | 0.26844 | 14.3322 | 0.24366 | 14.2036 | 0.16684 | 14.3974 | 0.27334 | 13.9269 | 0.32688 | 18.0266 | 0.77306 | 17.8224 | 0.70862 | 17.6034 | 0.43048 | 17.8003 | 0.43807 | 16.7491 | 0.45297 | 22.8823 | 0.60491 | 24.1173 | 0.5004 | 25.1596 | 0.5879 | 22.7657 | 0.46427 | 24.8206 | 0.727 | 19.1947 | 0.52323 | 19.0139 | 0.47894 | 18.2584 | 0.41513 | 17.0068 | 0.41592 | 14.9524 | 0.44515 | 31.0509 | 0.62129 | 30.1747 | 0.64224 | 26.4049 | 0.48122 | 26.8352 | 0.47243 | 28.5078 | 0.44994 | 24.0691 | 0.85531 | 23.2938 | 0.77112 | 23.908 | 0.53676 | 22.4483 | 0.50565 | 19.9817 | 0.51187 | 18.899 | 0.45873 | 20.2506 | 0.53682 | 20.6925 | 0.53271 | 19.8401 | 0.46507 | 17.4585 | 0.48716 | 31.9457 | 0.64298 | 31.2037 | 0.53151 | 31.9338 | 0.37757 | 32.2336 | 0.26998 | 27.9436 | 0.40645 | 25.2376 | 0.84755 | 24.6408 | 0.74241 | 25.9138 | 0.471 | 27.3936 | 0.40662 | 23.6869 | 0.42118 | 22.7594 | 0.87317 | 23.3657 | 0.80987 | 23.3437 | 0.60051 | 23.7136 | 0.55051 | 22.8763 | 0.5012
23.897 | 0.63721 | 22.8333 | 0.67677 | 22.0052 | 0.45713 | 22.706 | 0.45342 | 19.8737 | 0.50531 | 8.377 | 14.7 | 14.3198 | 0.27169 | 14.345 | 0.24583 | 14.2162 | 0.16941 | 14.4088 | 0.27586 | 13.9385 | 0.32997 | 18.0368 | 0.77409 | 17.832 | 0.71022 | 17.6129 | 0.43168 | 17.8085 | 0.43916 | 16.7601 | 0.45474 | 22.9016 | 0.60731 | 24.1355 | 0.50337 | 25.1765 | 0.59064 | 22.7858 | 0.46621 | 24.8435 | 0.72894 | 19.2149 | 0.52454 | 19.0329 | 0.48037 | 18.2773 | 0.41587 | 17.0219 | 0.41638 | 14.9707 | 0.4464 | 31.0831 | 0.62215 | 30.2001 | 0.64338 | 26.4244 | 0.48293 | 26.8494 | 0.4746 | 28.5325 | 0.45274 | 24.0916 | 0.85622 | 23.3156 | 0.77163 | 23.9278 | 0.53813 | 22.4694 | 0.50674 | 20.004 | 0.51279 | 18.9195 | 0.46096 | 20.2674 | 0.5395 | 20.7074 | 0.53522 | 19.8558 | 0.46838 | 17.4806 | 0.4891 | 31.9708 | 0.64595 | 31.2294 | 0.53453 | 31.9593 | 0.38008 | 32.2567 | 0.27209 | 27.9744 | 0.40799 | 25.2621 | 0.84817 | 24.6667 | 0.74321 | 25.9386 | 0.47237 | 27.4171 | 0.40736 | 23.7155 | 0.42232 | 22.7792 | 0.8742 | 23.3838 | 0.81056 | 23.3611 | 0.60108 | 23.7295 | 0.55126 | 22.897 | 0.50525
23.919 | 0.63881 | 22.8538 | 0.67751 | 22.0258 | 0.45896 | 22.7241 | 0.45502 | 19.8965 | 0.50719 | 8.377 | 14.7 | 14.3327 | 0.27563 | 14.3578 | 0.24806 | 14.2288 | 0.17135 | 14.4202 | 0.279 | 13.9502 | 0.33236 | 18.0469 | 0.77568 | 17.8416 | 0.71159 | 17.6225 | 0.43271 | 17.8167 | 0.43967 | 16.7711 | 0.45599 | 22.9209 | 0.60947 | 24.1538 | 0.50576 | 25.1933 | 0.59258 | 22.8058 | 0.46832 | 24.8665 | 0.73019 | 19.2351 | 0.52631 | 19.0518 | 0.48179 | 18.2962 | 0.41684 | 17.0371 | 0.41747 | 14.989 | 0.44766 | 31.1153 | 0.623 | 30.2254 | 0.64486 | 26.4438 | 0.48482 | 26.8636 | 0.47643 | 28.5572 | 0.45502 | 24.1141 | 0.85679 | 23.3375 | 0.77249 | 23.9475 | 0.53944 | 22.4905 | 0.50788 | 20.0263 | 0.51473 | 18.9399 | 0.46347 | 20.2842 | 0.5415 | 20.7223 | 0.53813 | 19.8714 | 0.47106 | 17.5028 | 0.49098 | 31.9959 | 0.64892 | 31.2551 | 0.53744 | 31.9849 | 0.38191 | 32.2798 | 0.27403 | 28.0053 | 0.40982 | 25.2865 | 0.84863 | 24.6926 | 0.74424 | 25.9634 | 0.47414 | 27.4405 | 0.40833 | 23.7441 | 0.42369 | 22.799 | 0.87494 | 23.4018 | 0.81124 | 23.3786 | 0.60223 | 23.7454 | 0.55223 | 22.9176 | 0.50908
23.9409 | 0.64064 | 22.8744 | 0.67871 | 22.0463 | 0.46124 | 22.7422 | 0.45639 | 19.9193 | 0.50822 | 8.377 | 14.7 | 14.3457 | 0.27951 | 14.3705 | 0.25091 | 14.2414 | 0.17352 | 14.4315 | 0.28134 | 13.9618 | 0.3355 | 18.0571 | 0.77705 | 17.8512 | 0.71318 | 17.632 | 0.43362 | 17.8249 | 0.4407 | 16.7822 | 0.45736 | 22.9402 | 0.61204 | 24.1721 | 0.50788 | 25.2102 | 0.59481 | 22.8259 | 0.46992 | 24.8895 | 0.73162 | 19.2553 | 0.52791 | 19.0708 | 0.48339 | 18.3151 | 0.41804 | 17.0522 | 0.41826 | 15.0073 | 0.44886 | 31.1476 | 0.62397 | 30.2507 | 0.64612 | 26.4633 | 0.48682 | 26.8779 | 0.4786 | 28.582 | 0.45805 | 24.1367 | 0.85753 | 23.3593 | 0.77306 | 23.9673 | 0.5403 | 22.5116 | 0.50902 | 20.0486 | 0.51621 | 18.9604 | 0.46604 | 20.301 | 0.54355 | 20.7371 | 0.54058 | 19.8871 | 0.47386 | 17.525 | 0.49344 | 32.021 | 0.652 | 31.2808 | 0.54167 | 32.0105 | 0.38402 | 32.3029 | 0.27603 | 28.0361 | 0.41079 | 25.311 | 0.84932 | 24.7185 | 0.74526 | 25.9882 | 0.47529 | 27.464 | 0.40953 | 23.7727 | 0.42483 | 22.8189 | 0.8758 | 23.4199 | 0.81199 | 23.396 | 0.60297 | 23.7613 | 0.5536 | 22.9383 | 0.51296
23.9629 | 0.64304 | 22.895 | 0.67985 | 22.0669 | 0.46273 | 22.7603 | 0.45811 | 19.9421 | 0.50942 | 8.377 | 14.7 | 14.3587 | 0.28316 | 14.3833 | 0.25365 | 14.254 | 0.17551 | 14.4429 | 0.28442 | 13.9735 | 0.33933 | 18.0672 | 0.77825 | 17.8608 | 0.71416 | 17.6415 | 0.4347 | 17.8332 | 0.44161 | 16.7932 | 0.45868 | 22.9594 | 0.61393 | 24.1903 | 0.51096 | 25.227 | 0.59652 | 22.846 | 0.47209 | 24.9124 | 0.73248 | 19.2755 | 0.52934 | 19.0897 | 0.48442 | 18.334 | 0.41906 | 17.0674 | 0.41901 | 15.0256 | 0.45023 | 31.1798 | 0.62557 | 30.276 | 0.64749 | 26.4827 | 0.48841 | 26.8921 | 0.48139 | 28.6067 | 0.4597 | 24.1592 | 0.85822 | 23.3811 | 0.7738 | 23.9871 | 0.54115 | 22.5328 | 0.51022 | 20.0709 | 0.51741 | 18.9808 | 0.46912 | 20.3178 | 0.54572 | 20.752 | 0.54252 | 19.9027 | 0.47757 | 17.5471 | 0.49618 | 32.0461 | 0.65525 | 31.3065 | 0.54475 | 32.0361 | 0.38596 | 32.3259 | 0.27785 | 28.0669 | 0.41199 | 25.3354 | 0.84977 | 24.7444 | 0.74623 | 26.013 | 0.47626 | 27.4875 | 0.41045 | 23.8012 | 0.42614 | 22.8387 | 0.877 | 23.438 | 0.8129 | 23.4134 | 0.60388 | 23.7771 | 0.55457 | 22.9589 | 0.51655
23.9848 | 0.64458 | 22.9155 | 0.68156 | 22.0874 | 0.46484 | 22.7784 | 0.45987 | 19.9649 | 0.51164 | 8.377 | 14.7 | 14.3716 | 0.28847 | 14.3961 | 0.25713 | 14.2666 | 0.17814 | 14.4543 | 0.28727 | 13.9852 | 0.34258 | 18.0774 | 0.77962 | 17.8704 | 0.7157 | 17.651 | 0.43602 | 17.8414 | 0.44258 | 16.8042 | 0.46016 | 22.9787 | 0.61615 | 24.2086 | 0.5133 | 25.2439 | 0.59789 | 22.866 | 0.47392 | 24.9354 | 0.73379 | 19.2957 | 0.53122 | 19.1087 | 0.48567 | 18.353 | 0.42055 | 17.0825 | 0.41998 | 15.0439 | 0.45177 | 31.212 | 0.6266 | 30.3013 | 0.64892 | 26.5022 | 0.48995 | 26.9063 | 0.48316 | 28.6314 | 0.46159 | 24.1817 | 0.8593 | 23.403 | 0.77449 | 24.0069 | 0.54207 | 22.5539 | 0.5113 | 20.0932 | 0.51918 | 19.0013 | 0.47175 | 20.3346 | 0.54846 | 20.7669 | 0.54481 | 19.9183 | 0.48019 | 17.5693 | 0.49806 | 32.0712 | 0.65828 | 31.3322 | 0.54863 | 32.0617 | 0.38796 | 32.349 | 0.27974 | 28.0978 | 0.41376 | 25.3599 | 0.8504 | 24.7703 | 0.74732 | 26.0379 | 0.47768 | 27.5109 | 0.41113 | 23.8298 | 0.42768 | 22.8585 | 0.87757 | 23.456 | 0.81336 | 23.4309 | 0.60462 | 23.793 | 0.55559 | 22.9796 | 0.52055
24.0067 | 0.64703 | 22.9361 | 0.6835 | 22.108 | 0.4665 | 22.7965 | 0.46164 | 19.9876 | 0.51336 | 8.377 | 14.7 | 14.3846 | 0.29229 | 14.4089 | 0.26027 | 14.2792 | 0.18088 | 14.4657 | 0.29053 | 13.9968 | 0.34509 | 18.0875 | 0.78151 | 17.8801 | 0.71684 | 17.6605 | 0.43687 | 17.8496 | 0.44378 | 16.8152 | 0.46164 | 22.998 | 0.61844 | 24.2269 | 0.51564 | 25.2607 | 0.60011 | 22.8861 | 0.47591 | 24.9583 | 0.73505 | 19.3159 | 0.53305 | 19.1276 | 0.48664 | 18.3719 | 0.4218 | 17.0977 | 0.42106 | 15.0622 | 0.45325 | 31.2443 | 0.62734 | 30.3266 | 0.65006 | 26.5217 | 0.49201 | 26.9205 | 0.48522 | 28.6561 | 0.46398 | 24.2042 | 0.8597 | 23.4248 | 0.77523 | 24.0267 | 0.54338 | 22.575 | 0.51244 | 20.1154 | 0.52066 | 19.0218 | 0.47443 | 20.3514 | 0.55029 | 20.7817 | 0.5476 | 19.934 | 0.4839 | 17.5914 | 0.5008 | 32.0964 | 0.66147 | 31.3579 | 0.5516 | 32.0873 | 0.3899 | 32.3721 | 0.28162 | 28.1286 | 0.41513 | 25.3844 | 0.8508 | 24.7962 | 0.74852 | 26.0627 | 0.47882 | 27.5344 | 0.41244 | 23.8584 | 0.42951 | 22.8783 | 0.87865 | 23.4741 | 0.81416 | 23.4483 | 0.60525 | 23.8089 | 0.55691 | 23.0002 | 0.52466
24.0287 | 0.64937 | 22.9567 | 0.68516 | 22.1286 | 0.46815 | 22.8146 | 0.46376 | 20.0104 | 0.51524 | 8.377 | 14.7 | 14.3975 | 0.29618 | 14.4217 | 0.2633 | 14.2918 | 0.18299 | 14.4771 | 0.29355 | 14.0085 | 0.34783 | 18.0977 | 0.78265 | 17.8897 | 0.71741 | 17.67 | 0.4379 | 17.8578 | 0.44526 | 16.8262 | 0.46267 | 23.0172 | 0.62038 | 24.2451 | 0.51798 | 25.2776 | 0.60257 | 22.9062 | 0.47791 | 24.9813 | 0.73653 | 19.3361 | 0.5351 | 19.1466 | 0.48744 | 18.3908 | 0.42272 | 17.1128 | 0.42186 | 15.0805 | 0.45417 | 31.2765 | 0.6282 | 30.3519 | 0.65137 | 26.5411 | 0.49372 | 26.9347 | 0.48699 | 28.6808 | 0.46655 | 24.2267 | 0.86056 | 23.4467 | 0.77591 | 24.0465 | 0.54475 | 22.5961 | 0.51341 | 20.1377 | 0.52306 | 19.0422 | 0.47711 | 20.3682 | 0.55268 | 20.7966 | 0.54971 | 19.9496 | 0.48659 | 17.6136 | 0.50291 | 32.1215 | 0.66427 | 31.3836 | 0.55508 | 32.1129 | 0.39189 | 32.3952 | 0.28373 | 28.1594 | 0.41604 | 25.4088 | 0.85148 | 24.8221 | 0.74892 | 26.0875 | 0.47957 | 27.5579 | 0.41336 | 23.8869 | 0.43168 | 22.8981 | 0.87968 | 23.4922 | 0.81478 | 23.4657 | 0.60622 | 23.8248 | 0.55771 | 23.0209 | 0.52774
24.0506 | 0.6516 | 22.9772 | 0.68647 | 22.1491 | 0.47015 | 22.8327 | 0.4649 | 20.0332 | 0.51735 | 8.377 | 14.7 | 14.4105 | 0.30051 | 14.4345 | 0.26638 | 14.3044 | 0.18516 | 14.4885 | 0.29578 | 14.0201 | 0.35068 | 18.1078 | 0.78413 | 17.8993 | 0.71849 | 17.6795 | 0.43881 | 17.866 | 0.44635 | 16.8372 | 0.46376 | 23.0365 | 0.62243 | 24.2634 | 0.52089 | 25.2945 | 0.60417 | 22.9263 | 0.47939 | 25.0042 | 0.73801 | 19.3563 | 0.53699 | 19.1655 | 0.48853 | 18.4097 | 0.42386 | 17.1279 | 0.42289 | 15.0989 | 0.45525 | 31.3087 | 0.62917 | 30.3772 | 0.65251 | 26.5606 | 0.49566 | 26.949 | 0.48916 | 28.7056 | 0.46963 | 24.2492 | 0.86136 | 23.4685 | 0.77648 | 24.0663 | 0.54561 | 22.6173 | 0.51467 | 20.16 | 0.52506 | 19.0627 | 0.47945 | 20.385 | 0.55468 | 20.8115 | 0.55166 | 19.9653 | 0.48921 | 17.6357 | 0.50514 | 32.1466 | 0.66707 | 31.4093 | 0.55805 | 32.1385 | 0.39384 | 32.4183 | 0.28545 | 28.1903 | 0.41729 | 25.4333 | 0.852 | 24.848 | 0.74971 | 26.1123 | 0.48019 | 27.5814 | 0.41478 | 23.9155 | 0.43316 | 22.9179 | 0.88134 | 23.5102 | 0.81553 | 23.4832 | 0.60696 | 23.8407 | 0.55873 | 23.0415 | 0.53139
24.0725 | 0.65348 | 22.9978 | 0.68779 | 22.1697 | 0.47175 | 22.8508 | 0.46632 | 20.056 | 0.51895 | 8.377 | 14.7 | 14.4234 | 0.30497 | 14.4473 | 0.26889 | 14.317 | 0.18704 | 14.4999 | 0.29829 | 14.0318 | 0.35365 | 18.118 | 0.78642 | 17.9089 | 0.71946 | 17.6891 | 0.43995 | 17.8743 | 0.44726 | 16.8482 | 0.46495 | 23.0558 | 0.62477 | 24.2817 | 0.52346 | 25.3113 | 0.60616 | 22.9463 | 0.48071 | 25.0272 | 0.73944 | 19.3765 | 0.53858 | 19.1845 | 0.48984 | 18.4286 | 0.42529 | 17.1431 | 0.4238 | 15.1172 | 0.45605 | 31.3409 | 0.63019 | 30.4025 | 0.65331 | 26.58 | 0.49703 | 26.9632 | 0.49115 | 28.7303 | 0.4714 | 24.2717 | 0.86233 | 23.4903 | 0.77711 | 24.0861 | 0.54658 | 22.6384 | 0.51604 | 20.1823 | 0.52648 | 19.0831 | 0.48196 | 20.4018 | 0.55753 | 20.8263 | 0.55331 | 19.9809 | 0.49195 | 17.6579 | 0.50725 | 32.1717 | 0.66969 | 31.435 | 0.56147 | 32.164 | 0.39589 | 32.4413 | 0.2875 | 28.2211 | 0.41844 | 25.4578 | 0.8524 | 24.8739 | 0.75046 | 26.1371 | 0.48094 | 27.6048 | 0.41587 | 23.9441 | 0.43442 | 22.9378 | 0.88265 | 23.5283 | 0.81592 | 23.5006 | 0.60828 | 23.8566 | 0.55976 | 23.0622 | 0.53624
24.0945 | 0.65548 | 23.0184 | 0.68921 | 22.1903 | 0.47306 | 22.869 | 0.46832 | 20.0788 | 0.52055 | 8.377 | 14.7 | 14.4364 | 0.30811 | 14.4601 | 0.27146 | 14.3296 | 0.18916 | 14.5112 | 0.30211 | 14.0434 | 0.35651 | 18.1282 | 0.78779 | 17.9185 | 0.72032 | 17.6986 | 0.44092 | 17.8825 | 0.44834 | 16.8592 | 0.46598 | 23.0751 | 0.62648 | 24.2999 | 0.52511 | 25.3282 | 0.60811 | 22.9664 | 0.48293 | 25.0501 | 0.74075 | 19.3967 | 0.54035 | 19.2035 | 0.49132 | 18.4475 | 0.42648 | 17.1582 | 0.42466 | 15.1355 | 0.45731 | 31.3732 | 0.63105 | 30.4278 | 0.65474 | 26.5995 | 0.49829 | 26.9774 | 0.49315 | 28.755 | 0.47346 | 24.2942 | 0.86279 | 23.5122 | 0.77768 | 24.1059 | 0.54766 | 22.6595 | 0.51724 | 20.2046 | 0.52791 | 19.1036 | 0.48459 | 20.4186 | 0.55982 | 20.8412 | 0.55588 | 19.9966 | 0.49486 | 17.68 | 0.50936 | 32.1968 | 0.67295 | 31.4607 | 0.56518 | 32.1896 | 0.39823 | 32.4644 | 0.28898 | 28.252 | 0.41924 | 25.4822 | 0.85337 | 24.8997 | 0.75131 | 26.1619 | 0.48179 | 27.6283 | 0.41672 | 23.9727 | 0.43505 | 22.9576 | 0.88368 | 23.5464 | 0.81667 | 23.518 | 0.60982 | 23.8725 | 0.5609 | 23.0828 | 0.53944
24.1164 | 0.65771 | 23.0389 | 0.69098 | 22.2108 | 0.47529 | 22.8871 | 0.46981 | 20.1016 | 0.52209 | 8.377 | 14.7 | 14.4494 | 0.31182 | 14.4729 | 0.2746 | 14.3422 | 0.19161 | 14.5226 | 0.30491 | 14.0551 | 0.35976 | 18.1383 | 0.78876 | 17.9281 | 0.72118 | 17.7081 | 0.44201 | 17.8907 | 0.44989 | 16.8702 | 0.46718 | 23.0943 | 0.62854 | 24.3182 | 0.52757 | 25.345 | 0.61005 | 22.9865 | 0.48493 | 25.0731 | 0.74281 | 19.4169 | 0.54212 | 19.2224 | 0.49252 | 18.4664 | 0.42831 | 17.1734 | 0.42563 | 15.1538 | 0.45805 | 31.4054 | 0.63168 | 30.4531 | 0.65588 | 26.619 | 0.49977 | 26.9916 | 0.49555 | 28.7797 | 0.47586 | 24.3167 | 0.86347 | 23.534 | 0.77854 | 24.1257 | 0.54869 | 22.6806 | 0.51838 | 20.2269 | 0.52894 | 19.1241 | 0.48687 | 20.4354 | 0.56221 | 20.856 | 0.55793 | 20.0122 | 0.49829 | 17.7022 | 0.51107 | 32.2219 | 0.67603 | 31.4864 | 0.56872 | 32.2152 | 0.40011 | 32.4875 | 0.29155 | 28.2828 | 0.42066 | 25.5067 | 0.854 | 24.9256 | 0.75205 | 26.1867 | 0.48259 | 27.6518 | 0.41775 | 24.0012 | 0.43613 | 22.9774 | 0.88487 | 23.5644 | 0.81729 | 23.5355 | 0.6109 | 23.8883 | 0.56239 | 23.1034 | 0.54401
24.1384 | 0.6593 | 23.0595 | 0.69247 | 22.2314 | 0.47723 | 22.9052 | 0.47169 | 20.1244 | 0.52357 | 8.377 | 14.7 | 14.4623 | 0.31632 | 14.4857 | 0.27666 | 14.3548 | 0.19355 | 14.534 | 0.30793 | 14.0668 | 0.36227 | 18.1485 | 0.79013 | 17.9377 | 0.72215 | 17.7176 | 0.44332 | 17.8989 | 0.45108 | 16.8813 | 0.46838 | 23.1136 | 0.63139 | 24.3365 | 0.53088 | 25.3619 | 0.61142 | 23.0065 | 0.48699 | 25.0961 | 0.74384 | 19.4371 | 0.54378 | 19.2414 | 0.49378 | 18.4854 | 0.42934 | 17.1885 | 0.42654 | 15.1721 | 0.45913 | 31.4376 | 0.63225 | 30.4784 | 0.65685 | 26.6384 | 0.50108 | 27.0059 | 0.49783 | 28.8045 | 0.4782 | 24.3392 | 0.86421 | 23.5558 | 0.77922 | 24.1455 | 0.54943 | 22.7018 | 0.51981 | 20.2492 | 0.53054 | 19.1445 | 0.4895 | 20.4522 | 0.56438 | 20.8709 | 0.56005 | 20.0279 | 0.50046 | 17.7244 | 0.5137 | 32.247 | 0.67905 | 31.5121 | 0.57237 | 32.2408 | 0.40166 | 32.5106 | 0.29355 | 28.3136 | 0.42175 | 25.5311 | 0.85457 | 24.9515 | 0.75291 | 26.2115 | 0.48345 | 27.6752 | 0.41889 | 24.0298 | 0.43693 | 22.9972 | 0.8859 | 23.5825 | 0.81775 | 23.5529 | 0.61193 | 23.9042 | 0.56341 | 23.1241 | 0.54737
24.1603 | 0.66067 | 23.08 | 0.69412 | 22.252 | 0.47871 | 22.9233 | 0.47363 | 20.1471 | 0.5258 | 8.377 | 14.7 | 14.4753 | 0.32009 | 14.4985 | 0.27957 | 14.3674 | 0.19612 | 14.5454 | 0.3109 | 14.0784 | 0.36564 | 18.1586 | 0.79138 | 17.9473 | 0.72329 | 17.7271 | 0.44435 | 17.9071 | 0.45223 | 16.8923 | 0.46946 | 23.1329 | 0.63413 | 24.3547 | 0.53356 | 25.3787 | 0.61336 | 23.0266 | 0.48881 | 25.119 | 0.74509 | 19.4572 | 0.54543 | 19.2603 | 0.49498 | 18.5043 | 0.43094 | 17.2037 | 0.42774 | 15.1904 | 0.46027 | 31.4698 | 0.6335 | 30.5037 | 0.65822 | 26.6579 | 0.5024 | 27.0201 | 0.49937 | 28.8292 | 0.48031 | 24.3618 | 0.86501 | 23.5777 | 0.78025 | 24.1653 | 0.55051 | 22.7229 | 0.52061 | 20.2715 | 0.53208 | 19.165 | 0.49229 | 20.469 | 0.56689 | 20.8858 | 0.56204 | 20.0435 | 0.50325 | 17.7465 | 0.51667 | 32.2721 | 0.68185 | 31.5378 | 0.57563 | 32.2664 | 0.40394 | 32.5337 | 0.29583 | 28.3445 | 0.42329 | 25.5556 | 0.85508 | 24.9774 | 0.7536 | 26.2364 | 0.48436 | 27.6987 | 0.42009 | 24.0584 | 0.43756 | 23.017 | 0.88664 | 23.6005 | 0.81815 | 23.5703 | 0.61313 | 23.9201 | 0.5649 | 23.1447 | 0.55148
24.1822 | 0.6625 | 23.1006 | 0.69583 | 22.2725 | 0.48014 | 22.9414 | 0.47523 | 20.1699 | 0.52751 | 8.377 | 14.7 | 14.4882 | 0.32369 | 14.5113 | 0.28202 | 14.38 | 0.19834 | 14.5568 | 0.31444 | 14.0901 | 0.36878 | 18.1688 | 0.79241 | 17.9569 | 0.72454 | 17.7366 | 0.44538 | 17.9154 | 0.45314 | 16.9033 | 0.47112 | 23.1522 | 0.63619 | 24.373 | 0.53579 | 25.3956 | 0.61575 | 23.0467 | 0.49138 | 25.142 | 0.74618 | 19.4774 | 0.54697 | 19.2793 | 0.49623 | 18.5232 | 0.43236 | 17.2188 | 0.4286 | 15.2087 | 0.46159 | 31.5021 | 0.63447 | 30.529 | 0.65942 | 26.6773 | 0.50428 | 27.0343 | 0.50143 | 28.8539 | 0.48316 | 24.3843 | 0.86547 | 23.5995 | 0.78099 | 24.1851 | 0.55188 | 22.744 | 0.52175 | 20.2938 | 0.53396 | 19.1854 | 0.49475 | 20.4858 | 0.56941 | 20.9006 | 0.56433 | 20.0591 | 0.50605 | 17.7687 | 0.51889 | 32.2972 | 0.68487 | 31.5635 | 0.5786 | 32.292 | 0.40582 | 32.5567 | 0.29817 | 28.3753 | 0.42483 | 25.5801 | 0.85599 | 25.0033 | 0.75445 | 26.2612 | 0.48499 | 27.7222 | 0.42089 | 24.0869 | 0.43818 | 23.0368 | 0.88773 | 23.6186 | 0.81866 | 23.5878 | 0.61438 | 23.936 | 0.56615 | 23.1654 | 0.55514
24.2042 | 0.66427 | 23.1212 | 0.69697 | 22.2931 | 0.48174 | 22.9595 | 0.47688 | 20.1927 | 0.52877 | 8.377 | 14.7 | 14.5012 | 0.32694 | 14.5241 | 0.28487 | 14.3926 | 0.20108 | 14.5682 | 0.31741 | 14.1017 | 0.37197 | 18.1789 | 0.79372 | 17.9665 | 0.72551 | 17.7461 | 0.44612 | 17.9236 | 0.45428 | 16.9143 | 0.47266 | 23.1714 | 0.6383 | 24.3913 | 0.53836 | 25.4124 | 0.61729 | 23.0667 | 0.49366 | 25.1649 | 0.74817 | 19.4976 | 0.54857 | 19.2982 | 0.4976 | 18.5421 | 0.43373 | 17.234 | 0.42934 | 15.227 | 0.46267 | 31.5343 | 0.63567 | 30.5543 | 0.66113 | 26.6968 | 0.50554 | 27.0485 | 0.50382 | 28.8786 | 0.48522 | 24.4068 | 0.86604 | 23.6213 | 0.78174 | 24.2048 | 0.5532 | 22.7652 | 0.52249 | 20.3161 | 0.5359 | 19.2059 | 0.4976 | 20.5026 | 0.57152 | 20.9155 | 0.56644 | 20.0748 | 0.50845 | 17.7908 | 0.52106 | 32.3223 | 0.68818 | 31.5892 | 0.58174 | 32.3176 | 0.40828 | 32.5798 | 0.29994 | 28.4062 | 0.42614 | 25.6045 | 0.85656 | 25.0292 | 0.75519 | 26.286 | 0.48602 | 27.7456 | 0.42169 | 24.1155 | 0.43898 | 23.0567 | 0.88864 | 23.6367 | 0.81906 | 23.6052 | 0.61524 | 23.9519 | 0.56718 | 23.186 | 0.55919
24.2261 | 0.66627 | 23.1417 | 0.69812 | 22.3136 | 0.48368 | 22.9776 | 0.47871 | 20.2155 | 0.53059 | 8.377 | 14.7 | 14.5141 | 0.33094 | 14.5369 | 0.28818 | 14.4052 | 0.20377 | 14.5796 | 0.32049 | 14.1134 | 0.37506 | 18.1891 | 0.79486 | 17.9762 | 0.72677 | 17.7557 | 0.4468 | 17.9318 | 0.45525 | 16.9253 | 0.47386 | 23.1907 | 0.64064 | 24.4095 | 0.54001 | 25.4293 | 0.61912 | 23.0868 | 0.49561 | 25.1879 | 0.75 | 19.5178 | 0.55017 | 19.3172 | 0.49863 | 18.561 | 0.43527 | 17.2491 | 0.43042 | 15.2453 | 0.46358 | 31.5665 | 0.63636 | 30.5796 | 0.66261 | 26.7162 | 0.50662 | 27.0627 | 0.50639 | 28.9034 | 0.48796 | 24.4293 | 0.86678 | 23.6432 | 0.78208 | 24.2246 | 0.55382 | 22.7863 | 0.52334 | 20.3383 | 0.53733 | 19.2263 | 0.50023 | 20.5194 | 0.57346 | 20.9304 | 0.56798 | 20.0904 | 0.51084 | 17.813 | 0.52289 | 32.3475 | 0.69207 | 31.6149 | 0.5839 | 32.3431 | 0.4101 | 32.6029 | 0.30154 | 28.437 | 0.42711 | 25.629 | 0.85713 | 25.0551 | 0.75565 | 26.3108 | 0.48699 | 27.7691 | 0.42295 | 24.1441 | 0.43995 | 23.0765 | 0.88955 | 23.6547 | 0.81975 | 23.6226 | 0.61627 | 23.9678 | 0.56878 | 23.2067 | 0.56233
24.248 | 0.66849 | 23.1623 | 0.69926 | 22.3342 | 0.48516 | 22.9957 | 0.48082 | 20.2383 | 0.53236 | 8.377 | 14.7 | 14.5271 | 0.33556 | 14.5497 | 0.2911 | 14.4178 | 0.20622 | 14.5909 | 0.32363 | 14.125 | 0.37922 | 18.1992 | 0.796 | 17.9858 | 0.72831 | 17.7652 | 0.44806 | 17.94 | 0.45599 | 16.9363 | 0.47546 | 23.21 | 0.64269 | 24.4278 | 0.54287 | 25.4461 | 0.62089 | 23.1069 | 0.49766 | 25.2108 | 0.75166 | 19.538 | 0.55131 | 19.3361 | 0.49937 | 18.5799 | 0.43676 | 17.2642 | 0.43179 | 15.2637 | 0.46444 | 31.5988 | 0.6371 | 30.6049 | 0.66421 | 26.7357 | 0.50776 | 27.077 | 0.50908 | 28.9281 | 0.49007 | 24.4518 | 0.86729 | 23.665 | 0.78288 | 24.2444 | 0.55485 | 22.8074 | 0.52466 | 20.3606 | 0.5387 | 19.2468 | 0.50331 | 20.5362 | 0.57551 | 20.9452 | 0.56998 | 20.1061 | 0.51393 | 17.8351 | 0.525 | 32.3726 | 0.69543 | 31.6406 | 0.58687 | 32.3687 | 0.41176 | 32.626 | 0.30365 | 28.4678 | 0.42808 | 25.6534 | 0.85759 | 25.081 | 0.75634 | 26.3356 | 0.48818 | 27.7926 | 0.42357 | 24.1727 | 0.44104 | 23.0963 | 0.89058 | 23.6728 | 0.82032 | 23.6401 | 0.61758 | 23.9837 | 0.57043 | 23.2273 | 0.56581
24.27 | 0.67055 | 23.1829 | 0.70114 | 22.3548 | 0.48699 | 23.0138 | 0.48265 | 20.2611 | 0.53402 | 8.377 | 14.7 | 14.5401 | 0.33978 | 14.5624 | 0.29372 | 14.4304 | 0.20856 | 14.6023 | 0.32671 | 14.1367 | 0.38271 | 18.2094 | 0.79703 | 17.9954 | 0.72957 | 17.7747 | 0.44932 | 17.9482 | 0.45708 | 16.9473 | 0.47723 | 23.2292 | 0.64526 | 24.4461 | 0.54578 | 25.463 | 0.62295 | 23.1269 | 0.5 | 25.2338 | 0.75303 | 19.5582 | 0.55274 | 19.3551 | 0.50034 | 18.5988 | 0.43784 | 17.2794 | 0.43293 | 15.282 | 0.46592 | 31.631 | 0.63779 | 30.6302 | 0.66547 | 26.7552 | 0.50879 | 27.0912 | 0.51113 | 28.9528 | 0.49207 | 24.4743 | 0.86781 | 23.6869 | 0.78333 | 24.2642 | 0.55565 | 22.8285 | 0.52574 | 20.3829 | 0.54018 | 19.2673 | 0.50519 | 20.553 | 0.57791 | 20.9601 | 0.57209 | 20.1217 | 0.51689 | 17.8573 | 0.52763 | 32.3977 | 0.69886 | 31.6663 | 0.59001 | 32.3943 | 0.41387 | 32.6491 | 0.30594 | 28.4987 | 0.429 | 25.6779 | 0.85811 | 25.1069 | 0.75679 | 26.3604 | 0.48938 | 27.816 | 0.42523 | 24.2012 | 0.44229 | 23.1161 | 0.89138 | 23.6909 | 0.82083 | 23.6575 | 0.61866 | 23.9995 | 0.57175 | 23.248 | 0.56906
24.2919 | 0.67237 | 23.2034 | 0.70228 | 22.3753 | 0.48858 | 23.0319 | 0.48436 | 20.2839 | 0.53602 | 8.377 | 14.7 | 14.553 | 0.34435 | 14.5752 | 0.2976 | 14.443 | 0.21159 | 14.6137 | 0.32985 | 14.1484 | 0.38619 | 18.2195 | 0.79777 | 18.005 | 0.73031 | 17.7842 | 0.45017 | 17.9564 | 0.45839 | 16.9583 | 0.47831 | 23.2485 | 0.6476 | 24.4643 | 0.54834 | 25.4799 | 0.62523 | 23.147 | 0.50166 | 25.2568 | 0.75417 | 19.5784 | 0.554 | 19.3741 | 0.50171 | 18.6177 | 0.43904 | 17.2945 | 0.43419 | 15.3003 | 0.46712 | 31.6632 | 0.63887 | 30.6555 | 0.66672 | 26.7746 | 0.51027 | 27.1054 | 0.51358 | 28.9775 | 0.49418 | 24.4968 | 0.86855 | 23.7087 | 0.78379 | 24.284 | 0.55668 | 22.8497 | 0.52683 | 20.4052 | 0.54247 | 19.2877 | 0.50765 | 20.5698 | 0.58002 | 20.975 | 0.5742 | 20.1374 | 0.51969 | 17.8795 | 0.53002 | 32.4228 | 0.70148 | 31.692 | 0.59309 | 32.4199 | 0.41621 | 32.6722 | 0.30759 | 28.5295 | 0.42997 | 25.7024 | 0.8589 | 25.1328 | 0.75748 | 26.3852 | 0.49018 | 27.8395 | 0.42614 | 24.2298 | 0.44361 | 23.1359 | 0.89195 | 23.7089 | 0.8214 | 23.675 | 0.61946 | 24.0154 | 0.57323 | 23.2686 | 0.57295
24.3139 | 0.67403 | 23.224 | 0.70377 | 22.3959 | 0.49047 | 23.05 | 0.48579 | 20.3066 | 0.53699 | 8.377 | 14.7 | 14.566 | 0.3484 | 14.588 | 0.30108 | 14.4556 | 0.21455 | 14.6251 | 0.33316 | 14.16 | 0.38995 | 18.2297 | 0.79914 | 18.0146 | 0.73116 | 17.7937 | 0.45143 | 17.9647 | 0.45965 | 16.9694 | 0.48014 | 23.2678 | 0.65 | 24.4826 | 0.55046 | 25.4967 | 0.6278 | 23.1671 | 0.50308 | 25.2797 | 0.75537 | 19.5986 | 0.55554 | 19.393 | 0.50297 | 18.6367 | 0.44047 | 17.3097 | 0.43539 | 15.3186 | 0.46798 | 31.6954 | 0.63955 | 30.6808 | 0.66787 | 26.7941 | 0.51107 | 27.1196 | 0.51524 | 29.0023 | 0.49606 | 24.5193 | 0.86941 | 23.7305 | 0.7843 | 24.3038 | 0.55771 | 22.8708 | 0.52768 | 20.4275 | 0.54395 | 19.3082 | 0.5101 | 20.5866 | 0.58282 | 20.9898 | 0.57671 | 20.153 | 0.52237 | 17.9016 | 0.53213 | 32.4479 | 0.70451 | 31.7177 | 0.59612 | 32.4455 | 0.41804 | 32.6952 | 0.30976 | 28.5603 | 0.43134 | 25.7268 | 0.85902 | 25.1587 | 0.75822 | 26.41 | 0.49064 | 27.863 | 0.42683 | 24.2584 | 0.44481 | 23.1557 | 0.89287 | 23.727 | 0.82197 | 23.6924 | 0.62083 | 24.0313 | 0.57529 | 23.2893 | 0.57654
24.3358 | 0.67637 | 23.2446 | 0.70514 | 22.4165 | 0.49178 | 23.0682 | 0.48756 | 20.3294 | 0.53904 | 8.377 | 14.7 | 14.5789 | 0.35331 | 14.6008 | 0.30497 | 14.4682 | 0.21712 | 14.6365 | 0.33653 | 14.1717 | 0.39309 | 18.2398 | 0.80108 | 18.0242 | 0.73208 | 17.8032 | 0.45234 | 17.9729 | 0.4609 | 16.9804 | 0.48213 | 23.2871 | 0.65274 | 24.5009 | 0.55251 | 25.5136 | 0.62934 | 23.1872 | 0.50519 | 25.3027 | 0.75708 | 19.6188 | 0.55679 | 19.412 | 0.50434 | 18.6556 | 0.44184 | 17.3248 | 0.43687 | 15.3369 | 0.46946 | 31.7277 | 0.64047 | 30.7061 | 0.66901 | 26.8135 | 0.5125 | 27.1338 | 0.51741 | 29.027 | 0.49863 | 24.5418 | 0.86986 | 23.7524 | 0.7847 | 24.3236 | 0.55862 | 22.8919 | 0.52871 | 20.4498 | 0.54532 | 19.3286 | 0.51233 | 20.6034 | 0.58516 | 21.0047 | 0.57911 | 20.1687 | 0.52437 | 17.9238 | 0.53442 | 32.473 | 0.70679 | 31.7434 | 0.59806 | 32.4711 | 0.42032 | 32.7183 | 0.31193 | 28.5912 | 0.43276 | 25.7513 | 0.85947 | 25.1846 | 0.75879 | 26.4348 | 0.49138 | 27.8865 | 0.42814 | 24.287 | 0.44635 | 23.1756 | 0.89349 | 23.7451 | 0.82243 | 23.7098 | 0.62203 | 24.0472 | 0.5762 | 23.3099 | 0.57968
24.3577 | 0.67763 | 23.2651 | 0.70639 | 22.437 | 0.49338 | 23.0863 | 0.49007 | 20.3522 | 0.54098 | 8.377 | 14.7 | 14.5919 | 0.35845 | 14.6136 | 0.30925 | 14.4808 | 0.21941 | 14.6479 | 0.3407 | 14.1833 | 0.39697 | 18.25 | 0.80245 | 18.0338 | 0.73311 | 17.8127 | 0.45348 | 17.9811 | 0.46142 | 16.9914 | 0.48408 | 23.3063 | 0.65548 | 24.5191 | 0.55531 | 25.5304 | 0.63082 | 23.2072 | 0.50691 | 25.3256 | 0.75896 | 19.639 | 0.5585 | 19.4309 | 0.50588 | 18.6745 | 0.44298 | 17.34 | 0.43818 | 15.3552 | 0.47021 | 31.7599 | 0.64127 | 30.7314 | 0.67055 | 26.833 | 0.51353 | 27.1481 | 0.51901 | 29.0517 | 0.50034 | 24.5644 | 0.87043 | 23.7742 | 0.78493 | 24.3434 | 0.5601 | 22.913 | 0.52939 | 20.4721 | 0.5468 | 19.3491 | 0.51484 | 20.6202 | 0.5871 | 21.0196 | 0.58105 | 20.1843 | 0.52626 | 17.9459 | 0.53624 | 32.4981 | 0.70953 | 31.7691 | 0.60051 | 32.4967 | 0.4222 | 32.7414 | 0.31455 | 28.622 | 0.43413 | 25.7758 | 0.86027 | 25.2105 | 0.75936 | 26.4597 | 0.49229 | 27.9099 | 0.42894 | 24.3155 | 0.44743 | 23.1954 | 0.89458 | 23.7631 | 0.823 | 23.7273 | 0.623 | 24.0631 | 0.57757 | 23.3306 | 0.58345
24.3797 | 0.67934 | 23.2857 | 0.70793 | 22.4576 | 0.49538 | 23.1044 | 0.49275 | 20.375 | 0.54264 | 8.377 | 14.7 | 14.6048 | 0.36341 | 14.6264 | 0.31284 | 14.4934 | 0.22169 | 14.6593 | 0.34458 | 14.195 | 0.4004 | 18.2601 | 0.80405 | 18.0434 | 0.73402 | 17.8223 | 0.45411 | 17.9893 | 0.46273 | 17.0024 | 0.48527 | 23.3256 | 0.65759 | 24.5374 | 0.55748 | 25.5473 | 0.63248 | 23.2273 | 0.50896 | 25.3486 | 0.76027 | 19.6592 | 0.55982 | 19.4499 | 0.50713 | 18.6934 | 0.44441 | 17.3551 | 0.43916 | 15.3735 | 0.47175 | 31.7921 | 0.64195 | 30.7567 | 0.67186 | 26.8525 | 0.51455 | 27.1623 | 0.52095 | 29.0764 | 0.50263 | 24.5869 | 0.87089 | 23.796 | 0.78567 | 24.3632 | 0.56113 | 22.9342 | 0.53002 | 20.4944 | 0.54874 | 19.3696 | 0.51707 | 20.637 | 0.59013 | 21.0344 | 0.58333 | 20.1999 | 0.52877 | 17.9681 | 0.53779 | 32.5232 | 0.7121 | 31.7948 | 0.60297 | 32.5223 | 0.42363 | 32.7645 | 0.31701 | 28.6529 | 0.43579 | 25.8002 | 0.86102 | 25.2364 | 0.75987 | 26.4845 | 0.49326 | 27.9334 | 0.43048 | 24.3441 | 0.44857 | 23.2152 | 0.89521 | 23.7812 | 0.82369 | 23.7447 | 0.62409 | 24.079 | 0.57911 | 23.3512 | 0.5879
24.4016 | 0.68105 | 23.3063 | 0.7089 | 22.4782 | 0.49743 | 23.1225 | 0.49475 | 20.3978 | 0.54463 | 8.377 | 14.7 | 14.6178 | 0.36747 | 14.6392 | 0.31627 | 14.506 | 0.22443 | 14.6706 | 0.34846 | 14.2066 | 0.40354 | 18.2703 | 0.80537 | 18.053 | 0.73493 | 17.8318 | 0.45548 | 17.9975 | 0.46393 | 17.0134 | 0.48716 | 23.3449 | 0.6601 | 24.5557 | 0.56005 | 25.5641 | 0.63436 | 23.2474 | 0.51107 | 25.3715 | 0.76182 | 19.6794 | 0.56142 | 19.4688 | 0.50839 | 18.7123 | 0.44583 | 17.3703 | 0.44001 | 15.3918 | 0.47277 | 31.8244 | 0.64287 | 30.782 | 0.67283 | 26.8719 | 0.51564 | 27.1765 | 0.52272 | 29.1011 | 0.50537 | 24.6094 | 0.87152 | 23.8179 | 0.78602 | 24.383 | 0.56193 | 22.9553 | 0.53071 | 20.5167 | 0.55017 | 19.39 | 0.51998 | 20.6538 | 0.59281 | 21.0493 | 0.58522 | 20.2156 | 0.53162 | 17.9902 | 0.54013 | 32.5483 | 0.71518 | 31.8205 | 0.60594 | 32.5478 | 0.42563 | 32.7876 | 0.31952 | 28.6837 | 0.43636 | 25.8247 | 0.8617 | 25.2623 | 0.7605 | 26.5093 | 0.49486 | 27.9569 | 0.43134 | 24.3727 | 0.4496 | 23.235 | 0.89572 | 23.7993 | 0.8242 | 23.7621 | 0.62494 | 24.0948 | 0.58008 | 23.3718 | 0.59172
24.4235 | 0.68322 | 23.3268 | 0.71016 | 22.4987 | 0.49886 | 23.1406 | 0.49686 | 20.4206 | 0.54669 | 8.377 | 14.7 | 14.6307 | 0.37135 | 14.652 | 0.31946 | 14.5186 | 0.22814 | 14.682 | 0.35217 | 14.2183 | 0.40696 | 18.2804 | 0.80634 | 18.0626 | 0.73619 | 17.8413 | 0.45651 | 18.0058 | 0.46495 | 17.0244 | 0.48887 | 23.3642 | 0.66193 | 24.5739 | 0.56273 | 25.581 | 0.63602 | 23.2674 | 0.51318 | 25.3945 | 0.76353 | 19.6996 | 0.56261 | 19.4878 | 0.50959 | 18.7312 | 0.44715 | 17.3854 | 0.44058 | 15.4102 | 0.4742 | 31.8566 | 0.64361 | 30.8073 | 0.6742 | 26.8914 | 0.51712 | 27.1907 | 0.52437 | 29.1259 | 0.50782 | 24.6319 | 0.87215 | 23.8397 | 0.78664 | 24.4028 | 0.56267 | 22.9764 | 0.53156 | 20.539 | 0.55217 | 19.4105 | 0.52192 | 20.6706 | 0.59475 | 21.0642 | 0.58682 | 20.2312 | 0.53476 | 18.0124 | 0.54218 | 32.5734 | 0.71752 | 31.8462 | 0.60885 | 32.5734 | 0.42768 | 32.8106 | 0.32158 | 28.7145 | 0.43756 | 25.8491 | 0.86267 | 25.2882 | 0.76107 | 26.5341 | 0.49669 | 27.9803 | 0.43259 | 24.4012 | 0.4504 | 23.2548 | 0.89646 | 23.8173 | 0.82466 | 23.7796 | 0.62574 | 24.1107 | 0.58151 | 23.3925 | 0.59492
24.4455 | 0.68516 | 23.3474 | 0.7113 | 22.5193 | 0.50097 | 23.1587 | 0.49909 | 20.4433 | 0.5492 | 8.377 | 14.7 | 14.6437 | 0.37586 | 14.6648 | 0.32277 | 14.5312 | 0.23162 | 14.6934 | 0.35594 | 14.23 | 0.4105 | 18.2906 | 0.80753 | 18.0722 | 0.73761 | 17.8508 | 0.45736 | 18.014 | 0.46581 | 17.0354 | 0.49041 | 23.3834 | 0.66455 | 24.5922 | 0.56541 | 25.5978 | 0.63796 | 23.2875 | 0.5153 | 25.4174 | 0.76535 | 19.7198 | 0.56416 | 19.5068 | 0.51102 | 18.7501 | 0.44869 | 17.4006 | 0.44144 | 15.4285 | 0.47517 | 31.8888 | 0.64429 | 30.8326 | 0.67591 | 26.9108 | 0.51792 | 27.205 | 0.52648 | 29.1506 | 0.50993 | 24.6544 | 0.87243 | 23.8615 | 0.78721 | 24.4226 | 0.56404 | 22.9975 | 0.53259 | 20.5612 | 0.55417 | 19.4309 | 0.52494 | 20.6874 | 0.5968 | 21.079 | 0.58893 | 20.2469 | 0.53779 | 18.0345 | 0.54441 | 32.5986 | 0.71992 | 31.8719 | 0.61164 | 32.599 | 0.43008 | 32.8337 | 0.32392 | 28.7454 | 0.4387 | 25.8736 | 0.86324 | 25.314 | 0.76147 | 26.5589 | 0.49789 | 28.0038 | 0.4339 | 24.4298 | 0.45211 | 23.2746 | 0.89726 | 23.8354 | 0.82523 | 23.797 | 0.62671 | 24.1266 | 0.58328 | 23.4131 | 0.5992
24.4674 | 0.68716 | 23.3679 | 0.71267 | 22.5398 | 0.50251 | 23.1768 | 0.50131 | 20.4661 | 0.55131 | 8.377 | 14.7 | 14.6567 | 0.38019 | 14.6776 | 0.32608 | 14.5438 | 0.23465 | 14.7048 | 0.35947 | 14.2416 | 0.41518 | 18.3008 | 0.80822 | 18.0819 | 0.73858 | 17.8603 | 0.45833 | 18.0222 | 0.4665 | 17.0464 | 0.49178 | 23.4027 | 0.66678 | 24.6105 | 0.56764 | 25.6147 | 0.63973 | 23.3076 | 0.51798 | 25.4404 | 0.76689 | 19.74 | 0.56558 | 19.5257 | 0.5121 | 18.7691 | 0.44994 | 17.4157 | 0.44275 | 15.4468 | 0.47608 | 31.921 | 0.64515 | 30.8579 | 0.67723 | 26.9303 | 0.51884 | 27.2192 | 0.52848 | 29.1753 | 0.51182 | 24.6769 | 0.87295 | 23.8834 | 0.7875 | 24.4424 | 0.56518 | 23.0187 | 0.53362 | 20.5835 | 0.55531 | 19.4514 | 0.52814 | 20.7042 | 0.60006 | 21.0939 | 0.59098 | 20.2625 | 0.53995 | 18.0567 | 0.5468 | 32.6237 | 0.72232 | 31.8976 | 0.61484 | 32.6246 | 0.43213 | 32.8568 | 0.32603 | 28.7762 | 0.44035 | 25.8981 | 0.86381 | 25.3399 | 0.76199 | 26.5837 | 0.49949 | 28.0273 | 0.43499 | 24.4584 | 0.45348 | 23.2945 | 0.89823 | 23.8535 | 0.82614 | 23.8144 | 0.62785 | 24.1425 | 0.58413 | 23.4338 | 0.60308
24.4894 | 0.6891 | 23.3885 | 0.71398 | 22.5604 | 0.50445 | 23.1949 | 0.50297 | 20.4889 | 0.55348 | 8.377 | 14.7 | 14.6696 | 0.38476 | 14.6904 | 0.33042 | 14.5564 | 0.23767 | 14.7162 | 0.36279 | 14.2533 | 0.41992 | 18.3109 | 0.80925 | 18.0915 | 0.73961 | 17.8698 | 0.45936 | 18.0304 | 0.46758 | 17.0574 | 0.49309 | 23.422 | 0.66918 | 24.6288 | 0.57106 | 25.6315 | 0.64121 | 23.3276 | 0.51975 | 25.4634 | 0.76895 | 19.7602 | 0.56707 | 19.5447 | 0.51358 | 18.788 | 0.45086 | 17.4308 | 0.44355 | 15.4651 | 0.47745 | 31.9533 | 0.64589 | 30.8833 | 0.67797 | 26.9497 | 0.51998 | 27.2334 | 0.53076 | 29.2 | 0.51381 | 24.6994 | 0.87357 | 23.9052 | 0.78807 | 24.4622 | 0.56632 | 23.0398 | 0.53493 | 20.6058 | 0.55748 | 19.4718 | 0.53037 | 20.721 | 0.6028 | 21.1087 | 0.59304 | 20.2782 | 0.54178 | 18.0789 | 0.54863 | 32.6488 | 0.72477 | 31.9233 | 0.61804 | 32.6502 | 0.43408 | 32.8799 | 0.32774 | 28.8071 | 0.44167 | 25.9225 | 0.86427 | 25.3658 | 0.7625 | 26.6085 | 0.50051 | 28.0507 | 0.43602 | 24.487 | 0.45491 | 23.3143 | 0.8988 | 23.8715 | 0.82671 | 23.8319 | 0.62888 | 24.1584 | 0.58567 | 23.4544 | 0.60742
24.5113 | 0.69081 | 23.4091 | 0.7149 | 22.581 | 0.50674 | 23.213 | 0.50422 | 20.5117 | 0.55508 | 8.377 | 14.7 | 14.6826 | 0.38955 | 14.7032 | 0.33453 | 14.569 | 0.24047 | 14.7276 | 0.36695 | 14.2649 | 0.42334 | 18.3211 | 0.81045 | 18.1011 | 0.74092 | 17.8793 | 0.46033 | 18.0386 | 0.46844 | 17.0685 | 0.49412 | 23.4412 | 0.6714 | 24.647 | 0.57346 | 25.6484 | 0.64281 | 23.3477 | 0.5218 | 25.4863 | 0.77009 | 19.7804 | 0.56821 | 19.5636 | 0.51513 | 18.8069 | 0.45194 | 17.446 | 0.44503 | 15.4834 | 0.47871 | 31.9855 | 0.64646 | 30.9086 | 0.67979 | 26.9692 | 0.52129 | 27.2476 | 0.53259 | 29.2248 | 0.51553 | 24.7219 | 0.87426 | 23.9271 | 0.78893 | 24.4819 | 0.56775 | 23.0609 | 0.53602 | 20.6281 | 0.55953 | 19.4923 | 0.53253 | 20.7378 | 0.60519 | 21.1236 | 0.59503 | 20.2938 | 0.54395 | 18.101 | 0.55074 | 32.6739 | 0.72785 | 31.949 | 0.62032 | 32.6758 | 0.43619 | 32.903 | 0.32974 | 28.8379 | 0.44321 | 25.947 | 0.86478 | 25.3917 | 0.76318 | 26.6333 | 0.50183 | 28.0742 | 0.43687 | 24.5155 | 0.45622 | 23.3341 | 0.89932 | 23.8896 | 0.82751 | 23.8493 | 0.63002 | 24.1743 | 0.58807 | 23.4751 | 0.61136
24.5332 | 0.69287 | 23.4296 | 0.71598 | 22.6015 | 0.50839 | 23.2311 | 0.50594 | 20.5345 | 0.55748 | 8.377 | 14.7 | 14.6955 | 0.39475 | 14.716 | 0.33818 | 14.5816 | 0.24269 | 14.739 | 0.37061 | 14.2766 | 0.42705 | 18.3312 | 0.81164 | 18.1107 | 0.74178 | 17.8889 | 0.4609 | 18.0469 | 0.46941 | 17.0795 | 0.49532 | 23.4605 | 0.67414 | 24.6653 | 0.5758 | 25.6653 | 0.64475 | 23.3678 | 0.52374 | 25.5093 | 0.77129 | 19.8006 | 0.56998 | 19.5826 | 0.5161 | 18.8258 | 0.45382 | 17.4611 | 0.44583 | 15.5017 | 0.48025 | 32.0177 | 0.64715 | 30.9339 | 0.68139 | 26.9887 | 0.52272 | 27.2618 | 0.53482 | 29.2495 | 0.51758 | 24.7444 | 0.87494 | 23.9489 | 0.78961 | 24.5017 | 0.56878 | 23.082 | 0.53699 | 20.6504 | 0.56062 | 19.5128 | 0.53539 | 20.7546 | 0.60759 | 21.1385 | 0.5972 | 20.3094 | 0.54589 | 18.1232 | 0.55314 | 32.699 | 0.73076 | 31.9747 | 0.62312 | 32.7014 | 0.4383 | 32.9261 | 0.33202 | 28.8687 | 0.44481 | 25.9715 | 0.86581 | 25.4176 | 0.76404 | 26.6582 | 0.50297 | 28.0977 | 0.43818 | 24.5441 | 0.45719 | 23.3539 | 0.9 | 23.9076 | 0.82803 | 23.8667 | 0.63116 | 24.1902 | 0.58961 | 23.4957 | 0.61416
24.5552 | 0.69418 | 23.4502 | 0.71724 | 22.6221 | 0.51016 | 23.2492 | 0.50793 | 20.5573 | 0.55959 | 8.377 | 14.7 | 14.7085 | 0.39989 | 14.7288 | 0.34269 | 14.5942 | 0.24675 | 14.7503 | 0.37409 | 14.2882 | 0.43162 | 18.3414 | 0.81301 | 18.1203 | 0.74269 | 17.8984 | 0.46187 | 18.0551 | 0.47061 | 17.0905 | 0.49658 | 23.4798 | 0.6766 | 24.6836 | 0.57831 | 25.6821 | 0.64652 | 23.3878 | 0.5258 | 25.5322 | 0.77266 | 19.8207 | 0.57152 | 19.6015 | 0.51826 | 18.8447 | 0.45502 | 17.4763 | 0.44675 | 15.52 | 0.48088 | 32.0499 | 0.64806 | 30.9592 | 0.68236 | 27.0081 | 0.52409 | 27.2761 | 0.53653 | 29.2742 | 0.52026 | 24.7669 | 0.87551 | 23.9707 | 0.79024 | 24.5215 | 0.57009 | 23.1032 | 0.5379 | 20.6727 | 0.5633 | 19.5332 | 0.5375 | 20.7714 | 0.61033 | 21.1533 | 0.59949 | 20.3251 | 0.54857 | 18.1453 | 0.55497 | 32.7241 | 0.73322 | 32.0004 | 0.62534 | 32.7269 | 0.44064 | 32.9491 | 0.3347 | 28.8996 | 0.4464 | 25.9959 | 0.86644 | 25.4435 | 0.7649 | 26.683 | 0.50422 | 28.1211 | 0.43961 | 24.5727 | 0.4585 | 23.3737 | 0.90057 | 23.9257 | 0.82842 | 23.8842 | 0.63191 | 24.206 | 0.59138 | 23.5164 | 0.61809
24.5771 | 0.69578 | 23.4708 | 0.71838 | 22.6427 | 0.51187 | 23.2673 | 0.50942 | 20.5801 | 0.56182 | 8.377 | 14.7 | 14.7214 | 0.40537 | 14.7415 | 0.34629 | 14.6068 | 0.24989 | 14.7617 | 0.37757 | 14.2999 | 0.4347 | 18.3515 | 0.81364 | 18.1299 | 0.74366 | 17.9079 | 0.46279 | 18.0633 | 0.47175 | 17.1015 | 0.49743 | 23.4991 | 0.67911 | 24.7018 | 0.58002 | 25.699 | 0.64823 | 23.4079 | 0.52774 | 25.5552 | 0.77397 | 19.8409 | 0.57374 | 19.6205 | 0.52003 | 18.8636 | 0.45639 | 17.4914 | 0.44812 | 15.5383 | 0.48196 | 32.0822 | 0.64874 | 30.9845 | 0.68396 | 27.0276 | 0.52534 | 27.2903 | 0.53841 | 29.2989 | 0.5222 | 24.7895 | 0.87614 | 23.9926 | 0.79092 | 24.5413 | 0.57112 | 23.1243 | 0.53933 | 20.695 | 0.56553 | 19.5537 | 0.54047 | 20.7881 | 0.61296 | 21.1682 | 0.60126 | 20.3407 | 0.55074 | 18.1675 | 0.55719 | 32.7492 | 0.73545 | 32.0261 | 0.62871 | 32.7525 | 0.44264 | 32.9722 | 0.33676 | 28.9304 | 0.44812 | 26.0204 | 0.86672 | 25.4694 | 0.76564 | 26.7078 | 0.50531 | 28.1446 | 0.44087 | 24.6012 | 0.45987 | 23.3935 | 0.90108 | 23.9438 | 0.82888 | 23.9016 | 0.63288 | 24.2219 | 0.59264 | 23.537 | 0.6226
24.599 | 0.69726 | 23.4913 | 0.71952 | 22.6632 | 0.51393 | 23.2855 | 0.51136 | 20.6028 | 0.56353 | 8.377 | 14.7 | 14.7344 | 0.41107 | 14.7543 | 0.34943 | 14.6194 | 0.25297 | 14.7731 | 0.38168 | 14.3116 | 0.43876 | 18.3617 | 0.81484 | 18.1395 | 0.74429 | 17.9174 | 0.4633 | 18.0715 | 0.4726 | 17.1125 | 0.49897 | 23.5183 | 0.68151 | 24.7201 | 0.58345 | 25.7158 | 0.64971 | 23.428 | 0.52974 | 25.5781 | 0.77551 | 19.8611 | 0.5758 | 19.6394 | 0.5214 | 18.8825 | 0.45771 | 17.5066 | 0.44932 | 15.5567 | 0.48271 | 32.1144 | 0.64949 | 31.0098 | 0.68533 | 27.047 | 0.52671 | 27.3045 | 0.54024 | 29.3237 | 0.5246 | 24.812 | 0.87637 | 24.0144 | 0.79161 | 24.5611 | 0.57203 | 23.1454 | 0.54064 | 20.7173 | 0.56684 | 19.5741 | 0.54275 | 20.8049 | 0.61553 | 21.1831 | 0.60331 | 20.3564 | 0.5532 | 18.1896 | 0.55908 | 32.7743 | 0.73807 | 32.0518 | 0.63208 | 32.7781 | 0.44481 | 32.9953 | 0.33904 | 28.9612 | 0.4496 | 26.0448 | 0.86747 | 25.4953 | 0.76615 | 26.7326 | 0.50605 | 28.1681 | 0.44201 | 24.6298 | 0.46107 | 23.4134 | 0.90154 | 23.9618 | 0.82951 | 23.919 | 0.63373 | 24.2378 | 0.59475 | 23.5577 | 0.62563
24.621 | 0.6988 | 23.5119 | 0.72095 | 22.6838 | 0.51581 | 23.3036 | 0.5129 | 20.6256 | 0.56535 | 8.377 | 14.7 | 14.7474 | 0.4161 | 14.7671 | 0.35303 | 14.632 | 0.25651 | 14.7845 | 0.38613 | 14.3232 | 0.44218 | 18.3718 | 0.81575 | 18.1491 | 0.74543 | 17.9269 | 0.46376 | 18.0797 | 0.47403 | 17.1235 | 0.50023 | 23.5376 | 0.6835 | 24.7384 | 0.58545 | 25.7327 | 0.6512 | 23.4481 | 0.53202 | 25.6011 | 0.77705 | 19.8813 | 0.577 | 19.6584 | 0.523 | 18.9015 | 0.45953 | 17.5217 | 0.4508 | 15.575 | 0.48379 | 32.1466 | 0.65097 | 31.0351 | 0.6871 | 27.0665 | 0.52848 | 27.3187 | 0.54252 | 29.3484 | 0.52608 | 24.8345 | 0.87711 | 24.0362 | 0.79229 | 24.5809 | 0.57357 | 23.1665 | 0.54178 | 20.7396 | 0.56889 | 19.5946 | 0.54595 | 20.8217 | 0.61889 | 21.1979 | 0.60508 | 20.372 | 0.55554 | 18.2118 | 0.5609 | 32.7994 | 0.74064 | 32.0775 | 0.63505 | 32.8037 | 0.4464 | 33.0184 | 0.34132 | 28.9921 | 0.4512 | 26.0693 | 0.86826 | 25.5212 | 0.76707 | 26.7574 | 0.50696 | 28.1915 | 0.44332 | 24.6584 | 0.46239 | 23.4332 | 0.90251 | 23.9799 | 0.82991 | 23.9365 | 0.63516 | 24.2537 | 0.59589 | 23.5783 | 0.62911
24.6429 | 0.7004 | 23.5325 | 0.72249 | 22.7044 | 0.51792 | 23.3217 | 0.51484 | 20.6484 | 0.56689 | 8.377 | 14.7 | 14.7603 | 0.42106 | 14.7799 | 0.35628 | 14.6446 | 0.25999 | 14.7959 | 0.39007 | 14.3349 | 0.44618 | 18.382 | 0.81701 | 18.1587 | 0.74629 | 17.9364 | 0.46455 | 18.0879 | 0.47494 | 17.1345 | 0.50143 | 23.5569 | 0.68545 | 24.7566 | 0.58801 | 25.7495 | 0.65257 | 23.4681 | 0.53402 | 25.6241 | 0.77877 | 19.9015 | 0.57814 | 19.6774 | 0.52489 | 18.9204 | 0.46113 | 17.5369 | 0.45205 | 15.5933 | 0.48476 | 32.1789 | 0.65166 | 31.0604 | 0.68904 | 27.086 | 0.52991 | 27.3329 | 0.54429 | 29.3731 | 0.52848 | 24.857 | 0.87797 | 24.0581 | 0.79264 | 24.6007 | 0.57432 | 23.1877 | 0.54287 | 20.7618 | 0.57026 | 19.6151 | 0.54737 | 20.8385 | 0.62089 | 21.2128 | 0.60713 | 20.3877 | 0.55845 | 18.2339 | 0.56347 | 32.8245 | 0.74338 | 32.1032 | 0.6375 | 32.8293 | 0.44834 | 33.0415 | 0.34424 | 29.0229 | 0.45245 | 26.0938 | 0.86872 | 25.5471 | 0.76781 | 26.7822 | 0.50845 | 28.215 | 0.44441 | 24.687 | 0.46336 | 23.453 | 0.90297 | 23.998 | 0.83054 | 23.9539 | 0.63647 | 24.2696 | 0.59772 | 23.599 | 0.63345
24.6649 | 0.70228 | 23.553 | 0.72374 | 22.7249 | 0.51941 | 23.3398 | 0.51638 | 20.6712 | 0.56906 | 8.377 | 14.7 | 14.7733 | 0.42631 | 14.7927 | 0.35936 | 14.6572 | 0.26347 | 14.8073 | 0.39486 | 14.3465 | 0.45 | 18.3921 | 0.81781 | 18.1683 | 0.74726 | 17.9459 | 0.46592 | 18.0962 | 0.47597 | 17.1455 | 0.5028 | 23.5762 | 0.68784 | 24.7749 | 0.59064 | 25.7664 | 0.65519 | 23.4882 | 0.53567 | 25.647 | 0.78019 | 19.9217 | 0.57922 | 19.6963 | 0.52637 | 18.9393 | 0.46227 | 17.552 | 0.4532 | 15.6116 | 0.48573 | 32.2111 | 0.65234 | 31.0857 | 0.69121 | 27.1054 | 0.53099 | 27.3472 | 0.54566 | 29.3978 | 0.53037 | 24.8795 | 0.87854 | 24.0799 | 0.79298 | 24.6205 | 0.57523 | 23.2088 | 0.54378 | 20.7841 | 0.57197 | 19.6355 | 0.55006 | 20.8553 | 0.62352 | 21.2277 | 0.6093 | 20.4033 | 0.5613 | 18.2561 | 0.56547 | 32.8497 | 0.74566 | 32.1289 | 0.64041 | 32.8549 | 0.45034 | 33.0645 | 0.34612 | 29.0538 | 0.45394 | 26.1182 | 0.86918 | 25.573 | 0.76832 | 26.807 | 0.51039 | 28.2385 | 0.44532 | 24.7155 | 0.46478 | 23.4728 | 0.90331 | 24.016 | 0.83116 | 23.9713 | 0.63744 | 24.2855 | 0.5992 | 23.6196 | 0.63727
24.6868 | 0.70422 | 23.5736 | 0.72449 | 22.7455 | 0.52135 | 23.3579 | 0.51821 | 20.694 | 0.57118 | 8.377 | 14.7 | 14.7862 | 0.43242 | 14.8055 | 0.36279 | 14.6698 | 0.26735 | 14.8187 | 0.39943 | 14.3582 | 0.45422 | 18.4023 | 0.81889 | 18.178 | 0.74829 | 17.9555 | 0.46707 | 18.1044 | 0.47671 | 17.1565 | 0.50394 | 23.5954 | 0.69001 | 24.7932 | 0.59338 | 25.7832 | 0.65674 | 23.5083 | 0.53779 | 25.67 | 0.78094 | 19.9419 | 0.58071 | 19.7153 | 0.52763 | 18.9582 | 0.46318 | 17.5671 | 0.45417 | 15.6299 | 0.48699 | 32.2433 | 0.65314 | 31.111 | 0.69269 | 27.1249 | 0.53236 | 27.3614 | 0.54732 | 29.4226 | 0.53213 | 24.902 | 0.87922 | 24.1017 | 0.79366 | 24.6403 | 0.57671 | 23.2299 | 0.54521 | 20.8064 | 0.5738 | 19.656 | 0.55211 | 20.8721 | 0.62591 | 21.2425 | 0.61107 | 20.419 | 0.56376 | 18.2783 | 0.56758 | 32.8748 | 0.74857 | 32.1546 | 0.64247 | 32.8805 | 0.45234 | 33.0876 | 0.34823 | 29.0846 | 0.45542 | 26.1427 | 0.86986 | 25.5989 | 0.76872 | 26.8318 | 0.51193 | 28.262 | 0.4464 | 24.7441 | 0.46627 | 23.4926 | 0.90388 | 24.0341 | 0.83185 | 23.9888 | 0.63858 | 24.3014 | 0.60074 | 23.6402 | 0.6411
24.7087 | 0.70634 | 23.5942 | 0.7258 | 22.7661 | 0.523 | 23.376 | 0.52026 | 20.7168 | 0.57334 | 8.377 | 14.7 | 14.7992 | 0.43773 | 14.8183 | 0.36718 | 14.6824 | 0.27015 | 14.83 | 0.40297 | 14.3699 | 0.45788 | 18.4124 | 0.81986 | 18.1876 | 0.74943 | 17.965 | 0.46849 | 18.1126 | 0.4774 | 17.1676 | 0.50537 | 23.6147 | 0.69195 | 24.8114 | 0.596 | 25.8001 | 0.65879 | 23.5283 | 0.53967 | 25.6929 | 0.78236 | 19.9621 | 0.58213 | 19.7342 | 0.52888 | 18.9771 | 0.46467 | 17.5823 | 0.45525 | 15.6482 | 0.48784 | 32.2755 | 0.65422 | 31.1363 | 0.69452 | 27.1443 | 0.53333 | 27.3756 | 0.54949 | 29.4473 | 0.53373 | 24.9245 | 0.87974 | 24.1236 | 0.79418 | 24.6601 | 0.57791 | 23.251 | 0.54629 | 20.8287 | 0.57534 | 19.6764 | 0.55497 | 20.8889 | 0.62803 | 21.2574 | 0.61353 | 20.4346 | 0.56564 | 18.3004 | 0.56981 | 32.8999 | 0.75166 | 32.1803 | 0.64515 | 32.906 | 0.45422 | 33.1107 | 0.35 | 29.1154 | 0.45765 | 26.1672 | 0.87032 | 25.6248 | 0.76941 | 26.8567 | 0.51307 | 28.2854 | 0.44749 | 24.7727 | 0.46769 | 23.5124 | 0.90434 | 24.0522 | 0.83248 | 24.0062 | 0.6391 | 24.3172 | 0.60217 | 23.6609 | 0.64589
24.7307 | 0.70839 | 23.6147 | 0.72705 | 22.7866 | 0.52511 | 23.3941 | 0.52215 | 20.7396 | 0.57534 | 8.377 | 14.7 | 14.8121 | 0.44315 | 14.8311 | 0.37043 | 14.695 | 0.27317 | 14.8414 | 0.40696 | 14.3815 | 0.46182 | 18.4226 | 0.82055 | 18.1972 | 0.75057 | 17.9745 | 0.46958 | 18.1208 | 0.47797 | 17.1786 | 0.50719 | 23.634 | 0.69469 | 24.8297 | 0.59834 | 25.8169 | 0.66067 | 23.5484 | 0.54235 | 25.7159 | 0.7839 | 19.9823 | 0.58408 | 19.7532 | 0.53059 | 18.996 | 0.46604 | 17.5974 | 0.45662 | 15.6665 | 0.48876 | 32.3078 | 0.65485 | 31.1616 | 0.69629 | 27.1638 | 0.53476 | 27.3898 | 0.55166 | 29.472 | 0.53556 | 24.947 | 0.88025 | 24.1454 | 0.79492 | 24.6799 | 0.5786 | 23.2722 | 0.5472 | 20.851 | 0.57723 | 19.6969 | 0.55748 | 20.9057 | 0.63105 | 21.2723 | 0.61518 | 20.4502 | 0.56804 | 18.3226 | 0.5726 | 32.925 | 0.75451 | 32.206 | 0.64834 | 32.9316 | 0.45651 | 33.1338 | 0.3524 | 29.1463 | 0.4589 | 26.1916 | 0.87078 | 25.6507 | 0.77003 | 26.8815 | 0.51421 | 28.3089 | 0.44846 | 24.8012 | 0.46895 | 23.5323 | 0.90497 | 24.0702 | 0.83311 | 24.0236 | 0.64013 | 24.3331 | 0.6036 | 23.6815 | 0.64886
24.7526 | 0.71005 | 23.6353 | 0.7286 | 22.8072 | 0.52683 | 23.4122 | 0.5242 | 20.7623 | 0.57711 | 8.377 | 14.7 | 14.8251 | 0.44817 | 14.8439 | 0.37369 | 14.7076 | 0.27745 | 14.8528 | 0.4109 | 14.3932 | 0.46592 | 18.4327 | 0.82152 | 18.2068 | 0.752 | 17.984 | 0.47089 | 18.129 | 0.47877 | 17.1896 | 0.5085 | 23.6532 | 0.69737 | 24.848 | 0.60137 | 25.8338 | 0.6621 | 23.5685 | 0.54441 | 25.7388 | 0.78516 | 20.0025 | 0.58573 | 19.7721 | 0.53213 | 19.0149 | 0.46747 | 17.6126 | 0.45759 | 15.6848 | 0.48984 | 32.34 | 0.65554 | 31.1869 | 0.698 | 27.1832 | 0.53619 | 27.4041 | 0.5536 | 29.4967 | 0.53733 | 24.9695 | 0.88094 | 24.1673 | 0.79623 | 24.6997 | 0.57997 | 23.2933 | 0.54812 | 20.8733 | 0.5786 | 19.7173 | 0.55987 | 20.9225 | 0.6335 | 21.2871 | 0.61724 | 20.4659 | 0.57129 | 18.3447 | 0.57443 | 32.9501 | 0.75696 | 32.2317 | 0.65137 | 32.9572 | 0.45845 | 33.1569 | 0.35491 | 29.1771 | 0.46056 | 26.2161 | 0.87158 | 25.6766 | 0.77095 | 26.9063 | 0.51518 | 28.3324 | 0.44943 | 24.8298 | 0.47021 | 23.5521 | 0.90548 | 24.0883 | 0.8335 | 24.0411 | 0.64121 | 24.349 | 0.60605 | 23.7022 | 0.65223
24.7745 | 0.7121 | 23.6559 | 0.72957 | 22.8277 | 0.52888 | 23.4303 | 0.52563 | 20.7851 | 0.57945 | 8.377 | 14.7 | 14.8381 | 0.45434 | 14.8567 | 0.37694 | 14.7202 | 0.28219 | 14.8642 | 0.41518 | 14.4048 | 0.47009 | 18.4429 | 0.82232 | 18.2164 | 0.75314 | 17.9935 | 0.47192 | 18.1373 | 0.47974 | 17.2006 | 0.5101 | 23.6725 | 0.69971 | 24.8662 | 0.604 | 25.8507 | 0.66398 | 23.5885 | 0.54629 | 25.7618 | 0.78647 | 20.0227 | 0.5875 | 19.7911 | 0.53345 | 19.0338 | 0.46872 | 17.6277 | 0.45908 | 15.7031 | 0.49075 | 32.3722 | 0.65628 | 31.2122 | 0.70017 | 27.2027 | 0.53784 | 27.4183 | 0.55634 | 29.5214 | 0.53921 | 24.992 | 0.88122 | 24.1891 | 0.7968 | 24.7195 | 0.58076 | 23.3144 | 0.54937 | 20.8956 | 0.58094 | 19.7378 | 0.5617 | 20.9393 | 0.6359 | 21.302 | 0.61935 | 20.4815 | 0.57409 | 18.3669 | 0.57688 | 32.9752 | 0.75959 | 32.2574 | 0.65371 | 32.9828 | 0.46045 | 33.18 | 0.35702 | 29.2079 | 0.46221 | 26.2405 | 0.87226 | 25.7025 | 0.77175 | 26.9311 | 0.51598 | 28.3558 | 0.45051 | 24.8584 | 0.47163 | 23.5719 | 0.90645 | 24.1064 | 0.83402 | 24.0585 | 0.64241 | 24.3649 | 0.60748 | 23.7228 | 0.65594
24.7965 | 0.71364 | 23.6764 | 0.73048 | 22.8483 | 0.53031 | 23.4484 | 0.52728 | 20.8079 | 0.58196 | 8.377 | 14.7 | 14.851 | 0.45908 | 14.8695 | 0.38054 | 14.7328 | 0.28579 | 14.8756 | 0.42021 | 14.4165 | 0.47334 | 18.4531 | 0.82306 | 18.226 | 0.75439 | 18.003 | 0.47283 | 18.1455 | 0.48054 | 17.2116 | 0.51176 | 23.6918 | 0.70166 | 24.8845 | 0.60651 | 25.8675 | 0.66587 | 23.6086 | 0.54795 | 25.7848 | 0.78721 | 20.0429 | 0.58893 | 19.81 | 0.53567 | 19.0528 | 0.46998 | 17.6429 | 0.4601 | 15.7215 | 0.49167 | 32.4045 | 0.65708 | 31.2375 | 0.702 | 27.2222 | 0.5387 | 27.4325 | 0.5585 | 29.5462 | 0.54155 | 25.0146 | 0.88156 | 24.2109 | 0.79783 | 24.7393 | 0.58174 | 23.3355 | 0.55074 | 20.9179 | 0.58345 | 19.7583 | 0.56416 | 20.9561 | 0.63836 | 21.3169 | 0.62152 | 20.4972 | 0.57723 | 18.389 | 0.57888 | 33.0003 | 0.76227 | 32.2831 | 0.65616 | 33.0084 | 0.46261 | 33.203 | 0.35976 | 29.2388 | 0.46347 | 26.265 | 0.87277 | 25.7283 | 0.77272 | 26.9559 | 0.51678 | 28.3793 | 0.45126 | 24.887 | 0.47312 | 23.5917 | 0.90691 | 24.1244 | 0.83459 | 24.0759 | 0.64378 | 24.3808 | 0.60982 | 23.7435 | 0.65982
24.8184 | 0.71553 | 23.697 | 0.73168 | 22.8689 | 0.53179 | 23.4665 | 0.52928 | 20.8307 | 0.58408 | 8.377 | 14.7 | 14.864 | 0.46513 | 14.8823 | 0.38516 | 14.7454 | 0.28967 | 14.887 | 0.42494 | 14.4281 | 0.47683 | 18.4632 | 0.82409 | 18.2356 | 0.75559 | 18.0125 | 0.47414 | 18.1537 | 0.48105 | 17.2226 | 0.51347 | 23.7111 | 0.70377 | 24.9028 | 0.60873 | 25.8844 | 0.66747 | 23.6287 | 0.55051 | 25.8077 | 0.78858 | 20.0631 | 0.59092 | 19.829 | 0.5371 | 19.0717 | 0.47106 | 17.658 | 0.46113 | 15.7398 | 0.49292 | 32.4367 | 0.65753 | 31.2628 | 0.70348 | 27.2416 | 0.53944 | 27.4467 | 0.56084 | 29.5709 | 0.54309 | 25.0371 | 0.88202 | 24.2328 | 0.79829 | 24.759 | 0.58253 | 23.3567 | 0.55177 | 20.9402 | 0.58522 | 19.7787 | 0.56678 | 20.9729 | 0.6407 | 21.3317 | 0.62352 | 20.5128 | 0.57894 | 18.4112 | 0.58082 | 33.0254 | 0.76547 | 32.3088 | 0.65942 | 33.034 | 0.46478 | 33.2261 | 0.36244 | 29.2696 | 0.4649 | 26.2895 | 0.87374 | 25.7542 | 0.77346 | 26.9807 | 0.51821 | 28.4028 | 0.45205 | 24.9155 | 0.4742 | 23.6115 | 0.90748 | 24.1425 | 0.83522 | 24.0934 | 0.64509 | 24.3967 | 0.61193 | 23.7641 | 0.66358
24.8404 | 0.71741 | 23.7175 | 0.73259 | 22.8894 | 0.53333 | 23.4847 | 0.53065 | 20.8535 | 0.58602 | 8.377 | 14.7 | 14.8769 | 0.47158 | 14.8951 | 0.38916 | 14.758 | 0.29332 | 14.8984 | 0.42957 | 14.4398 | 0.48196 | 18.4734 | 0.82489 | 18.2452 | 0.75668 | 18.0221 | 0.47511 | 18.1619 | 0.48185 | 17.2336 | 0.51541 | 23.7303 | 0.70576 | 24.921 | 0.61096 | 25.9012 | 0.66895 | 23.6487 | 0.55291 | 25.8307 | 0.79035 | 20.0833 | 0.59269 | 19.848 | 0.53824 | 19.0906 | 0.47232 | 17.6732 | 0.46216 | 15.7581 | 0.49435 | 32.4689 | 0.65828 | 31.2881 | 0.70479 | 27.2611 | 0.53995 | 27.4609 | 0.56273 | 29.5956 | 0.54435 | 25.0596 | 0.88259 | 24.2546 | 0.79897 | 24.7788 | 0.58362 | 23.3778 | 0.55291 | 20.9625 | 0.58693 | 19.7992 | 0.56895 | 20.9897 | 0.64304 | 21.3466 | 0.62568 | 20.5285 | 0.58128 | 18.4333 | 0.58322 | 33.0505 | 0.76764 | 32.3345 | 0.66216 | 33.0596 | 0.4665 | 33.2492 | 0.36484 | 29.3005 | 0.46627 | 26.3139 | 0.87432 | 25.7801 | 0.77437 | 27.0055 | 0.51912 | 28.4262 | 0.45268 | 24.9441 | 0.47586 | 23.6313 | 0.90793 | 24.1606 | 0.83584 | 24.1108 | 0.64618 | 24.4125 | 0.6137 | 23.7848 | 0.66769
24.8623 | 0.71912 | 23.7381 | 0.73385 | 22.91 | 0.53533 | 23.5028 | 0.53259 | 20.8763 | 0.5875 | 8.377 | 14.7 | 14.8899 | 0.47757 | 14.9079 | 0.39418 | 14.7706 | 0.29834 | 14.9097 | 0.43368 | 14.4515 | 0.48659 | 18.4835 | 0.82568 | 18.2548 | 0.75782 | 18.0316 | 0.47603 | 18.1701 | 0.48276 | 17.2446 | 0.51689 | 23.7496 | 0.70776 | 24.9393 | 0.61347 | 25.9181 | 0.67049 | 23.6688 | 0.55497 | 25.8536 | 0.79167 | 20.1035 | 0.59429 | 19.8669 | 0.53973 | 19.1095 | 0.47397 | 17.6883 | 0.46358 | 15.7764 | 0.49543 | 32.5011 | 0.65913 | 31.3134 | 0.70628 | 27.2805 | 0.54121 | 27.4752 | 0.56484 | 29.6203 | 0.54555 | 25.0821 | 0.88299 | 24.2764 | 0.79954 | 24.7986 | 0.58505 | 23.3989 | 0.55439 | 20.9847 | 0.58893 | 19.8196 | 0.57072 | 21.0065 | 0.64492 | 21.3614 | 0.62757 | 20.5441 | 0.58408 | 18.4555 | 0.58573 | 33.0756 | 0.77043 | 32.3602 | 0.66558 | 33.0852 | 0.46826 | 33.2723 | 0.36735 | 29.3313 | 0.46758 | 26.3384 | 0.8754 | 25.806 | 0.77551 | 27.0303 | 0.52021 | 28.4497 | 0.45377 | 24.9727 | 0.47711 | 23.6512 | 0.90856 | 24.1786 | 0.83676 | 24.1282 | 0.64715 | 24.4284 | 0.61524 | 23.8054 | 0.67123
24.8842 | 0.72061 | 23.7587 | 0.73533 | 22.9306 | 0.53727 | 23.5209 | 0.53419 | 20.8991 | 0.58938 | 8.377 | 14.7 | 14.9028 | 0.48259 | 14.9206 | 0.39874 | 14.7832 | 0.30217 | 14.9211 | 0.43881 | 14.4631 | 0.49081 | 18.4937 | 0.82677 | 18.2644 | 0.7589 | 18.0411 | 0.47717 | 18.1784 | 0.48379 | 17.2556 | 0.51832 | 23.7689 | 0.71022 | 24.9576 | 0.61581 | 25.9349 | 0.67169 | 23.6889 | 0.55674 | 25.8766 | 0.79315 | 20.1237 | 0.596 | 19.8859 | 0.54144 | 19.1284 | 0.475 | 17.7035 | 0.46461 | 15.7947 | 0.49675 | 32.5334 | 0.66027 | 31.3387 | 0.70805 | 27.3 | 0.54252 | 27.4894 | 0.56684 | 29.6451 | 0.54715 | 25.1046 | 0.88333 | 24.2983 | 0.79983 | 24.8184 | 0.58602 | 23.42 | 0.55565 | 21.007 | 0.59064 | 19.8401 | 0.57317 | 21.0233 | 0.64703 | 21.3763 | 0.62945 | 20.5598 | 0.58739 | 18.4777 | 0.58853 | 33.1008 | 0.77249 | 32.3859 | 0.66815 | 33.1107 | 0.47049 | 33.2954 | 0.37032 | 29.3621 | 0.46975 | 26.3628 | 0.87631 | 25.8319 | 0.77637 | 27.0552 | 0.52123 | 28.4732 | 0.45462 | 25.0013 | 0.47871 | 23.671 | 0.90908 | 24.1967 | 0.83733 | 24.1457 | 0.64829 | 24.4443 | 0.61769 | 23.8261 | 0.67517
24.9062 | 0.72192 | 23.7792 | 0.73653 | 22.9511 | 0.53836 | 23.539 | 0.53613 | 20.9218 | 0.59127 | 8.377 | 14.7 | 14.9158 | 0.48824 | 14.9334 | 0.40291 | 14.7958 | 0.30651 | 14.9325 | 0.44401 | 14.4748 | 0.49492 | 18.5038 | 0.82791 | 18.2741 | 0.76005 | 18.0506 | 0.47803 | 18.1866 | 0.48476 | 17.2667 | 0.52043 | 23.7881 | 0.71164 | 24.9758 | 0.61792 | 25.9518 | 0.67289 | 23.709 | 0.55965 | 25.8995 | 0.79446 | 20.1439 | 0.59777 | 19.9048 | 0.54258 | 19.1473 | 0.47626 | 17.7186 | 0.46632 | 15.813 | 0.49829 | 32.5656 | 0.66119 | 31.364 | 0.71033 | 27.3195 | 0.54321 | 27.5036 | 0.56861 | 29.6698 | 0.54909 | 25.1271 | 0.8839 | 24.3201 | 0.80029 | 24.8382 | 0.58727 | 23.4412 | 0.55708 | 21.0293 | 0.59247 | 19.8606 | 0.57568 | 21.0401 | 0.64909 | 21.3912 | 0.63128 | 20.5754 | 0.59001 | 18.4998 | 0.59127 | 33.1259 | 0.77563 | 32.4116 | 0.67123 | 33.1363 | 0.47277 | 33.3184 | 0.37277 | 29.393 | 0.47152 | 26.3873 | 0.87705 | 25.8578 | 0.77751 | 27.08 | 0.52272 | 28.4966 | 0.45537 | 25.0298 | 0.48099 | 23.6908 | 0.90953 | 24.2147 | 0.83761 | 24.1631 | 0.64943 | 24.4602 | 0.61992 | 23.8467 | 0.67888
24.9281 | 0.72317 | 23.7998 | 0.73739 | 22.9717 | 0.53973 | 23.5571 | 0.53756 | 20.9446 | 0.59349 | 8.377 | 14.7 | 14.9287 | 0.49389 | 14.9462 | 0.40736 | 14.8084 | 0.31113 | 14.9439 | 0.44943 | 14.4864 | 0.49914 | 18.514 | 0.82911 | 18.2837 | 0.76124 | 18.0601 | 0.47905 | 18.1948 | 0.48596 | 17.2777 | 0.52255 | 23.8074 | 0.7137 | 24.9941 | 0.62003 | 25.9686 | 0.6742 | 23.729 | 0.56204 | 25.9225 | 0.79606 | 20.1641 | 0.59932 | 19.9238 | 0.54366 | 19.1662 | 0.47774 | 17.7337 | 0.46787 | 15.8313 | 0.49954 | 32.5978 | 0.66199 | 31.3893 | 0.7121 | 27.3389 | 0.54395 | 27.5178 | 0.57038 | 29.6945 | 0.55091 | 25.1496 | 0.88447 | 24.3419 | 0.80074 | 24.858 | 0.5887 | 23.4623 | 0.55805 | 21.0516 | 0.59429 | 19.881 | 0.579 | 21.0569 | 0.65103 | 21.406 | 0.63356 | 20.591 | 0.59264 | 18.522 | 0.59281 | 33.151 | 0.77803 | 32.4373 | 0.67386 | 33.1619 | 0.47494 | 33.3415 | 0.37511 | 29.4238 | 0.4734 | 26.4118 | 0.87757 | 25.8837 | 0.77825 | 27.1048 | 0.52397 | 28.5201 | 0.45611 | 25.0584 | 0.48253 | 23.7106 | 0.91027 | 24.2328 | 0.83801 | 24.1805 | 0.65057 | 24.4761 | 0.62152 | 23.8674 | 0.68213
24.95 | 0.72443 | 23.8204 | 0.73836 | 22.9923 | 0.5415 | 23.5752 | 0.5399 | 20.9674 | 0.59606 | 8.377 | 14.7 | 14.9417 | 0.49949 | 14.959 | 0.41119 | 14.821 | 0.31558 | 14.9553 | 0.45377 | 14.4981 | 0.50382 | 18.5241 | 0.83019 | 18.2933 | 0.76239 | 18.0696 | 0.48037 | 18.203 | 0.4871 | 17.2887 | 0.52443 | 23.8267 | 0.71638 | 25.0124 | 0.62226 | 25.9855 | 0.67586 | 23.7491 | 0.56478 | 25.9454 | 0.79749 | 20.1842 | 0.60148 | 19.9427 | 0.54526 | 19.1852 | 0.47911 | 17.7489 | 0.46924 | 15.8496 | 0.50086 | 32.6301 | 0.66267 | 31.4146 | 0.71318 | 27.3584 | 0.54458 | 27.532 | 0.57232 | 29.7192 | 0.55325 | 25.1721 | 0.88499 | 24.3638 | 0.80177 | 24.8778 | 0.58967 | 23.4834 | 0.55873 | 21.0739 | 0.59618 | 19.9015 | 0.58099 | 21.0737 | 0.65308 | 21.4209 | 0.6359 | 20.6067 | 0.59532 | 18.5441 | 0.59515 | 33.1761 | 0.78002 | 32.463 | 0.67643 | 33.1875 | 0.47705 | 33.3646 | 0.37825 | 29.4547 | 0.47477 | 26.4362 | 0.87808 | 25.9096 | 0.77865 | 27.1296 | 0.52534 | 28.5436 | 0.45708 | 25.087 | 0.48425 | 23.7304 | 0.91113 | 24.2509 | 0.83853 | 24.198 | 0.65143 | 24.492 | 0.62317 | 23.888 | 0.68579
24.972 | 0.72626 | 23.8409 | 0.73978 | 23.0128 | 0.54264 | 23.5933 | 0.54218 | 20.9902 | 0.59829 | 8.377 | 14.7 | 14.9547 | 0.50576 | 14.9718 | 0.41524 | 14.8336 | 0.31958 | 14.9667 | 0.45885 | 14.5097 | 0.50771 | 18.5343 | 0.83105 | 18.3029 | 0.76296 | 18.0791 | 0.48128 | 18.2112 | 0.4879 | 17.2997 | 0.5262 | 23.846 | 0.71924 | 25.0306 | 0.6246 | 26.0023 | 0.67745 | 23.7692 | 0.5665 | 25.9684 | 0.7992 | 20.2044 | 0.60348 | 19.9617 | 0.54686 | 19.2041 | 0.48048 | 17.764 | 0.47021 | 15.868 | 0.50171 | 32.6623 | 0.66353 | 31.4399 | 0.71455 | 27.3778 | 0.54538 | 27.5463 | 0.5738 | 29.744 | 0.55479 | 25.1946 | 0.88556 | 24.3856 | 0.80245 | 24.8976 | 0.59092 | 23.5045 | 0.55965 | 21.0962 | 0.59829 | 19.9219 | 0.58311 | 21.0905 | 0.65548 | 21.4358 | 0.63813 | 20.6223 | 0.59772 | 18.5663 | 0.59686 | 33.2012 | 0.78242 | 32.4887 | 0.67871 | 33.2131 | 0.47877 | 33.3877 | 0.38042 | 29.4855 | 0.47626 | 26.4607 | 0.87894 | 25.9355 | 0.77991 | 27.1544 | 0.52694 | 28.5671 | 0.45811 | 25.1155 | 0.48545 | 23.7502 | 0.91159 | 24.2689 | 0.8391 | 24.2154 | 0.65257 | 24.5079 | 0.62489 | 23.9087 | 0.68904
24.9939 | 0.72785 | 23.8615 | 0.74121 | 23.0334 | 0.54475 | 23.6114 | 0.54424 | 21.013 | 0.60046 | 8.377 | 14.7 | 14.9676 | 0.51176 | 14.9846 | 0.41998 | 14.8462 | 0.32414 | 14.9781 | 0.4645 | 14.5214 | 0.51227 | 18.5444 | 0.83219 | 18.3125 | 0.76421 | 18.0887 | 0.48196 | 18.2194 | 0.48904 | 17.3107 | 0.52751 | 23.8652 | 0.7214 | 25.0489 | 0.62677 | 26.0192 | 0.67945 | 23.7892 | 0.56849 | 25.9914 | 0.80068 | 20.2246 | 0.60531 | 19.9806 | 0.54789 | 19.223 | 0.48151 | 17.7792 | 0.47175 | 15.8863 | 0.50268 | 32.6945 | 0.66433 | 31.4652 | 0.71661 | 27.3973 | 0.54658 | 27.5605 | 0.57557 | 29.7687 | 0.55645 | 25.2171 | 0.88607 | 24.4075 | 0.80348 | 24.9174 | 0.59189 | 23.5257 | 0.56056 | 21.1185 | 0.6004 | 19.9424 | 0.58636 | 21.1073 | 0.65816 | 21.4506 | 0.6403 | 20.638 | 0.60086 | 18.5884 | 0.59966 | 33.2263 | 0.78539 | 32.5144 | 0.68139 | 33.2387 | 0.48116 | 33.4108 | 0.38253 | 29.5163 | 0.47848 | 26.4852 | 0.87979 | 25.9614 | 0.78088 | 27.1792 | 0.52842 | 28.5905 | 0.45925 | 25.1441 | 0.48704 | 23.7701 | 0.91182 | 24.287 | 0.83961 | 24.2328 | 0.65382 | 24.5237 | 0.62688 | 23.9293 | 0.69338
25.0159 | 0.729 | 23.8821 | 0.74235 | 23.0539 | 0.54663 | 23.6295 | 0.54595 | 21.0358 | 0.6016 | 8.377 | 14.7 | 14.9806 | 0.51689 | 14.9974 | 0.4238 | 14.8588 | 0.32842 | 14.9894 | 0.47026 | 14.5331 | 0.51678 | 18.5546 | 0.83299 | 18.3221 | 0.76507 | 18.0982 | 0.48259 | 18.2277 | 0.49024 | 17.3217 | 0.52928 | 23.8845 | 0.72329 | 25.0672 | 0.62934 | 26.0361 | 0.68088 | 23.8093 | 0.57118 | 26.0143 | 0.80303 | 20.2448 | 0.60742 | 19.9996 | 0.54892 | 19.2419 | 0.48242 | 17.7943 | 0.47306 | 15.9046 | 0.50337 | 32.7267 | 0.66524 | 31.4905 | 0.71832 | 27.4167 | 0.54743 | 27.5747 | 0.57734 | 29.7934 | 0.55811 | 25.2397 | 0.88664 | 24.4293 | 0.80434 | 24.9372 | 0.59332 | 23.5468 | 0.56159 | 21.1408 | 0.60263 | 19.9628 | 0.58824 | 21.1241 | 0.66027 | 21.4655 | 0.64235 | 20.6536 | 0.60348 | 18.6106 | 0.60211 | 33.2514 | 0.78818 | 32.5401 | 0.68402 | 33.2643 | 0.48305 | 33.4339 | 0.38499 | 29.5472 | 0.48008 | 26.5096 | 0.88042 | 25.9873 | 0.78191 | 27.204 | 0.52968 | 28.614 | 0.46039 | 25.1727 | 0.48921 | 23.7899 | 0.91221 | 24.3051 | 0.84001 | 24.2503 | 0.65508 | 24.5396 | 0.62882 | 23.9499 | 0.69743
25.0378 | 0.73042 | 23.9026 | 0.74321 | 23.0745 | 0.54795 | 23.6476 | 0.54766 | 21.0586 | 0.60394 | 8.377 | 14.7 | 14.9935 | 0.52226 | 15.0102 | 0.4278 | 14.8714 | 0.33225 | 15.0008 | 0.47489 | 14.5447 | 0.5214 | 18.5647 | 0.83373 | 18.3317 | 0.76564 | 18.1077 | 0.48362 | 18.2359 | 0.49075 | 17.3327 | 0.53111 | 23.9038 | 0.72574 | 25.0854 | 0.63145 | 26.0529 | 0.68259 | 23.8294 | 0.57363 | 26.0373 | 0.80439 | 20.265 | 0.60845 | 20.0186 | 0.55046 | 19.2608 | 0.48396 | 17.8095 | 0.47414 | 15.9229 | 0.50508 | 32.759 | 0.66587 | 31.5158 | 0.71958 | 27.4362 | 0.54874 | 27.5889 | 0.5786 | 29.8181 | 0.55993 | 25.2622 | 0.88727 | 24.4511 | 0.80491 | 24.957 | 0.59486 | 23.5679 | 0.56256 | 21.1631 | 0.60457 | 19.9833 | 0.59058 | 21.1409 | 0.66284 | 21.4804 | 0.64401 | 20.6693 | 0.60616 | 18.6328 | 0.60411 | 33.2765 | 0.79104 | 32.5658 | 0.68682 | 33.2898 | 0.48516 | 33.4569 | 0.38836 | 29.578 | 0.48236 | 26.5341 | 0.88099 | 26.0132 | 0.78288 | 27.2288 | 0.53094 | 28.6375 | 0.46119 | 25.2013 | 0.49104 | 23.8097 | 0.91284 | 24.3231 | 0.84041 | 24.2677 | 0.65639 | 24.5555 | 0.63065 | 23.9706 | 0.7012
25.0597 | 0.73151 | 23.9232 | 0.74452 | 23.0951 | 0.54971 | 23.6657 | 0.54932 | 21.0813 | 0.60559 | 8.377 | 14.7 | 15.0065 | 0.52814 | 15.023 | 0.43162 | 14.884 | 0.33636 | 15.0122 | 0.47979 | 14.5564 | 0.5262 | 18.5749 | 0.83465 | 18.3413 | 0.76672 | 18.1172 | 0.48476 | 18.2441 | 0.49121 | 17.3437 | 0.53288 | 23.9231 | 0.72757 | 25.1037 | 0.63356 | 26.0698 | 0.68408 | 23.8494 | 0.57586 | 26.0602 | 0.80548 | 20.2852 | 0.61016 | 20.0375 | 0.55166 | 19.2797 | 0.48556 | 17.8246 | 0.47517 | 15.9412 | 0.50628 | 32.7912 | 0.66701 | 31.5411 | 0.72118 | 27.4557 | 0.54949 | 27.6032 | 0.58037 | 29.8429 | 0.56199 | 25.2847 | 0.88773 | 24.473 | 0.80594 | 24.9768 | 0.59583 | 23.589 | 0.5633 | 21.1854 | 0.60662 | 20.0038 | 0.59287 | 21.1577 | 0.6653 | 21.4952 | 0.64595 | 20.6849 | 0.6097 | 18.6549 | 0.60651 | 33.3016 | 0.79395 | 32.5915 | 0.69018 | 33.3154 | 0.48693 | 33.48 | 0.3911 | 29.6088 | 0.48379 | 26.5585 | 0.88174 | 26.0391 | 0.78408 | 27.2536 | 0.53185 | 28.6609 | 0.46216 | 25.2298 | 0.49298 | 23.8295 | 0.91347 | 24.3412 | 0.84115 | 24.2851 | 0.65828 | 24.5714 | 0.63276 | 23.9912 | 0.70434
25.0817 | 0.7335 | 23.9438 | 0.74583 | 23.1156 | 0.55143 | 23.6838 | 0.55114 | 21.1041 | 0.60793 | 8.377 | 14.7 | 15.0194 | 0.53396 | 15.0358 | 0.43527 | 14.8966 | 0.34064 | 15.0236 | 0.48487 | 14.568 | 0.53054 | 18.585 | 0.83516 | 18.3509 | 0.76764 | 18.1267 | 0.48567 | 18.2523 | 0.49167 | 17.3547 | 0.53465 | 23.9423 | 0.72991 | 25.122 | 0.63607 | 26.0866 | 0.68596 | 23.8695 | 0.57837 | 26.0832 | 0.80685 | 20.3054 | 0.61187 | 20.0565 | 0.55314 | 19.2986 | 0.48682 | 17.8398 | 0.47614 | 15.9595 | 0.50691 | 32.8234 | 0.66735 | 31.5665 | 0.72249 | 27.4751 | 0.55023 | 27.6174 | 0.58248 | 29.8676 | 0.56336 | 25.3072 | 0.88824 | 24.4948 | 0.80628 | 24.9966 | 0.5968 | 23.6102 | 0.56438 | 21.2076 | 0.60828 | 20.0242 | 0.59566 | 21.1745 | 0.66764 | 21.5101 | 0.64789 | 20.7006 | 0.6125 | 18.6771 | 0.6085 | 33.3267 | 0.79686 | 32.6172 | 0.69218 | 33.341 | 0.48938 | 33.5031 | 0.39361 | 29.6397 | 0.48562 | 26.583 | 0.88236 | 26.065 | 0.78516 | 27.2785 | 0.53333 | 28.6844 | 0.46307 | 25.2584 | 0.49498 | 23.8493 | 0.91416 | 24.3593 | 0.84138 | 24.3026 | 0.65976 | 24.5873 | 0.63476 | 24.0119 | 0.70868
25.1036 | 0.73487 | 23.9643 | 0.74675 | 23.1362 | 0.55268 | 23.702 | 0.5532 | 21.1269 | 0.61084 | 8.377 | 14.7 | 15.0324 | 0.5395 | 15.0486 | 0.43933 | 14.9092 | 0.34503 | 15.035 | 0.48938 | 14.5797 | 0.53505 | 18.5952 | 0.83596 | 18.3605 | 0.76855 | 18.1362 | 0.48636 | 18.2605 | 0.49252 | 17.3658 | 0.53619 | 23.9616 | 0.73259 | 25.1402 | 0.63853 | 26.1035 | 0.68773 | 23.8896 | 0.58059 | 26.1061 | 0.80805 | 20.3256 | 0.61393 | 20.0754 | 0.55457 | 19.3176 | 0.48756 | 17.8549 | 0.47734 | 15.9778 | 0.50788 | 32.8556 | 0.66798 | 31.5918 | 0.7242 | 27.4946 | 0.55091 | 27.6316 | 0.58539 | 29.8923 | 0.56513 | 25.3297 | 0.8887 | 24.5166 | 0.80708 | 25.0164 | 0.59789 | 23.6313 | 0.56558 | 21.2299 | 0.61016 | 20.0447 | 0.59789 | 21.1913 | 0.66963 | 21.525 | 0.64966 | 20.7162 | 0.61587 | 18.6992 | 0.61062 | 33.3519 | 0.79909 | 32.6429 | 0.69486 | 33.3666 | 0.49161 | 33.5262 | 0.39663 | 29.6705 | 0.4871 | 26.6075 | 0.88328 | 26.0909 | 0.78642 | 27.3033 | 0.53482 | 28.7079 | 0.4637 | 25.287 | 0.49709 | 23.8691 | 0.91438 | 24.3773 | 0.84172 | 24.32 | 0.66096 | 24.6032 | 0.6363 | 24.0325 | 0.71159
25.1255 | 0.73613 | 23.9849 | 0.74846 | 23.1568 | 0.55428 | 23.7201 | 0.55554 | 21.1497 | 0.6137 | 8.377 | 14.7 | 15.0454 | 0.54623 | 15.0614 | 0.44315 | 14.9218 | 0.34914 | 15.0464 | 0.49441 | 14.5913 | 0.53916 | 18.6053 | 0.8367 | 18.3702 | 0.76969 | 18.1457 | 0.4875 | 18.2688 | 0.49309 | 17.3768 | 0.53739 | 23.9809 | 0.7351 | 25.1585 | 0.64092 | 26.1203 | 0.6891 | 23.9096 | 0.58271 | 26.1291 | 0.80942 | 20.3458 | 0.61541 | 20.0944 | 0.55628 | 19.3365 | 0.48904 | 17.87 | 0.47837 | 15.9961 | 0.50902 | 32.8879 | 0.66849 | 31.6171 | 0.72563 | 27.514 | 0.55154 | 27.6458 | 0.58761 | 29.917 | 0.56667 | 25.3522 | 0.88916 | 24.5385 | 0.80771 | 25.0361 | 0.59932 | 23.6524 | 0.56667 | 21.2522 | 0.61221 | 20.0651 | 0.6004 | 21.2081 | 0.67203 | 21.5398 | 0.65183 | 20.7318 | 0.61878 | 18.7214 | 0.61347 | 33.377 | 0.80183 | 32.6686 | 0.6984 | 33.3922 | 0.49361 | 33.5493 | 0.39943 | 29.7014 | 0.48921 | 26.6319 | 0.88413 | 26.1168 | 0.78767 | 27.3281 | 0.5363 | 28.7313 | 0.46501 | 25.3155 | 0.49897 | 23.889 | 0.91513 | 24.3954 | 0.84218 | 24.3374 | 0.6625 | 24.6191 | 0.63876 | 24.0532 | 0.71507
25.1475 | 0.73761 | 24.0055 | 0.75006 | 23.1773 | 0.55605 | 23.7382 | 0.55845 | 21.1725 | 0.61615 | 8.377 | 14.7 | 15.0583 | 0.5512 | 15.0742 | 0.44755 | 14.9344 | 0.35308 | 15.0578 | 0.49943 | 14.603 | 0.54281 | 18.6155 | 0.83721 | 18.3798 | 0.77043 | 18.1553 | 0.48841 | 18.277 | 0.49412 | 17.3878 | 0.53927 | 24.0001 | 0.73779 | 25.1768 | 0.64355 | 26.1372 | 0.69104 | 23.9297 | 0.58602 | 26.1521 | 0.8113 | 20.366 | 0.61672 | 20.1133 | 0.55782 | 19.3554 | 0.49013 | 17.8852 | 0.47991 | 16.0144 | 0.51067 | 32.9201 | 0.66946 | 31.6424 | 0.72723 | 27.5335 | 0.5524 | 27.66 | 0.58967 | 29.9417 | 0.56832 | 25.3747 | 0.88967 | 24.5603 | 0.80805 | 25.0559 | 0.60091 | 23.6735 | 0.56769 | 21.2745 | 0.61427 | 20.0856 | 0.60331 | 21.2249 | 0.67443 | 21.5547 | 0.65354 | 20.7475 | 0.62118 | 18.7435 | 0.61627 | 33.4021 | 0.80382 | 32.6942 | 0.70103 | 33.4178 | 0.49572 | 33.5723 | 0.40205 | 29.7322 | 0.49035 | 26.6564 | 0.88476 | 26.1427 | 0.78853 | 27.3529 | 0.5379 | 28.7548 | 0.4661 | 25.3441 | 0.50086 | 23.9088 | 0.91558 | 24.4135 | 0.84252 | 24.3549 | 0.66416 | 24.6349 | 0.64064 | 24.0738 | 0.71781
25.1694 | 0.73898 | 24.026 | 0.75114 | 23.1979 | 0.55748 | 23.7563 | 0.5605 | 21.1953 | 0.61844 | 8.377 | 14.7 | 15.0713 | 0.55691 | 15.087 | 0.4516 | 14.947 | 0.35696 | 15.0691 | 0.50382 | 14.6147 | 0.54686 | 18.6257 | 0.8383 | 18.3894 | 0.77135 | 18.1648 | 0.48978 | 18.2852 | 0.49549 | 17.3988 | 0.54098 | 24.0194 | 0.7399 | 25.195 | 0.64543 | 26.154 | 0.69309 | 23.9498 | 0.58818 | 26.175 | 0.81221 | 20.3862 | 0.61821 | 20.1323 | 0.5593 | 19.3743 | 0.49184 | 17.9003 | 0.48111 | 16.0328 | 0.51227 | 32.9523 | 0.67043 | 31.6677 | 0.729 | 27.553 | 0.55325 | 27.6743 | 0.59121 | 29.9665 | 0.56992 | 25.3972 | 0.89007 | 24.5822 | 0.80885 | 25.0757 | 0.60205 | 23.6947 | 0.56935 | 21.2968 | 0.61575 | 20.1061 | 0.60599 | 21.2417 | 0.67666 | 21.5696 | 0.65611 | 20.7631 | 0.62392 | 18.7657 | 0.61769 | 33.4272 | 0.80651 | 32.7199 | 0.70365 | 33.4434 | 0.49852 | 33.5954 | 0.40565 | 29.763 | 0.49167 | 26.6809 | 0.88573 | 26.1685 | 0.78961 | 27.3777 | 0.53898 | 28.7783 | 0.46701 | 25.3727 | 0.50303 | 23.9286 | 0.9161 | 24.4315 | 0.84326 | 24.3723 | 0.66621 | 24.6508 | 0.64218 | 24.0945 | 0.72089
25.1914 | 0.74053 | 24.0466 | 0.75263 | 23.2185 | 0.55913 | 23.7744 | 0.56216 | 21.2181 | 0.62049 | 8.377 | 14.7 | 15.0842 | 0.56182 | 15.0997 | 0.45479 | 14.9596 | 0.36142 | 15.0805 | 0.50793 | 14.6263 | 0.5504 | 18.6358 | 0.83933 | 18.399 | 0.77232 | 18.1743 | 0.49121 | 18.2934 | 0.49623 | 17.4098 | 0.54344 | 24.0387 | 0.74264 | 25.2133 | 0.64737 | 26.1709 | 0.69492 | 23.9699 | 0.59047 | 26.198 | 0.81301 | 20.4064 | 0.61998 | 20.1513 | 0.56016 | 19.3932 | 0.49309 | 17.9155 | 0.48271 | 16.0511 | 0.51421 | 32.9846 | 0.67095 | 31.693 | 0.73025 | 27.5724 | 0.55388 | 27.6885 | 0.59304 | 29.9912 | 0.57163 | 25.4197 | 0.89018 | 24.604 | 0.80965 | 25.0955 | 0.6032 | 23.7158 | 0.57078 | 21.3191 | 0.61741 | 20.1265 | 0.6085 | 21.2585 | 0.67848 | 21.5844 | 0.65862 | 20.7788 | 0.62677 | 18.7878 | 0.61963 | 33.4523 | 0.80976 | 32.7456 | 0.70594 | 33.469 | 0.50034 | 33.6185 | 0.40885 | 29.7939 | 0.49292 | 26.7053 | 0.8863 | 26.1944 | 0.79115 | 27.4025 | 0.54041 | 28.8017 | 0.46769 | 25.4013 | 0.50491 | 23.9484 | 0.91655 | 24.4496 | 0.84355 | 24.3898 | 0.66769 | 24.6667 | 0.64412 | 24.1151 | 0.72414
25.2133 | 0.7415 | 24.0671 | 0.75428 | 23.239 | 0.56107 | 23.7925 | 0.56376 | 21.2408 | 0.62312 | 8.377 | 14.7 | 15.0972 | 0.56741 | 15.1125 | 0.45885 | 14.9722 | 0.36524 | 15.0919 | 0.51204 | 14.638 | 0.55411 | 18.646 | 0.84047 | 18.4086 | 0.77317 | 18.1838 | 0.49189 | 18.3016 | 0.49703 | 17.4208 | 0.54486 | 24.058 | 0.74509 | 25.2316 | 0.6496 | 26.1877 | 0.69669 | 23.9899 | 0.59355 | 26.2209 | 0.81421 | 20.4266 | 0.62175 | 20.1702 | 0.56176 | 19.4121 | 0.49469 | 17.9306 | 0.48419 | 16.0694 | 0.51547 | 33.0168 | 0.67146 | 31.7183 | 0.73208 | 27.5919 | 0.55502 | 27.7027 | 0.59543 | 30.0159 | 0.57317 | 25.4422 | 0.8907 | 24.6258 | 0.81027 | 25.1153 | 0.60422 | 23.7369 | 0.57158 | 21.3414 | 0.61912 | 20.147 | 0.61147 | 21.2753 | 0.68037 | 21.5993 | 0.66045 | 20.7944 | 0.62939 | 18.81 | 0.62203 | 33.4774 | 0.81267 | 32.7713 | 0.70845 | 33.4945 | 0.50166 | 33.6416 | 0.41153 | 29.8247 | 0.49498 | 26.7298 | 0.88682 | 26.2203 | 0.79189 | 27.4273 | 0.54195 | 28.8252 | 0.46849 | 25.4298 | 0.50702 | 23.9682 | 0.91701 | 24.4676 | 0.84389 | 24.4072 | 0.66918 | 24.6826 | 0.64612 | 24.1358 | 0.72768
25.2352 | 0.74281 | 24.0877 | 0.75576 | 23.2596 | 0.56261 | 23.8106 | 0.56547 | 21.2636 | 0.6258 | 8.377 | 14.7 | 15.1101 | 0.57317 | 15.1253 | 0.46256 | 14.9848 | 0.36884 | 15.1033 | 0.51758 | 14.6496 | 0.55856 | 18.6561 | 0.84144 | 18.4182 | 0.77426 | 18.1933 | 0.49252 | 18.3099 | 0.49783 | 17.4318 | 0.5464 | 24.0772 | 0.7472 | 25.2499 | 0.65234 | 26.2046 | 0.69829 | 24.01 | 0.59578 | 26.2439 | 0.81513 | 20.4468 | 0.62334 | 20.1892 | 0.56404 | 19.431 | 0.49618 | 17.9458 | 0.48573 | 16.0877 | 0.51712 | 33.049 | 0.67203 | 31.7436 | 0.73333 | 27.6113 | 0.55576 | 27.7169 | 0.59795 | 30.0406 | 0.57534 | 25.4648 | 0.89132 | 24.6477 | 0.81119 | 25.1351 | 0.60519 | 23.758 | 0.57249 | 21.3637 | 0.62169 | 20.1674 | 0.61364 | 21.2921 | 0.68259 | 21.6141 | 0.66284 | 20.8101 | 0.63156 | 18.8322 | 0.62414 | 33.5025 | 0.81478 | 32.797 | 0.71136 | 33.5201 | 0.50371 | 33.6647 | 0.41455 | 29.8556 | 0.49618 | 26.7542 | 0.8875 | 26.2462 | 0.79258 | 27.4521 | 0.54321 | 28.8487 | 0.46992 | 25.4584 | 0.50856 | 23.988 | 0.91741 | 24.4857 | 0.84446 | 24.4246 | 0.671 | 24.6985 | 0.64829 | 24.1564 | 0.73099
25.2572 | 0.74395 | 24.1083 | 0.75696 | 23.2802 | 0.56416 | 23.8287 | 0.56775 | 21.2864 | 0.6286 | 8.377 | 14.7 | 15.1231 | 0.57905 | 15.1381 | 0.46638 | 14.9974 | 0.37277 | 15.1147 | 0.52169 | 14.6613 | 0.56233 | 18.6663 | 0.84212 | 18.4278 | 0.77529 | 18.2028 | 0.49292 | 18.3181 | 0.49869 | 17.4428 | 0.54834 | 24.0965 | 0.7488 | 25.2681 | 0.65445 | 26.2215 | 0.69983 | 24.0301 | 0.5984 | 26.2668 | 0.81672 | 20.467 | 0.62517 | 20.2081 | 0.56547 | 19.4499 | 0.49777 | 17.9609 | 0.48682 | 16.106 | 0.51878 | 33.0812 | 0.67255 | 31.7689 | 0.73453 | 27.6308 | 0.55685 | 27.7311 | 0.59989 | 30.0654 | 0.57671 | 25.4873 | 0.89155 | 24.6695 | 0.81193 | 25.1549 | 0.60616 | 23.7792 | 0.57357 | 21.386 | 0.62323 | 20.1879 | 0.61541 | 21.3089 | 0.68505 | 21.629 | 0.66473 | 20.8257 | 0.63493 | 18.8543 | 0.62643 | 33.5276 | 0.81718 | 32.8227 | 0.71381 | 33.5457 | 0.50582 | 33.6878 | 0.41781 | 29.8864 | 0.4976 | 26.7787 | 0.88836 | 26.2721 | 0.79326 | 27.477 | 0.54395 | 28.8722 | 0.47078 | 25.487 | 0.51039 | 24.0079 | 0.91769 | 24.5038 | 0.84521 | 24.4421 | 0.67243 | 24.7144 | 0.65029 | 24.1771 | 0.73447
25.2791 | 0.74566 | 24.1288 | 0.75782 | 23.3007 | 0.56615 | 23.8468 | 0.56952 | 21.3092 | 0.63099 | 8.377 | 14.7 | 15.1361 | 0.58465 | 15.1509 | 0.47038 | 15.01 | 0.37648 | 15.1261 | 0.52511 | 14.673 | 0.56535 | 18.6764 | 0.84304 | 18.4374 | 0.77626 | 18.2123 | 0.49361 | 18.3263 | 0.49914 | 17.4539 | 0.55 | 24.1158 | 0.7512 | 25.2864 | 0.65674 | 26.2383 | 0.70183 | 24.0501 | 0.60091 | 26.2898 | 0.81809 | 20.4872 | 0.62728 | 20.2271 | 0.56724 | 19.4689 | 0.49903 | 17.9761 | 0.4887 | 16.1243 | 0.52055 | 33.1135 | 0.67312 | 31.7942 | 0.73602 | 27.6503 | 0.55771 | 27.7454 | 0.60171 | 30.0901 | 0.57865 | 25.5098 | 0.89218 | 24.6913 | 0.81256 | 25.1747 | 0.60742 | 23.8003 | 0.57403 | 21.4083 | 0.62466 | 20.2083 | 0.61821 | 21.3257 | 0.68659 | 21.6439 | 0.66695 | 20.8413 | 0.6375 | 18.8765 | 0.62808 | 33.5527 | 0.82009 | 32.8484 | 0.71598 | 33.5713 | 0.50788 | 33.7108 | 0.42083 | 29.9172 | 0.49897 | 26.8032 | 0.88916 | 26.298 | 0.79401 | 27.5018 | 0.54521 | 28.8956 | 0.47152 | 25.5156 | 0.51239 | 24.0277 | 0.91815 | 24.5218 | 0.84555 | 24.4595 | 0.6734 | 24.7302 | 0.65194 | 24.1977 | 0.73801
25.301 | 0.7468 | 24.1494 | 0.75885 | 23.3213 | 0.56826 | 23.8649 | 0.57158 | 21.332 | 0.63402 | 8.377 | 14.7 | 15.149 | 0.58961 | 15.1637 | 0.47374 | 15.0226 | 0.38054 | 15.1375 | 0.52922 | 14.6846 | 0.56838 | 18.6866 | 0.84401 | 18.447 | 0.77671 | 18.2219 | 0.49492 | 18.3345 | 0.49989 | 17.4649 | 0.55183 | 24.1351 | 0.754 | 25.3047 | 0.65936 | 26.2552 | 0.70337 | 24.0702 | 0.60371 | 26.3128 | 0.81918 | 20.5074 | 0.62928 | 20.246 | 0.56855 | 19.4878 | 0.50086 | 17.9912 | 0.48973 | 16.1426 | 0.5222 | 33.1457 | 0.67363 | 31.8195 | 0.7371 | 27.6697 | 0.5589 | 27.7596 | 0.60365 | 30.1148 | 0.58082 | 25.5323 | 0.89298 | 24.7132 | 0.81336 | 25.1945 | 0.60873 | 23.8214 | 0.57471 | 21.4305 | 0.62637 | 20.2288 | 0.62106 | 21.3425 | 0.68898 | 21.6587 | 0.66889 | 20.857 | 0.64013 | 18.8986 | 0.63019 | 33.5778 | 0.8222 | 32.8741 | 0.71821 | 33.5969 | 0.50976 | 33.7339 | 0.42334 | 29.9481 | 0.5004 | 26.8276 | 0.8899 | 26.3239 | 0.79509 | 27.5266 | 0.54658 | 28.9191 | 0.47243 | 25.5441 | 0.5145 | 24.0475 | 0.91861 | 24.5399 | 0.84595 | 24.4769 | 0.67483 | 24.7461 | 0.654 | 24.2183 | 0.7407
25.323 | 0.74806 | 24.17 | 0.7597 | 23.3418 | 0.56986 | 23.883 | 0.57346 | 21.3548 | 0.63659 | 8.377 | 14.7 | 15.162 | 0.59521 | 15.1765 | 0.47717 | 15.0352 | 0.38505 | 15.1488 | 0.53339 | 14.6963 | 0.57226 | 18.6967 | 0.84486 | 18.4566 | 0.77768 | 18.2314 | 0.49578 | 18.3427 | 0.50051 | 17.4759 | 0.55365 | 24.1543 | 0.75628 | 25.3229 | 0.66153 | 26.272 | 0.70537 | 24.0903 | 0.60588 | 26.3357 | 0.82072 | 20.5276 | 0.63128 | 20.265 | 0.57003 | 19.5067 | 0.50245 | 18.0063 | 0.49138 | 16.1609 | 0.52323 | 33.1779 | 0.67449 | 31.8448 | 0.7383 | 27.6892 | 0.55936 | 27.7738 | 0.60537 | 30.1395 | 0.58328 | 25.5548 | 0.89378 | 24.735 | 0.81398 | 25.2143 | 0.61027 | 23.8426 | 0.57546 | 21.4528 | 0.62814 | 20.2493 | 0.6242 | 21.3593 | 0.69064 | 21.6736 | 0.67106 | 20.8726 | 0.64292 | 18.9208 | 0.63259 | 33.603 | 0.825 | 32.8998 | 0.72032 | 33.6225 | 0.51142 | 33.757 | 0.42705 | 29.9789 | 0.50217 | 26.8521 | 0.89081 | 26.3498 | 0.79583 | 27.5514 | 0.54812 | 28.9426 | 0.47334 | 25.5727 | 0.51621 | 24.0673 | 0.91884 | 24.558 | 0.84646 | 24.4944 | 0.67608 | 24.762 | 0.65605 | 24.239 | 0.74481
25.3449 | 0.74989 | 24.1905 | 0.76096 | 23.3624 | 0.57197 | 23.9012 | 0.57534 | 21.3775 | 0.63921 | 8.377 | 14.7 | 15.1749 | 0.60051 | 15.1893 | 0.48076 | 15.0478 | 0.38973 | 15.1602 | 0.5371 | 14.7079 | 0.57648 | 18.7069 | 0.84543 | 18.4662 | 0.7786 | 18.2409 | 0.49675 | 18.3509 | 0.50108 | 17.4869 | 0.55525 | 24.1736 | 0.75856 | 25.3412 | 0.66324 | 26.2889 | 0.70731 | 24.1103 | 0.60799 | 26.3587 | 0.82158 | 20.5478 | 0.63271 | 20.2839 | 0.57129 | 19.5256 | 0.50348 | 18.0215 | 0.49235 | 16.1793 | 0.5246 | 33.2102 | 0.67557 | 31.8701 | 0.73927 | 27.7086 | 0.5601 | 27.788 | 0.60799 | 30.1643 | 0.58499 | 25.5773 | 0.89429 | 24.7568 | 0.81478 | 25.2341 | 0.61176 | 23.8637 | 0.57654 | 21.4751 | 0.63002 | 20.2697 | 0.6266 | 21.3761 | 0.69269 | 21.6885 | 0.67249 | 20.8883 | 0.64583 | 18.9429 | 0.63493 | 33.6281 | 0.82728 | 32.9255 | 0.72283 | 33.6481 | 0.5137 | 33.7801 | 0.43025 | 30.0097 | 0.50382 | 26.8766 | 0.89201 | 26.3757 | 0.79646 | 27.5762 | 0.54932 | 28.966 | 0.47414 | 25.6013 | 0.51826 | 24.0871 | 0.91929 | 24.576 | 0.84692 | 24.5118 | 0.67763 | 24.7779 | 0.65742 | 24.2596 | 0.74863
25.3669 | 0.75137 | 24.2111 | 0.76182 | 23.383 | 0.57392 | 23.9193 | 0.57728 | 21.4003 | 0.64161 | 8.377 | 14.7 | 15.1879 | 0.60594 | 15.2021 | 0.48579 | 15.0604 | 0.39429 | 15.1716 | 0.54212 | 14.7196 | 0.58048 | 18.717 | 0.84658 | 18.4759 | 0.77974 | 18.2504 | 0.49737 | 18.3592 | 0.50166 | 17.4979 | 0.55696 | 24.1929 | 0.76119 | 25.3595 | 0.66495 | 26.3057 | 0.70919 | 24.1304 | 0.60999 | 26.3816 | 0.8234 | 20.5679 | 0.6347 | 20.3029 | 0.57317 | 19.5445 | 0.50514 | 18.0366 | 0.49418 | 16.1976 | 0.52557 | 33.2424 | 0.67637 | 31.8954 | 0.74092 | 27.7281 | 0.56084 | 27.8023 | 0.60976 | 30.189 | 0.5867 | 25.5998 | 0.89498 | 24.7787 | 0.8153 | 25.2539 | 0.61336 | 23.8848 | 0.57751 | 21.4974 | 0.63179 | 20.2902 | 0.62985 | 21.3929 | 0.69463 | 21.7033 | 0.67403 | 20.9039 | 0.64886 | 18.9651 | 0.63664 | 33.6532 | 0.82991 | 32.9512 | 0.72517 | 33.6736 | 0.51484 | 33.8032 | 0.43362 | 30.0406 | 0.50519 | 26.901 | 0.89292 | 26.4016 | 0.7972 | 27.601 | 0.55063 | 28.9895 | 0.47511 | 25.6298 | 0.52015 | 24.1069 | 0.91969 | 24.5941 | 0.84737 | 24.5292 | 0.67911 | 24.7938 | 0.6597 | 24.2803 | 0.75228
25.3888 | 0.75228 | 24.2317 | 0.76296 | 23.4035 | 0.57574 | 23.9374 | 0.57997 | 21.4231 | 0.64389 | 8.377 | 14.7 | 15.2008 | 0.61119 | 15.2149 | 0.49001 | 15.073 | 0.3988 | 15.183 | 0.54543 | 14.7312 | 0.5847 | 18.7272 | 0.84737 | 18.4855 | 0.78071 | 18.2599 | 0.49857 | 18.3674 | 0.50268 | 17.5089 | 0.55925 | 24.2121 | 0.76353 | 25.3777 | 0.66701 | 26.3226 | 0.71084 | 24.1505 | 0.61233 | 26.4046 | 0.82437 | 20.5881 | 0.63642 | 20.3219 | 0.5742 | 19.5634 | 0.50708 | 18.0518 | 0.49572 | 16.2159 | 0.52694 | 33.2746 | 0.6774 | 31.9207 | 0.74207 | 27.7475 | 0.56187 | 27.8165 | 0.61142 | 30.2137 | 0.58841 | 25.6223 | 0.89566 | 24.8005 | 0.81598 | 25.2737 | 0.61507 | 23.9059 | 0.5782 | 21.5197 | 0.63356 | 20.3106 | 0.63213 | 21.4097 | 0.69663 | 21.7182 | 0.67591 | 20.9196 | 0.65177 | 18.9872 | 0.63858 | 33.6783 | 0.83179 | 32.9769 | 0.72728 | 33.6992 | 0.51644 | 33.8262 | 0.4363 | 30.0714 | 0.50685 | 26.9255 | 0.89372 | 26.4275 | 0.79817 | 27.6258 | 0.55166 | 29.013 | 0.47614 | 25.6584 | 0.52277 | 24.1268 | 0.91992 | 24.6122 | 0.84772 | 24.5467 | 0.68037 | 24.8097 | 0.66147 | 24.3009 | 0.75537
25.4107 | 0.75388 | 24.2522 | 0.76421 | 23.4241 | 0.57763 | 23.9555 | 0.58162 | 21.4459 | 0.64583 | 8.377 | 14.7 | 15.2138 | 0.61747 | 15.2277 | 0.49441 | 15.0856 | 0.40308 | 15.1944 | 0.55 | 14.7429 | 0.58916 | 18.7373 | 0.84823 | 18.4951 | 0.78208 | 18.2694 | 0.49971 | 18.3756 | 0.5036 | 17.5199 | 0.56084 | 24.2314 | 0.76553 | 25.396 | 0.66935 | 26.3394 | 0.71244 | 24.1705 | 0.61461 | 26.4275 | 0.82551 | 20.6083 | 0.63881 | 20.3408 | 0.57551 | 19.5823 | 0.50896 | 18.0669 | 0.49737 | 16.2342 | 0.52848 | 33.3068 | 0.67825 | 31.946 | 0.74338 | 27.767 | 0.56267 | 27.8307 | 0.61341 | 30.2384 | 0.59087 | 25.6448 | 0.89618 | 24.8224 | 0.81644 | 25.2935 | 0.61638 | 23.9271 | 0.57951 | 21.542 | 0.6351 | 20.3311 | 0.63447 | 21.4265 | 0.69834 | 21.7331 | 0.67825 | 20.9352 | 0.65497 | 19.0094 | 0.64104 | 33.7034 | 0.83373 | 33.0026 | 0.72922 | 33.7248 | 0.51844 | 33.8493 | 0.43898 | 30.1023 | 0.5085 | 26.9499 | 0.89435 | 26.4534 | 0.79909 | 27.6506 | 0.55337 | 29.0364 | 0.47717 | 25.687 | 0.52563 | 24.1466 | 0.92032 | 24.6302 | 0.84812 | 24.5641 | 0.68168 | 24.8256 | 0.6633 | 24.3216 | 0.75828
25.4327 | 0.75565 | 24.2728 | 0.76513 | 23.4447 | 0.57888 | 23.9736 | 0.58413 | 21.4687 | 0.648 | 8.377 | 14.7 | 15.2268 | 0.62243 | 15.2405 | 0.49817 | 15.0982 | 0.40713 | 15.2058 | 0.55354 | 14.7546 | 0.59287 | 18.7475 | 0.84874 | 18.5047 | 0.78316 | 18.2789 | 0.50029 | 18.3838 | 0.50457 | 17.5309 | 0.56318 | 24.2507 | 0.76729 | 25.4143 | 0.67112 | 26.3563 | 0.71393 | 24.1906 | 0.61701 | 26.4505 | 0.82683 | 20.6285 | 0.64098 | 20.3598 | 0.57768 | 19.6013 | 0.51016 | 18.0821 | 0.49892 | 16.2525 | 0.53008 | 33.3391 | 0.67877 | 31.9713 | 0.74475 | 27.7865 | 0.56347 | 27.8449 | 0.61575 | 30.2632 | 0.59287 | 25.6673 | 0.89658 | 24.8442 | 0.81712 | 25.3132 | 0.61758 | 23.9482 | 0.58054 | 21.5643 | 0.6367 | 20.3516 | 0.63693 | 21.4433 | 0.70108 | 21.7479 | 0.68019 | 20.9509 | 0.65742 | 19.0316 | 0.64252 | 33.7285 | 0.83624 | 33.0283 | 0.73162 | 33.7504 | 0.52043 | 33.8724 | 0.44115 | 30.1331 | 0.51102 | 26.9744 | 0.89492 | 26.4793 | 0.79989 | 27.6755 | 0.55479 | 29.0599 | 0.47791 | 25.7156 | 0.5274 | 24.1664 | 0.92061 | 24.6483 | 0.84857 | 24.5815 | 0.68276 | 24.8414 | 0.66455 | 24.3422 | 0.76182
25.4546 | 0.75685 | 24.2934 | 0.76615 | 23.4652 | 0.58094 | 23.9917 | 0.58653 | 21.4915 | 0.64983 | 8.377 | 14.7 | 15.2397 | 0.62797 | 15.2533 | 0.50223 | 15.1108 | 0.41142 | 15.2172 | 0.55805 | 14.7662 | 0.59669 | 18.7576 | 0.84989 | 18.5143 | 0.78408 | 18.2885 | 0.50131 | 18.392 | 0.50519 | 17.5419 | 0.56478 | 24.27 | 0.76969 | 25.4325 | 0.67329 | 26.3731 | 0.71564 | 24.2107 | 0.61895 | 26.4734 | 0.8282 | 20.6487 | 0.64275 | 20.3787 | 0.57905 | 19.6202 | 0.51136 | 18.0972 | 0.50023 | 16.2708 | 0.53168 | 33.3713 | 0.67979 | 31.9966 | 0.74618 | 27.8059 | 0.56438 | 27.8591 | 0.61781 | 30.2879 | 0.59424 | 25.6899 | 0.8968 | 24.866 | 0.81792 | 25.333 | 0.61878 | 23.9693 | 0.58191 | 21.5866 | 0.63858 | 20.372 | 0.63887 | 21.4601 | 0.70337 | 21.7628 | 0.68259 | 20.9665 | 0.66022 | 19.0537 | 0.64486 | 33.7536 | 0.83836 | 33.054 | 0.73413 | 33.776 | 0.52186 | 33.8955 | 0.44315 | 30.1639 | 0.51267 | 26.9989 | 0.89543 | 26.5052 | 0.80046 | 27.7003 | 0.55616 | 29.0834 | 0.47882 | 25.7441 | 0.52917 | 24.1862 | 0.92095 | 24.6664 | 0.84914 | 24.599 | 0.68402 | 24.8573 | 0.66655 | 24.3629 | 0.76547
25.4765 | 0.75816 | 24.3139 | 0.76729 | 23.4858 | 0.58305 | 24.0098 | 0.58784 | 21.5143 | 0.65223 | 8.377 | 14.7 | 15.2527 | 0.63328 | 15.2661 | 0.50674 | 15.1234 | 0.41473 | 15.2285 | 0.5609 | 14.7779 | 0.60108 | 18.7678 | 0.85051 | 18.5239 | 0.78499 | 18.298 | 0.50245 | 18.4003 | 0.50588 | 17.553 | 0.56718 | 24.2892 | 0.77152 | 25.4508 | 0.67591 | 26.39 | 0.71758 | 24.2308 | 0.62215 | 26.4964 | 0.82951 | 20.6689 | 0.64446 | 20.3977 | 0.58116 | 19.6391 | 0.51256 | 18.1124 | 0.50251 | 16.2891 | 0.53305 | 33.4035 | 0.68042 | 32.0219 | 0.74732 | 27.8254 | 0.56535 | 27.8734 | 0.61975 | 30.3126 | 0.59549 | 25.7124 | 0.89737 | 24.8879 | 0.81872 | 25.3528 | 0.62009 | 23.9904 | 0.58328 | 21.6089 | 0.64001 | 20.3925 | 0.64127 | 21.4769 | 0.70628 | 21.7777 | 0.68499 | 20.9821 | 0.66284 | 19.0759 | 0.64692 | 33.7787 | 0.84041 | 33.0797 | 0.73607 | 33.8016 | 0.52317 | 33.9186 | 0.44612 | 30.1948 | 0.51467 | 27.0233 | 0.8964 | 26.5311 | 0.80126 | 27.7251 | 0.55771 | 29.1068 | 0.47951 | 25.7727 | 0.53071 | 24.206 | 0.92146 | 24.6844 | 0.84949 | 24.6164 | 0.6859 | 24.8732 | 0.66924 | 24.3835 | 0.76844
25.4985 | 0.75987 | 24.3345 | 0.76855 | 23.5064 | 0.58482 | 24.0279 | 0.58967 | 21.537 | 0.65411 | 8.377 | 14.7 | 15.2656 | 0.63761 | 15.2788 | 0.51107 | 15.136 | 0.41924 | 15.2399 | 0.56518 | 14.7895 | 0.60554 | 18.7779 | 0.85126 | 18.5335 | 0.78584 | 18.3075 | 0.50337 | 18.4085 | 0.50656 | 17.564 | 0.56815 | 24.3085 | 0.77357 | 25.4691 | 0.67785 | 26.4069 | 0.71941 | 24.2508 | 0.62403 | 26.5194 | 0.83088 | 20.6891 | 0.646 | 20.4166 | 0.58293 | 19.658 | 0.51444 | 18.1275 | 0.5036 | 16.3074 | 0.53516 | 33.4357 | 0.68111 | 32.0472 | 0.74812 | 27.8448 | 0.5665 | 27.8876 | 0.62135 | 30.3373 | 0.5968 | 25.7349 | 0.89777 | 24.9097 | 0.81952 | 25.3726 | 0.62158 | 24.0116 | 0.58442 | 21.6312 | 0.64189 | 20.4129 | 0.64355 | 21.4937 | 0.70845 | 21.7925 | 0.68716 | 20.9978 | 0.66581 | 19.098 | 0.64863 | 33.8038 | 0.84252 | 33.1054 | 0.7387 | 33.8272 | 0.52534 | 33.9417 | 0.44903 | 30.2256 | 0.51632 | 27.0478 | 0.8976 | 26.557 | 0.80211 | 27.7499 | 0.55936 | 29.1303 | 0.48037 | 25.8013 | 0.53339 | 24.2258 | 0.92203 | 24.7025 | 0.85017 | 24.6338 | 0.68682 | 24.8891 | 0.671 | 24.4042 | 0.7714
25.5204 | 0.76136 | 24.3551 | 0.76958 | 23.5269 | 0.58653 | 24.046 | 0.59184 | 21.5598 | 0.65702 | 8.377 | 14.7 | 15.2786 | 0.64292 | 15.2916 | 0.51604 | 15.1486 | 0.42272 | 15.2513 | 0.56906 | 14.8012 | 0.60942 | 18.7881 | 0.85205 | 18.5431 | 0.78664 | 18.317 | 0.50394 | 18.4167 | 0.50719 | 17.575 | 0.56963 | 24.3278 | 0.7754 | 25.4873 | 0.67985 | 26.4237 | 0.72146 | 24.2709 | 0.62677 | 26.5423 | 0.83225 | 20.7093 | 0.64812 | 20.4356 | 0.5843 | 19.6769 | 0.51587 | 18.1427 | 0.50571 | 16.3257 | 0.53619 | 33.468 | 0.68213 | 32.0725 | 0.7496 | 27.8643 | 0.56764 | 27.9018 | 0.62312 | 30.362 | 0.59857 | 25.7574 | 0.89863 | 24.9315 | 0.82009 | 25.3924 | 0.62306 | 24.0327 | 0.58584 | 21.6534 | 0.64378 | 20.4334 | 0.64583 | 21.5105 | 0.7101 | 21.8074 | 0.68955 | 21.0134 | 0.66826 | 19.1202 | 0.65108 | 33.8289 | 0.84435 | 33.1311 | 0.74138 | 33.8528 | 0.52751 | 33.9647 | 0.45154 | 30.2565 | 0.51826 | 27.0722 | 0.89829 | 26.5828 | 0.80285 | 27.7747 | 0.56079 | 29.1538 | 0.48099 | 25.8298 | 0.53562 | 24.2457 | 0.92266 | 24.7206 | 0.85057 | 24.6513 | 0.68858 | 24.905 | 0.67295 | 24.4248 | 0.77449
25.5424 | 0.7621 | 24.3756 | 0.77083 | 23.5475 | 0.58813 | 24.0641 | 0.59452 | 21.5826 | 0.65936 | 8.377 | 14.7 | 15.2915 | 0.64869 | 15.3044 | 0.51941 | 15.1612 | 0.42723 | 15.2627 | 0.5726 | 14.8128 | 0.6133 | 18.7983 | 0.85274 | 18.5527 | 0.78813 | 18.3265 | 0.50559 | 18.4249 | 0.50805 | 17.586 | 0.57152 | 24.3471 | 0.7778 | 25.5056 | 0.68219 | 26.4406 | 0.72317 | 24.291 | 0.62945 | 26.5653 | 0.83368 | 20.7295 | 0.64989 | 20.4545 | 0.5863 | 19.6958 | 0.51729 | 18.1578 | 0.50696 | 16.3441 | 0.53767 | 33.5002 | 0.68311 | 32.0978 | 0.75029 | 27.8838 | 0.56838 | 27.916 | 0.625 | 30.3868 | 0.59983 | 25.7799 | 0.89892 | 24.9534 | 0.82089 | 25.4122 | 0.62466 | 24.0538 | 0.58699 | 21.6757 | 0.64583 | 20.4539 | 0.64869 | 21.5273 | 0.71221 | 21.8223 | 0.69178 | 21.0291 | 0.67158 | 19.1423 | 0.65365 | 33.8541 | 0.84646 | 33.1568 | 0.74424 | 33.8783 | 0.52911 | 33.9878 | 0.45462 | 30.2873 | 0.52055 | 27.0967 | 0.89892 | 26.6087 | 0.80377 | 27.7995 | 0.56284 | 29.1773 | 0.48179 | 25.8584 | 0.53767 | 24.2655 | 0.92317 | 24.7386 | 0.85097 | 24.6687 | 0.68995 | 24.9209 | 0.67454 | 24.4455 | 0.77831
25.5643 | 0.76301 | 24.3962 | 0.77237 | 23.568 | 0.59013 | 24.0822 | 0.5972 | 21.6054 | 0.6621 | 8.377 | 14.7 | 15.3045 | 0.65388 | 15.3172 | 0.52403 | 15.1738 | 0.43179 | 15.2741 | 0.57648 | 14.8245 | 0.61712 | 18.8084 | 0.85371 | 18.5623 | 0.78898 | 18.336 | 0.50668 | 18.4331 | 0.50868 | 17.597 | 0.57289 | 24.3663 | 0.78048 | 25.5239 | 0.68505 | 26.4574 | 0.72511 | 24.311 | 0.63099 | 26.5882 | 0.8347 | 20.7497 | 0.65183 | 20.4735 | 0.58767 | 19.7147 | 0.51906 | 18.1729 | 0.50839 | 16.3624 | 0.5387 | 33.5324 | 0.68413 | 32.1231 | 0.75177 | 27.9032 | 0.56929 | 27.9302 | 0.62677 | 30.4115 | 0.60114 | 25.8024 | 0.89926 | 24.9752 | 0.82158 | 25.432 | 0.62626 | 24.0749 | 0.58824 | 21.698 | 0.64766 | 20.4743 | 0.65131 | 21.5441 | 0.71416 | 21.8371 | 0.69366 | 21.0447 | 0.67477 | 19.1645 | 0.65594 | 33.8792 | 0.848 | 33.1825 | 0.74675 | 33.9039 | 0.53151 | 34.0109 | 0.45736 | 30.3181 | 0.52215 | 27.1212 | 0.8996 | 26.6346 | 0.80537 | 27.8243 | 0.5645 | 29.2007 | 0.48276 | 25.887 | 0.53973 | 24.2853 | 0.92369 | 24.7567 | 0.85131 | 24.6861 | 0.6911 | 24.9367 | 0.67648 | 24.4661 | 0.78139
25.5862 | 0.76461 | 24.4167 | 0.77352 | 23.5886 | 0.59218 | 24.1003 | 0.59971 | 21.6282 | 0.66461 | 8.377 | 14.7 | 15.3174 | 0.65925 | 15.33 | 0.52865 | 15.1864 | 0.4367 | 15.2855 | 0.57962 | 14.8362 | 0.62038 | 18.8186 | 0.85439 | 18.572 | 0.78973 | 18.3455 | 0.50776 | 18.4414 | 0.50959 | 17.608 | 0.57443 | 24.3856 | 0.78299 | 25.5421 | 0.68716 | 26.4743 | 0.72671 | 24.3311 | 0.63373 | 26.6112 | 0.83607 | 20.7699 | 0.65325 | 20.4925 | 0.58898 | 19.7337 | 0.52083 | 18.1881 | 0.51022 | 16.3807 | 0.53967 | 33.5647 | 0.68459 | 32.1484 | 0.75291 | 27.9227 | 0.57021 | 27.9445 | 0.62894 | 30.4362 | 0.60274 | 25.8249 | 0.89983 | 24.997 | 0.82237 | 25.4518 | 0.62757 | 24.0961 | 0.58921 | 21.7203 | 0.64926 | 20.4948 | 0.65325 | 21.5608 | 0.71678 | 21.852 | 0.69555 | 21.0604 | 0.67683 | 19.1866 | 0.65793 | 33.9043 | 0.85006 | 33.2082 | 0.74897 | 33.9295 | 0.5335 | 34.034 | 0.46079 | 30.349 | 0.52409 | 27.1456 | 0.90034 | 26.6605 | 0.80639 | 27.8491 | 0.5665 | 29.2242 | 0.4835 | 25.9156 | 0.54138 | 24.3051 | 0.92403 | 24.7747 | 0.85188 | 24.7036 | 0.69315 | 24.9526 | 0.67917 | 24.4867 | 0.78413
25.6082 | 0.76604 | 24.4373 | 0.77483 | 23.6092 | 0.59361 | 24.1185 | 0.60177 | 21.651 | 0.66644 | 8.377 | 14.7 | 15.3304 | 0.66461 | 15.3428 | 0.53362 | 15.199 | 0.44144 | 15.2969 | 0.58328 | 14.8478 | 0.62414 | 18.8287 | 0.85542 | 18.5816 | 0.79075 | 18.3551 | 0.50885 | 18.4496 | 0.5109 | 17.619 | 0.57648 | 24.4049 | 0.78476 | 25.5604 | 0.6891 | 26.4911 | 0.72808 | 24.3512 | 0.63613 | 26.6341 | 0.83733 | 20.7901 | 0.65497 | 20.5114 | 0.59053 | 19.7526 | 0.52277 | 18.2032 | 0.5117 | 16.399 | 0.54172 | 33.5969 | 0.6855 | 32.1737 | 0.75365 | 27.9421 | 0.57112 | 27.9587 | 0.63031 | 30.4609 | 0.60428 | 25.8474 | 0.90017 | 25.0189 | 0.82272 | 25.4716 | 0.629 | 24.1172 | 0.59092 | 21.7426 | 0.65097 | 20.5152 | 0.65571 | 21.5776 | 0.71918 | 21.8668 | 0.69766 | 21.076 | 0.67985 | 19.2088 | 0.65976 | 33.9294 | 0.85177 | 33.2339 | 0.75097 | 33.9551 | 0.53522 | 34.0571 | 0.46376 | 30.3798 | 0.527 | 27.1701 | 0.90091 | 26.6864 | 0.80742 | 27.8739 | 0.56804 | 29.2477 | 0.48408 | 25.9441 | 0.54401 | 24.3249 | 0.9246 | 24.7928 | 0.85251 | 24.721 | 0.69463 | 24.9685 | 0.68116 | 24.5074 | 0.78818
25.6301 | 0.76792 | 24.4579 | 0.77586 | 23.6297 | 0.59549 | 24.1366 | 0.60422 | 21.6738 | 0.66878 | 8.377 | 14.7 | 15.3434 | 0.67021 | 15.3556 | 0.53858 | 15.2116 | 0.44606 | 15.3082 | 0.5867 | 14.8595 | 0.62882 | 18.8389 | 0.85645 | 18.5912 | 0.79167 | 18.3646 | 0.50982 | 18.4578 | 0.51164 | 17.63 | 0.57825 | 24.4241 | 0.78647 | 25.5787 | 0.6915 | 26.508 | 0.72979 | 24.3712 | 0.63847 | 26.6571 | 0.83876 | 20.8103 | 0.65674 | 20.5304 | 0.59207 | 19.7715 | 0.52483 | 18.2184 | 0.51318 | 16.4173 | 0.54298 | 33.6291 | 0.68642 | 32.199 | 0.75457 | 27.9616 | 0.57226 | 27.9729 | 0.63259 | 30.4857 | 0.60622 | 25.8699 | 0.90051 | 25.0407 | 0.8238 | 25.4914 | 0.63054 | 24.1383 | 0.59212 | 21.7649 | 0.65342 | 20.5357 | 0.65856 | 21.5944 | 0.7214 | 21.8817 | 0.70006 | 21.0917 | 0.68322 | 19.231 | 0.66233 | 33.9545 | 0.85325 | 33.2596 | 0.7532 | 33.9807 | 0.53704 | 34.0801 | 0.46661 | 30.4106 | 0.52951 | 27.1946 | 0.90154 | 26.7123 | 0.80839 | 27.8988 | 0.56969 | 29.2711 | 0.48482 | 25.9727 | 0.54543 | 24.3447 | 0.92506 | 24.8109 | 0.85291 | 24.7384 | 0.69652 | 24.9844 | 0.68345 | 24.528 | 0.79144
25.652 | 0.76912 | 24.4784 | 0.777 | 23.6503 | 0.59715 | 24.1547 | 0.60634 | 21.6965 | 0.67038 | 8.377 | 14.7 | 15.3563 | 0.67432 | 15.3684 | 0.54521 | 15.2242 | 0.45091 | 15.3196 | 0.59018 | 14.8711 | 0.63265 | 18.849 | 0.85725 | 18.6008 | 0.79298 | 18.3741 | 0.51073 | 18.466 | 0.51244 | 17.641 | 0.57991 | 24.4434 | 0.78836 | 25.5969 | 0.69412 | 26.5248 | 0.73145 | 24.3913 | 0.64092 | 26.6801 | 0.84013 | 20.8305 | 0.65862 | 20.5493 | 0.59378 | 19.7904 | 0.52614 | 18.2335 | 0.51501 | 16.4356 | 0.54406 | 33.6613 | 0.68733 | 32.2244 | 0.75548 | 27.981 | 0.57295 | 27.9871 | 0.6351 | 30.5104 | 0.60828 | 25.8924 | 0.90068 | 25.0626 | 0.82449 | 25.5112 | 0.63179 | 24.1594 | 0.59309 | 21.7872 | 0.65537 | 20.5561 | 0.66079 | 21.6112 | 0.72352 | 21.8966 | 0.70217 | 21.1073 | 0.68596 | 19.2531 | 0.66461 | 33.9796 | 0.85519 | 33.2853 | 0.75582 | 34.0063 | 0.53904 | 34.1032 | 0.46975 | 30.4415 | 0.53111 | 27.219 | 0.90211 | 26.7382 | 0.8093 | 27.9236 | 0.57112 | 29.2946 | 0.48624 | 26.0013 | 0.5472 | 24.3646 | 0.92557 | 24.8289 | 0.85325 | 24.7559 | 0.69823 | 25.0003 | 0.68619 | 24.5487 | 0.79481
25.674 | 0.77032 | 24.499 | 0.77803 | 23.6709 | 0.59897 | 24.1728 | 0.60828 | 21.7193 | 0.67249 | 8.377 | 14.7 | 15.3693 | 0.67979 | 15.3812 | 0.55051 | 15.2368 | 0.45565 | 15.331 | 0.59366 | 14.8828 | 0.63699 | 18.8592 | 0.85816 | 18.6104 | 0.79435 | 18.3836 | 0.51216 | 18.4742 | 0.51336 | 17.6521 | 0.58162 | 24.4627 | 0.79058 | 25.6152 | 0.6968 | 26.5417 | 0.73368 | 24.4114 | 0.64309 | 26.703 | 0.84121 | 20.8507 | 0.66056 | 20.5683 | 0.59561 | 19.8093 | 0.52825 | 18.2487 | 0.5165 | 16.4539 | 0.54543 | 33.6936 | 0.6879 | 32.2497 | 0.75622 | 28.0005 | 0.57397 | 28.0014 | 0.63721 | 30.5351 | 0.61056 | 25.915 | 0.9012 | 25.0844 | 0.82546 | 25.531 | 0.63271 | 24.1806 | 0.59389 | 21.8095 | 0.65742 | 20.5766 | 0.66358 | 21.628 | 0.72534 | 21.9114 | 0.70411 | 21.1229 | 0.68876 | 19.2753 | 0.66689 | 34.0047 | 0.85679 | 33.311 | 0.75759 | 34.0319 | 0.54053 | 34.1263 | 0.47215 | 30.4723 | 0.53305 | 27.2435 | 0.90303 | 26.7641 | 0.81016 | 27.9484 | 0.57255 | 29.3181 | 0.48704 | 26.0299 | 0.54914 | 24.3844 | 0.92603 | 24.847 | 0.85388 | 24.7733 | 0.70029 | 25.0162 | 0.68836 | 24.5693 | 0.79795
25.6959 | 0.77129 | 24.5196 | 0.77945 | 23.6914 | 0.6012 | 24.1909 | 0.61096 | 21.7421 | 0.67397 | 8.377 | 14.7 | 15.3822 | 0.68482 | 15.394 | 0.55485 | 15.2494 | 0.45999 | 15.3424 | 0.59812 | 14.8944 | 0.64189 | 18.8693 | 0.85856 | 18.62 | 0.79538 | 18.3931 | 0.51336 | 18.4824 | 0.51427 | 17.6631 | 0.58311 | 24.482 | 0.79298 | 25.6335 | 0.69926 | 26.5585 | 0.73522 | 24.4314 | 0.64532 | 26.726 | 0.84224 | 20.8709 | 0.66182 | 20.5872 | 0.59675 | 19.8282 | 0.52997 | 18.2638 | 0.51752 | 16.4722 | 0.54629 | 33.7258 | 0.68898 | 32.275 | 0.75691 | 28.02 | 0.57454 | 28.0156 | 0.63933 | 30.5598 | 0.61267 | 25.9375 | 0.90171 | 25.1062 | 0.82631 | 25.5508 | 0.6339 | 24.2017 | 0.59549 | 21.8318 | 0.65902 | 20.5971 | 0.66587 | 21.6448 | 0.72705 | 21.9263 | 0.70628 | 21.1386 | 0.69172 | 19.2974 | 0.66906 | 34.0298 | 0.85839 | 33.3367 | 0.75959 | 34.0574 | 0.54224 | 34.1494 | 0.47523 | 30.5032 | 0.53567 | 27.2679 | 0.90365 | 26.79 | 0.81079 | 27.9732 | 0.57352 | 29.3415 | 0.48796 | 26.0584 | 0.55131 | 24.4042 | 0.92643 | 24.8651 | 0.85428 | 24.7907 | 0.70183 | 25.0321 | 0.69064 | 24.59 | 0.80154
25.7179 | 0.77226 | 24.5401 | 0.78088 | 23.712 | 0.60314 | 24.209 | 0.6129 | 21.7649 | 0.67586 | 8.377 | 14.7 | 15.3952 | 0.68973 | 15.4068 | 0.55919 | 15.262 | 0.46364 | 15.3538 | 0.60166 | 14.9061 | 0.64589 | 18.8795 | 0.85965 | 18.6296 | 0.7964 | 18.4026 | 0.51455 | 18.4907 | 0.51518 | 17.6741 | 0.58556 | 24.5012 | 0.79538 | 25.6517 | 0.70137 | 26.5754 | 0.73721 | 24.4515 | 0.64783 | 26.7489 | 0.84326 | 20.8911 | 0.66347 | 20.6062 | 0.59817 | 19.8471 | 0.53122 | 18.279 | 0.51895 | 16.4906 | 0.54766 | 33.758 | 0.68995 | 32.3003 | 0.75816 | 28.0394 | 0.57517 | 28.0298 | 0.64127 | 30.5846 | 0.61444 | 25.96 | 0.90217 | 25.1281 | 0.82717 | 25.5706 | 0.6355 | 24.2228 | 0.59663 | 21.8541 | 0.66113 | 20.6175 | 0.66906 | 21.6616 | 0.72939 | 21.9412 | 0.70885 | 21.1542 | 0.69452 | 19.3196 | 0.67106 | 34.0549 | 0.86027 | 33.3624 | 0.76221 | 34.083 | 0.54366 | 34.1725 | 0.47865 | 30.534 | 0.53779 | 27.2924 | 0.90457 | 26.8159 | 0.81199 | 27.998 | 0.575 | 29.365 | 0.48876 | 26.087 | 0.55365 | 24.424 | 0.92683 | 24.8831 | 0.85491 | 24.8082 | 0.70331 | 25.0479 | 0.69275 | 24.6106 | 0.80417
25.7398 | 0.77369 | 24.5607 | 0.78213 | 23.7326 | 0.60485 | 24.2271 | 0.61558 | 21.7877 | 0.67865 | 8.377 | 14.7 | 15.4081 | 0.69452 | 15.4196 | 0.56398 | 15.2746 | 0.46787 | 15.3652 | 0.60519 | 14.9178 | 0.65091 | 18.8896 | 0.86073 | 18.6392 | 0.79749 | 18.4121 | 0.51564 | 18.4989 | 0.51564 | 17.6851 | 0.58744 | 24.5205 | 0.79777 | 25.67 | 0.70331 | 26.5923 | 0.73887 | 24.4716 | 0.65011 | 26.7719 | 0.84475 | 20.9113 | 0.66513 | 20.6251 | 0.59977 | 19.866 | 0.53259 | 18.2941 | 0.52061 | 16.5089 | 0.54852 | 33.7903 | 0.69115 | 32.3256 | 0.7589 | 28.0589 | 0.57614 | 28.044 | 0.64321 | 30.6093 | 0.61644 | 25.9825 | 0.9024 | 25.1499 | 0.8278 | 25.5903 | 0.63664 | 24.2439 | 0.5976 | 21.8763 | 0.66313 | 20.638 | 0.67175 | 21.6784 | 0.73071 | 21.956 | 0.71113 | 21.1699 | 0.69737 | 19.3417 | 0.6738 | 34.08 | 0.86187 | 33.3881 | 0.76433 | 34.1086 | 0.54618 | 34.1956 | 0.48099 | 30.5648 | 0.54024 | 27.3169 | 0.90508 | 26.8418 | 0.81318 | 28.0228 | 0.57614 | 29.3885 | 0.48978 | 26.1156 | 0.55645 | 24.4438 | 0.92705 | 24.9012 | 0.85588 | 24.8256 | 0.70457 | 25.0638 | 0.69538 | 24.6313 | 0.80685
25.7617 | 0.77494 | 24.5813 | 0.78362 | 23.7531 | 0.60662 | 24.2452 | 0.61815 | 21.8105 | 0.68099 | 8.377 | 14.7 | 15.4211 | 0.69857 | 15.4324 | 0.56889 | 15.2872 | 0.47226 | 15.3766 | 0.60913 | 14.9294 | 0.65645 | 18.8998 | 0.8617 | 18.6488 | 0.79812 | 18.4217 | 0.51672 | 18.5071 | 0.51684 | 17.6961 | 0.58927 | 24.5398 | 0.79983 | 25.6883 | 0.70565 | 26.6091 | 0.74075 | 24.4917 | 0.6528 | 26.7948 | 0.84612 | 20.9314 | 0.66689 | 20.6441 | 0.60188 | 19.885 | 0.53453 | 18.3092 | 0.5222 | 16.5272 | 0.54994 | 33.8225 | 0.69207 | 32.3509 | 0.7597 | 28.0783 | 0.57694 | 28.0582 | 0.64629 | 30.634 | 0.61769 | 26.005 | 0.90291 | 25.1717 | 0.82877 | 25.6101 | 0.63767 | 24.2651 | 0.59857 | 21.8986 | 0.66495 | 20.6584 | 0.6742 | 21.6952 | 0.73299 | 21.9709 | 0.71301 | 21.1855 | 0.70057 | 19.3639 | 0.67557 | 34.1052 | 0.86313 | 33.4138 | 0.76707 | 34.1342 | 0.5484 | 34.2186 | 0.48402 | 30.5957 | 0.54269 | 27.3413 | 0.90559 | 26.8677 | 0.81387 | 28.0476 | 0.5782 | 29.4119 | 0.49087 | 26.1441 | 0.55868 | 24.4636 | 0.92728 | 24.9193 | 0.85668 | 24.843 | 0.70605 | 25.0797 | 0.69755 | 24.6519 | 0.8097
25.7837 | 0.77643 | 24.6018 | 0.78447 | 23.7737 | 0.60799 | 24.2633 | 0.62009 | 21.8333 | 0.68316 | 8.377 | 14.7 | 15.4341 | 0.70422 | 15.4452 | 0.5734 | 15.2998 | 0.47683 | 15.3879 | 0.61376 | 14.9411 | 0.66124 | 18.9099 | 0.86233 | 18.6584 | 0.79869 | 18.4312 | 0.51752 | 18.5153 | 0.51735 | 17.7071 | 0.59092 | 24.559 | 0.80188 | 25.7065 | 0.70719 | 26.626 | 0.74212 | 24.5117 | 0.65502 | 26.8178 | 0.84783 | 20.9516 | 0.66861 | 20.6631 | 0.60382 | 19.9039 | 0.5359 | 18.3244 | 0.52374 | 16.5455 | 0.55188 | 33.8547 | 0.69269 | 32.3762 | 0.76045 | 28.0978 | 0.57785 | 28.0725 | 0.64852 | 30.6587 | 0.61958 | 26.0275 | 0.9032 | 25.1936 | 0.82911 | 25.6299 | 0.63933 | 24.2862 | 0.59971 | 21.9209 | 0.66712 | 20.6789 | 0.67711 | 21.712 | 0.73516 | 21.9858 | 0.71524 | 21.2012 | 0.70308 | 19.386 | 0.67774 | 34.1303 | 0.86524 | 33.4395 | 0.76912 | 34.1598 | 0.55017 | 34.2417 | 0.48647 | 30.6265 | 0.54509 | 27.3658 | 0.90622 | 26.8936 | 0.81455 | 28.0724 | 0.58037 | 29.4354 | 0.49172 | 26.1727 | 0.56045 | 24.4835 | 0.92768 | 24.9373 | 0.85725 | 24.8605 | 0.70736 | 25.0956 | 0.70006 | 24.6726 | 0.81267
25.8056 | 0.77763 | 24.6224 | 0.78562 | 23.7942 | 0.6097 | 24.2814 | 0.62232 | 21.856 | 0.68533 | 8.377 | 14.7 | 15.447 | 0.70845 | 15.4579 | 0.57774 | 15.3124 | 0.48191 | 15.3993 | 0.61764 | 14.9527 | 0.6653 | 18.9201 | 0.86279 | 18.6681 | 0.79977 | 18.4407 | 0.51889 | 18.5235 | 0.51815 | 17.7181 | 0.59287 | 24.5783 | 0.80439 | 25.7248 | 0.7089 | 26.6428 | 0.74418 | 24.5318 | 0.65708 | 26.8407 | 0.84863 | 20.9718 | 0.67015 | 20.682 | 0.60605 | 19.9228 | 0.53818 | 18.3395 | 0.52511 | 16.5638 | 0.5536 | 33.8869 | 0.69344 | 32.4015 | 0.76142 | 28.1173 | 0.57842 | 28.0867 | 0.65051 | 30.6835 | 0.62123 | 26.05 | 0.90354 | 25.2154 | 0.83008 | 25.6497 | 0.64121 | 24.3073 | 0.60091 | 21.9432 | 0.66941 | 20.6994 | 0.67939 | 21.7288 | 0.73687 | 22.0006 | 0.71695 | 21.2168 | 0.70622 | 19.4082 | 0.68008 | 34.1554 | 0.86689 | 33.4652 | 0.77083 | 34.1854 | 0.55217 | 34.2648 | 0.48898 | 30.6573 | 0.54686 | 27.3903 | 0.90696 | 26.9195 | 0.81575 | 28.0973 | 0.58236 | 29.4589 | 0.49281 | 26.2013 | 0.56182 | 24.5033 | 0.92814 | 24.9554 | 0.85799 | 24.8779 | 0.7085 | 25.1115 | 0.70211 | 24.6932 | 0.81558
25.8275 | 0.77939 | 24.643 | 0.78659 | 23.8148 | 0.61164 | 24.2995 | 0.62494 | 21.8788 | 0.68767 | 8.377 | 14.7 | 15.46 | 0.7129 | 15.4707 | 0.58208 | 15.325 | 0.48693 | 15.4107 | 0.62226 | 14.9644 | 0.66958 | 18.9302 | 0.86376 | 18.6777 | 0.80057 | 18.4502 | 0.51981 | 18.5318 | 0.51901 | 17.7291 | 0.59498 | 24.5976 | 0.80651 | 25.7431 | 0.71182 | 26.6597 | 0.74583 | 24.5519 | 0.65953 | 26.8637 | 0.8496 | 20.992 | 0.67215 | 20.701 | 0.60782 | 19.9417 | 0.53961 | 18.3547 | 0.52671 | 16.5821 | 0.55525 | 33.9192 | 0.69418 | 32.4268 | 0.76239 | 28.1367 | 0.57945 | 28.1009 | 0.65274 | 30.7082 | 0.62283 | 26.0725 | 0.90445 | 25.2372 | 0.83076 | 25.6695 | 0.64298 | 24.3284 | 0.60223 | 21.9655 | 0.67118 | 20.7198 | 0.68299 | 21.7456 | 0.73927 | 22.0155 | 0.71912 | 21.2325 | 0.70873 | 19.4304 | 0.68236 | 34.1805 | 0.86832 | 33.4909 | 0.773 | 34.211 | 0.55365 | 34.2879 | 0.49229 | 30.6882 | 0.54971 | 27.4147 | 0.90782 | 26.9454 | 0.81655 | 28.1221 | 0.58373 | 29.4824 | 0.49372 | 26.2299 | 0.56358 | 24.5231 | 0.92877 | 24.9735 | 0.8585 | 24.8953 | 0.71045 | 25.1274 | 0.70457 | 24.7139 | 0.81889
25.8495 | 0.78151 | 24.6635 | 0.78807 | 23.8354 | 0.61307 | 24.3177 | 0.62728 | 21.9016 | 0.68978 | 8.377 | 14.7 | 15.4729 | 0.71769 | 15.4835 | 0.58664 | 15.3376 | 0.49172 | 15.4221 | 0.62631 | 14.976 | 0.67334 | 18.9404 | 0.86461 | 18.6873 | 0.80143 | 18.4597 | 0.52078 | 18.54 | 0.51986 | 17.7401 | 0.5972 | 24.6169 | 0.80879 | 25.7613 | 0.71421 | 26.6765 | 0.74755 | 24.5719 | 0.66107 | 26.8867 | 0.85108 | 21.0122 | 0.67392 | 20.7199 | 0.60965 | 19.9606 | 0.54144 | 18.3698 | 0.52825 | 16.6004 | 0.55656 | 33.9514 | 0.69521 | 32.4521 | 0.76313 | 28.1562 | 0.58002 | 28.1151 | 0.65519 | 30.7329 | 0.62483 | 26.095 | 0.90479 | 25.2591 | 0.83139 | 25.6893 | 0.64458 | 24.3496 | 0.60405 | 21.9878 | 0.67295 | 20.7403 | 0.6859 | 21.7624 | 0.74178 | 22.0304 | 0.721 | 21.2481 | 0.71216 | 19.4525 | 0.68425 | 34.2056 | 0.86952 | 33.5166 | 0.77546 | 34.2365 | 0.55554 | 34.311 | 0.49503 | 30.719 | 0.55177 | 27.4392 | 0.90885 | 26.9713 | 0.81752 | 28.1469 | 0.58556 | 29.5058 | 0.49481 | 26.2584 | 0.56547 | 24.5429 | 0.92894 | 24.9915 | 0.85925 | 24.9128 | 0.71153 | 25.1433 | 0.70622 | 24.7345 | 0.82129
25.8714 | 0.78276 | 24.6841 | 0.78927 | 23.8559 | 0.61444 | 24.3358 | 0.62928 | 21.9244 | 0.69241 | 8.377 | 14.7 | 15.4859 | 0.72163 | 15.4963 | 0.59098 | 15.3502 | 0.49697 | 15.4335 | 0.62985 | 14.9877 | 0.67831 | 18.9506 | 0.86541 | 18.6969 | 0.80228 | 18.4692 | 0.52163 | 18.5482 | 0.52095 | 17.7512 | 0.59892 | 24.6361 | 0.81084 | 25.7796 | 0.7165 | 26.6934 | 0.74903 | 24.592 | 0.6633 | 26.9096 | 0.85205 | 21.0324 | 0.67597 | 20.7389 | 0.61153 | 19.9795 | 0.54235 | 18.385 | 0.52997 | 16.6187 | 0.55776 | 33.9836 | 0.69595 | 32.4774 | 0.76427 | 28.1756 | 0.58105 | 28.1293 | 0.65674 | 30.7576 | 0.62648 | 26.1176 | 0.90531 | 25.2809 | 0.83225 | 25.7091 | 0.64623 | 24.3707 | 0.60525 | 22.0101 | 0.67466 | 20.7607 | 0.68858 | 21.7792 | 0.74429 | 22.0452 | 0.72283 | 21.2637 | 0.71484 | 19.4747 | 0.6863 | 34.2307 | 0.87135 | 33.5423 | 0.77808 | 34.2621 | 0.55679 | 34.334 | 0.49777 | 30.7499 | 0.55491 | 27.4636 | 0.90942 | 26.9971 | 0.81861 | 28.1717 | 0.58653 | 29.5293 | 0.49561 | 26.287 | 0.56707 | 24.5627 | 0.92945 | 25.0096 | 0.85987 | 24.9302 | 0.71284 | 25.1591 | 0.70833 | 24.7551 | 0.8238
25.8934 | 0.78453 | 24.7046 | 0.79081 | 23.8765 | 0.61615 | 24.3539 | 0.63191 | 21.9472 | 0.69509 | 8.377 | 14.7 | 15.4988 | 0.72631 | 15.5091 | 0.5964 | 15.3628 | 0.5016 | 15.4449 | 0.6339 | 14.9994 | 0.68139 | 18.9607 | 0.86621 | 18.7065 | 0.80331 | 18.4787 | 0.52277 | 18.5564 | 0.52158 | 17.7622 | 0.6008 | 24.6554 | 0.81273 | 25.7979 | 0.71866 | 26.7102 | 0.75103 | 24.6121 | 0.66513 | 26.9326 | 0.8532 | 21.0526 | 0.6778 | 20.7578 | 0.61301 | 19.9984 | 0.54418 | 18.4001 | 0.53225 | 16.637 | 0.55862 | 34.0159 | 0.6964 | 32.5027 | 0.76478 | 28.1951 | 0.58208 | 28.1436 | 0.65873 | 30.7823 | 0.62865 | 26.1401 | 0.90565 | 25.3028 | 0.83305 | 25.7289 | 0.64834 | 24.3918 | 0.60691 | 22.0324 | 0.67648 | 20.7812 | 0.69064 | 21.796 | 0.7468 | 22.0601 | 0.725 | 21.2794 | 0.71752 | 19.4968 | 0.68841 | 34.2558 | 0.87334 | 33.568 | 0.77979 | 34.2877 | 0.55816 | 34.3571 | 0.50011 | 30.7807 | 0.55742 | 27.4881 | 0.91056 | 27.023 | 0.81952 | 28.1965 | 0.58773 | 29.5528 | 0.49686 | 26.3156 | 0.56952 | 24.5825 | 0.92974 | 25.0277 | 0.86056 | 24.9476 | 0.71461 | 25.175 | 0.70999 | 24.7758 | 0.8262
25.9153 | 0.78539 | 24.7252 | 0.79207 | 23.8971 | 0.61855 | 24.372 | 0.63385 | 21.97 | 0.69675 | 8.377 | 14.7 | 15.5118 | 0.73071 | 15.5219 | 0.60103 | 15.3754 | 0.50702 | 15.4563 | 0.6383 | 15.011 | 0.68556 | 18.9709 | 0.86712 | 18.7161 | 0.80439 | 18.4883 | 0.52374 | 18.5646 | 0.5226 | 17.7732 | 0.60291 | 24.6747 | 0.81473 | 25.8162 | 0.72009 | 26.7271 | 0.75263 | 24.6321 | 0.66741 | 26.9555 | 0.85428 | 21.0728 | 0.67979 | 20.7768 | 0.61455 | 20.0174 | 0.54572 | 18.4153 | 0.53396 | 16.6554 | 0.55982 | 34.0481 | 0.69726 | 32.528 | 0.76558 | 28.2145 | 0.58333 | 28.1578 | 0.6609 | 30.8071 | 0.63002 | 26.1626 | 0.90611 | 25.3246 | 0.83379 | 25.7487 | 0.64989 | 24.4129 | 0.60788 | 22.0547 | 0.67877 | 20.8016 | 0.69361 | 21.8128 | 0.74954 | 22.075 | 0.72711 | 21.295 | 0.72055 | 19.519 | 0.69138 | 34.2809 | 0.87449 | 33.5937 | 0.78162 | 34.3133 | 0.55959 | 34.3802 | 0.50228 | 30.8115 | 0.55959 | 27.5126 | 0.91102 | 27.0489 | 0.82026 | 28.2213 | 0.58893 | 29.5762 | 0.49789 | 26.3441 | 0.571 | 24.6024 | 0.93002 | 25.0457 | 0.86113 | 24.9651 | 0.71604 | 25.1909 | 0.71176 | 24.7964 | 0.8286
25.9372 | 0.78642 | 24.7458 | 0.79366 | 23.9176 | 0.62026 | 24.3901 | 0.63602 | 21.9928 | 0.69892 | 8.377 | 14.7 | 15.5248 | 0.73419 | 15.5347 | 0.60548 | 15.388 | 0.5125 | 15.4677 | 0.64212 | 15.0227 | 0.68961 | 18.981 | 0.86821 | 18.7257 | 0.80514 | 18.4978 | 0.52506 | 18.5729 | 0.52334 | 17.7842 | 0.60479 | 24.694 | 0.81701 | 25.8344 | 0.72295 | 26.7439 | 0.75434 | 24.6522 | 0.66958 | 26.9785 | 0.85502 | 21.093 | 0.68242 | 20.7958 | 0.61592 | 20.0363 | 0.54789 | 18.4304 | 0.53562 | 16.6737 | 0.5613 | 34.0803 | 0.69846 | 32.5533 | 0.76661 | 28.234 | 0.58419 | 28.172 | 0.66404 | 30.8318 | 0.63185 | 26.1851 | 0.90679 | 25.3464 | 0.83459 | 25.7685 | 0.65148 | 24.4341 | 0.60953 | 22.077 | 0.68025 | 20.8221 | 0.69635 | 21.8296 | 0.75183 | 22.0898 | 0.72905 | 21.3107 | 0.72357 | 19.5411 | 0.69424 | 34.306 | 0.87643 | 33.6194 | 0.78379 | 34.3389 | 0.56153 | 34.4033 | 0.50479 | 30.8424 | 0.56199 | 27.537 | 0.91176 | 27.0748 | 0.82072 | 28.2461 | 0.58967 | 29.5997 | 0.49903 | 26.3727 | 0.5726 | 24.6222 | 0.93025 | 25.0638 | 0.86164 | 24.9825 | 0.71729 | 25.2068 | 0.71387 | 24.8171 | 0.83128
25.9592 | 0.78761 | 24.7663 | 0.79481 | 23.9382 | 0.62152 | 24.4082 | 0.63858 | 22.0155 | 0.70097 | 8.377 | 14.7 | 15.5377 | 0.73818 | 15.5475 | 0.6105 | 15.4006 | 0.51684 | 15.479 | 0.64652 | 15.0343 | 0.69287 | 18.9912 | 0.86924 | 18.7353 | 0.80588 | 18.5073 | 0.52643 | 18.5811 | 0.52432 | 17.7952 | 0.60605 | 24.7132 | 0.81889 | 25.8527 | 0.72489 | 26.7608 | 0.75622 | 24.6723 | 0.67215 | 27.0014 | 0.85622 | 21.1132 | 0.68447 | 20.8147 | 0.61741 | 20.0552 | 0.54994 | 18.4455 | 0.5371 | 16.692 | 0.56284 | 34.1125 | 0.69914 | 32.5786 | 0.76747 | 28.2535 | 0.58545 | 28.1862 | 0.66615 | 30.8565 | 0.63316 | 26.2076 | 0.90725 | 25.3683 | 0.83556 | 25.7883 | 0.65337 | 24.4552 | 0.61084 | 22.0992 | 0.68202 | 20.8426 | 0.69971 | 21.8464 | 0.75382 | 22.1047 | 0.73111 | 21.3263 | 0.72614 | 19.5633 | 0.69749 | 34.3311 | 0.87797 | 33.6451 | 0.78584 | 34.3645 | 0.56318 | 34.4264 | 0.50696 | 30.8732 | 0.56341 | 27.5615 | 0.9121 | 27.1007 | 0.82163 | 28.2709 | 0.59058 | 29.6232 | 0.50023 | 26.4013 | 0.5746 | 24.642 | 0.93048 | 25.0818 | 0.86204 | 24.9999 | 0.71918 | 25.2227 | 0.71553 | 24.8377 | 0.83362
25.9811 | 0.78893 | 24.7869 | 0.79589 | 23.9588 | 0.623 | 24.4263 | 0.64058 | 22.0383 | 0.70268 | 8.377 | 14.7 | 15.5507 | 0.74258 | 15.5603 | 0.61598 | 15.4132 | 0.52129 | 15.4904 | 0.65063 | 15.046 | 0.69635 | 19.0013 | 0.86986 | 18.7449 | 0.80696 | 18.5168 | 0.52728 | 18.5893 | 0.52529 | 17.8062 | 0.60748 | 24.7325 | 0.82095 | 25.871 | 0.72711 | 26.7777 | 0.75788 | 24.6923 | 0.67414 | 27.0244 | 0.85771 | 21.1334 | 0.68619 | 20.8337 | 0.61958 | 20.0741 | 0.55228 | 18.4607 | 0.53858 | 16.7103 | 0.56398 | 34.1448 | 0.69989 | 32.6039 | 0.76821 | 28.2729 | 0.58682 | 28.2005 | 0.66832 | 30.8812 | 0.63493 | 26.2301 | 0.90771 | 25.3901 | 0.83624 | 25.8081 | 0.65491 | 24.4763 | 0.61193 | 22.1215 | 0.68385 | 20.863 | 0.7016 | 21.8632 | 0.75599 | 22.1195 | 0.73322 | 21.342 | 0.72917 | 19.5855 | 0.69966 | 34.3563 | 0.87911 | 33.6708 | 0.78836 | 34.3901 | 0.56501 | 34.4495 | 0.50976 | 30.9041 | 0.56592 | 27.5859 | 0.91296 | 27.1266 | 0.82289 | 28.2958 | 0.59138 | 29.6466 | 0.50137 | 26.4299 | 0.57654 | 24.6618 | 0.93082 | 25.0999 | 0.86256 | 25.0174 | 0.72118 | 25.2386 | 0.71701 | 24.8584 | 0.8359
26.003 | 0.78984 | 24.8075 | 0.79675 | 23.9793 | 0.62409 | 24.4444 | 0.64247 | 22.0611 | 0.70542 | 8.377 | 14.7 | 15.5636 | 0.7468 | 15.5731 | 0.62095 | 15.4258 | 0.5266 | 15.5018 | 0.65394 | 15.0577 | 0.70103 | 19.0115 | 0.87055 | 18.7545 | 0.80771 | 18.5263 | 0.52797 | 18.5975 | 0.52626 | 17.8172 | 0.6089 | 24.7518 | 0.82283 | 25.8892 | 0.729 | 26.7945 | 0.75987 | 24.7124 | 0.67683 | 27.0474 | 0.85845 | 21.1536 | 0.68853 | 20.8526 | 0.62152 | 20.093 | 0.55462 | 18.4758 | 0.54058 | 16.7286 | 0.5653 | 34.177 | 0.7004 | 32.6292 | 0.76906 | 28.2924 | 0.58796 | 28.2147 | 0.67078 | 30.906 | 0.63602 | 26.2526 | 0.90811 | 25.4119 | 0.83676 | 25.8279 | 0.65765 | 24.4974 | 0.61279 | 22.1438 | 0.68533 | 20.8835 | 0.70428 | 21.88 | 0.75816 | 22.1344 | 0.7355 | 21.3576 | 0.73174 | 19.6076 | 0.70137 | 34.3814 | 0.88019 | 33.6965 | 0.79047 | 34.4157 | 0.5665 | 34.4725 | 0.51233 | 30.9349 | 0.56849 | 27.6104 | 0.91416 | 27.1525 | 0.82369 | 28.3206 | 0.59252 | 29.6701 | 0.50228 | 26.4584 | 0.57882 | 24.6816 | 0.93128 | 25.118 | 0.86318 | 25.0348 | 0.72277 | 25.2544 | 0.71918 | 24.879 | 0.83841
26.025 | 0.79132 | 24.828 | 0.79823 | 23.9999 | 0.62551 | 24.4625 | 0.64441 | 22.0839 | 0.70725 | 8.377 | 14.7 | 15.5766 | 0.75006 | 15.5859 | 0.62643 | 15.4384 | 0.53082 | 15.5132 | 0.65742 | 15.0693 | 0.70594 | 19.0216 | 0.87123 | 18.7642 | 0.80868 | 18.5358 | 0.52905 | 18.6057 | 0.52723 | 17.8282 | 0.61136 | 24.771 | 0.82506 | 25.9075 | 0.73139 | 26.8114 | 0.7613 | 24.7325 | 0.67888 | 27.0703 | 0.85982 | 21.1738 | 0.69098 | 20.8716 | 0.62289 | 20.1119 | 0.55605 | 18.491 | 0.54201 | 16.7469 | 0.56712 | 34.2092 | 0.70108 | 32.6545 | 0.76986 | 28.3118 | 0.58933 | 28.2289 | 0.67357 | 30.9307 | 0.63733 | 26.2751 | 0.90862 | 25.4338 | 0.8371 | 25.8477 | 0.65947 | 24.5186 | 0.61438 | 22.1661 | 0.68779 | 20.9039 | 0.70708 | 21.8968 | 0.75976 | 22.1493 | 0.73744 | 21.3732 | 0.73425 | 19.6298 | 0.70354 | 34.4065 | 0.88139 | 33.7222 | 0.79281 | 34.4412 | 0.56826 | 34.4956 | 0.51524 | 30.9657 | 0.57026 | 27.6349 | 0.91501 | 27.1784 | 0.82477 | 28.3454 | 0.59366 | 29.6936 | 0.50354 | 26.487 | 0.58139 | 24.7014 | 0.93168 | 25.136 | 0.86393 | 25.0522 | 0.72437 | 25.2703 | 0.721 | 24.8997 | 0.8407
26.0469 | 0.79269 | 24.8486 | 0.79954 | 24.0205 | 0.62757 | 24.4806 | 0.64589 | 22.1067 | 0.70896 | 8.377 | 14.7 | 15.5895 | 0.75457 | 15.5987 | 0.63111 | 15.451 | 0.53493 | 15.5246 | 0.66102 | 15.081 | 0.70976 | 19.0318 | 0.87197 | 18.7738 | 0.8097 | 18.5453 | 0.53031 | 18.6139 | 0.5282 | 17.8392 | 0.61307 | 24.7903 | 0.82728 | 25.9258 | 0.73419 | 26.8282 | 0.76347 | 24.7526 | 0.68088 | 27.0933 | 0.86056 | 21.194 | 0.69326 | 20.8905 | 0.62471 | 20.1308 | 0.55765 | 18.5061 | 0.54349 | 16.7652 | 0.56912 | 34.2414 | 0.70183 | 32.6798 | 0.77095 | 28.3313 | 0.59024 | 28.2431 | 0.6762 | 30.9554 | 0.63847 | 26.2976 | 0.90913 | 25.4556 | 0.83818 | 25.8674 | 0.66073 | 24.5397 | 0.61558 | 22.1884 | 0.68955 | 20.9244 | 0.70953 | 21.9136 | 0.76176 | 22.1641 | 0.73978 | 21.3889 | 0.73739 | 19.6519 | 0.70588 | 34.4316 | 0.88259 | 33.7479 | 0.79526 | 34.4668 | 0.57015 | 34.5187 | 0.51844 | 30.9966 | 0.57215 | 27.6593 | 0.91592 | 27.2043 | 0.82586 | 28.3702 | 0.59532 | 29.717 | 0.50434 | 26.5156 | 0.58305 | 24.7213 | 0.93202 | 25.1541 | 0.86484 | 25.0697 | 0.7262 | 25.2862 | 0.72323 | 24.9203 | 0.84304
26.0689 | 0.79412 | 24.8692 | 0.80074 | 24.041 | 0.62928 | 24.4987 | 0.64857 | 22.1295 | 0.71102 | 8.377 | 14.7 | 15.6025 | 0.75845 | 15.6115 | 0.63659 | 15.4636 | 0.53961 | 15.536 | 0.66484 | 15.0926 | 0.71381 | 19.0419 | 0.87243 | 18.7834 | 0.8109 | 18.5549 | 0.53179 | 18.6222 | 0.52877 | 17.8503 | 0.61501 | 24.8096 | 0.82974 | 25.944 | 0.73647 | 26.8451 | 0.76535 | 24.7726 | 0.68299 | 27.1162 | 0.8617 | 21.2142 | 0.69481 | 20.9095 | 0.62643 | 20.1498 | 0.5593 | 18.5213 | 0.54515 | 16.7835 | 0.57032 | 34.2737 | 0.70303 | 32.7051 | 0.77169 | 28.3508 | 0.59138 | 28.2573 | 0.67831 | 30.9801 | 0.64018 | 26.3201 | 0.90982 | 25.4774 | 0.8391 | 25.8872 | 0.66227 | 24.5608 | 0.61678 | 22.2107 | 0.69104 | 20.9449 | 0.71153 | 21.9304 | 0.76438 | 22.179 | 0.74138 | 21.4045 | 0.73973 | 19.6741 | 0.70793 | 34.4567 | 0.88385 | 33.7736 | 0.79726 | 34.4924 | 0.57197 | 34.5418 | 0.52112 | 31.0274 | 0.57403 | 27.6838 | 0.91661 | 27.2302 | 0.827 | 28.395 | 0.5964 | 29.7405 | 0.50531 | 26.5441 | 0.58527 | 24.7411 | 0.93219 | 25.1722 | 0.86558 | 25.0871 | 0.72768 | 25.3021 | 0.72534 | 24.941 | 0.84498
26.0908 | 0.79509 | 24.8897 | 0.80188 | 24.0616 | 0.63122 | 24.5168 | 0.65091 | 22.1523 | 0.7133 | 8.377 | 14.7 | 15.6155 | 0.76256 | 15.6243 | 0.64121 | 15.4762 | 0.54384 | 15.5474 | 0.66844 | 15.1043 | 0.71712 | 19.0521 | 0.87295 | 18.793 | 0.81164 | 18.5644 | 0.53316 | 18.6304 | 0.52974 | 17.8613 | 0.61701 | 24.8289 | 0.83185 | 25.9623 | 0.73955 | 26.8619 | 0.76689 | 24.7927 | 0.68505 | 27.1392 | 0.86301 | 21.2344 | 0.6972 | 20.9284 | 0.6282 | 20.1687 | 0.56216 | 18.5364 | 0.5468 | 16.8019 | 0.57169 | 34.3059 | 0.704 | 32.7304 | 0.77255 | 28.3702 | 0.59235 | 28.2716 | 0.68014 | 31.0049 | 0.64184 | 26.3427 | 0.91039 | 25.4993 | 0.83984 | 25.907 | 0.66393 | 24.5819 | 0.61775 | 22.233 | 0.69326 | 20.9653 | 0.71416 | 21.9472 | 0.76695 | 22.1939 | 0.74366 | 21.4202 | 0.74269 | 19.6962 | 0.71062 | 34.4818 | 0.8855 | 33.7993 | 0.79892 | 34.518 | 0.57397 | 34.5649 | 0.52374 | 31.0582 | 0.57586 | 27.7083 | 0.91718 | 27.2561 | 0.82757 | 28.4198 | 0.59789 | 29.764 | 0.50639 | 26.5727 | 0.58727 | 24.7609 | 0.93242 | 25.1902 | 0.86615 | 25.1046 | 0.72911 | 25.318 | 0.72728 | 24.9616 | 0.84749
26.1127 | 0.79629 | 24.9103 | 0.80291 | 24.0821 | 0.63288 | 24.535 | 0.65337 | 22.175 | 0.7149 | 8.377 | 14.7 | 15.6284 | 0.76518 | 15.6371 | 0.64498 | 15.4888 | 0.54852 | 15.5587 | 0.67123 | 15.1159 | 0.72106 | 19.0622 | 0.87386 | 18.8026 | 0.81284 | 18.5739 | 0.53408 | 18.6386 | 0.53088 | 17.8723 | 0.61878 | 24.8481 | 0.8339 | 25.9806 | 0.74138 | 26.8788 | 0.76901 | 24.8128 | 0.6879 | 27.1621 | 0.86421 | 21.2546 | 0.69971 | 20.9474 | 0.62997 | 20.1876 | 0.56473 | 18.5516 | 0.54829 | 16.8202 | 0.57283 | 34.3381 | 0.70491 | 32.7557 | 0.77363 | 28.3897 | 0.59332 | 28.2858 | 0.68208 | 31.0296 | 0.64326 | 26.3652 | 0.91113 | 25.5211 | 0.8407 | 25.9268 | 0.66598 | 24.6031 | 0.61952 | 22.2553 | 0.69481 | 20.9858 | 0.71667 | 21.964 | 0.76912 | 22.2087 | 0.74583 | 21.4358 | 0.74503 | 19.7184 | 0.71307 | 34.5069 | 0.88602 | 33.825 | 0.80114 | 34.5436 | 0.57534 | 34.5879 | 0.52654 | 31.0891 | 0.5782 | 27.7327 | 0.91815 | 27.282 | 0.82854 | 28.4446 | 0.59914 | 29.7874 | 0.50753 | 26.6013 | 0.58944 | 24.7807 | 0.93265 | 25.2083 | 0.86655 | 25.122 | 0.73042 | 25.3339 | 0.72905 | 24.9823 | 0.84971
26.1347 | 0.79737 | 24.9309 | 0.80434 | 24.1027 | 0.63493 | 24.5531 | 0.65576 | 22.1978 | 0.71701 | 8.377 | 14.7 | 15.6414 | 0.76844 | 15.6498 | 0.64926 | 15.5014 | 0.55331 | 15.5701 | 0.6746 | 15.1276 | 0.72471 | 19.0724 | 0.87466 | 18.8122 | 0.8137 | 18.5834 | 0.53522 | 18.6468 | 0.53202 | 17.8833 | 0.62083 | 24.8674 | 0.83642 | 25.9988 | 0.74309 | 26.8956 | 0.77043 | 24.8328 | 0.68978 | 27.1851 | 0.86541 | 21.2748 | 0.70211 | 20.9664 | 0.63156 | 20.2065 | 0.5661 | 18.5667 | 0.54989 | 16.8385 | 0.57414 | 34.3704 | 0.70594 | 32.781 | 0.77409 | 28.4091 | 0.59395 | 28.3 | 0.6839 | 31.0543 | 0.64515 | 26.3877 | 0.91147 | 25.543 | 0.84144 | 25.9466 | 0.66787 | 24.6242 | 0.62083 | 22.2776 | 0.69652 | 21.0062 | 0.71992 | 21.9808 | 0.77135 | 22.2236 | 0.74726 | 21.4515 | 0.74795 | 19.7405 | 0.71513 | 34.532 | 0.88773 | 33.8507 | 0.80348 | 34.5692 | 0.57717 | 34.611 | 0.52939 | 31.1199 | 0.58076 | 27.7572 | 0.91895 | 27.3079 | 0.82957 | 28.4694 | 0.60029 | 29.8109 | 0.50873 | 26.6299 | 0.59195 | 24.8005 | 0.93288 | 25.2264 | 0.86718 | 25.1394 | 0.73185 | 25.3498 | 0.73116 | 25.0029 | 0.85228
26.1566 | 0.79857 | 24.9514 | 0.80576 | 24.1233 | 0.6363 | 24.5712 | 0.6589 | 22.2206 | 0.71912 | 8.377 | 14.7 | 15.6543 | 0.77203 | 15.6626 | 0.65337 | 15.514 | 0.55725 | 15.5815 | 0.67728 | 15.1393 | 0.7282 | 19.0825 | 0.8754 | 18.8218 | 0.81444 | 18.5929 | 0.53602 | 18.655 | 0.53282 | 17.8943 | 0.62232 | 24.8867 | 0.8387 | 26.0171 | 0.74509 | 26.9125 | 0.77272 | 24.8529 | 0.69207 | 27.2081 | 0.86655 | 21.2949 | 0.70411 | 20.9853 | 0.63345 | 20.2254 | 0.56747 | 18.5819 | 0.55205 | 16.8568 | 0.57551 | 34.4026 | 0.70674 | 32.8063 | 0.77534 | 28.4286 | 0.59481 | 28.3142 | 0.68642 | 31.079 | 0.6468 | 26.4102 | 0.91204 | 25.5648 | 0.84212 | 25.9664 | 0.66912 | 24.6453 | 0.62209 | 22.2999 | 0.69812 | 21.0267 | 0.72215 | 21.9976 | 0.77329 | 22.2385 | 0.74914 | 21.4671 | 0.7508 | 19.7627 | 0.71729 | 34.5571 | 0.88898 | 33.8764 | 0.80565 | 34.5948 | 0.57842 | 34.6341 | 0.53191 | 31.1508 | 0.5839 | 27.7816 | 0.91998 | 27.3338 | 0.83037 | 28.4942 | 0.60108 | 29.8344 | 0.50982 | 26.6584 | 0.59395 | 24.8203 | 0.93333 | 25.2444 | 0.86747 | 25.1569 | 0.73442 | 25.3656 | 0.73311 | 25.0236 | 0.85519
26.1785 | 0.79989 | 24.972 | 0.80685 | 24.1438 | 0.63807 | 24.5893 | 0.66221 | 22.2434 | 0.72163 | 8.377 | 14.7 | 15.6673 | 0.77574 | 15.6754 | 0.65805 | 15.5266 | 0.56204 | 15.5929 | 0.68139 | 15.1509 | 0.73191 | 19.0927 | 0.87631 | 18.8314 | 0.81547 | 18.6024 | 0.5367 | 18.6633 | 0.5339 | 17.9053 | 0.6234 | 24.906 | 0.84058 | 26.0354 | 0.74789 | 26.9293 | 0.77432 | 24.873 | 0.69498 | 27.231 | 0.86769 | 21.3151 | 0.70656 | 21.0043 | 0.63522 | 20.2443 | 0.56929 | 18.597 | 0.55417 | 16.8751 | 0.57711 | 34.4348 | 0.70805 | 32.8316 | 0.77614 | 28.448 | 0.59566 | 28.3284 | 0.6891 | 31.1038 | 0.64806 | 26.4327 | 0.9125 | 25.5866 | 0.84292 | 25.9862 | 0.671 | 24.6664 | 0.62329 | 22.3221 | 0.70034 | 21.0471 | 0.72471 | 22.0144 | 0.77534 | 22.2533 | 0.75091 | 21.4828 | 0.75371 | 19.7849 | 0.71952 | 34.5822 | 0.89075 | 33.9021 | 0.80748 | 34.6203 | 0.57997 | 34.6572 | 0.5347 | 31.1816 | 0.58636 | 27.8061 | 0.92112 | 27.3597 | 0.83156 | 28.5191 | 0.60223 | 29.8579 | 0.51124 | 26.687 | 0.59572 | 24.8402 | 0.93379 | 25.2625 | 0.86792 | 25.1743 | 0.73579 | 25.3815 | 0.7347 | 25.0442 | 0.85725
26.2005 | 0.80086 | 24.9926 | 0.80811 | 24.1644 | 0.63967 | 24.6074 | 0.66461 | 22.2662 | 0.7242 | 8.377 | 14.7 | 15.6802 | 0.78037 | 15.6882 | 0.66239 | 15.5392 | 0.56644 | 15.6043 | 0.68368 | 15.1626 | 0.73613 | 19.1028 | 0.87683 | 18.841 | 0.81632 | 18.6119 | 0.53773 | 18.6715 | 0.5347 | 17.9163 | 0.62551 | 24.9252 | 0.84235 | 26.0536 | 0.75017 | 26.9462 | 0.77608 | 24.893 | 0.69726 | 27.254 | 0.86895 | 21.3353 | 0.70959 | 21.0232 | 0.63756 | 20.2632 | 0.57106 | 18.6121 | 0.55605 | 16.8934 | 0.57842 | 34.467 | 0.70959 | 32.8569 | 0.777 | 28.4675 | 0.59652 | 28.3427 | 0.69087 | 31.1285 | 0.64977 | 26.4552 | 0.91318 | 25.6085 | 0.84372 | 26.006 | 0.6726 | 24.6876 | 0.62489 | 22.3444 | 0.70205 | 21.0676 | 0.72705 | 22.0312 | 0.77763 | 22.2682 | 0.75348 | 21.4984 | 0.75702 | 19.807 | 0.7218 | 34.6074 | 0.89161 | 33.9278 | 0.80919 | 34.6459 | 0.58116 | 34.6803 | 0.53744 | 31.2124 | 0.58916 | 27.8306 | 0.92186 | 27.3856 | 0.83213 | 28.5439 | 0.6032 | 29.8813 | 0.5125 | 26.7156 | 0.59709 | 24.86 | 0.93419 | 25.2806 | 0.86832 | 25.1917 | 0.73761 | 25.3974 | 0.73693 | 25.0648 | 0.85959
26.2224 | 0.80268 | 25.0131 | 0.80959 | 24.185 | 0.64115 | 24.6255 | 0.66707 | 22.289 | 0.72608 | 8.377 | 14.7 | 15.6932 | 0.7839 | 15.701 | 0.66684 | 15.5518 | 0.57078 | 15.6157 | 0.68716 | 15.1742 | 0.74013 | 19.113 | 0.8778 | 18.8506 | 0.81707 | 18.6215 | 0.53853 | 18.6797 | 0.53567 | 17.9273 | 0.62751 | 24.9445 | 0.84372 | 26.0719 | 0.75223 | 26.9631 | 0.7782 | 24.9131 | 0.69909 | 27.2769 | 0.86975 | 21.3555 | 0.71176 | 21.0422 | 0.63961 | 20.2821 | 0.57237 | 18.6273 | 0.55742 | 16.9117 | 0.57979 | 34.4993 | 0.71067 | 32.8822 | 0.77803 | 28.487 | 0.59743 | 28.3569 | 0.69389 | 31.1532 | 0.65137 | 26.4777 | 0.9137 | 25.6303 | 0.84469 | 26.0258 | 0.67443 | 24.7087 | 0.62614 | 22.3667 | 0.70377 | 21.0881 | 0.72917 | 22.048 | 0.77957 | 22.2831 | 0.75571 | 21.514 | 0.75993 | 19.8292 | 0.72437 | 34.6325 | 0.89224 | 33.9535 | 0.81147 | 34.6715 | 0.58231 | 34.7034 | 0.54058 | 31.2433 | 0.59212 | 27.855 | 0.92243 | 27.4115 | 0.83328 | 28.5687 | 0.60428 | 29.9048 | 0.51347 | 26.7442 | 0.59966 | 24.8798 | 0.93436 | 25.2986 | 0.86884 | 25.2092 | 0.74024 | 25.4133 | 0.73921 | 25.0855 | 0.86159
26.2444 | 0.80405 | 25.0337 | 0.81039 | 24.2055 | 0.64264 | 24.6436 | 0.66963 | 22.3118 | 0.72803 | 8.377 | 14.7 | 15.7061 | 0.78704 | 15.7138 | 0.67215 | 15.5644 | 0.57517 | 15.6271 | 0.69041 | 15.1859 | 0.74349 | 19.1232 | 0.87877 | 18.8603 | 0.81781 | 18.631 | 0.53955 | 18.6879 | 0.53716 | 17.9384 | 0.62888 | 24.9638 | 0.84578 | 26.0902 | 0.75542 | 26.9799 | 0.78031 | 24.9332 | 0.70171 | 27.2999 | 0.87026 | 21.3757 | 0.71358 | 21.0611 | 0.64144 | 20.3011 | 0.57426 | 18.6424 | 0.55919 | 16.93 | 0.58094 | 34.5315 | 0.71176 | 32.9076 | 0.779 | 28.5064 | 0.59863 | 28.3711 | 0.69589 | 31.1779 | 0.6528 | 26.5002 | 0.91433 | 25.6521 | 0.84515 | 26.0456 | 0.67568 | 24.7298 | 0.6274 | 22.389 | 0.70508 | 21.1085 | 0.73151 | 22.0648 | 0.78134 | 22.2979 | 0.75816 | 21.5297 | 0.76216 | 19.8513 | 0.72666 | 34.6576 | 0.89315 | 33.9792 | 0.81347 | 34.6971 | 0.58373 | 34.7264 | 0.54332 | 31.2741 | 0.59458 | 27.8795 | 0.92306 | 27.4373 | 0.83402 | 28.5935 | 0.60537 | 29.9283 | 0.51444 | 26.7727 | 0.60188 | 24.8996 | 0.93453 | 25.3167 | 0.86935 | 25.2266 | 0.74161 | 25.4292 | 0.74092 | 25.1061 | 0.86376
26.2663 | 0.80514 | 25.0542 | 0.81176 | 24.2261 | 0.64441 | 24.6617 | 0.67169 | 22.3345 | 0.73042 | 8.377 | 14.7 | 15.7191 | 0.78995 | 15.7266 | 0.67705 | 15.577 | 0.57991 | 15.6384 | 0.69298 | 15.1975 | 0.7484 | 19.1333 | 0.87968 | 18.8699 | 0.81866 | 18.6405 | 0.54047 | 18.6961 | 0.5379 | 17.9494 | 0.63037 | 24.983 | 0.84675 | 26.1084 | 0.75771 | 26.9968 | 0.78219 | 24.9532 | 0.7036 | 27.3228 | 0.87129 | 21.3959 | 0.71501 | 21.0801 | 0.64338 | 20.32 | 0.5766 | 18.6576 | 0.56067 | 16.9483 | 0.58282 | 34.5637 | 0.71313 | 32.9329 | 0.78002 | 28.5259 | 0.59977 | 28.3853 | 0.69772 | 31.2026 | 0.65474 | 26.5227 | 0.91467 | 25.674 | 0.84623 | 26.0654 | 0.67728 | 24.7509 | 0.62882 | 22.4113 | 0.70696 | 21.129 | 0.73385 | 22.0816 | 0.78311 | 22.3128 | 0.76067 | 21.5453 | 0.7649 | 19.8735 | 0.72917 | 34.6827 | 0.89429 | 34.0049 | 0.81501 | 34.7227 | 0.58499 | 34.7495 | 0.5464 | 31.305 | 0.5968 | 27.904 | 0.92363 | 27.4632 | 0.83505 | 28.6183 | 0.60634 | 29.9517 | 0.51513 | 26.8013 | 0.60434 | 24.9194 | 0.93459 | 25.3347 | 0.86986 | 25.244 | 0.74321 | 25.4451 | 0.74315 | 25.1268 | 0.86513
26.2882 | 0.80611 | 25.0748 | 0.81273 | 24.2467 | 0.64595 | 24.6798 | 0.67346 | 22.3573 | 0.73191 | 8.377 | 14.7 | 15.7321 | 0.79321 | 15.7394 | 0.68071 | 15.5896 | 0.58425 | 15.6498 | 0.69583 | 15.2092 | 0.75217 | 19.1435 | 0.88111 | 18.8795 | 0.81929 | 18.65 | 0.54178 | 18.7044 | 0.53898 | 17.9604 | 0.63219 | 25.0023 | 0.84834 | 26.1267 | 0.76039 | 27.0136 | 0.78413 | 24.9733 | 0.70616 | 27.3458 | 0.87237 | 21.4161 | 0.71661 | 21.099 | 0.64555 | 20.3389 | 0.5786 | 18.6727 | 0.56256 | 16.9667 | 0.58425 | 34.596 | 0.71421 | 32.9582 | 0.78116 | 28.5453 | 0.6008 | 28.3996 | 0.70068 | 31.2274 | 0.65616 | 26.5452 | 0.9153 | 25.6958 | 0.84669 | 26.0852 | 0.67939 | 24.7721 | 0.63042 | 22.4336 | 0.7089 | 21.1494 | 0.73613 | 22.0984 | 0.78482 | 22.3277 | 0.7621 | 21.561 | 0.76804 | 19.8956 | 0.73156 | 34.7078 | 0.89521 | 34.0306 | 0.81707 | 34.7483 | 0.5867 | 34.7726 | 0.54966 | 31.3358 | 0.59886 | 27.9284 | 0.9246 | 27.4891 | 0.83596 | 28.6431 | 0.60674 | 29.9752 | 0.51615 | 26.8299 | 0.60634 | 24.9392 | 0.93487 | 25.3528 | 0.87061 | 25.2615 | 0.74481 | 25.461 | 0.74509 | 25.1474 | 0.86741
26.3102 | 0.80731 | 25.0954 | 0.81393 | 24.2672 | 0.64789 | 24.6979 | 0.67551 | 22.3801 | 0.73385 | 8.377 | 14.7 | 15.745 | 0.79697 | 15.7522 | 0.68505 | 15.6022 | 0.5883 | 15.6612 | 0.69926 | 15.2209 | 0.75605 | 19.1536 | 0.88202 | 18.8891 | 0.82049 | 18.6595 | 0.54287 | 18.7126 | 0.53995 | 17.9714 | 0.63413 | 25.0216 | 0.85011 | 26.145 | 0.76244 | 27.0305 | 0.78613 | 24.9934 | 0.70902 | 27.3687 | 0.87329 | 21.4363 | 0.71826 | 21.118 | 0.64715 | 20.3578 | 0.58037 | 18.6879 | 0.56433 | 16.985 | 0.58533 | 34.6282 | 0.71547 | 32.9835 | 0.78248 | 28.5648 | 0.60194 | 28.4138 | 0.70297 | 31.2521 | 0.65782 | 26.5678 | 0.91581 | 25.7177 | 0.84737 | 26.105 | 0.68145 | 24.7932 | 0.63231 | 22.4559 | 0.71079 | 21.1699 | 0.73876 | 22.1152 | 0.78699 | 22.3425 | 0.76433 | 21.5766 | 0.77055 | 19.9178 | 0.73368 | 34.7329 | 0.89646 | 34.0563 | 0.81872 | 34.7739 | 0.5883 | 34.7957 | 0.55297 | 31.3666 | 0.60137 | 27.9529 | 0.92523 | 27.515 | 0.83647 | 28.6679 | 0.60759 | 29.9987 | 0.51718 | 26.8584 | 0.60805 | 24.9591 | 0.93516 | 25.3709 | 0.871 | 25.2789 | 0.74726 | 25.4768 | 0.74686 | 25.1681 | 0.86878
26.3321 | 0.80833 | 25.1159 | 0.81484 | 24.2878 | 0.64909 | 24.716 | 0.67803 | 22.4029 | 0.73682 | 8.377 | 14.7 | 15.758 | 0.8008 | 15.765 | 0.68995 | 15.6148 | 0.59247 | 15.6726 | 0.70228 | 15.2325 | 0.7601 | 19.1638 | 0.88316 | 18.8987 | 0.82112 | 18.669 | 0.54389 | 18.7208 | 0.54081 | 17.9824 | 0.6359 | 25.0409 | 0.85228 | 26.1632 | 0.76455 | 27.0473 | 0.78813 | 25.0135 | 0.71216 | 27.3917 | 0.87432 | 21.4565 | 0.72083 | 21.137 | 0.64966 | 20.3767 | 0.58174 | 18.703 | 0.56598 | 17.0033 | 0.58716 | 34.6604 | 0.71678 | 33.0088 | 0.78402 | 28.5843 | 0.60314 | 28.428 | 0.70502 | 31.2768 | 0.65953 | 26.5903 | 0.91678 | 25.7395 | 0.84817 | 26.1247 | 0.68311 | 24.8143 | 0.63311 | 22.4782 | 0.71227 | 21.1904 | 0.7415 | 22.132 | 0.78927 | 22.3574 | 0.76632 | 21.5923 | 0.77374 | 19.9399 | 0.73624 | 34.758 | 0.89737 | 34.082 | 0.82118 | 34.7995 | 0.59001 | 34.8188 | 0.55474 | 31.3975 | 0.60382 | 27.9773 | 0.92603 | 27.5409 | 0.83727 | 28.6927 | 0.60828 | 30.0221 | 0.51889 | 26.887 | 0.60936 | 24.9789 | 0.93539 | 25.3889 | 0.87192 | 25.2963 | 0.74943 | 25.4927 | 0.74829 | 25.1887 | 0.86981
26.354 | 0.80936 | 25.1365 | 0.81621 | 24.3083 | 0.65097 | 24.7342 | 0.68031 | 22.4257 | 0.73864 | 8.377 | 14.7 | 15.7709 | 0.80411 | 15.7778 | 0.69338 | 15.6274 | 0.59726 | 15.684 | 0.70548 | 15.2442 | 0.76427 | 19.1739 | 0.88408 | 18.9083 | 0.82175 | 18.6785 | 0.54543 | 18.729 | 0.54138 | 17.9934 | 0.63779 | 25.0601 | 0.85439 | 26.1815 | 0.76707 | 27.0642 | 0.79041 | 25.0335 | 0.71416 | 27.4147 | 0.8754 | 21.4767 | 0.723 | 21.1559 | 0.6524 | 20.3956 | 0.58368 | 18.7182 | 0.56752 | 17.0216 | 0.58921 | 34.6926 | 0.71769 | 33.0341 | 0.78505 | 28.6037 | 0.60405 | 28.4422 | 0.70719 | 31.3015 | 0.66113 | 26.6128 | 0.91741 | 25.7613 | 0.84909 | 26.1445 | 0.68493 | 24.8355 | 0.63533 | 22.5005 | 0.71444 | 21.2108 | 0.74366 | 22.1488 | 0.79121 | 22.3722 | 0.76838 | 21.6079 | 0.777 | 19.9621 | 0.73841 | 34.7831 | 0.89812 | 34.1077 | 0.82317 | 34.825 | 0.59189 | 34.8418 | 0.55788 | 31.4283 | 0.60628 | 28.0018 | 0.92666 | 27.5668 | 0.83801 | 28.7176 | 0.60908 | 30.0456 | 0.52015 | 26.9156 | 0.61084 | 24.9987 | 0.93573 | 25.407 | 0.87255 | 25.3138 | 0.75108 | 25.5086 | 0.7508 | 25.2094 | 0.87095
26.376 | 0.81027 | 25.1571 | 0.81747 | 24.3289 | 0.65194 | 24.7523 | 0.68236 | 22.4485 | 0.74041 | 8.377 | 14.7 | 15.7839 | 0.80748 | 15.7906 | 0.69777 | 15.64 | 0.60148 | 15.6954 | 0.70902 | 15.2558 | 0.76815 | 19.1841 | 0.88476 | 18.9179 | 0.82243 | 18.6881 | 0.54606 | 18.7372 | 0.54241 | 18.0044 | 0.63955 | 25.0794 | 0.85656 | 26.1998 | 0.76912 | 27.081 | 0.79292 | 25.0536 | 0.71621 | 27.4376 | 0.8766 | 21.4969 | 0.72557 | 21.1749 | 0.65468 | 20.4145 | 0.58487 | 18.7333 | 0.56918 | 17.0399 | 0.59121 | 34.7249 | 0.71872 | 33.0594 | 0.78659 | 28.6232 | 0.60554 | 28.4564 | 0.70902 | 31.3263 | 0.66267 | 26.6353 | 0.91821 | 25.7832 | 0.84971 | 26.1643 | 0.68676 | 24.8566 | 0.63727 | 22.5228 | 0.71644 | 21.2313 | 0.74543 | 22.1656 | 0.79332 | 22.3871 | 0.77015 | 21.6236 | 0.77968 | 19.9843 | 0.74104 | 34.8082 | 0.89926 | 34.1334 | 0.82506 | 34.8506 | 0.59321 | 34.8649 | 0.56142 | 31.4591 | 0.60936 | 28.0263 | 0.92723 | 27.5927 | 0.83853 | 28.7424 | 0.60976 | 30.0691 | 0.52158 | 26.9442 | 0.61256 | 25.0185 | 0.93602 | 25.4251 | 0.87312 | 25.3312 | 0.75297 | 25.5245 | 0.75274 | 25.23 | 0.87226
26.3979 | 0.81221 | 25.1776 | 0.81889 | 24.3495 | 0.65342 | 24.7704 | 0.68442 | 22.4712 | 0.74264 | 8.377 | 14.7 | 15.7968 | 0.81084 | 15.8034 | 0.70194 | 15.6526 | 0.60565 | 15.7068 | 0.71227 | 15.2675 | 0.77163 | 19.1942 | 0.88556 | 18.9275 | 0.82352 | 18.6976 | 0.54726 | 18.7454 | 0.54287 | 18.0154 | 0.64155 | 25.0987 | 0.85896 | 26.218 | 0.77152 | 27.0979 | 0.79458 | 25.0737 | 0.71861 | 27.4606 | 0.87734 | 21.5171 | 0.72797 | 21.1938 | 0.65645 | 20.4335 | 0.58647 | 18.7484 | 0.5714 | 17.0582 | 0.59275 | 34.7571 | 0.71958 | 33.0847 | 0.78767 | 28.6426 | 0.60679 | 28.4707 | 0.71142 | 31.351 | 0.66433 | 26.6578 | 0.91872 | 25.805 | 0.85057 | 26.1841 | 0.68841 | 24.8777 | 0.63967 | 22.545 | 0.71826 | 21.2517 | 0.74732 | 22.1824 | 0.79538 | 22.402 | 0.77243 | 21.6392 | 0.78242 | 20.0064 | 0.74338 | 34.8333 | 0.9 | 34.1591 | 0.82677 | 34.8762 | 0.59446 | 34.888 | 0.56376 | 31.49 | 0.61199 | 28.0507 | 0.92791 | 27.6186 | 0.83927 | 28.7672 | 0.61056 | 30.0925 | 0.5226 | 26.9727 | 0.61438 | 25.0383 | 0.93624 | 25.4431 | 0.87409 | 25.3486 | 0.75514 | 25.5404 | 0.75462 | 25.2507 | 0.87357
26.4199 | 0.81341 | 25.1982 | 0.81986 | 24.37 | 0.65502 | 24.7885 | 0.68693 | 22.494 | 0.74481 | 8.377 | 14.7 | 15.8098 | 0.8137 | 15.8162 | 0.70508 | 15.6652 | 0.60936 | 15.7181 | 0.71501 | 15.2791 | 0.77563 | 19.2044 | 0.88624 | 18.9371 | 0.82494 | 18.7071 | 0.54817 | 18.7537 | 0.54395 | 18.0264 | 0.64304 | 25.118 | 0.8613 | 26.2363 | 0.77295 | 27.1147 | 0.79646 | 25.0937 | 0.72106 | 27.4835 | 0.87814 | 21.5373 | 0.73031 | 21.2128 | 0.65782 | 20.4524 | 0.58756 | 18.7636 | 0.57346 | 17.0765 | 0.59452 | 34.7893 | 0.72112 | 33.11 | 0.78893 | 28.6621 | 0.60776 | 28.4849 | 0.71313 | 31.3757 | 0.66587 | 26.6803 | 0.91918 | 25.8268 | 0.85114 | 26.2039 | 0.69018 | 24.8988 | 0.64075 | 22.5673 | 0.72003 | 21.2722 | 0.74971 | 22.1992 | 0.79737 | 22.4168 | 0.77466 | 21.6548 | 0.78533 | 20.0286 | 0.74595 | 34.8585 | 0.90097 | 34.1848 | 0.82905 | 34.9018 | 0.59686 | 34.9111 | 0.56741 | 31.5208 | 0.61398 | 28.0752 | 0.92877 | 27.6445 | 0.84001 | 28.792 | 0.6113 | 30.116 | 0.52374 | 27.0013 | 0.61627 | 25.0581 | 0.93676 | 25.4612 | 0.87489 | 25.3661 | 0.75696 | 25.5563 | 0.75691 | 25.2713 | 0.87471
26.4418 | 0.81478 | 25.2188 | 0.82106 | 24.3906 | 0.65668 | 24.8066 | 0.6891 | 22.5168 | 0.74703 | 8.377 | 14.7 | 15.8228 | 0.81667 | 15.8289 | 0.70947 | 15.6778 | 0.61244 | 15.7295 | 0.71781 | 15.2908 | 0.77928 | 19.2145 | 0.88721 | 18.9467 | 0.82614 | 18.7166 | 0.54903 | 18.7619 | 0.54492 | 18.0375 | 0.64515 | 25.1372 | 0.86307 | 26.2546 | 0.77551 | 27.1316 | 0.79846 | 25.1138 | 0.72346 | 27.5065 | 0.87911 | 21.5575 | 0.73231 | 21.2317 | 0.65942 | 20.4713 | 0.58944 | 18.7787 | 0.575 | 17.0948 | 0.59566 | 34.8215 | 0.7222 | 33.1353 | 0.79018 | 28.6815 | 0.60919 | 28.4991 | 0.71541 | 31.4004 | 0.66804 | 26.7028 | 0.91958 | 25.8487 | 0.85205 | 26.2237 | 0.69172 | 24.92 | 0.64275 | 22.5896 | 0.72175 | 21.2926 | 0.75194 | 22.216 | 0.79949 | 22.4317 | 0.77648 | 21.6705 | 0.78767 | 20.0507 | 0.74834 | 34.8836 | 0.90217 | 34.2105 | 0.83048 | 34.9274 | 0.59834 | 34.9342 | 0.56998 | 31.5517 | 0.6165 | 28.0997 | 0.92905 | 27.6704 | 0.84041 | 28.8168 | 0.61239 | 30.1395 | 0.52471 | 27.0299 | 0.61815 | 25.078 | 0.9371 | 25.4793 | 0.87557 | 25.3835 | 0.75879 | 25.5721 | 0.75885 | 25.292 | 0.87666
26.4637 | 0.81581 | 25.2393 | 0.82243 | 24.4112 | 0.65839 | 24.8247 | 0.69115 | 22.5396 | 0.74943 | 8.377 | 14.7 | 15.8357 | 0.82066 | 15.8417 | 0.7129 | 15.6904 | 0.61775 | 15.7409 | 0.72083 | 15.3025 | 0.78345 | 19.2247 | 0.88796 | 18.9563 | 0.827 | 18.7261 | 0.54949 | 18.7701 | 0.54623 | 18.0485 | 0.64732 | 25.1565 | 0.8657 | 26.2728 | 0.7778 | 27.1485 | 0.80011 | 25.1339 | 0.72546 | 27.5294 | 0.88008 | 21.5777 | 0.73413 | 21.2507 | 0.66113 | 20.4902 | 0.59098 | 18.7939 | 0.57666 | 17.1132 | 0.59697 | 34.8538 | 0.72346 | 33.1606 | 0.79127 | 28.701 | 0.61079 | 28.5133 | 0.71678 | 31.4252 | 0.66975 | 26.7253 | 0.92015 | 25.8705 | 0.85308 | 26.2435 | 0.69338 | 24.9411 | 0.64458 | 22.6119 | 0.72374 | 21.3131 | 0.75479 | 22.2328 | 0.802 | 22.4466 | 0.77922 | 21.6861 | 0.79035 | 20.0729 | 0.75074 | 34.9087 | 0.90297 | 34.2362 | 0.83271 | 34.953 | 0.59977 | 34.9573 | 0.57186 | 31.5825 | 0.61878 | 28.1241 | 0.92928 | 27.6963 | 0.8411 | 28.8416 | 0.61336 | 30.163 | 0.52563 | 27.0584 | 0.62066 | 25.0978 | 0.93739 | 25.4973 | 0.87654 | 25.4009 | 0.76079 | 25.588 | 0.76084 | 25.3126 | 0.87768
26.4857 | 0.81712 | 25.2599 | 0.82403 | 24.4317 | 0.65987 | 24.8428 | 0.69332 | 22.5624 | 0.75097 | 8.377 | 14.7 | 15.8487 | 0.82426 | 15.8545 | 0.71678 | 15.703 | 0.62226 | 15.7523 | 0.72317 | 15.3141 | 0.78818 | 19.2348 | 0.88898 | 18.966 | 0.82791 | 18.7356 | 0.55063 | 18.7783 | 0.54669 | 18.0595 | 0.6492 | 25.1758 | 0.86787 | 26.2911 | 0.78059 | 27.1653 | 0.80205 | 25.1539 | 0.72757 | 27.5524 | 0.88088 | 21.5979 | 0.7367 | 21.2697 | 0.66353 | 20.5091 | 0.59235 | 18.809 | 0.57854 | 17.1315 | 0.59886 | 34.886 | 0.72426 | 33.1859 | 0.79264 | 28.7205 | 0.61199 | 28.5275 | 0.71906 | 31.4499 | 0.67135 | 26.7478 | 0.92089 | 25.8923 | 0.85371 | 26.2633 | 0.69458 | 24.9622 | 0.64595 | 22.6342 | 0.72506 | 21.3336 | 0.75713 | 22.2496 | 0.80434 | 22.4614 | 0.78116 | 21.7018 | 0.79321 | 20.095 | 0.75274 | 34.9338 | 0.90388 | 34.2619 | 0.83425 | 34.9786 | 0.60177 | 34.9803 | 0.57529 | 31.6133 | 0.62169 | 28.1486 | 0.93008 | 27.7222 | 0.84207 | 28.8664 | 0.61444 | 30.1864 | 0.52688 | 27.087 | 0.6218 | 25.1176 | 0.93739 | 25.5154 | 0.87688 | 25.4184 | 0.76296 | 25.6039 | 0.7633 | 25.3332 | 0.87888
26.5076 | 0.81861 | 25.2805 | 0.82551 | 24.4523 | 0.66176 | 24.8609 | 0.69538 | 22.5852 | 0.7536 | 8.377 | 14.7 | 15.8616 | 0.82757 | 15.8673 | 0.72072 | 15.7156 | 0.62557 | 15.7637 | 0.72557 | 15.3258 | 0.79184 | 19.245 | 0.8895 | 18.9756 | 0.8286 | 18.7451 | 0.55126 | 18.7865 | 0.54749 | 18.0705 | 0.65103 | 25.195 | 0.86941 | 26.3094 | 0.78293 | 27.1822 | 0.80382 | 25.174 | 0.72951 | 27.5754 | 0.88139 | 21.6181 | 0.7387 | 21.2886 | 0.66604 | 20.528 | 0.59378 | 18.8242 | 0.58048 | 17.1498 | 0.6004 | 34.9182 | 0.72534 | 33.2112 | 0.79406 | 28.7399 | 0.61324 | 28.5418 | 0.72089 | 31.4746 | 0.67334 | 26.7703 | 0.92129 | 25.9142 | 0.85434 | 26.2831 | 0.69635 | 24.9833 | 0.64697 | 22.6565 | 0.72677 | 21.354 | 0.75908 | 22.2664 | 0.80651 | 22.4763 | 0.78333 | 21.7174 | 0.79555 | 20.1172 | 0.75502 | 34.9589 | 0.90445 | 34.2876 | 0.83545 | 35.0041 | 0.60388 | 35.0034 | 0.57842 | 31.6442 | 0.62397 | 28.173 | 0.93054 | 27.7481 | 0.84281 | 28.8912 | 0.61524 | 30.2099 | 0.52791 | 27.1156 | 0.62329 | 25.1374 | 0.93767 | 25.5335 | 0.87757 | 25.4358 | 0.76513 | 25.6198 | 0.76535 | 25.3539 | 0.87985
26.5295 | 0.81958 | 25.301 | 0.82666 | 24.4729 | 0.66296 | 24.879 | 0.6972 | 22.608 | 0.75599 | 8.377 | 14.7 | 15.8746 | 0.83099 | 15.8801 | 0.72546 | 15.7282 | 0.62922 | 15.7751 | 0.72791 | 15.3374 | 0.79629 | 19.2551 | 0.89018 | 18.9852 | 0.82997 | 18.7547 | 0.55211 | 18.7948 | 0.54869 | 18.0815 | 0.6528 | 25.2143 | 0.87123 | 26.3276 | 0.78487 | 27.199 | 0.80554 | 25.1941 | 0.73231 | 27.5983 | 0.88242 | 21.6383 | 0.74092 | 21.3076 | 0.66838 | 20.5469 | 0.59538 | 18.8393 | 0.58208 | 17.1681 | 0.6016 | 34.9505 | 0.72626 | 33.2365 | 0.79486 | 28.7594 | 0.61438 | 28.556 | 0.72323 | 31.4993 | 0.6746 | 26.7929 | 0.9218 | 25.936 | 0.85497 | 26.3029 | 0.69772 | 25.0045 | 0.64823 | 22.6788 | 0.72831 | 21.3745 | 0.76062 | 22.2832 | 0.80879 | 22.4912 | 0.78493 | 21.7331 | 0.79812 | 20.1393 | 0.75702 | 34.984 | 0.90571 | 34.3133 | 0.83761 | 35.0297 | 0.60554 | 35.0265 | 0.58071 | 31.675 | 0.62648 | 28.1975 | 0.93111 | 27.774 | 0.84355 | 28.9161 | 0.6161 | 30.2334 | 0.52957 | 27.1442 | 0.62494 | 25.1572 | 0.93773 | 25.5515 | 0.87814 | 25.4532 | 0.76689 | 25.6357 | 0.76712 | 25.3745 | 0.88122
26.5515 | 0.82066 | 25.3216 | 0.82763 | 24.4934 | 0.66455 | 24.8971 | 0.69932 | 22.6307 | 0.75771 | 8.377 | 14.7 | 15.8875 | 0.83453 | 15.8929 | 0.72922 | 15.7408 | 0.6335 | 15.7865 | 0.72979 | 15.3491 | 0.80034 | 19.2653 | 0.89087 | 18.9948 | 0.83065 | 18.7642 | 0.55263 | 18.803 | 0.54937 | 18.0925 | 0.65439 | 25.2336 | 0.87312 | 26.3459 | 0.7867 | 27.2159 | 0.80696 | 25.2141 | 0.73493 | 27.6213 | 0.88385 | 21.6585 | 0.74332 | 21.3265 | 0.67009 | 20.5659 | 0.5972 | 18.8545 | 0.58408 | 17.1864 | 0.60348 | 34.9827 | 0.72763 | 33.2618 | 0.79629 | 28.7788 | 0.61558 | 28.5702 | 0.72551 | 31.5241 | 0.67631 | 26.8154 | 0.9222 | 25.9579 | 0.85554 | 26.3227 | 0.69977 | 25.0256 | 0.64943 | 22.7011 | 0.73037 | 21.3949 | 0.76261 | 22.3 | 0.81062 | 22.506 | 0.7867 | 21.7487 | 0.80023 | 20.1615 | 0.75959 | 35.0091 | 0.90639 | 34.339 | 0.8395 | 35.0553 | 0.60776 | 35.0496 | 0.58316 | 31.7058 | 0.62928 | 28.222 | 0.93162 | 27.7999 | 0.84458 | 28.9409 | 0.61701 | 30.2568 | 0.53082 | 27.1727 | 0.62654 | 25.177 | 0.93773 | 25.5696 | 0.87888 | 25.4707 | 0.76849 | 25.6516 | 0.76895 | 25.3952 | 0.88259
26.5734 | 0.82169 | 25.3422 | 0.82894 | 24.514 | 0.66644 | 24.9152 | 0.70188 | 22.6535 | 0.7601 | 8.377 | 14.7 | 15.9005 | 0.83756 | 15.9057 | 0.73276 | 15.7534 | 0.63761 | 15.7978 | 0.73265 | 15.3607 | 0.80428 | 19.2755 | 0.89161 | 19.0044 | 0.83174 | 18.7737 | 0.55331 | 18.8112 | 0.55 | 18.1035 | 0.65628 | 25.2529 | 0.87477 | 26.3642 | 0.78938 | 27.2327 | 0.8093 | 25.2342 | 0.73704 | 27.6442 | 0.88493 | 21.6786 | 0.74572 | 21.3455 | 0.67158 | 20.5848 | 0.59874 | 18.8696 | 0.58556 | 17.2047 | 0.60468 | 35.0149 | 0.72871 | 33.2871 | 0.7972 | 28.7983 | 0.61747 | 28.5844 | 0.72745 | 31.5488 | 0.6782 | 26.8379 | 0.9226 | 25.9797 | 0.85628 | 26.3425 | 0.70154 | 25.0467 | 0.65114 | 22.7234 | 0.73288 | 21.4154 | 0.7649 | 22.3168 | 0.81233 | 22.5209 | 0.78801 | 21.7644 | 0.80337 | 20.1837 | 0.76182 | 35.0342 | 0.90691 | 34.3647 | 0.8407 | 35.0809 | 0.60833 | 35.0727 | 0.58653 | 31.7367 | 0.63139 | 28.2464 | 0.93191 | 27.8258 | 0.84549 | 28.9657 | 0.61775 | 30.2803 | 0.53225 | 27.2013 | 0.6282 | 25.1969 | 0.93779 | 25.5877 | 0.87951 | 25.4881 | 0.77003 | 25.6675 | 0.77043 | 25.4158 | 0.88373
26.5954 | 0.823 | 25.3627 | 0.83031 | 24.5346 | 0.66815 | 24.9333 | 0.70377 | 22.6763 | 0.76216 | 8.377 | 14.7 | 15.9135 | 0.83995 | 15.9185 | 0.73653 | 15.766 | 0.64081 | 15.8092 | 0.73505 | 15.3724 | 0.80782 | 19.2856 | 0.89224 | 19.014 | 0.83282 | 18.7832 | 0.55422 | 18.8194 | 0.55091 | 18.1145 | 0.65845 | 25.2721 | 0.87717 | 26.3824 | 0.79155 | 27.2496 | 0.81107 | 25.2543 | 0.73921 | 27.6672 | 0.88602 | 21.6988 | 0.74783 | 21.3644 | 0.67397 | 20.6037 | 0.6008 | 18.8847 | 0.58721 | 17.223 | 0.60616 | 35.0471 | 0.73008 | 33.3124 | 0.7984 | 28.8178 | 0.61901 | 28.5987 | 0.72917 | 31.5735 | 0.68014 | 26.8604 | 0.92295 | 26.0015 | 0.85702 | 26.3623 | 0.70365 | 25.0678 | 0.6524 | 22.7456 | 0.7343 | 21.4359 | 0.76695 | 22.3335 | 0.81427 | 22.5358 | 0.79058 | 21.78 | 0.80634 | 20.2058 | 0.76455 | 35.0593 | 0.90811 | 34.3904 | 0.84241 | 35.1065 | 0.61027 | 35.0957 | 0.58887 | 31.7675 | 0.63408 | 28.2709 | 0.93248 | 27.8516 | 0.84629 | 28.9905 | 0.61918 | 30.3038 | 0.53362 | 27.2299 | 0.62957 | 25.2167 | 0.93824 | 25.6057 | 0.88002 | 25.5055 | 0.77169 | 25.6833 | 0.7718 | 25.4365 | 0.88493
26.6173 | 0.82397 | 25.3833 | 0.83174 | 24.5551 | 0.66952 | 24.9515 | 0.70662 | 22.6991 | 0.76416 | 8.377 | 14.7 | 15.9264 | 0.84247 | 15.9313 | 0.74081 | 15.7786 | 0.64441 | 15.8206 | 0.73784 | 15.3841 | 0.81221 | 19.2958 | 0.89315 | 19.0236 | 0.83379 | 18.7927 | 0.55542 | 18.8276 | 0.55177 | 18.1255 | 0.6609 | 25.2914 | 0.87939 | 26.4007 | 0.79384 | 27.2664 | 0.81313 | 25.2744 | 0.74115 | 27.6901 | 0.88699 | 21.719 | 0.74989 | 21.3834 | 0.67591 | 20.6226 | 0.6024 | 18.8999 | 0.58876 | 17.2413 | 0.60811 | 35.0794 | 0.73122 | 33.3377 | 0.80029 | 28.8372 | 0.62038 | 28.6129 | 0.73174 | 31.5982 | 0.68134 | 26.8829 | 0.92352 | 26.0234 | 0.85782 | 26.3821 | 0.70559 | 25.089 | 0.65445 | 22.7679 | 0.7359 | 21.4563 | 0.76844 | 22.3503 | 0.81615 | 22.5506 | 0.79258 | 21.7956 | 0.80959 | 20.228 | 0.76632 | 35.0844 | 0.90902 | 34.4161 | 0.84389 | 35.1321 | 0.61204 | 35.1188 | 0.59212 | 31.7984 | 0.63647 | 28.2953 | 0.93282 | 27.8775 | 0.84697 | 29.0153 | 0.62049 | 30.3272 | 0.53476 | 27.2585 | 0.63134 | 25.2365 | 0.93847 | 25.6238 | 0.88048 | 25.523 | 0.77374 | 25.6992 | 0.77392 | 25.4571 | 0.88573
26.6392 | 0.82529 | 25.4038 | 0.83311 | 24.5757 | 0.67118 | 24.9696 | 0.70942 | 22.7219 | 0.76598 | 8.377 | 14.7 | 15.9394 | 0.84515 | 15.9441 | 0.74435 | 15.7912 | 0.64834 | 15.832 | 0.74024 | 15.3957 | 0.81581 | 19.3059 | 0.89401 | 19.0332 | 0.83465 | 18.8022 | 0.55662 | 18.8359 | 0.5528 | 18.1366 | 0.66296 | 25.3107 | 0.88071 | 26.419 | 0.79652 | 27.2833 | 0.81484 | 25.2944 | 0.74349 | 27.7131 | 0.88807 | 21.7392 | 0.75217 | 21.4023 | 0.67797 | 20.6415 | 0.60411 | 18.915 | 0.59013 | 17.2597 | 0.60987 | 35.1116 | 0.73202 | 33.363 | 0.802 | 28.8567 | 0.62209 | 28.6271 | 0.73333 | 31.6229 | 0.68208 | 26.9054 | 0.92414 | 26.0452 | 0.85845 | 26.4018 | 0.70782 | 25.1101 | 0.65634 | 22.7902 | 0.73779 | 21.4768 | 0.77061 | 22.3671 | 0.81832 | 22.5655 | 0.79429 | 21.8113 | 0.81221 | 20.2501 | 0.76838 | 35.1096 | 0.90947 | 34.4418 | 0.84606 | 35.1577 | 0.61364 | 35.1419 | 0.59463 | 31.8292 | 0.63847 | 28.3198 | 0.93333 | 27.9034 | 0.8476 | 29.0401 | 0.62203 | 30.3507 | 0.5359 | 27.287 | 0.63339 | 25.2563 | 0.93887 | 25.6418 | 0.88088 | 25.5404 | 0.7758 | 25.7151 | 0.77563 | 25.4778 | 0.88664
26.6612 | 0.82643 | 25.4244 | 0.83419 | 24.5962 | 0.67397 | 24.9877 | 0.71307 | 22.7447 | 0.76826 | 8.377 | 14.7 | 15.9523 | 0.84829 | 15.9569 | 0.74812 | 15.8038 | 0.65108 | 15.8434 | 0.74264 | 15.4074 | 0.81946 | 19.3161 | 0.89452 | 19.0428 | 0.83584 | 18.8117 | 0.55793 | 18.8441 | 0.55422 | 18.1476 | 0.66478 | 25.3299 | 0.88225 | 26.4373 | 0.79834 | 27.3001 | 0.81678 | 25.3145 | 0.74549 | 27.7361 | 0.88876 | 21.7594 | 0.75479 | 21.4213 | 0.68111 | 20.6604 | 0.60605 | 18.9302 | 0.59178 | 17.278 | 0.61147 | 35.1438 | 0.73328 | 33.3883 | 0.80337 | 28.8761 | 0.62334 | 28.6413 | 0.73584 | 31.6477 | 0.6839 | 26.9279 | 0.92466 | 26.067 | 0.85959 | 26.4216 | 0.7093 | 25.1312 | 0.65862 | 22.8125 | 0.73944 | 21.4972 | 0.7734 | 22.3839 | 0.82066 | 22.5804 | 0.79606 | 21.8269 | 0.81478 | 20.2723 | 0.77038 | 35.1347 | 0.91022 | 34.4675 | 0.848 | 35.1833 | 0.6149 | 35.165 | 0.59755 | 31.86 | 0.64081 | 28.3443 | 0.93362 | 27.9293 | 0.84869 | 29.0649 | 0.62306 | 30.3742 | 0.53699 | 27.3156 | 0.63533 | 25.2761 | 0.93927 | 25.6599 | 0.88145 | 25.5578 | 0.77814 | 25.731 | 0.77711 | 25.4984 | 0.88818
26.6831 | 0.827 | 25.445 | 0.83556 | 24.6168 | 0.67631 | 25.0058 | 0.71632 | 22.7675 | 0.77038 | 8.377 | 14.7 | 15.9653 | 0.8516 | 15.9697 | 0.75205 | 15.8164 | 0.65428 | 15.8548 | 0.74532 | 15.419 | 0.82369 | 19.3262 | 0.89515 | 19.0524 | 0.83659 | 18.8213 | 0.55913 | 18.8523 | 0.55542 | 18.1586 | 0.6665 | 25.3492 | 0.88453 | 26.4555 | 0.80091 | 27.317 | 0.81924 | 25.3346 | 0.7476 | 27.759 | 0.88938 | 21.7796 | 0.75759 | 21.4403 | 0.68368 | 20.6793 | 0.60736 | 18.9453 | 0.59372 | 17.2963 | 0.61347 | 35.1761 | 0.73425 | 33.4136 | 0.80468 | 28.8956 | 0.62454 | 28.6555 | 0.7383 | 31.6724 | 0.6851 | 26.9504 | 0.92546 | 26.0889 | 0.86033 | 26.4414 | 0.7109 | 25.1523 | 0.66073 | 22.8348 | 0.74104 | 21.5177 | 0.77574 | 22.4007 | 0.8234 | 22.5952 | 0.79743 | 21.8426 | 0.81701 | 20.2944 | 0.77272 | 35.1598 | 0.91136 | 34.4932 | 0.85006 | 35.2088 | 0.61684 | 35.1881 | 0.6004 | 31.8909 | 0.64315 | 28.3687 | 0.93408 | 27.9552 | 0.84966 | 29.0897 | 0.62443 | 30.3976 | 0.53836 | 27.3442 | 0.63716 | 25.2959 | 0.93938 | 25.678 | 0.88179 | 25.5753 | 0.78054 | 25.7469 | 0.77894 | 25.5191 | 0.88927
26.705 | 0.82814 | 25.4655 | 0.8367 | 24.6374 | 0.6782 | 25.0239 | 0.71895 | 22.7902 | 0.77266 | 8.377 | 14.7 | 15.9782 | 0.85434 | 15.9825 | 0.75622 | 15.829 | 0.65662 | 15.8662 | 0.74789 | 15.4307 | 0.82757 | 19.3364 | 0.89595 | 19.0621 | 0.83733 | 18.8308 | 0.56056 | 18.8605 | 0.55616 | 18.1696 | 0.66849 | 25.3685 | 0.88607 | 26.4738 | 0.8032 | 27.3339 | 0.82055 | 25.3546 | 0.75006 | 27.782 | 0.89075 | 21.7998 | 0.75959 | 21.4592 | 0.68573 | 20.6982 | 0.60953 | 18.9605 | 0.59509 | 17.3146 | 0.6153 | 35.2083 | 0.73556 | 33.4389 | 0.80554 | 28.915 | 0.62603 | 28.6698 | 0.74115 | 31.6971 | 0.68687 | 26.9729 | 0.92603 | 26.1107 | 0.86102 | 26.4612 | 0.71273 | 25.1735 | 0.66284 | 22.8571 | 0.74321 | 21.5381 | 0.77831 | 22.4175 | 0.82546 | 22.6101 | 0.79909 | 21.8582 | 0.81912 | 20.3166 | 0.77454 | 35.1849 | 0.91216 | 34.5189 | 0.85205 | 35.2344 | 0.61866 | 35.2112 | 0.60291 | 31.9217 | 0.64521 | 28.3932 | 0.93447 | 27.9811 | 0.8504 | 29.1145 | 0.6254 | 30.4211 | 0.53973 | 27.3727 | 0.63853 | 25.3158 | 0.93973 | 25.696 | 0.88225 | 25.5927 | 0.78219 | 25.7628 | 0.78076 | 25.5397 | 0.89121
26.727 | 0.82934 | 25.4861 | 0.83807 | 24.6579 | 0.67979 | 25.042 | 0.72135 | 22.813 | 0.77432 | 8.377 | 14.7 | 15.9912 | 0.85628 | 15.9953 | 0.7593 | 15.8416 | 0.66062 | 15.8775 | 0.75017 | 15.4424 | 0.83111 | 19.3465 | 0.89692 | 19.0717 | 0.8379 | 18.8403 | 0.56176 | 18.8687 | 0.55685 | 18.1806 | 0.67026 | 25.3878 | 0.88818 | 26.4921 | 0.80531 | 27.3507 | 0.82237 | 25.3747 | 0.75234 | 27.8049 | 0.89201 | 21.82 | 0.76182 | 21.4782 | 0.68796 | 20.7172 | 0.61079 | 18.9756 | 0.59686 | 17.3329 | 0.61678 | 35.2405 | 0.73664 | 33.4642 | 0.80702 | 28.9345 | 0.62728 | 28.684 | 0.74401 | 31.7218 | 0.68813 | 26.9954 | 0.9266 | 26.1325 | 0.86164 | 26.481 | 0.71455 | 25.1946 | 0.6645 | 22.8794 | 0.74521 | 21.5586 | 0.78048 | 22.4343 | 0.82797 | 22.6249 | 0.80091 | 21.8739 | 0.82192 | 20.3388 | 0.77648 | 35.21 | 0.91296 | 34.5446 | 0.85354 | 35.26 | 0.62066 | 35.2342 | 0.60514 | 31.9526 | 0.64755 | 28.4177 | 0.93522 | 28.007 | 0.85114 | 29.1394 | 0.62666 | 30.4446 | 0.54058 | 27.4013 | 0.6403 | 25.3356 | 0.93984 | 25.7141 | 0.88259 | 25.6101 | 0.78447 | 25.7787 | 0.78225 | 25.5604 | 0.89275
26.7489 | 0.83099 | 25.5067 | 0.83978 | 24.6785 | 0.68139 | 25.0601 | 0.72323 | 22.8358 | 0.77626 | 8.377 | 14.7 | 16.0042 | 0.8585 | 16.008 | 0.7633 | 15.8542 | 0.66438 | 15.8889 | 0.75188 | 15.454 | 0.83447 | 19.3567 | 0.89755 | 19.0813 | 0.83916 | 18.8498 | 0.56279 | 18.8769 | 0.55765 | 18.1916 | 0.67272 | 25.407 | 0.8899 | 26.5103 | 0.80691 | 27.3676 | 0.82374 | 25.3948 | 0.75405 | 27.8279 | 0.89315 | 21.8402 | 0.7641 | 21.4971 | 0.69018 | 20.7361 | 0.61267 | 18.9908 | 0.59857 | 17.3512 | 0.61906 | 35.2727 | 0.73801 | 33.4895 | 0.80833 | 28.954 | 0.62842 | 28.6982 | 0.74646 | 31.7466 | 0.68995 | 27.018 | 0.92757 | 26.1544 | 0.86267 | 26.5008 | 0.71615 | 25.2157 | 0.66604 | 22.9017 | 0.74709 | 21.5791 | 0.78253 | 22.4511 | 0.82957 | 22.6398 | 0.80263 | 21.8895 | 0.82483 | 20.3609 | 0.77877 | 35.2351 | 0.9137 | 34.5703 | 0.85582 | 35.2856 | 0.62215 | 35.2573 | 0.60736 | 31.9834 | 0.64966 | 28.4421 | 0.9355 | 28.0329 | 0.85166 | 29.1642 | 0.62791 | 30.4681 | 0.54138 | 27.4299 | 0.64189 | 25.3554 | 0.94013 | 25.7322 | 0.88322 | 25.6276 | 0.78647 | 25.7945 | 0.78379 | 25.581 | 0.89389
26.7709 | 0.83196 | 25.5272 | 0.84127 | 24.6991 | 0.68339 | 25.0782 | 0.72546 | 22.8586 | 0.77871 | 8.377 | 14.7 | 16.0171 | 0.86084 | 16.0208 | 0.76741 | 15.8668 | 0.66809 | 15.9003 | 0.75417 | 15.4657 | 0.83813 | 19.3668 | 0.89817 | 19.0909 | 0.84007 | 18.8593 | 0.56393 | 18.8852 | 0.55942 | 18.2026 | 0.6738 | 25.4263 | 0.89161 | 26.5286 | 0.80919 | 27.3844 | 0.82494 | 25.4148 | 0.75639 | 27.8508 | 0.89441 | 21.8604 | 0.7665 | 21.5161 | 0.69241 | 20.755 | 0.61433 | 19.0059 | 0.6 | 17.3695 | 0.6214 | 35.305 | 0.73916 | 33.5148 | 0.80919 | 28.9734 | 0.63025 | 28.7124 | 0.74823 | 31.7713 | 0.69127 | 27.0405 | 0.92808 | 26.1762 | 0.86336 | 26.5206 | 0.71826 | 25.2368 | 0.66809 | 22.924 | 0.74909 | 21.5995 | 0.78413 | 22.4679 | 0.83208 | 22.6547 | 0.80474 | 21.9051 | 0.82723 | 20.3831 | 0.78002 | 35.2602 | 0.91404 | 34.596 | 0.85753 | 35.3112 | 0.62374 | 35.2804 | 0.60965 | 32.0142 | 0.65228 | 28.4666 | 0.93579 | 28.0588 | 0.852 | 29.189 | 0.62871 | 30.4915 | 0.54264 | 27.4585 | 0.64378 | 25.3752 | 0.94053 | 25.7502 | 0.88425 | 25.645 | 0.78807 | 25.8104 | 0.78533 | 25.6016 | 0.89521
26.7928 | 0.83322 | 25.5478 | 0.84212 | 24.7196 | 0.68556 | 25.0963 | 0.72814 | 22.8814 | 0.78105 | 8.377 | 14.7 | 16.0301 | 0.86347 | 16.0336 | 0.77197 | 15.8794 | 0.67209 | 15.9117 | 0.75622 | 15.4773 | 0.8415 | 19.377 | 0.89909 | 19.1005 | 0.84087 | 18.8688 | 0.56501 | 18.8934 | 0.56062 | 18.2136 | 0.67546 | 25.4456 | 0.89384 | 26.5469 | 0.81159 | 27.4013 | 0.82666 | 25.4349 | 0.75868 | 27.8738 | 0.89509 | 21.8806 | 0.76849 | 21.535 | 0.69446 | 20.7739 | 0.61587 | 19.0211 | 0.60194 | 17.3878 | 0.62374 | 35.3372 | 0.74098 | 33.5401 | 0.81027 | 28.9929 | 0.63185 | 28.7266 | 0.75034 | 31.796 | 0.69287 | 27.063 | 0.929 | 26.1981 | 0.86404 | 26.5404 | 0.72015 | 25.258 | 0.67015 | 22.9463 | 0.75108 | 21.62 | 0.78659 | 22.4847 | 0.83379 | 22.6695 | 0.80685 | 21.9208 | 0.82974 | 20.4052 | 0.78151 | 35.2853 | 0.91547 | 34.6217 | 0.85987 | 35.3368 | 0.62574 | 35.3035 | 0.61216 | 32.0451 | 0.65462 | 28.491 | 0.93613 | 28.0847 | 0.85257 | 29.2138 | 0.63008 | 30.515 | 0.54412 | 27.487 | 0.64595 | 25.395 | 0.94075 | 25.7683 | 0.88493 | 25.6624 | 0.78978 | 25.8263 | 0.7875 | 25.6223 | 0.89629
26.8147 | 0.83408 | 25.5684 | 0.84338 | 24.7402 | 0.68767 | 25.1144 | 0.73031 | 22.9042 | 0.78356 | 8.377 | 14.7 | 16.043 | 0.86547 | 16.0464 | 0.7754 | 15.892 | 0.67529 | 15.9231 | 0.75811 | 15.489 | 0.84446 | 19.3871 | 0.89989 | 19.1101 | 0.84184 | 18.8783 | 0.56672 | 18.9016 | 0.5617 | 18.2246 | 0.67734 | 25.4649 | 0.89589 | 26.5651 | 0.81364 | 27.4181 | 0.82803 | 25.455 | 0.76084 | 27.8967 | 0.89589 | 21.9008 | 0.77089 | 21.554 | 0.69635 | 20.7928 | 0.61747 | 19.0362 | 0.60417 | 17.4061 | 0.62534 | 35.3694 | 0.74184 | 33.5654 | 0.81176 | 29.0123 | 0.63305 | 28.7409 | 0.75228 | 31.8207 | 0.69452 | 27.0855 | 0.92968 | 26.2199 | 0.8649 | 26.5602 | 0.72237 | 25.2791 | 0.67266 | 22.9685 | 0.75348 | 21.6404 | 0.78904 | 22.5015 | 0.83556 | 22.6844 | 0.80913 | 21.9364 | 0.83248 | 20.4274 | 0.7835 | 35.3104 | 0.91627 | 34.6474 | 0.86159 | 35.3624 | 0.62768 | 35.3266 | 0.61513 | 32.0759 | 0.65696 | 28.5155 | 0.93653 | 28.1106 | 0.8532 | 29.2386 | 0.63094 | 30.5385 | 0.54532 | 27.5156 | 0.64795 | 25.4148 | 0.94098 | 25.7864 | 0.8859 | 25.6799 | 0.79155 | 25.8422 | 0.78944 | 25.6429 | 0.89709
26.8367 | 0.83522 | 25.5889 | 0.84469 | 24.7608 | 0.68961 | 25.1325 | 0.73225 | 22.927 | 0.78636 | 8.377 | 14.7 | 16.056 | 0.86764 | 16.0592 | 0.77957 | 15.9046 | 0.67848 | 15.9345 | 0.76016 | 15.5006 | 0.8476 | 19.3973 | 0.9004 | 19.1197 | 0.84275 | 18.8879 | 0.56821 | 18.9098 | 0.56318 | 18.2357 | 0.67997 | 25.4841 | 0.89789 | 26.5834 | 0.81558 | 27.435 | 0.82951 | 25.475 | 0.76244 | 27.9197 | 0.89658 | 21.921 | 0.77306 | 21.5729 | 0.69903 | 20.8117 | 0.62026 | 19.0513 | 0.60679 | 17.4245 | 0.62654 | 35.4017 | 0.74349 | 33.5908 | 0.81296 | 29.0318 | 0.63482 | 28.7551 | 0.75474 | 31.8455 | 0.69578 | 27.108 | 0.93014 | 26.2417 | 0.8657 | 26.58 | 0.72449 | 25.3002 | 0.67466 | 22.9908 | 0.75525 | 21.6609 | 0.79087 | 22.5183 | 0.8379 | 22.6993 | 0.81107 | 21.9521 | 0.8347 | 20.4495 | 0.78556 | 35.3355 | 0.91672 | 34.6731 | 0.86353 | 35.3879 | 0.62962 | 35.3496 | 0.61815 | 32.1067 | 0.65856 | 28.54 | 0.93682 | 28.1365 | 0.85394 | 29.2634 | 0.63191 | 30.5619 | 0.54692 | 27.5442 | 0.64977 | 25.4347 | 0.94115 | 25.8044 | 0.88664 | 25.6973 | 0.79309 | 25.8581 | 0.79132 | 25.6636 | 0.89817
26.8586 | 0.83613 | 25.6095 | 0.84578 | 24.7813 | 0.69184 | 25.1507 | 0.73442 | 22.9497 | 0.78818 | 8.377 | 14.7 | 16.0689 | 0.86929 | 16.072 | 0.78253 | 15.9172 | 0.68271 | 15.9459 | 0.76239 | 15.5123 | 0.85051 | 19.4074 | 0.9012 | 19.1293 | 0.84355 | 18.8974 | 0.56924 | 18.918 | 0.56416 | 18.2467 | 0.68128 | 25.5034 | 0.89909 | 26.6017 | 0.81735 | 27.4518 | 0.83105 | 25.4951 | 0.76467 | 27.9427 | 0.89726 | 21.9412 | 0.77489 | 21.5919 | 0.70108 | 20.8306 | 0.62197 | 19.0665 | 0.60902 | 17.4428 | 0.6282 | 35.4339 | 0.74463 | 33.6161 | 0.81421 | 29.0513 | 0.6355 | 28.7693 | 0.75679 | 31.8702 | 0.69703 | 27.1305 | 0.93025 | 26.2636 | 0.86604 | 26.5998 | 0.72626 | 25.3213 | 0.67654 | 23.0131 | 0.75708 | 21.6814 | 0.79309 | 22.5351 | 0.84024 | 22.7141 | 0.81318 | 21.9677 | 0.83687 | 20.4717 | 0.78807 | 35.3607 | 0.91729 | 34.6988 | 0.86535 | 35.4135 | 0.63076 | 35.3727 | 0.62072 | 32.1376 | 0.66079 | 28.5644 | 0.93744 | 28.1624 | 0.85462 | 29.2882 | 0.63311 | 30.5854 | 0.54817 | 27.5727 | 0.65154 | 25.4545 | 0.94132 | 25.8225 | 0.88756 | 25.7147 | 0.79435 | 25.874 | 0.79321 | 25.6842 | 0.89897
26.8805 | 0.83733 | 25.6301 | 0.84675 | 24.8019 | 0.69355 | 25.1688 | 0.73676 | 22.9725 | 0.79024 | 8.377 | 14.7 | 16.0819 | 0.87197 | 16.0848 | 0.7855 | 15.9298 | 0.68596 | 15.9572 | 0.7649 | 15.524 | 0.85411 | 19.4176 | 0.90194 | 19.1389 | 0.84412 | 18.9069 | 0.57055 | 18.9263 | 0.56484 | 18.2577 | 0.68271 | 25.5227 | 0.90057 | 26.6199 | 0.81969 | 27.4687 | 0.83213 | 25.5152 | 0.76661 | 27.9656 | 0.89892 | 21.9614 | 0.77728 | 21.6109 | 0.70285 | 20.8496 | 0.62374 | 19.0816 | 0.61102 | 17.4611 | 0.63008 | 35.4661 | 0.74589 | 33.6414 | 0.81553 | 29.0707 | 0.63699 | 28.7835 | 0.75868 | 31.8949 | 0.69869 | 27.153 | 0.93048 | 26.2854 | 0.86689 | 26.6196 | 0.72814 | 25.3425 | 0.67842 | 23.0354 | 0.75868 | 21.7018 | 0.79555 | 22.5519 | 0.84224 | 22.729 | 0.8149 | 21.9834 | 0.83898 | 20.4938 | 0.7899 | 35.3858 | 0.91792 | 34.7245 | 0.86701 | 35.4391 | 0.63253 | 35.3958 | 0.62363 | 32.1684 | 0.66353 | 28.5889 | 0.93773 | 28.1883 | 0.85559 | 29.313 | 0.63413 | 30.6089 | 0.54932 | 27.6013 | 0.65331 | 25.4743 | 0.94167 | 25.8406 | 0.88784 | 25.7322 | 0.79561 | 25.8898 | 0.79486 | 25.7049 | 0.90006
26.9025 | 0.83864 | 25.6506 | 0.84755 | 24.8224 | 0.69486 | 25.1869 | 0.73927 | 22.9953 | 0.79269 | 8.377 | 14.7 | 16.0948 | 0.87426 | 16.0976 | 0.7891 | 15.9424 | 0.68904 | 15.9686 | 0.76667 | 15.5356 | 0.85685 | 19.4277 | 0.90274 | 19.1485 | 0.84481 | 18.9164 | 0.57163 | 18.9345 | 0.56598 | 18.2687 | 0.68505 | 25.5419 | 0.90223 | 26.6382 | 0.82266 | 27.4855 | 0.83333 | 25.5353 | 0.76895 | 27.9886 | 0.90023 | 21.9816 | 0.78008 | 21.6298 | 0.70542 | 20.8685 | 0.62568 | 19.0968 | 0.61279 | 17.4794 | 0.63134 | 35.4983 | 0.74703 | 33.6667 | 0.81667 | 29.0902 | 0.63938 | 28.7978 | 0.76153 | 31.9196 | 0.69977 | 27.1755 | 0.93094 | 26.3072 | 0.86764 | 26.6394 | 0.72979 | 25.3636 | 0.68059 | 23.0577 | 0.7601 | 21.7223 | 0.79726 | 22.5687 | 0.84349 | 22.7439 | 0.81667 | 21.999 | 0.8411 | 20.516 | 0.79178 | 35.4109 | 0.91849 | 34.7502 | 0.86832 | 35.4647 | 0.63408 | 35.4189 | 0.62614 | 32.1993 | 0.66598 | 28.6134 | 0.93796 | 28.2142 | 0.85616 | 29.3379 | 0.6355 | 30.6323 | 0.55051 | 27.6299 | 0.65537 | 25.4941 | 0.94184 | 25.8586 | 0.88853 | 25.7496 | 0.79737 | 25.9057 | 0.79658 | 25.7255 | 0.90086
26.9244 | 0.83995 | 25.6712 | 0.84863 | 24.843 | 0.69732 | 25.205 | 0.74115 | 23.0181 | 0.79486 | 8.377 | 14.7 | 16.1078 | 0.8758 | 16.1104 | 0.79247 | 15.955 | 0.69258 | 15.98 | 0.76838 | 15.5473 | 0.86079 | 19.4379 | 0.90382 | 19.1582 | 0.84561 | 18.9259 | 0.57283 | 18.9427 | 0.56695 | 18.2797 | 0.68682 | 25.5612 | 0.90377 | 26.6565 | 0.82432 | 27.5024 | 0.83573 | 25.5553 | 0.77089 | 28.0115 | 0.90103 | 22.0018 | 0.78265 | 21.6488 | 0.70799 | 20.8874 | 0.62757 | 19.1119 | 0.61484 | 17.4977 | 0.63311 | 35.5306 | 0.7488 | 33.692 | 0.81838 | 29.1096 | 0.64053 | 28.812 | 0.76387 | 31.9444 | 0.70154 | 27.198 | 0.93122 | 26.3291 | 0.86878 | 26.6592 | 0.73185 | 25.3847 | 0.68271 | 23.08 | 0.76176 | 21.7427 | 0.79971 | 22.5855 | 0.84526 | 22.7587 | 0.81895 | 22.0147 | 0.84361 | 20.5382 | 0.79344 | 35.436 | 0.91935 | 34.7759 | 0.86992 | 35.4903 | 0.63482 | 35.442 | 0.62814 | 32.2301 | 0.66815 | 28.6378 | 0.93841 | 28.2401 | 0.85702 | 29.3627 | 0.63653 | 30.6558 | 0.55205 | 27.6585 | 0.65725 | 25.5139 | 0.94195 | 25.8767 | 0.88973 | 25.767 | 0.79943 | 25.9216 | 0.7984 | 25.7462 | 0.90211
26.9464 | 0.84115 | 25.6918 | 0.84966 | 24.8636 | 0.69926 | 25.2231 | 0.74349 | 23.0409 | 0.7972 | 8.377 | 14.7 | 16.1208 | 0.87814 | 16.1232 | 0.7964 | 15.9676 | 0.69612 | 15.9914 | 0.77009 | 15.5589 | 0.86427 | 19.4481 | 0.90474 | 19.1678 | 0.84669 | 18.9354 | 0.57432 | 18.9509 | 0.56798 | 18.2907 | 0.68847 | 25.5805 | 0.90531 | 26.6747 | 0.82637 | 27.5193 | 0.83721 | 25.5754 | 0.7726 | 28.0345 | 0.90171 | 22.022 | 0.78579 | 21.6677 | 0.71045 | 20.9063 | 0.62968 | 19.1271 | 0.61689 | 17.516 | 0.63476 | 35.5628 | 0.75051 | 33.7173 | 0.81958 | 29.1291 | 0.64304 | 28.8262 | 0.76661 | 31.9691 | 0.70337 | 27.2205 | 0.93139 | 26.3509 | 0.86958 | 26.6789 | 0.73362 | 25.4058 | 0.6843 | 23.1023 | 0.76341 | 21.7632 | 0.80205 | 22.6023 | 0.84692 | 22.7736 | 0.82049 | 22.0303 | 0.84538 | 20.5603 | 0.79526 | 35.4611 | 0.91992 | 34.8016 | 0.8714 | 35.5159 | 0.6363 | 35.4651 | 0.63076 | 32.2609 | 0.67003 | 28.6623 | 0.93893 | 28.2659 | 0.85799 | 29.3875 | 0.63779 | 30.6793 | 0.5536 | 27.687 | 0.6589 | 25.5337 | 0.94241 | 25.8947 | 0.89047 | 25.7845 | 0.80114 | 25.9375 | 0.79983 | 25.7668 | 0.90308
26.9683 | 0.84224 | 25.7123 | 0.8508 | 24.8841 | 0.70114 | 25.2412 | 0.74578 | 23.0637 | 0.79892 | 8.377 | 14.7 | 16.1337 | 0.88031 | 16.136 | 0.7996 | 15.9802 | 0.69932 | 16.0028 | 0.77209 | 15.5706 | 0.86638 | 19.4582 | 0.90508 | 19.1774 | 0.8472 | 18.9449 | 0.57586 | 18.9591 | 0.56901 | 18.3017 | 0.69041 | 25.5998 | 0.90662 | 26.693 | 0.82763 | 27.5361 | 0.83876 | 25.5955 | 0.77477 | 28.0574 | 0.90285 | 22.0421 | 0.78858 | 21.6867 | 0.7133 | 20.9252 | 0.63116 | 19.1422 | 0.61855 | 17.5343 | 0.63653 | 35.595 | 0.75166 | 33.7426 | 0.82072 | 29.1485 | 0.64532 | 28.8404 | 0.76912 | 31.9938 | 0.70468 | 27.2431 | 0.93168 | 26.3727 | 0.87043 | 26.6987 | 0.73596 | 25.427 | 0.6863 | 23.1246 | 0.76501 | 21.7836 | 0.80474 | 22.6191 | 0.84897 | 22.7885 | 0.82226 | 22.0459 | 0.84675 | 20.5825 | 0.7964 | 35.4862 | 0.92038 | 34.8273 | 0.87289 | 35.5415 | 0.63858 | 35.4881 | 0.63333 | 32.2918 | 0.67312 | 28.6867 | 0.93933 | 28.2918 | 0.85873 | 29.4123 | 0.6387 | 30.7027 | 0.55497 | 27.7156 | 0.66102 | 25.5536 | 0.94258 | 25.9128 | 0.89132 | 25.8019 | 0.80263 | 25.9534 | 0.80205 | 25.7875 | 0.90411
26.9902 | 0.84315 | 25.7329 | 0.85177 | 24.9047 | 0.70303 | 25.2593 | 0.74806 | 23.0865 | 0.80143 | 8.377 | 14.7 | 16.1467 | 0.88225 | 16.1488 | 0.80263 | 15.9928 | 0.70377 | 16.0142 | 0.77392 | 15.5822 | 0.86963 | 19.4684 | 0.90576 | 19.187 | 0.84783 | 18.9545 | 0.57757 | 18.9674 | 0.57055 | 18.3127 | 0.69184 | 25.619 | 0.90788 | 26.7113 | 0.82962 | 27.553 | 0.84041 | 25.6155 | 0.77717 | 28.0804 | 0.90377 | 22.0623 | 0.79081 | 21.7056 | 0.71604 | 20.9441 | 0.63276 | 19.1574 | 0.62066 | 17.5526 | 0.63801 | 35.6272 | 0.75285 | 33.7679 | 0.82175 | 29.168 | 0.64709 | 28.8546 | 0.7714 | 32.0185 | 0.70645 | 27.2656 | 0.93213 | 26.3946 | 0.87129 | 26.7185 | 0.73801 | 25.4481 | 0.68824 | 23.1469 | 0.76644 | 21.8041 | 0.80696 | 22.6359 | 0.85057 | 22.8033 | 0.82374 | 22.0616 | 0.84869 | 20.6046 | 0.79874 | 35.5113 | 0.92118 | 34.853 | 0.87437 | 35.567 | 0.64018 | 35.5112 | 0.63739 | 32.3226 | 0.6758 | 28.7112 | 0.93967 | 28.3177 | 0.85942 | 29.4371 | 0.63955 | 30.7262 | 0.55599 | 27.7442 | 0.66358 | 25.5734 | 0.94292 | 25.9309 | 0.89207 | 25.8194 | 0.80422 | 25.9693 | 0.80422 | 25.8081 | 0.90508
27.0122 | 0.84435 | 25.7534 | 0.85314 | 24.9253 | 0.70548 | 25.2774 | 0.75011 | 23.1092 | 0.80308 | 8.377 | 14.7 | 16.1596 | 0.88402 | 16.1616 | 0.80497 | 16.0054 | 0.70731 | 16.0256 | 0.7758 | 15.5939 | 0.87232 | 19.4785 | 0.90656 | 19.1966 | 0.8484 | 18.964 | 0.57882 | 18.9756 | 0.57175 | 18.3237 | 0.69355 | 25.6383 | 0.90879 | 26.7295 | 0.83185 | 27.5698 | 0.84235 | 25.6356 | 0.77979 | 28.1034 | 0.90491 | 22.0825 | 0.79349 | 21.7246 | 0.71798 | 20.963 | 0.63459 | 19.1725 | 0.62272 | 17.571 | 0.63933 | 35.6595 | 0.75434 | 33.7932 | 0.82295 | 29.1875 | 0.64932 | 28.8689 | 0.7742 | 32.0432 | 0.70788 | 27.2881 | 0.93259 | 26.4164 | 0.87203 | 26.7383 | 0.74013 | 25.4692 | 0.69041 | 23.1692 | 0.76804 | 21.8246 | 0.80902 | 22.6527 | 0.85217 | 22.8182 | 0.82534 | 22.0772 | 0.8504 | 20.6268 | 0.80057 | 35.5364 | 0.92152 | 34.8787 | 0.87517 | 35.5926 | 0.64292 | 35.5343 | 0.63973 | 32.3535 | 0.67905 | 28.7357 | 0.94013 | 28.3436 | 0.8597 | 29.4619 | 0.64092 | 30.7497 | 0.55788 | 27.7728 | 0.66627 | 25.5932 | 0.94344 | 25.9489 | 0.89349 | 25.8368 | 0.80582 | 25.9852 | 0.80599 | 25.8288 | 0.90571
27.0341 | 0.84555 | 25.774 | 0.85428 | 24.9458 | 0.70793 | 25.2955 | 0.7532 | 23.132 | 0.80502 | 8.377 | 14.7 | 16.1726 | 0.88584 | 16.1744 | 0.80731 | 16.018 | 0.71067 | 16.0369 | 0.77774 | 15.6056 | 0.87494 | 19.4887 | 0.90736 | 19.2062 | 0.84897 | 18.9735 | 0.58019 | 18.9838 | 0.5726 | 18.3348 | 0.69503 | 25.6576 | 0.90993 | 26.7478 | 0.83459 | 27.5867 | 0.84406 | 25.6557 | 0.78156 | 28.1263 | 0.90588 | 22.1027 | 0.79589 | 21.7435 | 0.72066 | 20.982 | 0.63607 | 19.1876 | 0.62397 | 17.5893 | 0.64087 | 35.6917 | 0.75485 | 33.8185 | 0.82432 | 29.2069 | 0.65097 | 28.8831 | 0.77591 | 32.068 | 0.70965 | 27.3106 | 0.93305 | 26.4383 | 0.87272 | 26.7581 | 0.74207 | 25.4903 | 0.69269 | 23.1914 | 0.76958 | 21.845 | 0.81159 | 22.6695 | 0.85422 | 22.8331 | 0.827 | 22.0929 | 0.85194 | 20.6489 | 0.80251 | 35.5615 | 0.92203 | 34.9044 | 0.87671 | 35.6182 | 0.64424 | 35.5574 | 0.64224 | 32.3843 | 0.68128 | 28.7601 | 0.9407 | 28.3695 | 0.8605 | 29.4867 | 0.64258 | 30.7732 | 0.55919 | 27.8013 | 0.66878 | 25.613 | 0.94372 | 25.967 | 0.89406 | 25.8542 | 0.80708 | 26.001 | 0.80776 | 25.8494 | 0.90656
27.056 | 0.84669 | 25.7946 | 0.85502 | 24.9664 | 0.71027 | 25.3136 | 0.75565 | 23.1548 | 0.80736 | 8.377 | 14.7 | 16.1855 | 0.88784 | 16.1871 | 0.81119 | 16.0306 | 0.71318 | 16.0483 | 0.77957 | 15.6172 | 0.87683 | 19.4988 | 0.90811 | 19.2158 | 0.84949 | 18.983 | 0.58202 | 18.992 | 0.57346 | 18.3458 | 0.69669 | 25.6769 | 0.91113 | 26.7661 | 0.83653 | 27.6035 | 0.84566 | 25.6757 | 0.78356 | 28.1493 | 0.90651 | 22.1229 | 0.7988 | 21.7625 | 0.72283 | 21.0009 | 0.6383 | 19.2028 | 0.62626 | 17.6076 | 0.64252 | 35.7239 | 0.75634 | 33.8438 | 0.82574 | 29.2264 | 0.65291 | 28.8973 | 0.77842 | 32.0927 | 0.71142 | 27.3331 | 0.93322 | 26.4601 | 0.87346 | 26.7779 | 0.74389 | 25.5115 | 0.69475 | 23.2137 | 0.77118 | 21.8655 | 0.81307 | 22.6863 | 0.85685 | 22.8479 | 0.82882 | 22.1085 | 0.85337 | 20.6711 | 0.80514 | 35.5866 | 0.92255 | 34.9301 | 0.87808 | 35.6438 | 0.64612 | 35.5805 | 0.64612 | 32.4151 | 0.68333 | 28.7846 | 0.9411 | 28.3954 | 0.86096 | 29.5115 | 0.64361 | 30.7966 | 0.5609 | 27.8299 | 0.67112 | 25.6328 | 0.94412 | 25.9851 | 0.89521 | 25.8717 | 0.80942 | 26.0169 | 0.80919 | 25.87 | 0.90771
27.078 | 0.84795 | 25.8151 | 0.85599 | 24.987 | 0.71216 | 25.3317 | 0.75828 | 23.1776 | 0.80885 | 8.377 | 14.7 | 16.1985 | 0.88973 | 16.1999 | 0.81433 | 16.0432 | 0.71638 | 16.0597 | 0.78059 | 15.6289 | 0.87894 | 19.509 | 0.90908 | 19.2254 | 0.85023 | 18.9925 | 0.5835 | 19.0002 | 0.57454 | 18.3568 | 0.69857 | 25.6961 | 0.91193 | 26.7843 | 0.83813 | 27.6204 | 0.8476 | 25.6958 | 0.78579 | 28.1722 | 0.90742 | 22.1431 | 0.8004 | 21.7815 | 0.72534 | 21.0198 | 0.6407 | 19.2179 | 0.62814 | 17.6259 | 0.64446 | 35.7562 | 0.75771 | 33.8691 | 0.82671 | 29.2458 | 0.65479 | 28.9115 | 0.78042 | 32.1174 | 0.71307 | 27.3556 | 0.93379 | 26.4819 | 0.87437 | 26.7977 | 0.74561 | 25.5326 | 0.69697 | 23.236 | 0.77323 | 21.8859 | 0.81501 | 22.7031 | 0.85913 | 22.8628 | 0.83031 | 22.1242 | 0.85571 | 20.6932 | 0.80691 | 35.6118 | 0.92289 | 34.9558 | 0.87951 | 35.6694 | 0.648 | 35.6035 | 0.64897 | 32.446 | 0.68567 | 28.809 | 0.94144 | 28.4213 | 0.86142 | 29.5364 | 0.64458 | 30.8201 | 0.56244 | 27.8585 | 0.673 | 25.6526 | 0.94429 | 26.0031 | 0.89589 | 25.8891 | 0.81096 | 26.0328 | 0.81119 | 25.8907 | 0.90839
27.0999 | 0.84869 | 25.8357 | 0.85691 | 25.0075 | 0.71484 | 25.3498 | 0.76147 | 23.2004 | 0.81142 | 8.377 | 14.7 | 16.2115 | 0.89207 | 16.2127 | 0.81781 | 16.0558 | 0.71935 | 16.0711 | 0.78276 | 15.6405 | 0.88099 | 19.5191 | 0.90993 | 19.235 | 0.85103 | 19.002 | 0.58459 | 19.0084 | 0.5762 | 18.3678 | 0.7008 | 25.7154 | 0.91296 | 26.8026 | 0.8407 | 27.6372 | 0.84909 | 25.7159 | 0.78779 | 28.1952 | 0.90805 | 22.1633 | 0.80303 | 21.8004 | 0.72757 | 21.0387 | 0.64218 | 19.2331 | 0.63031 | 17.6442 | 0.6464 | 35.7884 | 0.75868 | 33.8944 | 0.8282 | 29.2653 | 0.65662 | 28.9257 | 0.78253 | 32.1421 | 0.71478 | 27.3781 | 0.93425 | 26.5038 | 0.87534 | 26.8175 | 0.74709 | 25.5537 | 0.69846 | 23.2583 | 0.77471 | 21.9064 | 0.81718 | 22.7199 | 0.86084 | 22.8776 | 0.83185 | 22.1398 | 0.85799 | 20.7154 | 0.80908 | 35.6369 | 0.92346 | 34.9815 | 0.88082 | 35.695 | 0.6496 | 35.6266 | 0.65126 | 32.4768 | 0.6879 | 28.8335 | 0.94167 | 28.4472 | 0.8621 | 29.5612 | 0.64532 | 30.8436 | 0.56427 | 27.887 | 0.67563 | 25.6725 | 0.94446 | 26.0212 | 0.89658 | 25.9065 | 0.81256 | 26.0487 | 0.81301 | 25.9113 | 0.91005
27.1219 | 0.84989 | 25.8563 | 0.85805 | 25.0281 | 0.71684 | 25.368 | 0.76376 | 23.2232 | 0.81353 | 8.377 | 14.7 | 16.2244 | 0.89395 | 16.2255 | 0.82118 | 16.0684 | 0.72266 | 16.0825 | 0.78447 | 15.6522 | 0.88328 | 19.5293 | 0.91067 | 19.2446 | 0.85171 | 19.0115 | 0.58539 | 19.0167 | 0.57745 | 18.3788 | 0.70268 | 25.7347 | 0.91421 | 26.8209 | 0.84275 | 27.6541 | 0.85057 | 25.7359 | 0.78961 | 28.2181 | 0.90868 | 22.1835 | 0.80514 | 21.8194 | 0.72997 | 21.0576 | 0.64355 | 19.2482 | 0.63242 | 17.6625 | 0.64812 | 35.8206 | 0.76027 | 33.9197 | 0.82934 | 29.2848 | 0.65833 | 28.94 | 0.78487 | 32.1669 | 0.71655 | 27.4006 | 0.93476 | 26.5256 | 0.87591 | 26.8373 | 0.74932 | 25.5748 | 0.70051 | 23.2806 | 0.77694 | 21.9269 | 0.81924 | 22.7367 | 0.86256 | 22.8925 | 0.83356 | 22.1555 | 0.85999 | 20.7376 | 0.8113 | 35.662 | 0.92403 | 35.0072 | 0.88219 | 35.7206 | 0.65183 | 35.6497 | 0.65348 | 32.5076 | 0.69058 | 28.858 | 0.94184 | 28.4731 | 0.86256 | 29.586 | 0.64652 | 30.867 | 0.56564 | 27.9156 | 0.67774 | 25.6923 | 0.94452 | 26.0393 | 0.89755 | 25.924 | 0.81438 | 26.0646 | 0.81495 | 25.932 | 0.91073
27.1438 | 0.85097 | 25.8768 | 0.85936 | 25.0486 | 0.71941 | 25.3861 | 0.7665 | 23.246 | 0.8157 | 8.377 | 14.7 | 16.2374 | 0.89572 | 16.2383 | 0.82483 | 16.081 | 0.72574 | 16.0939 | 0.78619 | 15.6638 | 0.8851 | 19.5394 | 0.91119 | 19.2543 | 0.85211 | 19.0211 | 0.58659 | 19.0249 | 0.579 | 18.3898 | 0.70422 | 25.7539 | 0.91587 | 26.8391 | 0.84521 | 27.6709 | 0.85177 | 25.756 | 0.79155 | 28.2411 | 0.9097 | 22.2037 | 0.80702 | 21.8383 | 0.73202 | 21.0765 | 0.64532 | 19.2634 | 0.63442 | 17.6808 | 0.64966 | 35.8528 | 0.76187 | 33.945 | 0.83094 | 29.3042 | 0.66056 | 28.9542 | 0.78739 | 32.1916 | 0.71866 | 27.4231 | 0.93533 | 26.5474 | 0.8766 | 26.8571 | 0.75148 | 25.596 | 0.70257 | 23.3029 | 0.77848 | 21.9473 | 0.82106 | 22.7535 | 0.86473 | 22.9074 | 0.83533 | 22.1711 | 0.8617 | 20.7597 | 0.81358 | 35.6871 | 0.92449 | 35.0329 | 0.88373 | 35.7462 | 0.6536 | 35.6728 | 0.65565 | 32.5385 | 0.69395 | 28.8824 | 0.94218 | 28.499 | 0.86313 | 29.6108 | 0.64749 | 30.8905 | 0.56695 | 27.9442 | 0.68042 | 25.7121 | 0.94463 | 26.0573 | 0.89863 | 25.9414 | 0.81587 | 26.0805 | 0.81638 | 25.9526 | 0.91153
27.1657 | 0.85166 | 25.8974 | 0.8605 | 25.0692 | 0.72152 | 25.4042 | 0.76958 | 23.2687 | 0.81792 | 8.377 | 14.7 | 16.2503 | 0.89703 | 16.2511 | 0.82785 | 16.0936 | 0.72905 | 16.1053 | 0.78784 | 15.6755 | 0.88682 | 19.5496 | 0.91199 | 19.2639 | 0.85297 | 19.0306 | 0.58813 | 19.0331 | 0.58048 | 18.4008 | 0.70605 | 25.7732 | 0.91672 | 26.8574 | 0.84732 | 27.6878 | 0.85308 | 25.7761 | 0.79338 | 28.264 | 0.91096 | 22.2239 | 0.80919 | 21.8573 | 0.73487 | 21.0954 | 0.64697 | 19.2785 | 0.63647 | 17.6991 | 0.65171 | 35.8851 | 0.76318 | 33.9703 | 0.83231 | 29.3237 | 0.66267 | 28.9684 | 0.7903 | 32.2163 | 0.72078 | 27.4456 | 0.93579 | 26.5693 | 0.87705 | 26.8769 | 0.75342 | 25.6171 | 0.70439 | 23.3252 | 0.77985 | 21.9678 | 0.8234 | 22.7703 | 0.86695 | 22.9222 | 0.83767 | 22.1867 | 0.86307 | 20.7819 | 0.8161 | 35.7122 | 0.92494 | 35.0586 | 0.88527 | 35.7717 | 0.65548 | 35.6959 | 0.65811 | 32.5693 | 0.69618 | 28.9069 | 0.94247 | 28.5249 | 0.86381 | 29.6356 | 0.64897 | 30.914 | 0.56821 | 27.9728 | 0.68271 | 25.7319 | 0.94469 | 26.0754 | 0.89949 | 25.9588 | 0.81787 | 26.0964 | 0.81798 | 25.9733 | 0.91267
27.1877 | 0.85234 | 25.918 | 0.86136 | 25.0898 | 0.72374 | 25.4223 | 0.77243 | 23.2915 | 0.82072 | 8.377 | 14.7 | 16.2633 | 0.89903 | 16.2639 | 0.83059 | 16.1062 | 0.73253 | 16.1166 | 0.78967 | 15.6872 | 0.8887 | 19.5597 | 0.91227 | 19.2735 | 0.85382 | 19.0401 | 0.59013 | 19.0413 | 0.58185 | 18.4118 | 0.70759 | 25.7925 | 0.91878 | 26.8757 | 0.84909 | 27.7047 | 0.85457 | 25.7962 | 0.79526 | 28.287 | 0.91199 | 22.2441 | 0.8117 | 21.8762 | 0.73687 | 21.1143 | 0.64857 | 19.2937 | 0.63864 | 17.7174 | 0.65337 | 35.9173 | 0.76421 | 33.9956 | 0.83396 | 29.3431 | 0.66444 | 28.9826 | 0.79321 | 32.241 | 0.72226 | 27.4682 | 0.93624 | 26.5911 | 0.87785 | 26.8967 | 0.75514 | 25.6382 | 0.70582 | 23.3475 | 0.78174 | 21.9882 | 0.82546 | 22.7871 | 0.86866 | 22.9371 | 0.84007 | 22.2024 | 0.86524 | 20.804 | 0.81787 | 35.7373 | 0.92529 | 35.0843 | 0.88682 | 35.7973 | 0.65696 | 35.719 | 0.66039 | 32.6002 | 0.69857 | 28.9314 | 0.94281 | 28.5508 | 0.86433 | 29.6604 | 0.65017 | 30.9374 | 0.56963 | 28.0013 | 0.6847 | 25.7517 | 0.94481 | 26.0935 | 0.90023 | 25.9763 | 0.81941 | 26.1122 | 0.81963 | 25.9939 | 0.9133
27.2096 | 0.85348 | 25.9385 | 0.86273 | 25.1103 | 0.72626 | 25.4404 | 0.77529 | 23.3143 | 0.82255 | 8.377 | 14.7 | 16.2762 | 0.90091 | 16.2767 | 0.83362 | 16.1188 | 0.73516 | 16.128 | 0.7911 | 15.6988 | 0.89024 | 19.5699 | 0.91324 | 19.2831 | 0.85491 | 19.0496 | 0.59178 | 19.0495 | 0.58293 | 18.4229 | 0.70947 | 25.8118 | 0.92009 | 26.8939 | 0.85228 | 27.7215 | 0.85588 | 25.8162 | 0.79869 | 28.31 | 0.91364 | 22.2643 | 0.81416 | 21.8952 | 0.73921 | 21.1333 | 0.65034 | 19.3088 | 0.6411 | 17.7358 | 0.65497 | 35.9495 | 0.76524 | 34.0209 | 0.83527 | 29.3626 | 0.66678 | 28.9969 | 0.79578 | 32.2658 | 0.72346 | 27.4907 | 0.93664 | 26.6129 | 0.87848 | 26.9165 | 0.75668 | 25.6593 | 0.70782 | 23.3698 | 0.78345 | 22.0087 | 0.82717 | 22.8039 | 0.87106 | 22.952 | 0.84178 | 22.218 | 0.86735 | 20.8262 | 0.82021 | 35.7624 | 0.9258 | 35.11 | 0.88801 | 35.8229 | 0.65828 | 35.742 | 0.6629 | 32.631 | 0.70103 | 28.9558 | 0.94344 | 28.5767 | 0.86501 | 29.6852 | 0.65194 | 30.9609 | 0.57089 | 28.0299 | 0.68727 | 25.7715 | 0.94492 | 26.1115 | 0.90086 | 25.9937 | 0.82129 | 26.1281 | 0.82158 | 26.0146 | 0.91421
27.2315 | 0.85428 | 25.9591 | 0.86387 | 25.1309 | 0.72854 | 25.4585 | 0.77763 | 23.3371 | 0.82397 | 8.377 | 14.7 | 16.2892 | 0.90228 | 16.2895 | 0.83664 | 16.1314 | 0.73784 | 16.1394 | 0.79292 | 15.7105 | 0.89224 | 19.58 | 0.91387 | 19.2927 | 0.85554 | 19.0591 | 0.59321 | 19.0578 | 0.5843 | 18.4339 | 0.71124 | 25.831 | 0.92135 | 26.9122 | 0.85382 | 27.7384 | 0.85765 | 25.8363 | 0.8012 | 28.3329 | 0.91478 | 22.2845 | 0.8165 | 21.9142 | 0.74132 | 21.1522 | 0.65257 | 19.3239 | 0.64292 | 17.7541 | 0.65691 | 35.9818 | 0.76672 | 34.0462 | 0.8363 | 29.3821 | 0.66855 | 29.0111 | 0.79846 | 32.2905 | 0.72443 | 27.5132 | 0.9371 | 26.6348 | 0.87928 | 26.9363 | 0.75839 | 25.6805 | 0.71016 | 23.3921 | 0.78482 | 22.0291 | 0.82939 | 22.8207 | 0.87283 | 22.9668 | 0.84372 | 22.2337 | 0.86889 | 20.8483 | 0.82243 | 35.7875 | 0.92666 | 35.1357 | 0.88938 | 35.8485 | 0.66016 | 35.7651 | 0.66575 | 32.6618 | 0.70382 | 28.9803 | 0.94366 | 28.6026 | 0.86553 | 29.71 | 0.65268 | 30.9844 | 0.57237 | 28.0585 | 0.68933 | 25.7914 | 0.94509 | 26.1296 | 0.90211 | 26.0111 | 0.82249 | 26.144 | 0.82323 | 26.0352 | 0.9153
27.2535 | 0.85525 | 25.9797 | 0.86478 | 25.1515 | 0.73122 | 25.4766 | 0.78105 | 23.3599 | 0.82557 | 8.377 | 14.7 | 16.3022 | 0.90371 | 16.3023 | 0.83938 | 16.144 | 0.74064 | 16.1508 | 0.79452 | 15.7221 | 0.89384 | 19.5902 | 0.91444 | 19.3023 | 0.85645 | 19.0686 | 0.59469 | 19.066 | 0.58573 | 18.4449 | 0.7129 | 25.8503 | 0.92277 | 26.9305 | 0.85502 | 27.7552 | 0.8589 | 25.8564 | 0.8032 | 28.3559 | 0.91541 | 22.3047 | 0.81838 | 21.9331 | 0.74338 | 21.1711 | 0.65428 | 19.3391 | 0.64424 | 17.7724 | 0.65839 | 36.014 | 0.76832 | 34.0715 | 0.8379 | 29.4015 | 0.67095 | 29.0253 | 0.80046 | 32.3152 | 0.72608 | 27.5357 | 0.93733 | 26.6566 | 0.88002 | 26.956 | 0.76073 | 25.7016 | 0.71136 | 23.4143 | 0.78613 | 22.0496 | 0.83088 | 22.8375 | 0.87534 | 22.9817 | 0.84583 | 22.2493 | 0.87112 | 20.8705 | 0.82477 | 35.8126 | 0.92717 | 35.1614 | 0.8907 | 35.8741 | 0.66153 | 35.7882 | 0.66804 | 32.6927 | 0.70588 | 29.0047 | 0.94378 | 28.6285 | 0.86627 | 29.7349 | 0.65428 | 31.0078 | 0.57374 | 28.087 | 0.69121 | 25.8112 | 0.94532 | 26.1477 | 0.90325 | 26.0286 | 0.82386 | 26.1599 | 0.82494 | 26.0559 | 0.9161
27.2754 | 0.85645 | 26.0002 | 0.86581 | 25.172 | 0.73339 | 25.4947 | 0.78356 | 23.3827 | 0.82774 | 8.377 | 14.7 | 16.3151 | 0.90525 | 16.3151 | 0.84258 | 16.1566 | 0.74315 | 16.1622 | 0.79561 | 15.7338 | 0.89549 | 19.6003 | 0.91513 | 19.3119 | 0.85731 | 19.0781 | 0.59572 | 19.0742 | 0.58721 | 18.4559 | 0.71541 | 25.8696 | 0.92392 | 26.9487 | 0.85679 | 27.7721 | 0.85976 | 25.8764 | 0.80519 | 28.3788 | 0.91644 | 22.3249 | 0.81998 | 21.9521 | 0.74635 | 21.19 | 0.65599 | 19.3542 | 0.64629 | 17.7907 | 0.66067 | 36.0462 | 0.76958 | 34.0968 | 0.8391 | 29.421 | 0.67312 | 29.0395 | 0.80285 | 32.3399 | 0.72711 | 27.5582 | 0.93779 | 26.6785 | 0.88111 | 26.9758 | 0.76239 | 25.7227 | 0.71318 | 23.4366 | 0.78773 | 22.0701 | 0.83236 | 22.8543 | 0.87717 | 22.9966 | 0.84703 | 22.265 | 0.87237 | 20.8926 | 0.827 | 35.8377 | 0.92774 | 35.1871 | 0.89167 | 35.8997 | 0.66393 | 35.8113 | 0.67061 | 32.7235 | 0.70828 | 29.0292 | 0.94412 | 28.6544 | 0.86684 | 29.7597 | 0.65559 | 31.0313 | 0.57511 | 28.1156 | 0.69435 | 25.831 | 0.94549 | 26.1657 | 0.90388 | 26.046 | 0.82637 | 26.1758 | 0.82626 | 26.0765 | 0.91764
27.2974 | 0.85748 | 26.0208 | 0.8665 | 25.1926 | 0.73539 | 25.5128 | 0.78602 | 23.4054 | 0.83025 | 8.377 | 14.7 | 16.3281 | 0.90702 | 16.3279 | 0.84503 | 16.1692 | 0.74578 | 16.1736 | 0.79749 | 15.7455 | 0.89726 | 19.6105 | 0.91564 | 19.3215 | 0.85799 | 19.0877 | 0.59703 | 19.0824 | 0.58836 | 18.4669 | 0.71701 | 25.8888 | 0.92563 | 26.967 | 0.85862 | 27.7889 | 0.86142 | 25.8965 | 0.80776 | 28.4018 | 0.91707 | 22.3451 | 0.82203 | 21.971 | 0.74874 | 21.2089 | 0.65805 | 19.3694 | 0.64897 | 17.809 | 0.66273 | 36.0784 | 0.77152 | 34.1221 | 0.83978 | 29.4404 | 0.67483 | 29.0537 | 0.80497 | 32.3647 | 0.72871 | 27.5807 | 0.93818 | 26.7003 | 0.88185 | 26.9956 | 0.76433 | 25.7438 | 0.7145 | 23.4589 | 0.79001 | 22.0905 | 0.83442 | 22.8711 | 0.87905 | 23.0114 | 0.8488 | 22.2806 | 0.87443 | 20.9148 | 0.82871 | 35.8629 | 0.9282 | 35.2128 | 0.89281 | 35.9253 | 0.66553 | 35.8344 | 0.67289 | 32.7544 | 0.71084 | 29.0537 | 0.94458 | 28.6803 | 0.86735 | 29.7845 | 0.65731 | 31.0548 | 0.57677 | 28.1442 | 0.69697 | 25.8508 | 0.94583 | 26.1838 | 0.90422 | 26.0634 | 0.82785 | 26.1917 | 0.82803 | 26.0972 | 0.91861
27.3193 | 0.85816 | 26.0414 | 0.86718 | 25.2132 | 0.73744 | 25.5309 | 0.7887 | 23.4282 | 0.83231 | 8.377 | 14.7 | 16.341 | 0.90845 | 16.3407 | 0.84817 | 16.1818 | 0.74874 | 16.185 | 0.79857 | 15.7571 | 0.89954 | 19.6207 | 0.9161 | 19.3311 | 0.85862 | 19.0972 | 0.59795 | 19.0906 | 0.58978 | 18.4779 | 0.71895 | 25.9081 | 0.92694 | 26.9853 | 0.86067 | 27.8058 | 0.86301 | 25.9166 | 0.8105 | 28.4247 | 0.91758 | 22.3653 | 0.8242 | 21.99 | 0.75171 | 21.2278 | 0.65965 | 19.3845 | 0.65074 | 17.8273 | 0.66473 | 36.1107 | 0.77295 | 34.1474 | 0.84064 | 29.4599 | 0.67654 | 29.068 | 0.80731 | 32.3894 | 0.72997 | 27.6032 | 0.93858 | 26.7221 | 0.88231 | 27.0154 | 0.76604 | 25.765 | 0.71621 | 23.4812 | 0.79127 | 22.111 | 0.83642 | 22.8879 | 0.88071 | 23.0263 | 0.85051 | 22.2963 | 0.87666 | 20.937 | 0.83048 | 35.888 | 0.92882 | 35.2385 | 0.89384 | 35.9508 | 0.66747 | 35.8574 | 0.67506 | 32.7852 | 0.71279 | 29.0781 | 0.94481 | 28.7061 | 0.86792 | 29.8093 | 0.65873 | 31.0783 | 0.57825 | 28.1728 | 0.6988 | 25.8706 | 0.94583 | 26.2018 | 0.90508 | 26.0809 | 0.82934 | 26.2075 | 0.82957 | 26.1178 | 0.91952
27.3412 | 0.85908 | 26.0619 | 0.86838 | 25.2337 | 0.73984 | 25.549 | 0.79138 | 23.451 | 0.83465 | 8.377 | 14.7 | 16.354 | 0.91005 | 16.3535 | 0.85 | 16.1944 | 0.75103 | 16.1963 | 0.79971 | 15.7688 | 0.90074 | 19.6308 | 0.91661 | 19.3407 | 0.85925 | 19.1067 | 0.59926 | 19.0989 | 0.59098 | 18.4889 | 0.72083 | 25.9274 | 0.92848 | 27.0036 | 0.86284 | 27.8226 | 0.86438 | 25.9366 | 0.81182 | 28.4477 | 0.91872 | 22.3855 | 0.82637 | 22.0089 | 0.75451 | 21.2467 | 0.66067 | 19.3997 | 0.65263 | 17.8456 | 0.66678 | 36.1429 | 0.77443 | 34.1727 | 0.84212 | 29.4793 | 0.67865 | 29.0822 | 0.81022 | 32.4141 | 0.73134 | 27.6257 | 0.9391 | 26.744 | 0.88299 | 27.0352 | 0.76809 | 25.7861 | 0.71804 | 23.5035 | 0.79298 | 22.1314 | 0.83876 | 22.9047 | 0.88305 | 23.0412 | 0.85211 | 22.3119 | 0.87785 | 20.9591 | 0.83253 | 35.9131 | 0.92928 | 35.2642 | 0.89503 | 35.9764 | 0.66946 | 35.8805 | 0.67683 | 32.816 | 0.71518 | 29.1026 | 0.94515 | 28.732 | 0.86821 | 29.8341 | 0.66056 | 31.1017 | 0.57974 | 28.2013 | 0.70103 | 25.8904 | 0.94606 | 26.2199 | 0.90605 | 26.0983 | 0.83059 | 26.2234 | 0.83156 | 26.1385 | 0.92066
27.3632 | 0.86027 | 26.0825 | 0.86935 | 25.2543 | 0.74332 | 25.5672 | 0.79452 | 23.4738 | 0.83653 | 8.377 | 14.7 | 16.3669 | 0.91096 | 16.3662 | 0.8524 | 16.207 | 0.75331 | 16.2077 | 0.80137 | 15.7804 | 0.9024 | 19.641 | 0.91724 | 19.3503 | 0.86022 | 19.1162 | 0.60063 | 19.1071 | 0.59241 | 18.4999 | 0.72237 | 25.9467 | 0.92951 | 27.0218 | 0.86535 | 27.8395 | 0.86581 | 25.9567 | 0.8137 | 28.4707 | 0.92026 | 22.4056 | 0.82882 | 22.0279 | 0.75713 | 21.2657 | 0.66261 | 19.4148 | 0.65491 | 17.8639 | 0.66946 | 36.1751 | 0.77603 | 34.198 | 0.84361 | 29.4988 | 0.68082 | 29.0964 | 0.8129 | 32.4388 | 0.73299 | 27.6482 | 0.93933 | 26.7658 | 0.88356 | 27.055 | 0.77026 | 25.8072 | 0.72021 | 23.5258 | 0.79521 | 22.1519 | 0.84127 | 22.9215 | 0.88465 | 23.056 | 0.85365 | 22.3275 | 0.87985 | 20.9813 | 0.83447 | 35.9382 | 0.92957 | 35.2899 | 0.89629 | 36.002 | 0.67123 | 35.9036 | 0.67934 | 32.8469 | 0.71775 | 29.1271 | 0.94538 | 28.7579 | 0.86872 | 29.8589 | 0.66267 | 31.1252 | 0.58122 | 28.2299 | 0.70297 | 25.9103 | 0.94629 | 26.238 | 0.90668 | 26.1157 | 0.83265 | 26.2393 | 0.83396 | 26.1591 | 0.92215
27.3851 | 0.86136 | 26.103 | 0.87003 | 25.2749 | 0.74566 | 25.5853 | 0.79675 | 23.4966 | 0.83801 | 8.377 | 14.7 | 16.3799 | 0.91221 | 16.379 | 0.85502 | 16.2196 | 0.75616 | 16.2191 | 0.80348 | 15.7921 | 0.90337 | 19.6511 | 0.91758 | 19.36 | 0.86062 | 19.1257 | 0.60194 | 19.1153 | 0.59366 | 18.5109 | 0.72454 | 25.9659 | 0.93048 | 27.0401 | 0.86804 | 27.8563 | 0.86764 | 25.9768 | 0.81558 | 28.4936 | 0.9214 | 22.4258 | 0.83065 | 22.0468 | 0.75947 | 21.2846 | 0.66455 | 19.43 | 0.65662 | 17.8823 | 0.67135 | 36.2073 | 0.77751 | 34.2233 | 0.84486 | 29.5183 | 0.68305 | 29.1106 | 0.81535 | 32.4635 | 0.73459 | 27.6707 | 0.93973 | 26.7876 | 0.8843 | 27.0748 | 0.77203 | 25.8283 | 0.72232 | 23.5481 | 0.7972 | 22.1724 | 0.84258 | 22.9383 | 0.88619 | 23.0709 | 0.85508 | 22.3432 | 0.88179 | 21.0034 | 0.83613 | 35.9633 | 0.93014 | 35.3156 | 0.89755 | 36.0276 | 0.67346 | 35.9267 | 0.68196 | 32.8777 | 0.72009 | 29.1515 | 0.94572 | 28.7838 | 0.86958 | 29.8837 | 0.66461 | 31.1487 | 0.58259 | 28.2585 | 0.70502 | 25.9301 | 0.9464 | 26.256 | 0.90731 | 26.1332 | 0.83453 | 26.2552 | 0.83613 | 26.1797 | 0.9234
27.407 | 0.86267 | 26.1236 | 0.87095 | 25.2954 | 0.74755 | 25.6034 | 0.79903 | 23.5194 | 0.84007 | 8.377 | 14.7 | 16.3929 | 0.91364 | 16.3918 | 0.85702 | 16.2322 | 0.75868 | 16.2305 | 0.80554 | 15.8037 | 0.90502 | 19.6613 | 0.91787 | 19.3696 | 0.86142 | 19.1352 | 0.60314 | 19.1235 | 0.59486 | 18.522 | 0.72568 | 25.9852 | 0.93179 | 27.0584 | 0.86963 | 27.8732 | 0.86952 | 25.9968 | 0.81764 | 28.5166 | 0.92203 | 22.446 | 0.83276 | 22.0658 | 0.76182 | 21.3035 | 0.66632 | 19.4451 | 0.65856 | 17.9006 | 0.67317 | 36.2396 | 0.779 | 34.2486 | 0.84669 | 29.5377 | 0.6847 | 29.1248 | 0.81729 | 32.4883 | 0.73607 | 27.6933 | 0.93995 | 26.8095 | 0.88482 | 27.0946 | 0.77369 | 25.8495 | 0.72374 | 23.5704 | 0.79937 | 22.1928 | 0.84401 | 22.9551 | 0.88801 | 23.0858 | 0.85685 | 22.3588 | 0.88322 | 21.0256 | 0.83807 | 35.9884 | 0.93054 | 35.3413 | 0.89874 | 36.0532 | 0.67557 | 35.9498 | 0.68436 | 32.9085 | 0.72232 | 29.176 | 0.94578 | 28.8097 | 0.87061 | 29.9085 | 0.66621 | 31.1721 | 0.58408 | 28.287 | 0.70634 | 25.9499 | 0.94663 | 26.2741 | 0.90811 | 26.1506 | 0.83659 | 26.2711 | 0.83801 | 26.2004 | 0.92426
27.429 | 0.86393 | 26.1442 | 0.87192 | 25.316 | 0.75023 | 25.6215 | 0.8012 | 23.5422 | 0.84235 | 8.377 | 14.7 | 16.4058 | 0.91473 | 16.4046 | 0.85959 | 16.2448 | 0.76062 | 16.2419 | 0.80685 | 15.8154 | 0.90634 | 19.6714 | 0.91844 | 19.3792 | 0.8621 | 19.1447 | 0.60439 | 19.1317 | 0.59623 | 18.533 | 0.72723 | 26.0045 | 0.93311 | 27.0766 | 0.87169 | 27.8901 | 0.87152 | 26.0169 | 0.82021 | 28.5395 | 0.92312 | 22.4662 | 0.83459 | 22.0848 | 0.76393 | 21.3224 | 0.66809 | 19.4603 | 0.66073 | 17.9189 | 0.67534 | 36.2718 | 0.78059 | 34.274 | 0.84766 | 29.5572 | 0.6863 | 29.1391 | 0.81969 | 32.513 | 0.73733 | 27.7158 | 0.9403 | 26.8313 | 0.88545 | 27.1144 | 0.77517 | 25.8706 | 0.72626 | 23.5927 | 0.80051 | 22.2133 | 0.84561 | 22.9719 | 0.89001 | 23.1006 | 0.8589 | 22.3745 | 0.88487 | 21.0477 | 0.8399 | 36.0135 | 0.93088 | 35.367 | 0.90011 | 36.0788 | 0.67768 | 35.9729 | 0.68647 | 32.9394 | 0.72437 | 29.2004 | 0.94618 | 28.8356 | 0.871 | 29.9333 | 0.66769 | 31.1956 | 0.58522 | 28.3156 | 0.7085 | 25.9697 | 0.94686 | 26.2922 | 0.90902 | 26.168 | 0.83836 | 26.287 | 0.83938 | 26.221 | 0.92506
27.4509 | 0.86473 | 26.1647 | 0.87317 | 25.3365 | 0.75263 | 25.6396 | 0.80382 | 23.5649 | 0.84486 | 8.377 | 14.7 | 16.4188 | 0.91644 | 16.4174 | 0.86227 | 16.2574 | 0.76307 | 16.2533 | 0.80879 | 15.8271 | 0.90788 | 19.6816 | 0.91912 | 19.3888 | 0.86261 | 19.1543 | 0.60537 | 19.1399 | 0.59766 | 18.544 | 0.72854 | 26.0238 | 0.9343 | 27.0949 | 0.87363 | 27.9069 | 0.87323 | 26.037 | 0.82289 | 28.5625 | 0.92426 | 22.4864 | 0.83693 | 22.1037 | 0.7665 | 21.3413 | 0.66981 | 19.4754 | 0.66318 | 17.9372 | 0.67705 | 36.304 | 0.78208 | 34.2993 | 0.84932 | 29.5766 | 0.68836 | 29.1533 | 0.82169 | 32.5377 | 0.73858 | 27.7383 | 0.94115 | 26.8532 | 0.88602 | 27.1342 | 0.77785 | 25.8917 | 0.72803 | 23.615 | 0.8028 | 22.2337 | 0.84726 | 22.9887 | 0.89172 | 23.1155 | 0.86079 | 22.3901 | 0.8859 | 21.0699 | 0.84155 | 36.0386 | 0.93128 | 35.3926 | 0.90154 | 36.1044 | 0.67974 | 35.9959 | 0.6887 | 32.9702 | 0.72768 | 29.2249 | 0.94652 | 28.8615 | 0.8718 | 29.9582 | 0.66924 | 31.2191 | 0.5867 | 28.3442 | 0.71164 | 25.9895 | 0.9472 | 26.3102 | 0.90953 | 26.1855 | 0.83995 | 26.3029 | 0.84087 | 26.2417 | 0.92591
27.4729 | 0.86553 | 26.1853 | 0.87414 | 25.3571 | 0.75474 | 25.6577 | 0.80651 | 23.5877 | 0.84623 | 8.377 | 14.7 | 16.4317 | 0.91752 | 16.4302 | 0.8649 | 16.27 | 0.76535 | 16.2647 | 0.81016 | 15.8387 | 0.90913 | 19.6917 | 0.91952 | 19.3984 | 0.86313 | 19.1638 | 0.60651 | 19.1482 | 0.59971 | 18.555 | 0.72979 | 26.043 | 0.9351 | 27.1132 | 0.87529 | 27.9238 | 0.87489 | 26.0571 | 0.82483 | 28.5854 | 0.92517 | 22.5066 | 0.83927 | 22.1227 | 0.76844 | 21.3602 | 0.67118 | 19.4905 | 0.66564 | 17.9555 | 0.67848 | 36.3363 | 0.78368 | 34.3246 | 0.85051 | 29.5961 | 0.69035 | 29.1675 | 0.82397 | 32.5624 | 0.73967 | 27.7608 | 0.94172 | 26.875 | 0.88682 | 27.154 | 0.77957 | 25.9129 | 0.72974 | 23.6372 | 0.80445 | 22.2542 | 0.84863 | 23.0055 | 0.89298 | 23.1303 | 0.86153 | 22.4058 | 0.88756 | 21.092 | 0.84309 | 36.0637 | 0.93162 | 35.4183 | 0.90303 | 36.13 | 0.68179 | 36.019 | 0.69064 | 33.0011 | 0.72985 | 29.2494 | 0.94663 | 28.8874 | 0.87243 | 29.983 | 0.67021 | 31.2425 | 0.58796 | 28.3728 | 0.71404 | 26.0093 | 0.94737 | 26.3283 | 0.91022 | 26.2029 | 0.84127 | 26.3187 | 0.84224 | 26.2623 | 0.92666
27.4948 | 0.86684 | 26.2059 | 0.87557 | 25.3777 | 0.75702 | 25.6758 | 0.80902 | 23.6105 | 0.84823 | 8.377 | 14.7 | 16.4447 | 0.91906 | 16.443 | 0.86707 | 16.2826 | 0.76752 | 16.276 | 0.81221 | 15.8504 | 0.91079 | 19.7019 | 0.92003 | 19.408 | 0.86393 | 19.1733 | 0.60759 | 19.1564 | 0.6016 | 18.566 | 0.73088 | 26.0623 | 0.93607 | 27.1314 | 0.87711 | 27.9406 | 0.87643 | 26.0771 | 0.82666 | 28.6084 | 0.92586 | 22.5268 | 0.84127 | 22.1416 | 0.77032 | 21.3791 | 0.67272 | 19.5057 | 0.66741 | 17.9738 | 0.68019 | 36.3685 | 0.78465 | 34.3499 | 0.85177 | 29.6156 | 0.69247 | 29.1817 | 0.82637 | 32.5872 | 0.74104 | 27.7833 | 0.94195 | 26.8968 | 0.88773 | 27.1738 | 0.78151 | 25.934 | 0.73191 | 23.6595 | 0.80639 | 22.2746 | 0.85063 | 23.0223 | 0.89424 | 23.1452 | 0.86256 | 22.4214 | 0.88887 | 21.1142 | 0.84452 | 36.0888 | 0.93191 | 35.444 | 0.90405 | 36.1555 | 0.68356 | 36.0421 | 0.69264 | 33.0319 | 0.73248 | 29.2738 | 0.94686 | 28.9133 | 0.87329 | 30.0078 | 0.67158 | 31.266 | 0.58904 | 28.4013 | 0.71661 | 26.0292 | 0.94755 | 26.3464 | 0.91062 | 26.2203 | 0.84281 | 26.3346 | 0.84366 | 26.283 | 0.92723
27.5167 | 0.86798 | 26.2264 | 0.87666 | 25.3982 | 0.75942 | 25.6939 | 0.81102 | 23.6333 | 0.85097 | 8.377 | 14.7 | 16.4576 | 0.91958 | 16.4558 | 0.86963 | 16.2952 | 0.76969 | 16.2874 | 0.81427 | 15.862 | 0.91204 | 19.712 | 0.92049 | 19.4176 | 0.86501 | 19.1828 | 0.6089 | 19.1646 | 0.60303 | 18.577 | 0.73208 | 26.0816 | 0.93676 | 27.1497 | 0.879 | 27.9575 | 0.87763 | 26.0972 | 0.82814 | 28.6314 | 0.92688 | 22.547 | 0.84326 | 22.1606 | 0.7726 | 21.3981 | 0.6742 | 19.5208 | 0.66935 | 17.9921 | 0.68191 | 36.4007 | 0.78596 | 34.3752 | 0.85285 | 29.635 | 0.69532 | 29.196 | 0.82865 | 32.6119 | 0.74264 | 27.8058 | 0.94229 | 26.9187 | 0.88876 | 27.1936 | 0.78368 | 25.9551 | 0.73385 | 23.6818 | 0.80839 | 22.2951 | 0.8524 | 23.0391 | 0.89578 | 23.1601 | 0.86404 | 22.437 | 0.89064 | 21.1364 | 0.84629 | 36.114 | 0.93265 | 35.4697 | 0.90514 | 36.1811 | 0.6855 | 36.0652 | 0.69469 | 33.0627 | 0.73493 | 29.2983 | 0.9472 | 28.9392 | 0.87397 | 30.0326 | 0.67414 | 31.2895 | 0.59035 | 28.4299 | 0.71866 | 26.049 | 0.94772 | 26.3644 | 0.91119 | 26.2378 | 0.84429 | 26.3505 | 0.84612 | 26.3036 | 0.92797
27.5387 | 0.86929 | 26.247 | 0.87774 | 25.4188 | 0.76227 | 25.712 | 0.81358 | 23.6561 | 0.85291 | 8.377 | 14.7 | 16.4706 | 0.92061 | 16.4686 | 0.87152 | 16.3078 | 0.7718 | 16.2988 | 0.81581 | 15.8737 | 0.91318 | 19.7222 | 0.921 | 19.4272 | 0.86575 | 19.1923 | 0.61022 | 19.1728 | 0.60497 | 18.588 | 0.7339 | 26.1008 | 0.93779 | 27.168 | 0.88059 | 27.9743 | 0.87882 | 26.1173 | 0.83031 | 28.6543 | 0.92797 | 22.5672 | 0.84578 | 22.1795 | 0.77511 | 21.417 | 0.67603 | 19.536 | 0.67152 | 18.0104 | 0.68379 | 36.4329 | 0.78721 | 34.4005 | 0.85445 | 29.6545 | 0.69755 | 29.2102 | 0.83076 | 32.6366 | 0.74424 | 27.8283 | 0.94252 | 26.9405 | 0.88967 | 27.2134 | 0.78533 | 25.9762 | 0.7359 | 23.7041 | 0.80987 | 22.3156 | 0.85422 | 23.0559 | 0.89749 | 23.1749 | 0.86541 | 22.4527 | 0.89201 | 21.1585 | 0.84846 | 36.1391 | 0.93322 | 35.4954 | 0.90611 | 36.2067 | 0.68721 | 36.0883 | 0.69697 | 33.0936 | 0.73796 | 29.3228 | 0.94737 | 28.9651 | 0.87506 | 30.0574 | 0.67591 | 31.3129 | 0.59258 | 28.4585 | 0.72032 | 26.0688 | 0.94789 | 26.3825 | 0.9117 | 26.2552 | 0.84578 | 26.3664 | 0.848 | 26.3243 | 0.929
27.5606 | 0.87072 | 26.2676 | 0.87888 | 25.4394 | 0.76495 | 25.7301 | 0.81581 | 23.6789 | 0.85508 | 8.377 | 14.7 | 16.4835 | 0.92169 | 16.4814 | 0.87329 | 16.3204 | 0.77403 | 16.3102 | 0.81718 | 15.8853 | 0.9145 | 19.7323 | 0.92146 | 19.4368 | 0.86632 | 19.2018 | 0.61147 | 19.181 | 0.60668 | 18.599 | 0.7351 | 26.1201 | 0.93887 | 27.1862 | 0.88236 | 27.9912 | 0.88019 | 26.1373 | 0.83299 | 28.6773 | 0.92842 | 22.5874 | 0.8476 | 22.1985 | 0.77711 | 21.4359 | 0.67785 | 19.5511 | 0.67357 | 18.0287 | 0.68562 | 36.4652 | 0.78841 | 34.4258 | 0.85588 | 29.6739 | 0.70046 | 29.2244 | 0.83299 | 32.6613 | 0.74572 | 27.8508 | 0.94292 | 26.9623 | 0.89053 | 27.2331 | 0.78727 | 25.9974 | 0.73739 | 23.7264 | 0.81124 | 22.336 | 0.85662 | 23.0727 | 0.89863 | 23.1898 | 0.86701 | 22.4683 | 0.89384 | 21.1807 | 0.85034 | 36.1642 | 0.93345 | 35.5211 | 0.90685 | 36.2323 | 0.68967 | 36.1113 | 0.69949 | 33.1244 | 0.74053 | 29.3472 | 0.94766 | 28.991 | 0.87591 | 30.0822 | 0.6778 | 31.3364 | 0.59526 | 28.4871 | 0.72169 | 26.0886 | 0.94823 | 26.4006 | 0.91221 | 26.2726 | 0.84783 | 26.3823 | 0.84977 | 26.3449 | 0.92997
27.5825 | 0.8718 | 26.2881 | 0.87991 | 25.4599 | 0.76775 | 25.7482 | 0.81838 | 23.7017 | 0.85731 | 8.377 | 14.7 | 16.4965 | 0.92255 | 16.4942 | 0.87568 | 16.333 | 0.7758 | 16.3216 | 0.81849 | 15.897 | 0.91564 | 19.7425 | 0.92197 | 19.4464 | 0.86701 | 19.2113 | 0.6129 | 19.1893 | 0.60822 | 18.61 | 0.73727 | 26.1394 | 0.94018 | 27.2045 | 0.88396 | 28.008 | 0.88202 | 26.1574 | 0.83436 | 28.7002 | 0.92928 | 22.6076 | 0.8496 | 22.2174 | 0.77945 | 21.4548 | 0.67974 | 19.5663 | 0.67574 | 18.0471 | 0.68721 | 36.4974 | 0.7895 | 34.4511 | 0.85753 | 29.6934 | 0.70251 | 29.2386 | 0.83533 | 32.6861 | 0.74663 | 27.8733 | 0.94344 | 26.9842 | 0.89115 | 27.2529 | 0.78898 | 26.0185 | 0.73944 | 23.7487 | 0.8129 | 22.3565 | 0.85805 | 23.0894 | 0.90034 | 23.2047 | 0.86809 | 22.484 | 0.89492 | 21.2028 | 0.85217 | 36.1893 | 0.93385 | 35.5468 | 0.90759 | 36.2579 | 0.6911 | 36.1344 | 0.70143 | 33.1552 | 0.74298 | 29.3717 | 0.94789 | 29.0169 | 0.87683 | 30.107 | 0.67957 | 31.3599 | 0.5972 | 28.5156 | 0.72352 | 26.1084 | 0.94846 | 26.4186 | 0.91284 | 26.2901 | 0.84926 | 26.3982 | 0.85177 | 26.3656 | 0.93054
27.6045 | 0.87272 | 26.3087 | 0.88071 | 25.4805 | 0.77038 | 25.7663 | 0.82072 | 23.7244 | 0.85862 | 8.377 | 14.7 | 16.5095 | 0.92363 | 16.507 | 0.87757 | 16.3456 | 0.7782 | 16.333 | 0.82021 | 15.9087 | 0.91638 | 19.7526 | 0.92277 | 19.4561 | 0.86792 | 19.2209 | 0.61404 | 19.1975 | 0.60982 | 18.6211 | 0.73881 | 26.1587 | 0.94098 | 27.2228 | 0.88556 | 28.0249 | 0.88339 | 26.1775 | 0.83619 | 28.7232 | 0.93002 | 22.6278 | 0.85166 | 22.2364 | 0.78145 | 21.4737 | 0.68134 | 19.5814 | 0.67751 | 18.0654 | 0.6891 | 36.5296 | 0.79053 | 34.4764 | 0.8589 | 29.7128 | 0.70531 | 29.2528 | 0.83784 | 32.7108 | 0.74823 | 27.8959 | 0.94406 | 27.006 | 0.89178 | 27.2727 | 0.79024 | 26.0396 | 0.74207 | 23.771 | 0.8141 | 22.3769 | 0.85965 | 23.1062 | 0.90217 | 23.2195 | 0.86901 | 22.4996 | 0.89612 | 21.225 | 0.85411 | 36.2144 | 0.93436 | 35.5725 | 0.9089 | 36.2835 | 0.69269 | 36.1575 | 0.70388 | 33.1861 | 0.74509 | 29.3961 | 0.94806 | 29.0428 | 0.87763 | 30.1318 | 0.68145 | 31.3833 | 0.59983 | 28.5442 | 0.72546 | 26.1282 | 0.94869 | 26.4367 | 0.91387 | 26.3075 | 0.85148 | 26.414 | 0.85308 | 26.3862 | 0.93111
27.6264 | 0.87414 | 26.3293 | 0.88202 | 25.5011 | 0.77306 | 25.7845 | 0.82272 | 23.7472 | 0.86113 | 8.377 | 14.7 | 16.5224 | 0.9246 | 16.5198 | 0.87934 | 16.3582 | 0.78082 | 16.3444 | 0.82175 | 15.9203 | 0.91741 | 19.7628 | 0.92295 | 19.4657 | 0.86889 | 19.2304 | 0.61541 | 19.2057 | 0.61153 | 18.6321 | 0.74035 | 26.1779 | 0.94172 | 27.241 | 0.8871 | 28.0417 | 0.88453 | 26.1975 | 0.83818 | 28.7461 | 0.93071 | 22.648 | 0.8536 | 22.2554 | 0.78385 | 21.4926 | 0.68288 | 19.5966 | 0.67939 | 18.0837 | 0.69127 | 36.5619 | 0.79241 | 34.5017 | 0.86027 | 29.7323 | 0.70748 | 29.2671 | 0.8395 | 32.7355 | 0.74977 | 27.9184 | 0.94424 | 27.0278 | 0.89275 | 27.2925 | 0.79172 | 26.0607 | 0.74366 | 23.7933 | 0.81541 | 22.3974 | 0.86124 | 23.123 | 0.90331 | 23.2344 | 0.87043 | 22.5153 | 0.89783 | 21.2471 | 0.85616 | 36.2395 | 0.93482 | 35.5982 | 0.91022 | 36.3091 | 0.69486 | 36.1806 | 0.70639 | 33.2169 | 0.74709 | 29.4206 | 0.94846 | 29.0687 | 0.87837 | 30.1567 | 0.68316 | 31.4068 | 0.60245 | 28.5728 | 0.7274 | 26.1481 | 0.94892 | 26.4548 | 0.9145 | 26.3249 | 0.85314 | 26.4299 | 0.85474 | 26.4069 | 0.93191
27.6484 | 0.8754 | 26.3498 | 0.88288 | 25.5216 | 0.77557 | 25.8026 | 0.82523 | 23.77 | 0.86353 | 8.377 | 14.7 | 16.5354 | 0.92534 | 16.5326 | 0.88174 | 16.3708 | 0.78368 | 16.3557 | 0.82357 | 15.932 | 0.91861 | 19.773 | 0.9234 | 19.4753 | 0.87015 | 19.2399 | 0.61655 | 19.2139 | 0.6133 | 18.6431 | 0.74155 | 26.1972 | 0.94258 | 27.2593 | 0.88967 | 28.0586 | 0.88613 | 26.2176 | 0.83973 | 28.7691 | 0.93145 | 22.6682 | 0.85531 | 22.2743 | 0.78619 | 21.5115 | 0.68499 | 19.6117 | 0.68185 | 18.102 | 0.69281 | 36.5941 | 0.79395 | 34.527 | 0.86187 | 29.7518 | 0.71022 | 29.2813 | 0.84144 | 32.7602 | 0.75143 | 27.9409 | 0.94503 | 27.0497 | 0.89366 | 27.3123 | 0.79338 | 26.0819 | 0.74583 | 23.8156 | 0.81689 | 22.4179 | 0.86284 | 23.1398 | 0.90508 | 23.2493 | 0.87226 | 22.5309 | 0.8992 | 21.2693 | 0.85828 | 36.2646 | 0.93522 | 35.6239 | 0.91062 | 36.3346 | 0.69709 | 36.2037 | 0.70862 | 33.2478 | 0.7496 | 29.4451 | 0.94869 | 29.0946 | 0.879 | 30.1815 | 0.68596 | 31.4303 | 0.60417 | 28.6013 | 0.72951 | 26.1679 | 0.94926 | 26.4728 | 0.91518 | 26.3424 | 0.85468 | 26.4458 | 0.85679 | 26.4275 | 0.93276
27.6703 | 0.87614 | 26.3704 | 0.88379 | 25.5422 | 0.77797 | 25.8207 | 0.82717 | 23.7928 | 0.86553 | 8.377 | 14.7 | 16.5483 | 0.92626 | 16.5454 | 0.88368 | 16.3834 | 0.78539 | 16.3671 | 0.82574 | 15.9436 | 0.91958 | 19.7831 | 0.92386 | 19.4849 | 0.87106 | 19.2494 | 0.61775 | 19.2221 | 0.6145 | 18.6541 | 0.74258 | 26.2165 | 0.94389 | 27.2776 | 0.89132 | 28.0755 | 0.88773 | 26.2377 | 0.84201 | 28.792 | 0.93288 | 22.6884 | 0.85668 | 22.2933 | 0.78836 | 21.5304 | 0.68721 | 19.6268 | 0.68368 | 18.1203 | 0.69424 | 36.6263 | 0.79555 | 34.5523 | 0.86364 | 29.7712 | 0.71244 | 29.2955 | 0.84321 | 32.785 | 0.75268 | 27.9634 | 0.94538 | 27.0715 | 0.89429 | 27.3321 | 0.79521 | 26.103 | 0.74732 | 23.8379 | 0.81855 | 22.4383 | 0.86461 | 23.1566 | 0.90696 | 23.2641 | 0.87374 | 22.5466 | 0.90108 | 21.2915 | 0.86016 | 36.2897 | 0.93584 | 35.6496 | 0.91187 | 36.3602 | 0.69886 | 36.2268 | 0.71142 | 33.2786 | 0.752 | 29.4695 | 0.94886 | 29.1204 | 0.87991 | 30.2063 | 0.68898 | 31.4538 | 0.60605 | 28.6299 | 0.73208 | 26.1877 | 0.94966 | 26.4909 | 0.91581 | 26.3598 | 0.85656 | 26.4617 | 0.8585 | 26.4481 | 0.93379
27.6922 | 0.87717 | 26.3909 | 0.88447 | 25.5627 | 0.78076 | 25.8388 | 0.82968 | 23.8156 | 0.86718 | 8.377 | 14.7 | 16.5613 | 0.92723 | 16.5581 | 0.88556 | 16.396 | 0.7875 | 16.3785 | 0.82711 | 15.9553 | 0.92038 | 19.7933 | 0.92426 | 19.4945 | 0.87186 | 19.2589 | 0.61895 | 19.2304 | 0.61627 | 18.6651 | 0.74446 | 26.2358 | 0.94492 | 27.2958 | 0.89332 | 28.0923 | 0.88881 | 26.2577 | 0.84412 | 28.815 | 0.93362 | 22.7086 | 0.85833 | 22.3122 | 0.78984 | 21.5494 | 0.6891 | 19.642 | 0.68579 | 18.1386 | 0.69623 | 36.6585 | 0.79703 | 34.5776 | 0.86518 | 29.7907 | 0.71513 | 29.3097 | 0.84549 | 32.8097 | 0.75428 | 27.9859 | 0.94583 | 27.0934 | 0.89538 | 27.3519 | 0.79726 | 26.1241 | 0.74966 | 23.8601 | 0.82112 | 22.4588 | 0.86672 | 23.1734 | 0.90845 | 23.279 | 0.87517 | 22.5622 | 0.90245 | 21.3136 | 0.86239 | 36.3148 | 0.93647 | 35.6753 | 0.9125 | 36.3858 | 0.70063 | 36.2498 | 0.71336 | 33.3094 | 0.75451 | 29.494 | 0.94937 | 29.1463 | 0.88071 | 30.2311 | 0.69167 | 31.4772 | 0.60731 | 28.6585 | 0.73339 | 26.2075 | 0.94989 | 26.5089 | 0.91655 | 26.3772 | 0.85805 | 26.4776 | 0.86039 | 26.4688 | 0.93453
27.7142 | 0.87791 | 26.4115 | 0.88556 | 25.5833 | 0.78333 | 25.8569 | 0.83151 | 23.8384 | 0.86895 | 8.377 | 14.7 | 16.5742 | 0.92825 | 16.5709 | 0.88739 | 16.4086 | 0.78973 | 16.3899 | 0.82808 | 15.9669 | 0.92118 | 19.8034 | 0.92489 | 19.5041 | 0.87243 | 19.2684 | 0.62026 | 19.2386 | 0.61724 | 18.6761 | 0.74652 | 26.255 | 0.94618 | 27.3141 | 0.89555 | 28.1092 | 0.89058 | 26.2778 | 0.84589 | 28.838 | 0.93453 | 22.7288 | 0.8601 | 22.3312 | 0.79178 | 21.5683 | 0.69075 | 19.6571 | 0.6883 | 18.1569 | 0.69812 | 36.6908 | 0.79874 | 34.6029 | 0.86587 | 29.8101 | 0.71775 | 29.324 | 0.84817 | 32.8344 | 0.75611 | 28.0084 | 0.94623 | 27.1152 | 0.89618 | 27.3717 | 0.79943 | 26.1452 | 0.75154 | 23.8824 | 0.82255 | 22.4792 | 0.86866 | 23.1902 | 0.90976 | 23.2939 | 0.87637 | 22.5778 | 0.90462 | 21.3358 | 0.86473 | 36.3399 | 0.93693 | 35.701 | 0.91341 | 36.4114 | 0.70257 | 36.2729 | 0.71598 | 33.3403 | 0.75708 | 29.5184 | 0.94977 | 29.1722 | 0.88139 | 30.2559 | 0.69412 | 31.5007 | 0.60908 | 28.6871 | 0.73516 | 26.2273 | 0.95029 | 26.527 | 0.91689 | 26.3947 | 0.85925 | 26.4935 | 0.86136 | 26.4894 | 0.93584
27.7361 | 0.87882 | 26.4321 | 0.88642 | 25.6039 | 0.78527 | 25.875 | 0.8335 | 23.8612 | 0.87061 | 8.377 | 14.7 | 16.5872 | 0.92928 | 16.5837 | 0.88927 | 16.4212 | 0.79201 | 16.4013 | 0.82957 | 15.9786 | 0.9218 | 19.8136 | 0.9254 | 19.5137 | 0.873 | 19.2779 | 0.62186 | 19.2468 | 0.61895 | 18.6871 | 0.74834 | 26.2743 | 0.94697 | 27.3324 | 0.89692 | 28.126 | 0.89178 | 26.2979 | 0.84766 | 28.8609 | 0.93533 | 22.749 | 0.86199 | 22.3501 | 0.79406 | 21.5872 | 0.69292 | 19.6723 | 0.69064 | 18.1752 | 0.70046 | 36.723 | 0.80029 | 34.6282 | 0.86695 | 29.8296 | 0.71992 | 29.3382 | 0.85051 | 32.8591 | 0.75753 | 28.0309 | 0.94697 | 27.137 | 0.89692 | 27.3915 | 0.80108 | 26.1664 | 0.75297 | 23.9047 | 0.82392 | 22.4997 | 0.87055 | 23.207 | 0.9109 | 23.3087 | 0.87791 | 22.5935 | 0.90611 | 21.3579 | 0.86667 | 36.3651 | 0.93744 | 35.7267 | 0.91433 | 36.437 | 0.70445 | 36.296 | 0.71775 | 33.3711 | 0.75942 | 29.5429 | 0.95029 | 29.1981 | 0.88213 | 30.2807 | 0.69578 | 31.5242 | 0.61073 | 28.7156 | 0.73716 | 26.2471 | 0.95063 | 26.5451 | 0.91764 | 26.4121 | 0.86039 | 26.5094 | 0.86324 | 26.5101 | 0.93676
27.758 | 0.88002 | 26.4526 | 0.88727 | 25.6244 | 0.78761 | 25.8931 | 0.83567 | 23.8839 | 0.87306 | 8.377 | 14.7 | 16.6002 | 0.93002 | 16.5965 | 0.89087 | 16.4338 | 0.79406 | 16.4127 | 0.83105 | 15.9903 | 0.92243 | 19.8237 | 0.92614 | 19.5233 | 0.87392 | 19.2875 | 0.62317 | 19.255 | 0.62061 | 18.6981 | 0.74966 | 26.2936 | 0.94789 | 27.3506 | 0.89914 | 28.1429 | 0.89332 | 26.318 | 0.84937 | 28.8839 | 0.93647 | 22.7692 | 0.86416 | 22.3691 | 0.796 | 21.6061 | 0.69463 | 19.6874 | 0.69235 | 18.1936 | 0.70263 | 36.7552 | 0.80188 | 34.6535 | 0.86838 | 29.8491 | 0.72226 | 29.3524 | 0.85245 | 32.8838 | 0.75896 | 28.0534 | 0.94766 | 27.1589 | 0.89783 | 27.4113 | 0.80274 | 26.1875 | 0.75537 | 23.927 | 0.82597 | 22.5201 | 0.8718 | 23.2238 | 0.91267 | 23.3236 | 0.87945 | 22.6091 | 0.90793 | 21.3801 | 0.86912 | 36.3902 | 0.93818 | 35.7524 | 0.91541 | 36.4626 | 0.70679 | 36.3191 | 0.71963 | 33.402 | 0.76204 | 29.5674 | 0.95074 | 29.224 | 0.88316 | 30.3055 | 0.69732 | 31.5476 | 0.6117 | 28.7442 | 0.73938 | 26.267 | 0.95074 | 26.5631 | 0.91798 | 26.4295 | 0.86176 | 26.5252 | 0.8653 | 26.5307 | 0.93796
27.78 | 0.88151 | 26.4732 | 0.88836 | 25.645 | 0.78967 | 25.9112 | 0.8387 | 23.9067 | 0.8754 | 8.377 | 14.7 | 16.6131 | 0.93128 | 16.6093 | 0.89264 | 16.4464 | 0.79635 | 16.4241 | 0.83213 | 16.0019 | 0.92317 | 19.8339 | 0.9266 | 19.5329 | 0.87494 | 19.297 | 0.62397 | 19.2632 | 0.62226 | 18.7091 | 0.75166 | 26.3128 | 0.94903 | 27.3689 | 0.90097 | 28.1597 | 0.89515 | 26.338 | 0.85108 | 28.9068 | 0.93739 | 22.7893 | 0.86615 | 22.388 | 0.7984 | 21.625 | 0.69686 | 19.7026 | 0.69429 | 18.2119 | 0.70468 | 36.7875 | 0.8036 | 34.6788 | 0.86992 | 29.8685 | 0.72443 | 29.3666 | 0.85439 | 32.9086 | 0.76027 | 28.0759 | 0.94812 | 27.1807 | 0.89852 | 27.4311 | 0.80439 | 26.2086 | 0.75713 | 23.9493 | 0.82711 | 22.5406 | 0.87386 | 23.2406 | 0.91376 | 23.3385 | 0.88082 | 22.6248 | 0.90965 | 21.4022 | 0.87106 | 36.4153 | 0.93887 | 35.7781 | 0.91621 | 36.4882 | 0.70896 | 36.3422 | 0.72192 | 33.4328 | 0.76518 | 29.5918 | 0.95114 | 29.2499 | 0.88402 | 30.3303 | 0.69954 | 31.5711 | 0.61336 | 28.7728 | 0.74127 | 26.2868 | 0.95114 | 26.5812 | 0.91906 | 26.447 | 0.86313 | 26.5411 | 0.86661 | 26.5514 | 0.93853
27.8019 | 0.88242 | 26.4938 | 0.88927 | 25.6656 | 0.79218 | 25.9293 | 0.84127 | 23.9295 | 0.87774 | 8.377 | 14.7 | 16.6261 | 0.93242 | 16.6221 | 0.89429 | 16.459 | 0.79834 | 16.4354 | 0.83299 | 16.0136 | 0.92392 | 19.844 | 0.92717 | 19.5425 | 0.87591 | 19.3065 | 0.62563 | 19.2714 | 0.62437 | 18.7202 | 0.75263 | 26.3321 | 0.94977 | 27.3872 | 0.9024 | 28.1766 | 0.89618 | 26.3581 | 0.85291 | 28.9298 | 0.93807 | 22.8095 | 0.86792 | 22.407 | 0.80011 | 21.6439 | 0.69869 | 19.7177 | 0.69663 | 18.2302 | 0.70674 | 36.8197 | 0.80457 | 34.7041 | 0.87118 | 29.888 | 0.72666 | 29.3808 | 0.85651 | 32.9333 | 0.76147 | 28.0984 | 0.94863 | 27.2025 | 0.89932 | 27.4509 | 0.80611 | 26.2297 | 0.7597 | 23.9716 | 0.82871 | 22.5611 | 0.87506 | 23.2574 | 0.91467 | 23.3533 | 0.88202 | 22.6404 | 0.91147 | 21.4244 | 0.87277 | 36.4404 | 0.93944 | 35.8038 | 0.91712 | 36.5138 | 0.71067 | 36.3652 | 0.72409 | 33.4636 | 0.76752 | 29.6163 | 0.95177 | 29.2758 | 0.88453 | 30.3552 | 0.70137 | 31.5946 | 0.61513 | 28.8013 | 0.74315 | 26.3066 | 0.95137 | 26.5993 | 0.91998 | 26.4644 | 0.86518 | 26.557 | 0.86815 | 26.572 | 0.93933
27.8239 | 0.8839 | 26.5143 | 0.88978 | 25.6861 | 0.79458 | 25.9474 | 0.84287 | 23.9523 | 0.87979 | 8.377 | 14.7 | 16.639 | 0.93316 | 16.6349 | 0.89561 | 16.4716 | 0.80017 | 16.4468 | 0.83459 | 16.0252 | 0.925 | 19.8542 | 0.92774 | 19.5522 | 0.87654 | 19.316 | 0.627 | 19.2797 | 0.62608 | 18.7312 | 0.75434 | 26.3514 | 0.95074 | 27.4054 | 0.90417 | 28.1934 | 0.89726 | 26.3782 | 0.85502 | 28.9527 | 0.93898 | 22.8297 | 0.86924 | 22.426 | 0.80245 | 21.6628 | 0.7004 | 19.7329 | 0.69892 | 18.2485 | 0.70908 | 36.8519 | 0.80616 | 34.7294 | 0.873 | 29.9074 | 0.72974 | 29.3951 | 0.85828 | 32.958 | 0.76307 | 28.121 | 0.94914 | 27.2244 | 0.90011 | 27.4707 | 0.80748 | 26.2509 | 0.76142 | 23.9939 | 0.83025 | 22.5815 | 0.87705 | 23.2742 | 0.91621 | 23.3682 | 0.88345 | 22.6561 | 0.9133 | 21.4465 | 0.87449 | 36.4655 | 0.93984 | 35.8295 | 0.91792 | 36.5393 | 0.71296 | 36.3883 | 0.72688 | 33.4945 | 0.76981 | 29.6408 | 0.95257 | 29.3017 | 0.88533 | 30.38 | 0.70342 | 31.618 | 0.61678 | 28.8299 | 0.74526 | 26.3264 | 0.95154 | 26.6173 | 0.92026 | 26.4818 | 0.86684 | 26.5729 | 0.86929 | 26.5927 | 0.94007
27.8458 | 0.88522 | 26.5349 | 0.89092 | 25.7067 | 0.79663 | 25.9655 | 0.84526 | 23.9751 | 0.88179 | 8.377 | 14.7 | 16.652 | 0.93379 | 16.6477 | 0.89743 | 16.4842 | 0.80143 | 16.4582 | 0.83619 | 16.0369 | 0.92586 | 19.8643 | 0.92791 | 19.5618 | 0.87751 | 19.3255 | 0.62825 | 19.2879 | 0.62757 | 18.7422 | 0.75616 | 26.3707 | 0.95211 | 27.4237 | 0.90576 | 28.2103 | 0.89863 | 26.3982 | 0.85668 | 28.9757 | 0.94024 | 22.8499 | 0.87129 | 22.4449 | 0.80445 | 21.6818 | 0.70291 | 19.748 | 0.70046 | 18.2668 | 0.7109 | 36.8841 | 0.80742 | 34.7547 | 0.87386 | 29.9269 | 0.73196 | 29.4093 | 0.8609 | 32.9827 | 0.76473 | 28.1435 | 0.94977 | 27.2462 | 0.90091 | 27.4905 | 0.80913 | 26.272 | 0.76324 | 24.0162 | 0.83168 | 22.602 | 0.87808 | 23.291 | 0.91764 | 23.383 | 0.88493 | 22.6717 | 0.91421 | 21.4687 | 0.8766 | 36.4906 | 0.94013 | 35.8552 | 0.91872 | 36.5649 | 0.71484 | 36.4114 | 0.72962 | 33.5253 | 0.77226 | 29.6652 | 0.95291 | 29.3276 | 0.88647 | 30.4048 | 0.70502 | 31.6415 | 0.61821 | 28.8585 | 0.74703 | 26.3462 | 0.95188 | 26.6354 | 0.92089 | 26.4993 | 0.86826 | 26.5888 | 0.87158 | 26.6133 | 0.94081
27.8677 | 0.88647 | 26.5555 | 0.8915 | 25.7273 | 0.79892 | 25.9837 | 0.84755 | 23.9979 | 0.88333 | 8.377 | 14.7 | 16.6649 | 0.93465 | 16.6605 | 0.89874 | 16.4968 | 0.80342 | 16.4696 | 0.83704 | 16.0485 | 0.92677 | 19.8745 | 0.92848 | 19.5714 | 0.87837 | 19.335 | 0.62934 | 19.2961 | 0.62939 | 18.7532 | 0.75833 | 26.3899 | 0.95291 | 27.442 | 0.90742 | 28.2271 | 0.90011 | 26.4183 | 0.85845 | 28.9987 | 0.94115 | 22.8701 | 0.87317 | 22.4639 | 0.80685 | 21.7007 | 0.70514 | 19.7631 | 0.70234 | 18.2851 | 0.71307 | 36.9164 | 0.80816 | 34.78 | 0.87546 | 29.9463 | 0.7339 | 29.4235 | 0.86284 | 33.0075 | 0.76592 | 28.166 | 0.95017 | 27.268 | 0.90177 | 27.5102 | 0.8109 | 26.2931 | 0.76575 | 24.0385 | 0.83288 | 22.6224 | 0.87939 | 23.3078 | 0.91918 | 23.3979 | 0.88647 | 22.6874 | 0.91581 | 21.4909 | 0.8786 | 36.5157 | 0.94047 | 35.8809 | 0.91981 | 36.5905 | 0.71695 | 36.4345 | 0.73191 | 33.5561 | 0.77494 | 29.6897 | 0.9532 | 29.3535 | 0.88779 | 30.4296 | 0.70719 | 31.665 | 0.61958 | 28.8871 | 0.74943 | 26.366 | 0.95223 | 26.6535 | 0.92152 | 26.5167 | 0.87021 | 26.6047 | 0.873 | 26.634 | 0.94155
27.8897 | 0.88739 | 26.576 | 0.89218 | 25.7478 | 0.80086 | 26.0018 | 0.84971 | 24.0207 | 0.88533 | 8.377 | 14.7 | 16.6779 | 0.93505 | 16.6733 | 0.9004 | 16.5094 | 0.80519 | 16.481 | 0.8383 | 16.0602 | 0.92734 | 19.8846 | 0.92922 | 19.581 | 0.87917 | 19.3445 | 0.63059 | 19.3043 | 0.63122 | 18.7642 | 0.75976 | 26.4092 | 0.95377 | 27.4602 | 0.90862 | 28.244 | 0.90183 | 26.4384 | 0.85987 | 29.0216 | 0.94189 | 22.8903 | 0.87551 | 22.4828 | 0.80862 | 21.7196 | 0.70731 | 19.7783 | 0.70439 | 18.3034 | 0.7153 | 36.9486 | 0.80953 | 34.8053 | 0.87648 | 29.9658 | 0.73642 | 29.4377 | 0.8649 | 33.0322 | 0.76747 | 28.1885 | 0.95063 | 27.2899 | 0.90285 | 27.53 | 0.81256 | 26.3142 | 0.76798 | 24.0608 | 0.83425 | 22.6429 | 0.88054 | 23.3246 | 0.92032 | 23.4128 | 0.88853 | 22.703 | 0.91712 | 21.513 | 0.87997 | 36.5408 | 0.94092 | 35.9066 | 0.92055 | 36.6161 | 0.71912 | 36.4576 | 0.73419 | 33.587 | 0.77677 | 29.7141 | 0.95331 | 29.3794 | 0.88881 | 30.4544 | 0.7085 | 31.6884 | 0.62112 | 28.9156 | 0.75148 | 26.3859 | 0.9524 | 26.6715 | 0.92277 | 26.5341 | 0.87192 | 26.6206 | 0.875 | 26.6546 | 0.94218
27.9116 | 0.88841 | 26.5966 | 0.89309 | 25.7684 | 0.80268 | 26.0199 | 0.85183 | 24.0434 | 0.88716 | 8.377 | 14.7 | 16.6909 | 0.93584 | 16.6861 | 0.90154 | 16.522 | 0.80725 | 16.4924 | 0.83938 | 16.0719 | 0.92808 | 19.8948 | 0.92968 | 19.5906 | 0.87979 | 19.3541 | 0.63208 | 19.3125 | 0.63288 | 18.7752 | 0.76102 | 26.4285 | 0.95508 | 27.4785 | 0.91045 | 28.2609 | 0.90308 | 26.4584 | 0.86142 | 29.0446 | 0.94281 | 22.9105 | 0.87723 | 22.5018 | 0.8109 | 21.7385 | 0.70919 | 19.7934 | 0.70702 | 18.3217 | 0.71724 | 36.9808 | 0.81102 | 34.8306 | 0.8778 | 29.9853 | 0.73853 | 29.4519 | 0.86678 | 33.0569 | 0.76878 | 28.211 | 0.9512 | 27.3117 | 0.90365 | 27.5498 | 0.81444 | 26.3354 | 0.77032 | 24.083 | 0.83579 | 22.6634 | 0.88196 | 23.3414 | 0.9218 | 23.4276 | 0.89035 | 22.7186 | 0.91906 | 21.5352 | 0.88156 | 36.5659 | 0.94127 | 35.9323 | 0.92123 | 36.6417 | 0.72089 | 36.4807 | 0.73636 | 33.6178 | 0.77882 | 29.7386 | 0.95354 | 29.4053 | 0.88967 | 30.4792 | 0.70999 | 31.7119 | 0.62249 | 28.9442 | 0.75268 | 26.4057 | 0.95268 | 26.6896 | 0.92352 | 26.5516 | 0.87426 | 26.6364 | 0.87683 | 26.6753 | 0.94287
27.9335 | 0.88955 | 26.6172 | 0.89424 | 25.7889 | 0.80485 | 26.038 | 0.854 | 24.0662 | 0.8891 | 8.377 | 14.7 | 16.7038 | 0.93619 | 16.6989 | 0.9028 | 16.5346 | 0.80913 | 16.5038 | 0.84064 | 16.0835 | 0.92888 | 19.9049 | 0.93025 | 19.6002 | 0.88014 | 19.3636 | 0.63322 | 19.3208 | 0.63499 | 18.7862 | 0.76256 | 26.4478 | 0.95582 | 27.4968 | 0.91204 | 28.2777 | 0.90417 | 26.4785 | 0.86358 | 29.0675 | 0.94304 | 22.9307 | 0.87974 | 22.5207 | 0.8129 | 21.7574 | 0.71142 | 19.8086 | 0.70913 | 18.34 | 0.71929 | 37.013 | 0.81239 | 34.8559 | 0.87877 | 30.0047 | 0.74098 | 29.4662 | 0.86889 | 33.0816 | 0.77049 | 28.2335 | 0.95171 | 27.3336 | 0.90468 | 27.5696 | 0.81581 | 26.3565 | 0.773 | 24.1053 | 0.8375 | 22.6838 | 0.88447 | 23.3582 | 0.92306 | 23.4425 | 0.89178 | 22.7343 | 0.92083 | 21.5573 | 0.88345 | 36.591 | 0.94184 | 35.958 | 0.92197 | 36.6673 | 0.72352 | 36.5037 | 0.73881 | 33.6487 | 0.78128 | 29.7631 | 0.95382 | 29.4312 | 0.89013 | 30.504 | 0.71119 | 31.7354 | 0.62517 | 28.9728 | 0.75417 | 26.4255 | 0.95308 | 26.7077 | 0.92414 | 26.569 | 0.87597 | 26.6523 | 0.8786 | 26.6959 | 0.94361
27.9555 | 0.89092 | 26.6377 | 0.89509 | 25.8095 | 0.80696 | 26.0561 | 0.85616 | 24.089 | 0.89115 | 8.377 | 14.7 | 16.7168 | 0.9371 | 16.7117 | 0.904 | 16.5472 | 0.81107 | 16.5151 | 0.84212 | 16.0952 | 0.92968 | 19.9151 | 0.93111 | 19.6098 | 0.88088 | 19.3731 | 0.63436 | 19.329 | 0.6363 | 18.7972 | 0.76398 | 26.467 | 0.95668 | 27.515 | 0.91353 | 28.2946 | 0.90542 | 26.4986 | 0.86564 | 29.0905 | 0.94366 | 22.9509 | 0.88208 | 22.5397 | 0.81438 | 21.7763 | 0.71324 | 19.8237 | 0.71102 | 18.3584 | 0.72135 | 37.0453 | 0.81404 | 34.8812 | 0.88031 | 30.0242 | 0.74406 | 29.4804 | 0.87049 | 33.1064 | 0.77169 | 28.256 | 0.95234 | 27.3554 | 0.90548 | 27.5894 | 0.81724 | 26.3776 | 0.77471 | 24.1276 | 0.83904 | 22.7043 | 0.88619 | 23.375 | 0.92397 | 23.4574 | 0.89315 | 22.7499 | 0.92215 | 21.5795 | 0.88522 | 36.6162 | 0.94252 | 35.9837 | 0.92272 | 36.6929 | 0.72523 | 36.5268 | 0.74098 | 33.6795 | 0.78413 | 29.7875 | 0.954 | 29.4571 | 0.89098 | 30.5288 | 0.71273 | 31.7589 | 0.62666 | 29.0014 | 0.75582 | 26.4453 | 0.95337 | 26.7257 | 0.92506 | 26.5865 | 0.87723 | 26.6682 | 0.88065 | 26.7165 | 0.94463
27.9774 | 0.89201 | 26.6583 | 0.89572 | 25.8301 | 0.80879 | 26.0742 | 0.8585 | 24.1118 | 0.89315 | 8.377 | 14.7 | 16.7297 | 0.93767 | 16.7245 | 0.90554 | 16.5598 | 0.81307 | 16.5265 | 0.84332 | 16.1068 | 0.93031 | 19.9252 | 0.93156 | 19.6194 | 0.88162 | 19.3826 | 0.63602 | 19.3372 | 0.63733 | 18.8082 | 0.76575 | 26.4863 | 0.95731 | 27.5333 | 0.91524 | 28.3114 | 0.90696 | 26.5186 | 0.86758 | 29.1134 | 0.94429 | 22.9711 | 0.88356 | 22.5587 | 0.81598 | 21.7952 | 0.71564 | 19.8389 | 0.71284 | 18.3767 | 0.7234 | 37.0775 | 0.81541 | 34.9065 | 0.88174 | 30.0436 | 0.74623 | 29.4946 | 0.87163 | 33.1311 | 0.77317 | 28.2785 | 0.95263 | 27.3772 | 0.90599 | 27.6092 | 0.81895 | 26.3987 | 0.77666 | 24.1499 | 0.84047 | 22.7247 | 0.88767 | 23.3918 | 0.92529 | 23.4722 | 0.89441 | 22.7656 | 0.92352 | 21.6016 | 0.88716 | 36.6413 | 0.94292 | 36.0094 | 0.9238 | 36.7184 | 0.72814 | 36.5499 | 0.74378 | 33.7103 | 0.78624 | 29.812 | 0.95417 | 29.483 | 0.89195 | 30.5536 | 0.71416 | 31.7823 | 0.62751 | 29.0299 | 0.75759 | 26.4651 | 0.95377 | 26.7438 | 0.9258 | 26.6039 | 0.87939 | 26.6841 | 0.88288 | 26.7372 | 0.94532
27.9994 | 0.89309 | 26.6789 | 0.89646 | 25.8506 | 0.81147 | 26.0923 | 0.86005 | 24.1346 | 0.89521 | 8.377 | 14.7 | 16.7427 | 0.93818 | 16.7372 | 0.90708 | 16.5724 | 0.81438 | 16.5379 | 0.84492 | 16.1185 | 0.93071 | 19.9354 | 0.93202 | 19.629 | 0.88225 | 19.3921 | 0.6379 | 19.3454 | 0.63893 | 18.8193 | 0.76689 | 26.5056 | 0.95805 | 27.5516 | 0.91684 | 28.3283 | 0.90822 | 26.5387 | 0.86975 | 29.1364 | 0.94515 | 22.9913 | 0.88459 | 22.5776 | 0.81804 | 21.8142 | 0.71787 | 19.854 | 0.71421 | 18.395 | 0.72591 | 37.1097 | 0.81672 | 34.9319 | 0.88225 | 30.0631 | 0.74886 | 29.5088 | 0.87357 | 33.1558 | 0.775 | 28.301 | 0.95331 | 27.3991 | 0.90702 | 27.629 | 0.82032 | 26.4199 | 0.77854 | 24.1722 | 0.84195 | 22.7452 | 0.88898 | 23.4086 | 0.92671 | 23.4871 | 0.89583 | 22.7812 | 0.92397 | 21.6238 | 0.88818 | 36.6664 | 0.94344 | 36.0351 | 0.92437 | 36.744 | 0.73031 | 36.573 | 0.74652 | 33.7412 | 0.78853 | 29.8365 | 0.95462 | 29.5089 | 0.89292 | 30.5785 | 0.7153 | 31.8058 | 0.62882 | 29.0585 | 0.75982 | 26.4849 | 0.95411 | 26.7618 | 0.92631 | 26.6213 | 0.88156 | 26.7 | 0.88447 | 26.7578 | 0.94595
28.0213 | 0.89435 | 26.6994 | 0.8976 | 25.8712 | 0.8137 | 26.1104 | 0.86216 | 24.1574 | 0.89675 | 8.377 | 14.7 | 16.7556 | 0.93893 | 16.75 | 0.90828 | 16.585 | 0.81558 | 16.5493 | 0.84629 | 16.1302 | 0.93111 | 19.9456 | 0.93271 | 19.6386 | 0.88305 | 19.4016 | 0.63984 | 19.3536 | 0.64098 | 18.8303 | 0.76872 | 26.5248 | 0.9589 | 27.5698 | 0.91861 | 28.3451 | 0.90953 | 26.5588 | 0.87186 | 29.1594 | 0.94606 | 23.0115 | 0.88613 | 22.5966 | 0.82003 | 21.8331 | 0.71998 | 19.8692 | 0.71672 | 18.4133 | 0.72831 | 37.142 | 0.81832 | 34.9572 | 0.88368 | 30.0826 | 0.75177 | 29.5231 | 0.87534 | 33.1805 | 0.77614 | 28.3235 | 0.95365 | 27.4209 | 0.90828 | 27.6488 | 0.82169 | 26.441 | 0.78065 | 24.1945 | 0.84384 | 22.7656 | 0.8903 | 23.4254 | 0.92803 | 23.502 | 0.89703 | 22.7969 | 0.92517 | 21.6459 | 0.88961 | 36.6915 | 0.94372 | 36.0608 | 0.92511 | 36.7696 | 0.73202 | 36.5961 | 0.74897 | 33.772 | 0.7915 | 29.8609 | 0.95491 | 29.5347 | 0.89458 | 30.6033 | 0.71684 | 31.8293 | 0.63037 | 29.0871 | 0.76182 | 26.5048 | 0.95439 | 26.7799 | 0.92717 | 26.6388 | 0.88276 | 26.7159 | 0.8859 | 26.7785 | 0.9464
28.0432 | 0.89498 | 26.72 | 0.89823 | 25.8918 | 0.81592 | 26.1285 | 0.86427 | 24.1802 | 0.89846 | 8.377 | 14.7 | 16.7686 | 0.93967 | 16.7628 | 0.90953 | 16.5976 | 0.81712 | 16.5607 | 0.84783 | 16.1418 | 0.93162 | 19.9557 | 0.93328 | 19.6483 | 0.88362 | 19.4111 | 0.64155 | 19.3619 | 0.64281 | 18.8413 | 0.77009 | 26.5441 | 0.95976 | 27.5881 | 0.91992 | 28.362 | 0.91107 | 26.5789 | 0.87352 | 29.1823 | 0.9468 | 23.0317 | 0.88773 | 22.6155 | 0.82163 | 21.852 | 0.72249 | 19.8843 | 0.71826 | 18.4316 | 0.72997 | 37.1742 | 0.81986 | 34.9825 | 0.88505 | 30.102 | 0.75405 | 29.5373 | 0.87677 | 33.2053 | 0.7774 | 28.3461 | 0.954 | 27.4427 | 0.90913 | 27.6686 | 0.8238 | 26.4621 | 0.78259 | 24.2168 | 0.84509 | 22.7861 | 0.89144 | 23.4422 | 0.92945 | 23.5168 | 0.89863 | 22.8125 | 0.92603 | 21.6681 | 0.89178 | 36.7166 | 0.94406 | 36.0865 | 0.92591 | 36.7952 | 0.73408 | 36.6191 | 0.75057 | 33.8029 | 0.79395 | 29.8854 | 0.95525 | 29.5606 | 0.89566 | 30.6281 | 0.71906 | 31.8527 | 0.63151 | 29.1156 | 0.76347 | 26.5246 | 0.95457 | 26.798 | 0.92803 | 26.6562 | 0.88425 | 26.7317 | 0.8871 | 26.7991 | 0.9472
28.0652 | 0.89549 | 26.7405 | 0.89909 | 25.9123 | 0.81769 | 26.1466 | 0.8665 | 24.2029 | 0.90029 | 8.377 | 14.7 | 16.7815 | 0.94007 | 16.7756 | 0.91045 | 16.6102 | 0.81924 | 16.5721 | 0.84886 | 16.1535 | 0.93208 | 19.9659 | 0.93385 | 19.6579 | 0.8843 | 19.4207 | 0.64315 | 19.3701 | 0.64429 | 18.8523 | 0.77169 | 26.5634 | 0.96073 | 27.6064 | 0.92118 | 28.3788 | 0.91273 | 26.5989 | 0.87523 | 29.2053 | 0.94749 | 23.0519 | 0.89001 | 22.6345 | 0.82357 | 21.8709 | 0.72449 | 19.8995 | 0.72095 | 18.4499 | 0.73196 | 37.2064 | 0.82146 | 35.0078 | 0.88653 | 30.1215 | 0.75645 | 29.5515 | 0.87831 | 33.23 | 0.77882 | 28.3686 | 0.95439 | 27.4646 | 0.91022 | 27.6884 | 0.82597 | 26.4832 | 0.7839 | 24.2391 | 0.84646 | 22.8066 | 0.89235 | 23.459 | 0.93054 | 23.5317 | 0.89994 | 22.8282 | 0.92763 | 21.6903 | 0.89366 | 36.7417 | 0.94463 | 36.1122 | 0.92694 | 36.8208 | 0.7363 | 36.6422 | 0.7528 | 33.8337 | 0.79669 | 29.9098 | 0.95576 | 29.5865 | 0.89669 | 30.6529 | 0.72112 | 31.8762 | 0.63248 | 29.1442 | 0.76507 | 26.5444 | 0.95485 | 26.816 | 0.92928 | 26.6736 | 0.88562 | 26.7476 | 0.88864 | 26.8198 | 0.94817
28.0871 | 0.89629 | 26.7611 | 0.89977 | 25.9329 | 0.81906 | 26.1647 | 0.86832 | 24.2257 | 0.90217 | 8.377 | 14.7 | 16.7945 | 0.94081 | 16.7884 | 0.91147 | 16.6228 | 0.82078 | 16.5835 | 0.85046 | 16.1651 | 0.93265 | 19.976 | 0.93459 | 19.6675 | 0.88516 | 19.4302 | 0.64475 | 19.3783 | 0.64521 | 18.8633 | 0.77357 | 26.5827 | 0.96147 | 27.6247 | 0.92237 | 28.3957 | 0.91404 | 26.619 | 0.87723 | 29.2282 | 0.9484 | 23.0721 | 0.89167 | 22.6534 | 0.82563 | 21.8898 | 0.72677 | 19.9146 | 0.72295 | 18.4682 | 0.73288 | 37.2386 | 0.82334 | 35.0331 | 0.8879 | 30.1409 | 0.75856 | 29.5657 | 0.87951 | 33.2547 | 0.78002 | 28.3911 | 0.95462 | 27.4864 | 0.91062 | 27.7082 | 0.82757 | 26.5044 | 0.78579 | 24.2614 | 0.848 | 22.827 | 0.89372 | 23.4758 | 0.93162 | 23.5466 | 0.90143 | 22.8438 | 0.92848 | 21.7124 | 0.89543 | 36.7668 | 0.94538 | 36.1379 | 0.92785 | 36.8464 | 0.7383 | 36.6653 | 0.75519 | 33.8645 | 0.7992 | 29.9343 | 0.95594 | 29.6124 | 0.89817 | 30.6777 | 0.72306 | 31.8997 | 0.63413 | 29.1728 | 0.76707 | 26.5642 | 0.95525 | 26.8341 | 0.93019 | 26.6911 | 0.88687 | 26.7635 | 0.88995 | 26.8404 | 0.94914
28.109 | 0.89755 | 26.7817 | 0.90091 | 25.9535 | 0.82163 | 26.1828 | 0.87089 | 24.2485 | 0.90388 | 8.377 | 14.7 | 16.8075 | 0.94155 | 16.8012 | 0.91336 | 16.6354 | 0.82237 | 16.5948 | 0.85143 | 16.1768 | 0.9335 | 19.9862 | 0.93527 | 19.6771 | 0.88562 | 19.4397 | 0.64635 | 19.3865 | 0.64658 | 18.8743 | 0.77494 | 26.6019 | 0.96199 | 27.6429 | 0.92374 | 28.4125 | 0.91541 | 26.6391 | 0.87922 | 29.2512 | 0.94897 | 23.0923 | 0.89321 | 22.6724 | 0.82774 | 21.9087 | 0.72848 | 19.9297 | 0.72483 | 18.4865 | 0.7351 | 37.2709 | 0.82551 | 35.0584 | 0.88916 | 30.1604 | 0.76062 | 29.5799 | 0.88116 | 33.2794 | 0.78128 | 28.4136 | 0.95485 | 27.5082 | 0.91164 | 27.728 | 0.82945 | 26.5255 | 0.78801 | 24.2837 | 0.8496 | 22.8475 | 0.89526 | 23.4926 | 0.93282 | 23.5614 | 0.90257 | 22.8594 | 0.92968 | 21.7346 | 0.89743 | 36.7919 | 0.946 | 36.1636 | 0.92848 | 36.872 | 0.74115 | 36.6884 | 0.75719 | 33.8954 | 0.80205 | 29.9588 | 0.95628 | 29.6383 | 0.89932 | 30.7025 | 0.72489 | 31.9231 | 0.63539 | 29.2014 | 0.76861 | 26.584 | 0.95594 | 26.8522 | 0.93076 | 26.7085 | 0.8883 | 26.7794 | 0.89132 | 26.8611 | 0.94994
28.131 | 0.89897 | 26.8022 | 0.9016 | 25.974 | 0.82409 | 26.201 | 0.87289 | 24.2713 | 0.90651 | 8.377 | 14.7 | 16.8204 | 0.94212 | 16.814 | 0.91433 | 16.648 | 0.82409 | 16.6062 | 0.85285 | 16.1884 | 0.93419 | 19.9963 | 0.93579 | 19.6867 | 0.88642 | 19.4492 | 0.64834 | 19.3947 | 0.648 | 18.8853 | 0.77711 | 26.6212 | 0.96284 | 27.6612 | 0.925 | 28.4294 | 0.91627 | 26.6591 | 0.88156 | 29.2741 | 0.94943 | 23.1125 | 0.89469 | 22.6913 | 0.83008 | 21.9276 | 0.73054 | 19.9449 | 0.72711 | 18.5049 | 0.7367 | 37.3031 | 0.82734 | 35.0837 | 0.89047 | 30.1798 | 0.76256 | 29.5942 | 0.88259 | 33.3041 | 0.78316 | 28.4361 | 0.95554 | 27.5301 | 0.91204 | 27.7478 | 0.83128 | 26.5466 | 0.78973 | 24.3059 | 0.85143 | 22.8679 | 0.89663 | 23.5094 | 0.93408 | 23.5763 | 0.90348 | 22.8751 | 0.93076 | 21.7567 | 0.89914 | 36.817 | 0.94658 | 36.1893 | 0.92939 | 36.8975 | 0.74207 | 36.7115 | 0.75947 | 33.9262 | 0.80457 | 29.9832 | 0.95685 | 29.6642 | 0.90011 | 30.7273 | 0.72648 | 31.9466 | 0.63699 | 29.2299 | 0.77135 | 26.6038 | 0.95634 | 26.8702 | 0.93139 | 26.7259 | 0.8899 | 26.7953 | 0.89321 | 26.8817 | 0.95063
28.1529 | 0.90011 | 26.8228 | 0.90234 | 25.9946 | 0.82631 | 26.2191 | 0.87489 | 24.2941 | 0.90868 | 8.377 | 14.7 | 16.8334 | 0.94275 | 16.8268 | 0.9157 | 16.6606 | 0.82631 | 16.6176 | 0.85411 | 16.2001 | 0.93487 | 20.0065 | 0.93613 | 19.6963 | 0.88693 | 19.4587 | 0.64971 | 19.4029 | 0.64971 | 18.8963 | 0.77894 | 26.6405 | 0.96347 | 27.6795 | 0.92631 | 28.4463 | 0.91764 | 26.6792 | 0.8839 | 29.2971 | 0.95023 | 23.1327 | 0.89623 | 22.7103 | 0.83225 | 21.9465 | 0.73179 | 19.96 | 0.72842 | 18.5232 | 0.73796 | 37.3353 | 0.82922 | 35.109 | 0.8915 | 30.1993 | 0.76575 | 29.6084 | 0.88362 | 33.3289 | 0.78522 | 28.4586 | 0.95594 | 27.5519 | 0.9125 | 27.7675 | 0.83311 | 26.5677 | 0.79178 | 24.3282 | 0.85331 | 22.8884 | 0.89812 | 23.5262 | 0.9347 | 23.5912 | 0.90537 | 22.8907 | 0.93259 | 21.7789 | 0.90051 | 36.8421 | 0.94732 | 36.215 | 0.93014 | 36.9231 | 0.74418 | 36.7346 | 0.76233 | 33.957 | 0.80691 | 30.0077 | 0.95736 | 29.6901 | 0.90068 | 30.7521 | 0.72831 | 31.9701 | 0.63876 | 29.2585 | 0.773 | 26.6237 | 0.95656 | 26.8883 | 0.93185 | 26.7434 | 0.89167 | 26.8112 | 0.89418 | 26.9024 | 0.95137
28.1749 | 0.90097 | 26.8434 | 0.9032 | 26.0152 | 0.82882 | 26.2372 | 0.8766 | 24.3169 | 0.91005 | 8.377 | 14.7 | 16.8463 | 0.94309 | 16.8396 | 0.91684 | 16.6732 | 0.82831 | 16.629 | 0.85525 | 16.2118 | 0.93556 | 20.0166 | 0.9367 | 19.7059 | 0.88761 | 19.4682 | 0.65154 | 19.4112 | 0.6508 | 18.9073 | 0.78065 | 26.6597 | 0.96427 | 27.6977 | 0.92768 | 28.4631 | 0.91855 | 26.6993 | 0.8855 | 29.32 | 0.95114 | 23.1528 | 0.89795 | 22.7293 | 0.83396 | 21.9655 | 0.73345 | 19.9752 | 0.73008 | 18.5415 | 0.73955 | 37.3676 | 0.83054 | 35.1343 | 0.89344 | 30.2188 | 0.76901 | 29.6226 | 0.88522 | 33.3536 | 0.7867 | 28.4811 | 0.95628 | 27.5738 | 0.91336 | 27.7873 | 0.8351 | 26.5889 | 0.79435 | 24.3505 | 0.85531 | 22.9089 | 0.9 | 23.543 | 0.93545 | 23.606 | 0.90748 | 22.9064 | 0.93402 | 21.801 | 0.90251 | 36.8673 | 0.94772 | 36.2407 | 0.93122 | 36.9487 | 0.74686 | 36.7576 | 0.76438 | 33.9879 | 0.80913 | 30.0322 | 0.95753 | 29.716 | 0.90166 | 30.777 | 0.72997 | 31.9935 | 0.64018 | 29.2871 | 0.77483 | 26.6435 | 0.95679 | 26.9064 | 0.93253 | 26.7608 | 0.89304 | 26.8271 | 0.89583 | 26.923 | 0.95228
28.1968 | 0.9016 | 26.8639 | 0.90377 | 26.0357 | 0.83105 | 26.2553 | 0.87774 | 24.3396 | 0.91136 | 8.377 | 14.7 | 16.8593 | 0.94349 | 16.8524 | 0.91798 | 16.6858 | 0.82997 | 16.6404 | 0.85674 | 16.2234 | 0.93636 | 20.0268 | 0.93716 | 19.7155 | 0.88847 | 19.4777 | 0.6532 | 19.4194 | 0.65285 | 18.9184 | 0.78196 | 26.679 | 0.96501 | 27.716 | 0.92905 | 28.48 | 0.91975 | 26.7193 | 0.88693 | 29.343 | 0.95154 | 23.173 | 0.89932 | 22.7482 | 0.83607 | 21.9844 | 0.7359 | 19.9903 | 0.73145 | 18.5598 | 0.7411 | 37.3998 | 0.83219 | 35.1596 | 0.89463 | 30.2382 | 0.7714 | 29.6368 | 0.88682 | 33.3783 | 0.78779 | 28.5036 | 0.95651 | 27.5956 | 0.91393 | 27.8071 | 0.8367 | 26.61 | 0.79658 | 24.3728 | 0.85639 | 22.9293 | 0.90131 | 23.5598 | 0.93647 | 23.6209 | 0.90879 | 22.922 | 0.93493 | 21.8232 | 0.90417 | 36.8924 | 0.9484 | 36.2664 | 0.93213 | 36.9743 | 0.7492 | 36.7807 | 0.76644 | 34.0187 | 0.81216 | 30.0566 | 0.95793 | 29.7419 | 0.90251 | 30.8018 | 0.73162 | 32.017 | 0.64241 | 29.3156 | 0.77643 | 26.6633 | 0.95719 | 26.9244 | 0.93299 | 26.7782 | 0.89429 | 26.8429 | 0.89749 | 26.9437 | 0.95274
28.2187 | 0.90274 | 26.8845 | 0.90457 | 26.0563 | 0.83333 | 26.2734 | 0.87945 | 24.3624 | 0.91284 | 8.377 | 14.7 | 16.8722 | 0.94401 | 16.8652 | 0.91872 | 16.6984 | 0.83139 | 16.6518 | 0.85793 | 16.2351 | 0.93739 | 20.0369 | 0.93784 | 19.7251 | 0.88973 | 19.4873 | 0.65491 | 19.4276 | 0.65428 | 18.9294 | 0.7839 | 26.6983 | 0.96581 | 27.7343 | 0.93042 | 28.4968 | 0.92083 | 26.7394 | 0.88916 | 29.366 | 0.95211 | 23.1932 | 0.90086 | 22.7672 | 0.83801 | 22.0033 | 0.73836 | 20.0055 | 0.73328 | 18.5781 | 0.74258 | 37.432 | 0.83396 | 35.1849 | 0.89572 | 30.2577 | 0.77397 | 29.651 | 0.88881 | 33.403 | 0.78973 | 28.5261 | 0.95731 | 27.6174 | 0.91507 | 27.8269 | 0.83841 | 26.6311 | 0.79874 | 24.3951 | 0.85845 | 22.9498 | 0.90257 | 23.5766 | 0.93733 | 23.6357 | 0.90999 | 22.9377 | 0.93607 | 21.8453 | 0.90571 | 36.9175 | 0.94897 | 36.2921 | 0.93305 | 36.9999 | 0.75137 | 36.8038 | 0.76855 | 34.0496 | 0.8137 | 30.0811 | 0.95845 | 29.7678 | 0.90337 | 30.8266 | 0.73282 | 32.0405 | 0.64366 | 29.3442 | 0.77808 | 26.6831 | 0.95742 | 26.9425 | 0.93333 | 26.7957 | 0.89595 | 26.8588 | 0.89892 | 26.9643 | 0.95348
28.2407 | 0.90377 | 26.9051 | 0.90576 | 26.0768 | 0.83556 | 26.2915 | 0.88094 | 24.3852 | 0.91438 | 8.377 | 14.7 | 16.8852 | 0.94475 | 16.878 | 0.91975 | 16.711 | 0.83305 | 16.6632 | 0.85942 | 16.2467 | 0.93796 | 20.0471 | 0.93853 | 19.7347 | 0.8907 | 19.4968 | 0.65674 | 19.4358 | 0.65645 | 18.9404 | 0.78539 | 26.7176 | 0.96661 | 27.7525 | 0.93213 | 28.5137 | 0.92197 | 26.7595 | 0.89138 | 29.3889 | 0.9528 | 23.2134 | 0.90263 | 22.7861 | 0.84001 | 22.0222 | 0.74058 | 20.0206 | 0.73505 | 18.5964 | 0.74384 | 37.4642 | 0.83579 | 35.2102 | 0.89749 | 30.2771 | 0.77631 | 29.6653 | 0.88967 | 33.4278 | 0.79058 | 28.5486 | 0.95782 | 27.6393 | 0.9161 | 27.8467 | 0.83984 | 26.6522 | 0.80029 | 24.4174 | 0.86039 | 22.9702 | 0.90405 | 23.5934 | 0.93836 | 23.6506 | 0.91142 | 22.9533 | 0.93733 | 21.8675 | 0.90771 | 36.9426 | 0.9496 | 36.3178 | 0.93373 | 37.0255 | 0.7532 | 36.8269 | 0.77118 | 34.0804 | 0.81592 | 30.1055 | 0.95885 | 29.7937 | 0.90462 | 30.8514 | 0.73476 | 32.064 | 0.64532 | 29.3728 | 0.77939 | 26.7029 | 0.95771 | 26.9606 | 0.93408 | 26.8131 | 0.89715 | 26.8747 | 0.90103 | 26.985 | 0.95417
28.2626 | 0.90468 | 26.9256 | 0.90668 | 26.0974 | 0.83824 | 26.3096 | 0.88282 | 24.408 | 0.91604 | 8.377 | 14.7 | 16.8982 | 0.94555 | 16.8908 | 0.92089 | 16.7236 | 0.83447 | 16.6745 | 0.86056 | 16.2584 | 0.9383 | 20.0572 | 0.93881 | 19.7444 | 0.89144 | 19.5063 | 0.65862 | 19.444 | 0.65822 | 18.9514 | 0.78664 | 26.7368 | 0.96724 | 27.7708 | 0.93345 | 28.5305 | 0.92295 | 26.7795 | 0.89384 | 29.4119 | 0.95331 | 23.2336 | 0.90394 | 22.8051 | 0.84189 | 22.0411 | 0.74258 | 20.0358 | 0.73733 | 18.6147 | 0.74532 | 37.4965 | 0.83744 | 35.2355 | 0.89834 | 30.2966 | 0.77871 | 29.6795 | 0.89081 | 33.4525 | 0.79195 | 28.5712 | 0.95839 | 27.6611 | 0.91701 | 27.8665 | 0.84138 | 26.6734 | 0.80234 | 24.4397 | 0.86142 | 22.9907 | 0.90542 | 23.6102 | 0.93921 | 23.6655 | 0.91256 | 22.9689 | 0.93893 | 21.8897 | 0.90919 | 36.9677 | 0.95006 | 36.3435 | 0.93453 | 37.0511 | 0.75548 | 36.85 | 0.77306 | 34.1112 | 0.81826 | 30.13 | 0.95925 | 29.8196 | 0.90542 | 30.8762 | 0.73659 | 32.0874 | 0.64663 | 29.4014 | 0.78076 | 26.7227 | 0.95793 | 26.9786 | 0.93459 | 26.8305 | 0.8988 | 26.8906 | 0.90245 | 27.0056 | 0.95491
28.2845 | 0.90616 | 26.9462 | 0.90776 | 26.118 | 0.83995 | 26.3277 | 0.8847 | 24.4308 | 0.91758 | 8.377 | 14.7 | 16.9111 | 0.94595 | 16.9036 | 0.92192 | 16.7362 | 0.83613 | 16.6859 | 0.86159 | 16.27 | 0.93847 | 20.0674 | 0.9395 | 19.754 | 0.89224 | 19.5158 | 0.66022 | 19.4523 | 0.65993 | 18.9624 | 0.7883 | 26.7561 | 0.96781 | 27.7891 | 0.93533 | 28.5474 | 0.92437 | 26.7996 | 0.89555 | 29.4348 | 0.95411 | 23.2538 | 0.90525 | 22.824 | 0.84384 | 22.06 | 0.74509 | 20.0509 | 0.73916 | 18.633 | 0.74675 | 37.5287 | 0.8391 | 35.2608 | 0.89954 | 30.3161 | 0.78219 | 29.6937 | 0.89247 | 33.4772 | 0.79326 | 28.5937 | 0.9589 | 27.6829 | 0.91747 | 27.8863 | 0.84281 | 26.6945 | 0.80462 | 24.462 | 0.86227 | 23.0111 | 0.90668 | 23.627 | 0.94047 | 23.6803 | 0.91433 | 22.9846 | 0.94024 | 21.9118 | 0.91067 | 36.9928 | 0.95057 | 36.3692 | 0.93533 | 37.0767 | 0.75833 | 36.873 | 0.77591 | 34.1421 | 0.82072 | 30.1545 | 0.95959 | 29.8455 | 0.90599 | 30.901 | 0.73887 | 32.1109 | 0.64823 | 29.4299 | 0.78242 | 26.7426 | 0.95828 | 26.9967 | 0.9355 | 26.848 | 0.90074 | 26.9065 | 0.90394 | 27.0262 | 0.95548
28.3065 | 0.90742 | 26.9668 | 0.9085 | 26.1385 | 0.84235 | 26.3458 | 0.88664 | 24.4536 | 0.91924 | 8.377 | 14.7 | 16.9241 | 0.94623 | 16.9163 | 0.92272 | 16.7488 | 0.83761 | 16.6973 | 0.86279 | 16.2817 | 0.93916 | 20.0775 | 0.93995 | 19.7636 | 0.89309 | 19.5253 | 0.66182 | 19.4605 | 0.66153 | 18.9734 | 0.78955 | 26.7754 | 0.96866 | 27.8073 | 0.93676 | 28.5642 | 0.92563 | 26.8197 | 0.89697 | 29.4578 | 0.95474 | 23.274 | 0.90685 | 22.843 | 0.84572 | 22.0789 | 0.74692 | 20.066 | 0.7407 | 18.6514 | 0.74834 | 37.5609 | 0.84064 | 35.2861 | 0.90108 | 30.3355 | 0.78402 | 29.7079 | 0.89401 | 33.5019 | 0.79475 | 28.6162 | 0.95902 | 27.7048 | 0.91804 | 27.9061 | 0.84481 | 26.7156 | 0.80645 | 24.4843 | 0.86364 | 23.0316 | 0.90811 | 23.6438 | 0.94144 | 23.6952 | 0.91553 | 23.0002 | 0.94115 | 21.934 | 0.9117 | 37.0179 | 0.95103 | 36.3949 | 0.93579 | 37.1022 | 0.76073 | 36.8961 | 0.77837 | 34.1729 | 0.82334 | 30.1789 | 0.95993 | 29.8714 | 0.90674 | 30.9258 | 0.7403 | 32.1344 | 0.64949 | 29.4585 | 0.78379 | 26.7624 | 0.95839 | 27.0148 | 0.93624 | 26.8654 | 0.90223 | 26.9224 | 0.90554 | 27.0469 | 0.95588
28.3284 | 0.90828 | 26.9873 | 0.90913 | 26.1591 | 0.84441 | 26.3639 | 0.88824 | 24.4764 | 0.92118 | 8.377 | 14.7 | 16.937 | 0.94692 | 16.9291 | 0.92392 | 16.7614 | 0.83921 | 16.7087 | 0.86381 | 16.2934 | 0.94007 | 20.0877 | 0.94092 | 19.7732 | 0.89384 | 19.5348 | 0.66324 | 19.4687 | 0.66358 | 18.9844 | 0.79144 | 26.7947 | 0.96918 | 27.8256 | 0.93801 | 28.5811 | 0.92654 | 26.8398 | 0.89909 | 29.4807 | 0.95525 | 23.2942 | 0.90799 | 22.8619 | 0.84737 | 22.0979 | 0.74869 | 20.0812 | 0.74309 | 18.6697 | 0.7496 | 37.5932 | 0.84178 | 35.3114 | 0.90211 | 30.355 | 0.78584 | 29.7222 | 0.89503 | 33.5267 | 0.796 | 28.6387 | 0.95959 | 27.7266 | 0.91895 | 27.9259 | 0.84646 | 26.7367 | 0.80805 | 24.5066 | 0.8653 | 23.0521 | 0.9093 | 23.6606 | 0.94201 | 23.7101 | 0.91695 | 23.0159 | 0.94247 | 21.9561 | 0.91307 | 37.043 | 0.95154 | 36.4206 | 0.9371 | 37.1278 | 0.76358 | 36.9192 | 0.78088 | 34.2037 | 0.82597 | 30.2034 | 0.96045 | 29.8973 | 0.90742 | 30.9506 | 0.74212 | 32.1578 | 0.65063 | 29.4871 | 0.78602 | 26.7822 | 0.95879 | 27.0328 | 0.93664 | 26.8828 | 0.90348 | 26.9383 | 0.90674 | 27.0675 | 0.95691
28.3504 | 0.90942 | 27.0079 | 0.9101 | 26.1797 | 0.84669 | 26.382 | 0.88995 | 24.4991 | 0.92283 | 8.377 | 14.7 | 16.95 | 0.948 | 16.9419 | 0.92489 | 16.774 | 0.84064 | 16.7201 | 0.86478 | 16.305 | 0.94041 | 20.0979 | 0.94167 | 19.7828 | 0.89509 | 19.5443 | 0.66455 | 19.4769 | 0.66558 | 18.9954 | 0.79281 | 26.8139 | 0.97015 | 27.8439 | 0.93904 | 28.5979 | 0.92785 | 26.8598 | 0.90074 | 29.5037 | 0.95571 | 23.3144 | 0.9089 | 22.8809 | 0.84886 | 22.1168 | 0.75006 | 20.0963 | 0.74475 | 18.688 | 0.7512 | 37.6254 | 0.84304 | 35.3367 | 0.90337 | 30.3744 | 0.78779 | 29.7364 | 0.89629 | 33.5514 | 0.79692 | 28.6612 | 0.9601 | 27.7485 | 0.91952 | 27.9457 | 0.84806 | 26.7579 | 0.80976 | 24.5288 | 0.86718 | 23.0725 | 0.91067 | 23.6774 | 0.94298 | 23.7249 | 0.91838 | 23.0315 | 0.94332 | 21.9783 | 0.91501 | 37.0681 | 0.95183 | 36.4463 | 0.9379 | 37.1534 | 0.76581 | 36.9423 | 0.78339 | 34.2346 | 0.82803 | 30.2278 | 0.96067 | 29.9232 | 0.90862 | 30.9755 | 0.74372 | 32.1813 | 0.65234 | 29.5157 | 0.78813 | 26.802 | 0.95913 | 27.0509 | 0.93716 | 26.9003 | 0.90439 | 26.9541 | 0.90885 | 27.0882 | 0.95748
28.3723 | 0.9101 | 27.0285 | 0.91119 | 26.2002 | 0.84914 | 26.4002 | 0.89189 | 24.5219 | 0.92414 | 8.377 | 14.7 | 16.9629 | 0.94869 | 16.9547 | 0.92591 | 16.7866 | 0.84247 | 16.7315 | 0.86564 | 16.3167 | 0.94092 | 20.108 | 0.94218 | 19.7924 | 0.89572 | 19.5539 | 0.66604 | 19.4851 | 0.66684 | 19.0065 | 0.79446 | 26.8332 | 0.97129 | 27.8621 | 0.94018 | 28.6148 | 0.92865 | 26.8799 | 0.90217 | 29.5267 | 0.95605 | 23.3346 | 0.91079 | 22.8999 | 0.85074 | 22.1357 | 0.75166 | 20.1115 | 0.74669 | 18.7063 | 0.75365 | 37.6576 | 0.84441 | 35.362 | 0.90462 | 30.3939 | 0.79001 | 29.7506 | 0.89732 | 33.5761 | 0.79874 | 28.6837 | 0.96056 | 27.7703 | 0.92021 | 27.9655 | 0.84932 | 26.779 | 0.81159 | 24.5511 | 0.86878 | 23.093 | 0.91187 | 23.6942 | 0.94384 | 23.7398 | 0.91958 | 23.0472 | 0.94412 | 22.0004 | 0.91695 | 37.0932 | 0.95228 | 36.472 | 0.93893 | 37.179 | 0.76889 | 36.9654 | 0.78584 | 34.2654 | 0.82991 | 30.2523 | 0.96124 | 29.9491 | 0.90953 | 31.0003 | 0.74532 | 32.2048 | 0.65445 | 29.5442 | 0.78978 | 26.8218 | 0.95959 | 27.0689 | 0.93807 | 26.9177 | 0.90559 | 26.97 | 0.9105 | 27.1088 | 0.95811
28.3942 | 0.91096 | 27.049 | 0.91204 | 26.2208 | 0.85091 | 26.4183 | 0.89384 | 24.5447 | 0.92557 | 8.377 | 14.7 | 16.9759 | 0.94914 | 16.9675 | 0.92666 | 16.7992 | 0.84532 | 16.7429 | 0.86672 | 16.3283 | 0.94138 | 20.1182 | 0.94264 | 19.802 | 0.89652 | 19.5634 | 0.66787 | 19.4934 | 0.66872 | 19.0175 | 0.79572 | 26.8525 | 0.97215 | 27.8804 | 0.94195 | 28.6316 | 0.92968 | 26.9 | 0.90371 | 29.5496 | 0.95639 | 23.3548 | 0.91204 | 22.9188 | 0.85171 | 22.1546 | 0.75348 | 20.1266 | 0.74857 | 18.7246 | 0.75497 | 37.6898 | 0.84612 | 35.3873 | 0.90605 | 30.4133 | 0.79315 | 29.7648 | 0.89863 | 33.6008 | 0.80017 | 28.7062 | 0.96096 | 27.7921 | 0.92055 | 27.9853 | 0.85074 | 26.8001 | 0.81341 | 24.5734 | 0.87015 | 23.1134 | 0.91347 | 23.711 | 0.94486 | 23.7547 | 0.92061 | 23.0628 | 0.94526 | 22.0226 | 0.91866 | 37.1184 | 0.95263 | 36.4977 | 0.93961 | 37.2046 | 0.77192 | 36.9885 | 0.78841 | 34.2963 | 0.83168 | 30.2768 | 0.96182 | 29.9749 | 0.91005 | 31.0251 | 0.74697 | 32.2282 | 0.65554 | 29.5728 | 0.79184 | 26.8416 | 0.95993 | 27.087 | 0.93841 | 26.9351 | 0.90731 | 26.9859 | 0.91204 | 27.1295 | 0.95845
28.4162 | 0.91216 | 27.0696 | 0.91267 | 26.2414 | 0.85291 | 26.4364 | 0.89515 | 24.5675 | 0.92717 | 8.377 | 14.7 | 16.9889 | 0.94966 | 16.9803 | 0.92734 | 16.8118 | 0.84715 | 16.7542 | 0.86775 | 16.34 | 0.94218 | 20.1283 | 0.94332 | 19.8116 | 0.89732 | 19.5729 | 0.66941 | 19.5016 | 0.67003 | 19.0285 | 0.79726 | 26.8717 | 0.97277 | 27.8987 | 0.94315 | 28.6485 | 0.93094 | 26.92 | 0.90439 | 29.5726 | 0.95731 | 23.375 | 0.91347 | 22.9378 | 0.85348 | 22.1735 | 0.75622 | 20.1418 | 0.75097 | 18.7429 | 0.75622 | 37.7221 | 0.848 | 35.4126 | 0.90702 | 30.4328 | 0.79595 | 29.779 | 0.90006 | 33.6256 | 0.80154 | 28.7287 | 0.96153 | 27.814 | 0.92123 | 28.0051 | 0.85263 | 26.8212 | 0.81575 | 24.5957 | 0.87175 | 23.1339 | 0.91484 | 23.7278 | 0.94555 | 23.7695 | 0.92203 | 23.0785 | 0.94589 | 22.0448 | 0.92015 | 37.1435 | 0.9532 | 36.5234 | 0.94035 | 37.2302 | 0.77409 | 37.0115 | 0.7903 | 34.3271 | 0.83328 | 30.3012 | 0.96233 | 30.0008 | 0.91084 | 31.0499 | 0.74892 | 32.2517 | 0.65679 | 29.6014 | 0.79463 | 26.8615 | 0.96027 | 27.1051 | 0.93898 | 26.9526 | 0.90856 | 27.0018 | 0.91393 | 27.1501 | 0.95925
28.4381 | 0.91324 | 27.0901 | 0.91393 | 26.2619 | 0.85514 | 26.4545 | 0.89658 | 24.5903 | 0.9286 | 8.377 | 14.7 | 17.0018 | 0.95011 | 16.9931 | 0.92791 | 16.8244 | 0.84886 | 16.7656 | 0.86878 | 16.3516 | 0.94275 | 20.1385 | 0.94378 | 19.8212 | 0.89766 | 19.5824 | 0.67072 | 19.5098 | 0.67118 | 19.0395 | 0.79852 | 26.891 | 0.97323 | 27.9169 | 0.94446 | 28.6654 | 0.93225 | 26.9401 | 0.90605 | 29.5955 | 0.95782 | 23.3952 | 0.91467 | 22.9567 | 0.85474 | 22.1924 | 0.75811 | 20.1569 | 0.75263 | 18.7612 | 0.75885 | 37.7543 | 0.84971 | 35.4379 | 0.90828 | 30.4523 | 0.798 | 29.7933 | 0.90091 | 33.6503 | 0.80263 | 28.7512 | 0.96176 | 27.8358 | 0.92215 | 28.0249 | 0.85468 | 26.8424 | 0.81752 | 24.618 | 0.87272 | 23.1544 | 0.91621 | 23.7446 | 0.94629 | 23.7844 | 0.9234 | 23.0941 | 0.9468 | 22.0669 | 0.92135 | 37.1686 | 0.95348 | 36.5491 | 0.94144 | 37.2558 | 0.77631 | 37.0346 | 0.79315 | 34.3579 | 0.83482 | 30.3257 | 0.96273 | 30.0267 | 0.9117 | 31.0747 | 0.7508 | 32.2752 | 0.65862 | 29.6299 | 0.79732 | 26.8813 | 0.96067 | 27.1231 | 0.93961 | 26.97 | 0.90976 | 27.0177 | 0.91518 | 27.1708 | 0.95987
28.46 | 0.91478 | 27.1107 | 0.91524 | 26.2825 | 0.85788 | 26.4726 | 0.89772 | 24.6131 | 0.93031 | 8.377 | 14.7 | 17.0148 | 0.95068 | 17.0059 | 0.92837 | 16.837 | 0.85017 | 16.777 | 0.86992 | 16.3633 | 0.94315 | 20.1486 | 0.94458 | 19.8308 | 0.8984 | 19.5919 | 0.67237 | 19.518 | 0.67323 | 19.0505 | 0.79954 | 26.9103 | 0.97392 | 27.9352 | 0.94543 | 28.6822 | 0.93288 | 26.9602 | 0.90753 | 29.6185 | 0.95845 | 23.4154 | 0.91678 | 22.9757 | 0.85628 | 22.2113 | 0.76073 | 20.1721 | 0.75422 | 18.7795 | 0.76142 | 37.7865 | 0.85086 | 35.4632 | 0.90942 | 30.4717 | 0.80051 | 29.8075 | 0.9024 | 33.675 | 0.80428 | 28.7737 | 0.96216 | 27.8576 | 0.92272 | 28.0446 | 0.85576 | 26.8635 | 0.81912 | 24.6403 | 0.8742 | 23.1748 | 0.91752 | 23.7614 | 0.94697 | 23.7993 | 0.92517 | 23.1097 | 0.94783 | 22.0891 | 0.92357 | 37.1937 | 0.95422 | 36.5748 | 0.94201 | 37.2813 | 0.77871 | 37.0577 | 0.79652 | 34.3888 | 0.83699 | 30.3502 | 0.96313 | 30.0526 | 0.91279 | 31.0995 | 0.75223 | 32.2986 | 0.66016 | 29.6585 | 0.79926 | 26.9011 | 0.9609 | 27.1412 | 0.94018 | 26.9874 | 0.91102 | 27.0336 | 0.91672 | 27.1914 | 0.96073
28.482 | 0.91638 | 27.1313 | 0.91632 | 26.303 | 0.86016 | 26.4907 | 0.89932 | 24.6359 | 0.93242 | 8.377 | 14.7 | 17.0277 | 0.95103 | 17.0187 | 0.92928 | 16.8496 | 0.85126 | 16.7884 | 0.87078 | 16.375 | 0.94395 | 20.1588 | 0.94561 | 19.8404 | 0.8992 | 19.6014 | 0.67386 | 19.5262 | 0.67477 | 19.0615 | 0.80108 | 26.9296 | 0.97454 | 27.9535 | 0.94658 | 28.6991 | 0.93419 | 26.9802 | 0.90936 | 29.6414 | 0.95936 | 23.4356 | 0.91844 | 22.9946 | 0.85805 | 22.2303 | 0.76244 | 20.1872 | 0.75594 | 18.7978 | 0.76353 | 37.8187 | 0.8528 | 35.4885 | 0.91073 | 30.4912 | 0.80217 | 29.8217 | 0.90377 | 33.6997 | 0.80565 | 28.7963 | 0.96244 | 27.8795 | 0.92346 | 28.0644 | 0.85782 | 26.8846 | 0.82118 | 24.6626 | 0.87529 | 23.1953 | 0.91872 | 23.7782 | 0.948 | 23.8141 | 0.92626 | 23.1254 | 0.94886 | 22.1112 | 0.92494 | 37.2188 | 0.95468 | 36.6005 | 0.94264 | 37.3069 | 0.78116 | 37.0808 | 0.79909 | 34.4196 | 0.83898 | 30.3746 | 0.96341 | 30.0785 | 0.91387 | 31.1243 | 0.75428 | 32.3221 | 0.66199 | 29.6871 | 0.80046 | 26.9209 | 0.9613 | 27.1593 | 0.9407 | 27.0049 | 0.9121 | 27.0494 | 0.91832 | 27.2121 | 0.96153
28.5039 | 0.91747 | 27.1518 | 0.91741 | 26.3236 | 0.86279 | 26.5088 | 0.9012 | 24.6586 | 0.93385 | 8.377 | 14.7 | 17.0407 | 0.95166 | 17.0315 | 0.93031 | 16.8622 | 0.85285 | 16.7998 | 0.87197 | 16.3866 | 0.94463 | 20.1689 | 0.94606 | 19.8501 | 0.90006 | 19.6109 | 0.67557 | 19.5344 | 0.6766 | 19.0725 | 0.80268 | 26.9488 | 0.97471 | 27.9717 | 0.94795 | 28.7159 | 0.93567 | 27.0003 | 0.91027 | 29.6644 | 0.95965 | 23.4558 | 0.91981 | 23.0136 | 0.85993 | 22.2492 | 0.76433 | 20.2023 | 0.75828 | 18.8162 | 0.76558 | 37.851 | 0.85445 | 35.5138 | 0.91199 | 30.5106 | 0.80411 | 29.8359 | 0.90462 | 33.7244 | 0.80845 | 28.8188 | 0.96267 | 27.9013 | 0.92409 | 28.0842 | 0.85953 | 26.9057 | 0.82243 | 24.6849 | 0.87648 | 23.2157 | 0.91935 | 23.795 | 0.94874 | 23.829 | 0.92734 | 23.141 | 0.95 | 22.1334 | 0.92643 | 37.2439 | 0.95502 | 36.6262 | 0.94315 | 37.3325 | 0.78356 | 37.1039 | 0.80171 | 34.4505 | 0.84127 | 30.3991 | 0.96381 | 30.1044 | 0.9149 | 31.1491 | 0.75588 | 32.3456 | 0.66364 | 29.7157 | 0.80194 | 26.9407 | 0.96142 | 27.1773 | 0.94132 | 27.0223 | 0.91341 | 27.0653 | 0.91946 | 27.2327 | 0.96204
28.5259 | 0.91821 | 27.1724 | 0.91826 | 26.3442 | 0.86501 | 26.5269 | 0.90274 | 24.6814 | 0.93522 | 8.377 | 14.7 | 17.0536 | 0.95234 | 17.0443 | 0.93128 | 16.8748 | 0.85491 | 16.8112 | 0.87277 | 16.3983 | 0.94521 | 20.1791 | 0.94675 | 19.8597 | 0.90097 | 19.6205 | 0.677 | 19.5427 | 0.67939 | 19.0835 | 0.80417 | 26.9681 | 0.97534 | 27.99 | 0.9492 | 28.7328 | 0.93721 | 27.0204 | 0.91159 | 29.6873 | 0.95982 | 23.476 | 0.92123 | 23.0325 | 0.86136 | 22.2681 | 0.76621 | 20.2175 | 0.7605 | 18.8345 | 0.76729 | 37.8832 | 0.85594 | 35.5391 | 0.91324 | 30.5301 | 0.80651 | 29.8501 | 0.90576 | 33.7492 | 0.80959 | 28.8413 | 0.96324 | 27.9231 | 0.92466 | 28.104 | 0.86107 | 26.9269 | 0.82449 | 24.7072 | 0.87757 | 23.2362 | 0.92078 | 23.8118 | 0.94977 | 23.8439 | 0.92814 | 23.1567 | 0.95074 | 22.1555 | 0.92791 | 37.269 | 0.95542 | 36.6519 | 0.94389 | 37.3581 | 0.78647 | 37.1269 | 0.80394 | 34.4813 | 0.84281 | 30.4235 | 0.96404 | 30.1303 | 0.91581 | 31.1739 | 0.75753 | 32.3691 | 0.66535 | 29.7442 | 0.80274 | 26.9605 | 0.9617 | 27.1954 | 0.94212 | 27.0397 | 0.91495 | 27.0812 | 0.92078 | 27.2534 | 0.9629
28.5478 | 0.91912 | 27.193 | 0.91929 | 26.3647 | 0.86735 | 26.545 | 0.90434 | 24.7042 | 0.93642 | 8.377 | 14.7 | 17.0666 | 0.95268 | 17.0571 | 0.93231 | 16.8874 | 0.85668 | 16.8226 | 0.87397 | 16.4099 | 0.94578 | 20.1892 | 0.9476 | 19.8693 | 0.90143 | 19.63 | 0.6782 | 19.5509 | 0.68105 | 19.0945 | 0.80599 | 26.9874 | 0.97557 | 28.0083 | 0.95 | 28.7496 | 0.93841 | 27.0404 | 0.91296 | 29.7103 | 0.96045 | 23.4962 | 0.92243 | 23.0515 | 0.86284 | 22.287 | 0.76781 | 20.2326 | 0.76239 | 18.8528 | 0.76912 | 37.9154 | 0.85736 | 35.5644 | 0.91564 | 30.5496 | 0.80868 | 29.8644 | 0.90719 | 33.7739 | 0.81107 | 28.8638 | 0.96376 | 27.945 | 0.92534 | 28.1238 | 0.86261 | 26.948 | 0.82666 | 24.7294 | 0.87888 | 23.2566 | 0.92175 | 23.8286 | 0.95063 | 23.8587 | 0.92934 | 23.1723 | 0.95137 | 22.1777 | 0.92905 | 37.2941 | 0.95582 | 36.6776 | 0.94441 | 37.3837 | 0.78904 | 37.15 | 0.80702 | 34.5121 | 0.84452 | 30.448 | 0.96455 | 30.1562 | 0.91689 | 31.1988 | 0.7593 | 32.3925 | 0.66689 | 29.7728 | 0.80388 | 26.9804 | 0.9621 | 27.2135 | 0.94298 | 27.0572 | 0.91587 | 27.0971 | 0.92209 | 27.274 | 0.96393
28.5697 | 0.92032 | 27.2135 | 0.92055 | 26.3853 | 0.86963 | 26.5631 | 0.90582 | 24.727 | 0.93784 | 8.377 | 14.7 | 17.0796 | 0.95308 | 17.0699 | 0.93316 | 16.9 | 0.85799 | 16.8339 | 0.87494 | 16.4216 | 0.94635 | 20.1994 | 0.94806 | 19.8789 | 0.9024 | 19.6395 | 0.67985 | 19.5591 | 0.68185 | 19.1056 | 0.80811 | 27.0067 | 0.97603 | 28.0265 | 0.95108 | 28.7665 | 0.93938 | 27.0605 | 0.91444 | 29.7333 | 0.96159 | 23.5163 | 0.92374 | 23.0705 | 0.86501 | 22.3059 | 0.76935 | 20.2478 | 0.76444 | 18.8711 | 0.771 | 37.9477 | 0.85845 | 35.5897 | 0.91758 | 30.569 | 0.81084 | 29.8786 | 0.90845 | 33.7986 | 0.81279 | 28.8863 | 0.96416 | 27.9668 | 0.92586 | 28.1436 | 0.86381 | 26.9691 | 0.8286 | 24.7517 | 0.88025 | 23.2771 | 0.923 | 23.8454 | 0.95188 | 23.8736 | 0.93014 | 23.188 | 0.9524 | 22.1998 | 0.93088 | 37.3192 | 0.95639 | 36.7033 | 0.94481 | 37.4093 | 0.79189 | 37.1731 | 0.80987 | 34.543 | 0.84669 | 30.4725 | 0.96518 | 30.1821 | 0.91804 | 31.2236 | 0.76102 | 32.416 | 0.66895 | 29.8014 | 0.80571 | 27.0002 | 0.9625 | 27.2315 | 0.94355 | 27.0746 | 0.91718 | 27.113 | 0.92397 | 27.2946 | 0.96444
28.5917 | 0.92112 | 27.2341 | 0.92169 | 26.4059 | 0.87118 | 26.5812 | 0.90708 | 24.7498 | 0.93944 | 8.377 | 14.7 | 17.0925 | 0.9536 | 17.0827 | 0.93408 | 16.9126 | 0.85976 | 16.8453 | 0.87648 | 16.4332 | 0.94686 | 20.2095 | 0.94846 | 19.8885 | 0.90308 | 19.649 | 0.68208 | 19.5673 | 0.68373 | 19.1166 | 0.80919 | 27.0259 | 0.97631 | 28.0448 | 0.95205 | 28.7833 | 0.94035 | 27.0806 | 0.91535 | 29.7562 | 0.96199 | 23.5365 | 0.92506 | 23.0894 | 0.86632 | 22.3248 | 0.7718 | 20.2629 | 0.7665 | 18.8894 | 0.77283 | 37.9799 | 0.8601 | 35.6151 | 0.91878 | 30.5885 | 0.81347 | 29.8928 | 0.90965 | 33.8233 | 0.81444 | 28.9088 | 0.96484 | 27.9887 | 0.92643 | 28.1634 | 0.86501 | 26.9903 | 0.83019 | 24.774 | 0.88168 | 23.2976 | 0.92466 | 23.8621 | 0.95285 | 23.8884 | 0.93122 | 23.2036 | 0.95342 | 22.222 | 0.93151 | 37.3443 | 0.95691 | 36.729 | 0.94543 | 37.4349 | 0.79401 | 37.1962 | 0.8125 | 34.5738 | 0.84823 | 30.4969 | 0.96575 | 30.208 | 0.91924 | 31.2484 | 0.76273 | 32.4395 | 0.67032 | 29.8299 | 0.80713 | 27.02 | 0.96307 | 27.2496 | 0.94395 | 27.092 | 0.91855 | 27.1289 | 0.92568 | 27.3153 | 0.96524
28.6136 | 0.9218 | 27.2547 | 0.92289 | 26.4264 | 0.87323 | 26.5993 | 0.90845 | 24.7726 | 0.94075 | 8.377 | 14.7 | 17.1055 | 0.95405 | 17.0954 | 0.93487 | 16.9252 | 0.86102 | 16.8567 | 0.87797 | 16.4449 | 0.94715 | 20.2197 | 0.94943 | 19.8981 | 0.904 | 19.6585 | 0.68385 | 19.5755 | 0.68567 | 19.1276 | 0.81039 | 27.0452 | 0.97683 | 28.0631 | 0.95285 | 28.8002 | 0.94098 | 27.1007 | 0.91672 | 29.7792 | 0.96267 | 23.5567 | 0.92626 | 23.1084 | 0.86781 | 22.3437 | 0.77329 | 20.2781 | 0.76855 | 18.9077 | 0.77477 | 38.0121 | 0.86147 | 35.6404 | 0.92026 | 30.6079 | 0.81621 | 29.907 | 0.91107 | 33.8481 | 0.8157 | 28.9313 | 0.9653 | 28.0105 | 0.92711 | 28.1832 | 0.86661 | 27.0114 | 0.83225 | 24.7963 | 0.8835 | 23.318 | 0.92591 | 23.8789 | 0.95382 | 23.9033 | 0.93242 | 23.2193 | 0.95445 | 22.2442 | 0.93305 | 37.3695 | 0.95713 | 36.7547 | 0.946 | 37.4605 | 0.79606 | 37.2193 | 0.8149 | 34.6046 | 0.84983 | 30.5214 | 0.96621 | 30.2339 | 0.92055 | 31.2732 | 0.7645 | 32.4629 | 0.67152 | 29.8585 | 0.80833 | 27.0398 | 0.9637 | 27.2677 | 0.94481 | 27.1095 | 0.91992 | 27.1448 | 0.92671 | 27.3359 | 0.9661
28.6355 | 0.92295 | 27.2752 | 0.92397 | 26.447 | 0.87517 | 26.6175 | 0.90993 | 24.7954 | 0.94184 | 8.377 | 14.7 | 17.1184 | 0.95502 | 17.1082 | 0.93579 | 16.9378 | 0.86261 | 16.8681 | 0.87865 | 16.4566 | 0.94777 | 20.2298 | 0.94983 | 19.9077 | 0.90502 | 19.668 | 0.68499 | 19.5838 | 0.68761 | 19.1386 | 0.81233 | 27.0645 | 0.97723 | 28.0813 | 0.95411 | 28.817 | 0.94172 | 27.1207 | 0.91815 | 29.8021 | 0.9629 | 23.5769 | 0.92717 | 23.1273 | 0.86924 | 22.3626 | 0.77546 | 20.2932 | 0.77118 | 18.926 | 0.77648 | 38.0443 | 0.86239 | 35.6657 | 0.92146 | 30.6274 | 0.81866 | 29.9213 | 0.91227 | 33.8728 | 0.81729 | 28.9538 | 0.96587 | 28.0323 | 0.92791 | 28.203 | 0.86838 | 27.0325 | 0.8347 | 24.8186 | 0.88459 | 23.3385 | 0.9266 | 23.8957 | 0.95445 | 23.9182 | 0.93356 | 23.2349 | 0.95537 | 22.2663 | 0.93465 | 37.3946 | 0.95753 | 36.7804 | 0.94709 | 37.486 | 0.79863 | 37.2424 | 0.81707 | 34.6355 | 0.85114 | 30.5459 | 0.96672 | 30.2598 | 0.92152 | 31.298 | 0.76712 | 32.4864 | 0.67295 | 29.8871 | 0.80965 | 27.0596 | 0.9641 | 27.2857 | 0.94583 | 27.1269 | 0.9214 | 27.1606 | 0.92814 | 27.3566 | 0.96667
28.6575 | 0.92386 | 27.2958 | 0.92483 | 26.4676 | 0.8774 | 26.6356 | 0.9113 | 24.8181 | 0.94315 | 8.377 | 14.7 | 17.1314 | 0.95571 | 17.121 | 0.93653 | 16.9504 | 0.86433 | 16.8795 | 0.87985 | 16.4682 | 0.94846 | 20.24 | 0.95046 | 19.9173 | 0.90582 | 19.6775 | 0.68607 | 19.592 | 0.6903 | 19.1496 | 0.81387 | 27.0837 | 0.97791 | 28.0996 | 0.95525 | 28.8339 | 0.94212 | 27.1408 | 0.91975 | 29.8251 | 0.96376 | 23.5971 | 0.92814 | 23.1463 | 0.87083 | 22.3816 | 0.77791 | 20.3084 | 0.77363 | 18.9443 | 0.77768 | 38.0766 | 0.86364 | 35.691 | 0.92237 | 30.6468 | 0.82112 | 29.9355 | 0.91381 | 33.8975 | 0.81838 | 28.9763 | 0.96615 | 28.0542 | 0.92865 | 28.2228 | 0.86952 | 27.0536 | 0.83682 | 24.8409 | 0.88624 | 23.3589 | 0.92774 | 23.9125 | 0.95502 | 23.933 | 0.9343 | 23.2505 | 0.95628 | 22.2885 | 0.93579 | 37.4197 | 0.95782 | 36.8061 | 0.94743 | 37.5116 | 0.80108 | 37.2654 | 0.82038 | 34.6663 | 0.85291 | 30.5703 | 0.96758 | 30.2857 | 0.9226 | 31.3228 | 0.76838 | 32.5099 | 0.675 | 29.9157 | 0.81096 | 27.0794 | 0.96473 | 27.3038 | 0.9464 | 27.1443 | 0.92306 | 27.1765 | 0.92939 | 27.3772 | 0.96689
28.6794 | 0.92483 | 27.3164 | 0.9254 | 26.4881 | 0.87917 | 26.6537 | 0.91307 | 24.8409 | 0.94475 | 8.377 | 14.7 | 17.1443 | 0.95656 | 17.1338 | 0.93693 | 16.963 | 0.8657 | 16.8909 | 0.88059 | 16.4799 | 0.94903 | 20.2501 | 0.9512 | 19.9269 | 0.90696 | 19.6871 | 0.68796 | 19.6002 | 0.69212 | 19.1606 | 0.81553 | 27.103 | 0.97848 | 28.1179 | 0.95651 | 28.8508 | 0.94292 | 27.1609 | 0.92118 | 29.848 | 0.96416 | 23.6173 | 0.92934 | 23.1652 | 0.87249 | 22.4005 | 0.77962 | 20.3235 | 0.77563 | 18.9627 | 0.77911 | 38.1088 | 0.86507 | 35.7163 | 0.92392 | 30.6663 | 0.82317 | 29.9497 | 0.91524 | 33.9222 | 0.82009 | 28.9988 | 0.96661 | 28.076 | 0.92957 | 28.2426 | 0.87089 | 27.0748 | 0.83853 | 24.8632 | 0.88733 | 23.3794 | 0.92871 | 23.9293 | 0.95576 | 23.9479 | 0.93556 | 23.2662 | 0.95713 | 22.3106 | 0.93716 | 37.4448 | 0.95839 | 36.8318 | 0.94783 | 37.5372 | 0.80342 | 37.2885 | 0.82329 | 34.6972 | 0.85462 | 30.5948 | 0.96792 | 30.3116 | 0.92352 | 31.3476 | 0.76992 | 32.5333 | 0.67688 | 29.9442 | 0.81279 | 27.0993 | 0.96513 | 27.3219 | 0.94703 | 27.1618 | 0.92397 | 27.1924 | 0.93054 | 27.3979 | 0.96769
28.7014 | 0.92546 | 27.3369 | 0.92643 | 26.5087 | 0.88162 | 26.6718 | 0.91473 | 24.8637 | 0.94697 | 8.377 | 14.7 | 17.1573 | 0.95713 | 17.1466 | 0.93721 | 16.9756 | 0.86809 | 16.9023 | 0.88208 | 16.4915 | 0.94971 | 20.2603 | 0.952 | 19.9365 | 0.90782 | 19.6966 | 0.68961 | 19.6084 | 0.69418 | 19.1716 | 0.81695 | 27.1223 | 0.97894 | 28.1361 | 0.95748 | 28.8676 | 0.94389 | 27.1809 | 0.92226 | 29.871 | 0.96467 | 23.6375 | 0.93008 | 23.1842 | 0.87466 | 22.4194 | 0.78185 | 20.3387 | 0.7778 | 18.981 | 0.78037 | 38.141 | 0.86638 | 35.7416 | 0.92506 | 30.6858 | 0.82534 | 29.9639 | 0.91644 | 33.947 | 0.8218 | 29.0214 | 0.96701 | 28.0978 | 0.93031 | 28.2624 | 0.87277 | 27.0959 | 0.84035 | 24.8855 | 0.88853 | 23.3999 | 0.92979 | 23.9461 | 0.95645 | 23.9628 | 0.93636 | 23.2818 | 0.95816 | 22.3328 | 0.93847 | 37.4699 | 0.95913 | 36.8575 | 0.9488 | 37.5628 | 0.80582 | 37.3116 | 0.82586 | 34.728 | 0.85656 | 30.6192 | 0.96832 | 30.3375 | 0.92466 | 31.3724 | 0.77072 | 32.5568 | 0.67974 | 29.9728 | 0.81473 | 27.1191 | 0.96547 | 27.3399 | 0.94772 | 27.1792 | 0.92563 | 27.2083 | 0.93225 | 27.4185 | 0.96809
28.7233 | 0.92705 | 27.3575 | 0.92705 | 26.5293 | 0.88373 | 26.6899 | 0.91672 | 24.8865 | 0.94874 | 8.377 | 14.7 | 17.1702 | 0.95799 | 17.1594 | 0.93779 | 16.9882 | 0.86963 | 16.9136 | 0.88345 | 16.5032 | 0.95051 | 20.2705 | 0.95285 | 19.9462 | 0.90833 | 19.7061 | 0.69087 | 19.6166 | 0.69629 | 19.1826 | 0.81815 | 27.1416 | 0.97951 | 28.1544 | 0.95885 | 28.8845 | 0.94486 | 27.201 | 0.92386 | 29.894 | 0.96513 | 23.6577 | 0.93128 | 23.2032 | 0.87574 | 22.4383 | 0.78385 | 20.3538 | 0.78002 | 18.9993 | 0.78174 | 38.1733 | 0.86724 | 35.7669 | 0.92654 | 30.7052 | 0.8286 | 29.9781 | 0.91821 | 33.9717 | 0.82374 | 29.0439 | 0.96729 | 28.1197 | 0.93111 | 28.2822 | 0.87392 | 27.117 | 0.84189 | 24.9078 | 0.88995 | 23.4203 | 0.93105 | 23.9629 | 0.95691 | 23.9776 | 0.93784 | 23.2975 | 0.95908 | 22.3549 | 0.93973 | 37.495 | 0.95953 | 36.8832 | 0.9492 | 37.5884 | 0.80799 | 37.3347 | 0.82865 | 34.7588 | 0.85793 | 30.6437 | 0.96889 | 30.3634 | 0.92591 | 31.3973 | 0.77203 | 32.5803 | 0.68168 | 30.0014 | 0.81672 | 27.1389 | 0.96598 | 27.358 | 0.94829 | 27.1966 | 0.92671 | 27.2242 | 0.9343 | 27.4392 | 0.96884
28.7452 | 0.92803 | 27.3781 | 0.92785 | 26.5498 | 0.8859 | 26.708 | 0.91844 | 24.9093 | 0.94994 | 8.377 | 14.7 | 17.1832 | 0.95868 | 17.1722 | 0.93847 | 17.0008 | 0.87123 | 16.925 | 0.88465 | 16.5149 | 0.95086 | 20.2806 | 0.95331 | 19.9558 | 0.90936 | 19.7156 | 0.69247 | 19.6249 | 0.69817 | 19.1936 | 0.81969 | 27.1608 | 0.97968 | 28.1727 | 0.9601 | 28.9013 | 0.946 | 27.2211 | 0.92471 | 29.9169 | 0.96547 | 23.6779 | 0.93219 | 23.2221 | 0.87717 | 22.4572 | 0.78584 | 20.3689 | 0.78179 | 19.0176 | 0.78259 | 38.2055 | 0.86849 | 35.7922 | 0.92831 | 30.7247 | 0.83094 | 29.9924 | 0.91958 | 33.9964 | 0.82557 | 29.0664 | 0.96758 | 28.1415 | 0.93174 | 28.302 | 0.87517 | 27.1381 | 0.84366 | 24.9301 | 0.89098 | 23.4408 | 0.93276 | 23.9797 | 0.95771 | 23.9925 | 0.93927 | 23.3131 | 0.9601 | 22.3771 | 0.9411 | 37.5201 | 0.95999 | 36.9089 | 0.9496 | 37.614 | 0.81079 | 37.3578 | 0.83116 | 34.7897 | 0.8597 | 30.6682 | 0.96952 | 30.3892 | 0.92637 | 31.4221 | 0.77443 | 32.6037 | 0.68328 | 30.0299 | 0.81849 | 27.1587 | 0.96627 | 27.376 | 0.9488 | 27.2141 | 0.92825 | 27.2401 | 0.93567 | 27.4598 | 0.96929
28.7672 | 0.92934 | 27.3986 | 0.92871 | 26.5704 | 0.88773 | 26.7261 | 0.92026 | 24.9321 | 0.95194 | 8.377 | 14.7 | 17.1962 | 0.9593 | 17.185 | 0.93921 | 17.0134 | 0.87243 | 16.9364 | 0.88527 | 16.5265 | 0.9516 | 20.2908 | 0.954 | 19.9654 | 0.9105 | 19.7251 | 0.69412 | 19.6331 | 0.70086 | 19.2047 | 0.82106 | 27.1801 | 0.98008 | 28.1909 | 0.96113 | 28.9182 | 0.94686 | 27.2411 | 0.9254 | 29.9399 | 0.96587 | 23.6981 | 0.93271 | 23.2411 | 0.87831 | 22.4761 | 0.78813 | 20.3841 | 0.78379 | 19.0359 | 0.78465 | 38.2377 | 0.86975 | 35.8175 | 0.92951 | 30.7441 | 0.83322 | 30.0066 | 0.92112 | 34.0211 | 0.827 | 29.0889 | 0.96787 | 28.1633 | 0.93248 | 28.3217 | 0.87648 | 27.1593 | 0.84578 | 24.9523 | 0.89184 | 23.4612 | 0.93402 | 23.9965 | 0.95833 | 24.0074 | 0.9403 | 23.3288 | 0.96084 | 22.3992 | 0.94212 | 37.5452 | 0.96079 | 36.9346 | 0.95023 | 37.6396 | 0.81387 | 37.3808 | 0.83408 | 34.8205 | 0.86164 | 30.6926 | 0.97032 | 30.4151 | 0.92734 | 31.4469 | 0.7766 | 32.6272 | 0.68567 | 30.0585 | 0.81986 | 27.1785 | 0.96655 | 27.3941 | 0.94954 | 27.2315 | 0.93002 | 27.256 | 0.9371 | 27.4805 | 0.97009
28.7891 | 0.93071 | 27.4192 | 0.92957 | 26.5909 | 0.8903 | 26.7442 | 0.92197 | 24.9549 | 0.95365 | 8.377 | 14.7 | 17.2091 | 0.95982 | 17.1978 | 0.94013 | 17.026 | 0.87414 | 16.9478 | 0.88607 | 16.5382 | 0.95217 | 20.3009 | 0.95457 | 19.975 | 0.91124 | 19.7346 | 0.69578 | 19.6413 | 0.70274 | 19.2157 | 0.82323 | 27.1994 | 0.98048 | 28.2092 | 0.96221 | 28.935 | 0.94777 | 27.2612 | 0.92666 | 29.9628 | 0.96638 | 23.7183 | 0.93368 | 23.26 | 0.87985 | 22.495 | 0.79047 | 20.3992 | 0.78619 | 19.0542 | 0.78659 | 38.2699 | 0.87129 | 35.8428 | 0.93059 | 30.7636 | 0.83539 | 30.0208 | 0.92169 | 34.0459 | 0.82882 | 29.1114 | 0.96861 | 28.1852 | 0.93316 | 28.3415 | 0.87751 | 27.1804 | 0.84777 | 24.9746 | 0.89326 | 23.4817 | 0.93516 | 24.0133 | 0.95919 | 24.0222 | 0.94172 | 23.3444 | 0.96153 | 22.4214 | 0.94315 | 37.5703 | 0.96113 | 36.9603 | 0.9508 | 37.6651 | 0.81672 | 37.4039 | 0.8363 | 34.8514 | 0.86318 | 30.7171 | 0.97061 | 30.441 | 0.9282 | 31.4717 | 0.77871 | 32.6507 | 0.68779 | 30.0871 | 0.82083 | 27.1983 | 0.96724 | 27.4122 | 0.95029 | 27.2489 | 0.93105 | 27.2718 | 0.93836 | 27.5011 | 0.971
28.811 | 0.93139 | 27.4397 | 0.93076 | 26.6115 | 0.89195 | 26.7623 | 0.92323 | 24.9776 | 0.95497 | 8.377 | 14.7 | 17.2221 | 0.96045 | 17.2106 | 0.9407 | 17.0386 | 0.87529 | 16.9592 | 0.88727 | 16.5498 | 0.95268 | 20.3111 | 0.95479 | 19.9846 | 0.91182 | 19.7441 | 0.69812 | 19.6495 | 0.70531 | 19.2267 | 0.82494 | 27.2187 | 0.98082 | 28.2275 | 0.96296 | 28.9519 | 0.94869 | 27.2813 | 0.92803 | 29.9858 | 0.96684 | 23.7385 | 0.93482 | 23.279 | 0.88139 | 22.514 | 0.79247 | 20.4144 | 0.78818 | 19.0725 | 0.78773 | 38.3022 | 0.87272 | 35.8681 | 0.93174 | 30.7831 | 0.83807 | 30.035 | 0.923 | 34.0706 | 0.83059 | 29.1339 | 0.96918 | 28.207 | 0.93373 | 28.3613 | 0.8786 | 27.2015 | 0.84966 | 24.9969 | 0.89446 | 23.5021 | 0.93613 | 24.0301 | 0.96005 | 24.0371 | 0.94281 | 23.3601 | 0.96221 | 22.4436 | 0.94406 | 37.5954 | 0.96176 | 36.986 | 0.95148 | 37.6907 | 0.81969 | 37.427 | 0.83876 | 34.8822 | 0.86473 | 30.7415 | 0.97106 | 30.4669 | 0.929 | 31.4965 | 0.77997 | 32.6742 | 0.69001 | 30.1157 | 0.82283 | 27.2182 | 0.96764 | 27.4302 | 0.95114 | 27.2664 | 0.93196 | 27.2877 | 0.93944 | 27.5218 | 0.97146
28.833 | 0.93231 | 27.4603 | 0.93208 | 26.6321 | 0.89344 | 26.7804 | 0.92466 | 25.0004 | 0.95588 | 8.377 | 14.7 | 17.235 | 0.96096 | 17.2234 | 0.94138 | 17.0512 | 0.87717 | 16.9706 | 0.88836 | 16.5615 | 0.95308 | 20.3212 | 0.95537 | 19.9942 | 0.9125 | 19.7537 | 0.7004 | 19.6577 | 0.70776 | 19.2377 | 0.82631 | 27.2379 | 0.98116 | 28.2458 | 0.96376 | 28.9687 | 0.94949 | 27.3013 | 0.92911 | 30.0087 | 0.96718 | 23.7587 | 0.93619 | 23.2979 | 0.88333 | 22.5329 | 0.79458 | 20.4295 | 0.79007 | 19.0908 | 0.78933 | 38.3344 | 0.8738 | 35.8934 | 0.93265 | 30.8025 | 0.84087 | 30.0492 | 0.9246 | 34.0953 | 0.83253 | 29.1564 | 0.96958 | 28.2289 | 0.93425 | 28.3811 | 0.87979 | 27.2226 | 0.8512 | 25.0192 | 0.89555 | 23.5226 | 0.93693 | 24.0469 | 0.9613 | 24.052 | 0.94378 | 23.3757 | 0.96336 | 22.4657 | 0.94521 | 37.6206 | 0.9625 | 37.0117 | 0.95217 | 37.7163 | 0.82197 | 37.4501 | 0.8415 | 34.913 | 0.86615 | 30.766 | 0.97163 | 30.4928 | 0.93008 | 31.5213 | 0.78128 | 32.6976 | 0.69229 | 30.1442 | 0.825 | 27.238 | 0.96787 | 27.4483 | 0.95154 | 27.2838 | 0.93305 | 27.3036 | 0.9407 | 27.5424 | 0.97197
28.8549 | 0.93333 | 27.4809 | 0.93293 | 26.6526 | 0.89589 | 26.7985 | 0.92597 | 25.0232 | 0.95691 | 8.377 | 14.7 | 17.248 | 0.96147 | 17.2362 | 0.94178 | 17.0638 | 0.87871 | 16.982 | 0.88973 | 16.5731 | 0.95371 | 20.3314 | 0.95588 | 20.0038 | 0.91364 | 19.7632 | 0.70268 | 19.6659 | 0.7101 | 19.2487 | 0.82837 | 27.2572 | 0.98139 | 28.264 | 0.96467 | 28.9856 | 0.95017 | 27.3214 | 0.93031 | 30.0317 | 0.96775 | 23.7789 | 0.93716 | 23.3169 | 0.88465 | 22.5518 | 0.79658 | 20.4447 | 0.79178 | 19.1091 | 0.7911 | 38.3666 | 0.87523 | 35.9187 | 0.93362 | 30.822 | 0.84338 | 30.0635 | 0.92591 | 34.12 | 0.83419 | 29.1789 | 0.97003 | 28.2507 | 0.93487 | 28.4009 | 0.88088 | 27.2438 | 0.85274 | 25.0415 | 0.89658 | 23.5431 | 0.93796 | 24.0637 | 0.96261 | 24.0668 | 0.94463 | 23.3913 | 0.96387 | 22.4879 | 0.9464 | 37.6457 | 0.96336 | 37.0374 | 0.95268 | 37.7419 | 0.82409 | 37.4732 | 0.84424 | 34.9439 | 0.86798 | 30.7905 | 0.97197 | 30.5187 | 0.93076 | 31.5461 | 0.78311 | 32.7211 | 0.69418 | 30.1728 | 0.8274 | 27.2578 | 0.96821 | 27.4664 | 0.95211 | 27.3013 | 0.93396 | 27.3195 | 0.94247 | 27.563 | 0.9726
28.8769 | 0.93408 | 27.5014 | 0.93362 | 26.6732 | 0.89846 | 26.8167 | 0.92785 | 25.046 | 0.95799 | 8.377 | 14.7 | 17.2609 | 0.96216 | 17.249 | 0.94229 | 17.0764 | 0.88082 | 16.9933 | 0.89064 | 16.5848 | 0.95422 | 20.3415 | 0.95645 | 20.0134 | 0.9145 | 19.7727 | 0.70508 | 19.6742 | 0.7129 | 19.2597 | 0.82979 | 27.2765 | 0.98191 | 28.2823 | 0.9653 | 29.0024 | 0.95074 | 27.3415 | 0.93191 | 30.0547 | 0.96815 | 23.7991 | 0.93853 | 23.3358 | 0.88607 | 22.5707 | 0.79857 | 20.4598 | 0.79389 | 19.1275 | 0.79269 | 38.3988 | 0.87591 | 35.944 | 0.93442 | 30.8414 | 0.84589 | 30.0777 | 0.92757 | 34.1447 | 0.83562 | 29.2014 | 0.97043 | 28.2725 | 0.93556 | 28.4207 | 0.88253 | 27.2649 | 0.85491 | 25.0638 | 0.89789 | 23.5635 | 0.93887 | 24.0805 | 0.96347 | 24.0817 | 0.94561 | 23.407 | 0.9645 | 22.51 | 0.94766 | 37.6708 | 0.96353 | 37.0631 | 0.95314 | 37.7675 | 0.82677 | 37.4963 | 0.84703 | 34.9747 | 0.87015 | 30.8149 | 0.9726 | 30.5446 | 0.93174 | 31.5709 | 0.7847 | 32.7446 | 0.69543 | 30.2014 | 0.82957 | 27.2776 | 0.96872 | 27.4844 | 0.95268 | 27.3187 | 0.93482 | 27.3354 | 0.94401 | 27.5837 | 0.97312
28.8988 | 0.93545 | 27.522 | 0.93453 | 26.6938 | 0.90103 | 26.8348 | 0.92974 | 25.0688 | 0.95919 | 8.377 | 14.7 | 17.2739 | 0.96256 | 17.2618 | 0.94269 | 17.089 | 0.88236 | 17.0047 | 0.89155 | 16.5965 | 0.95468 | 20.3517 | 0.95736 | 20.023 | 0.9153 | 19.7822 | 0.70731 | 19.6824 | 0.71547 | 19.2707 | 0.83151 | 27.2957 | 0.98282 | 28.3006 | 0.96615 | 29.0193 | 0.95171 | 27.3616 | 0.93311 | 30.0776 | 0.96861 | 23.8193 | 0.9395 | 23.3548 | 0.8871 | 22.5896 | 0.80074 | 20.475 | 0.79583 | 19.1458 | 0.79412 | 38.4311 | 0.87728 | 35.9693 | 0.93573 | 30.8609 | 0.848 | 30.0919 | 0.92928 | 34.1695 | 0.83733 | 29.2239 | 0.971 | 28.2944 | 0.93659 | 28.4405 | 0.88362 | 27.286 | 0.85639 | 25.0861 | 0.89932 | 23.584 | 0.94013 | 24.0973 | 0.96416 | 24.0966 | 0.94623 | 23.4226 | 0.96541 | 22.5322 | 0.9484 | 37.6959 | 0.96416 | 37.0888 | 0.95371 | 37.7931 | 0.82882 | 37.5193 | 0.85046 | 35.0055 | 0.87197 | 30.8394 | 0.97306 | 30.5705 | 0.93293 | 31.5958 | 0.7875 | 32.768 | 0.6968 | 30.23 | 0.83179 | 27.2974 | 0.96906 | 27.5025 | 0.9532 | 27.3361 | 0.93596 | 27.3513 | 0.94578 | 27.6043 | 0.97386
28.9207 | 0.93647 | 27.5426 | 0.93567 | 26.7143 | 0.90285 | 26.8529 | 0.93076 | 25.0916 | 0.96073 | 8.377 | 14.7 | 17.2869 | 0.96296 | 17.2745 | 0.94366 | 17.1016 | 0.88333 | 17.0161 | 0.89292 | 16.6081 | 0.95514 | 20.3618 | 0.95805 | 20.0326 | 0.91598 | 19.7917 | 0.70913 | 19.6906 | 0.71775 | 19.2817 | 0.83322 | 27.315 | 0.98333 | 28.3188 | 0.96707 | 29.0362 | 0.95263 | 27.3816 | 0.93453 | 30.1006 | 0.96901 | 23.8395 | 0.94058 | 23.3738 | 0.88904 | 22.6085 | 0.80268 | 20.4901 | 0.79743 | 19.1641 | 0.79572 | 38.4633 | 0.87871 | 35.9946 | 0.93659 | 30.8803 | 0.85034 | 30.1061 | 0.93054 | 34.1942 | 0.83864 | 29.2465 | 0.97152 | 28.3162 | 0.93733 | 28.4603 | 0.88493 | 27.3071 | 0.85833 | 25.1084 | 0.90046 | 23.6044 | 0.94087 | 24.1141 | 0.9649 | 24.1114 | 0.94692 | 23.4383 | 0.96638 | 22.5543 | 0.94932 | 37.721 | 0.96467 | 37.1145 | 0.95439 | 37.8187 | 0.83174 | 37.5424 | 0.8528 | 35.0364 | 0.8738 | 30.8639 | 0.97352 | 30.5964 | 0.93425 | 31.6206 | 0.78927 | 32.7915 | 0.69806 | 30.2585 | 0.83356 | 27.3172 | 0.96941 | 27.5206 | 0.95371 | 27.3536 | 0.93704 | 27.3671 | 0.9468 | 27.625 | 0.97471
28.9427 | 0.93716 | 27.5631 | 0.93682 | 26.7349 | 0.90514 | 26.871 | 0.93208 | 25.1144 | 0.9617 | 8.377 | 14.7 | 17.2998 | 0.96336 | 17.2873 | 0.94406 | 17.1142 | 0.88493 | 17.0275 | 0.89401 | 16.6198 | 0.95554 | 20.372 | 0.95862 | 20.0423 | 0.91678 | 19.8012 | 0.71096 | 19.6988 | 0.71963 | 19.2927 | 0.83584 | 27.3343 | 0.98385 | 28.3371 | 0.96764 | 29.053 | 0.95314 | 27.4017 | 0.93579 | 30.1235 | 0.96941 | 23.8597 | 0.94161 | 23.3927 | 0.89058 | 22.6274 | 0.80468 | 20.5052 | 0.79937 | 19.1824 | 0.79783 | 38.4955 | 0.87985 | 36.0199 | 0.9379 | 30.8998 | 0.852 | 30.1204 | 0.93219 | 34.2189 | 0.84047 | 29.269 | 0.97192 | 28.338 | 0.9379 | 28.4801 | 0.88659 | 27.3283 | 0.86033 | 25.1307 | 0.90154 | 23.6249 | 0.94218 | 24.1309 | 0.96553 | 24.1263 | 0.94772 | 23.4539 | 0.96689 | 22.5765 | 0.9504 | 37.7461 | 0.96553 | 37.1402 | 0.95485 | 37.8443 | 0.83465 | 37.5655 | 0.85497 | 35.0672 | 0.87591 | 30.8883 | 0.97397 | 30.6223 | 0.93499 | 31.6454 | 0.79081 | 32.815 | 0.69943 | 30.2871 | 0.8347 | 27.3371 | 0.96998 | 27.5386 | 0.95405 | 27.371 | 0.93807 | 27.383 | 0.94789 | 27.6456 | 0.97523
28.9646 | 0.93847 | 27.5837 | 0.9379 | 26.7555 | 0.90691 | 26.8891 | 0.93362 | 25.1371 | 0.96307 | 8.377 | 14.7 | 17.3128 | 0.96353 | 17.3001 | 0.94492 | 17.1268 | 0.88619 | 17.0389 | 0.89543 | 16.6314 | 0.95605 | 20.3821 | 0.9593 | 20.0519 | 0.91781 | 19.8107 | 0.71307 | 19.707 | 0.72152 | 19.3038 | 0.83744 | 27.3536 | 0.98436 | 28.3554 | 0.96844 | 29.0699 | 0.954 | 27.4218 | 0.93687 | 30.1465 | 0.96992 | 23.8799 | 0.94241 | 23.4117 | 0.89184 | 22.6464 | 0.80651 | 20.5204 | 0.80211 | 19.2007 | 0.7992 | 38.5278 | 0.88094 | 36.0452 | 0.93898 | 30.9193 | 0.85422 | 30.1346 | 0.93322 | 34.2436 | 0.84195 | 29.2915 | 0.97232 | 28.3599 | 0.93858 | 28.4999 | 0.88801 | 27.3494 | 0.86239 | 25.153 | 0.90263 | 23.6454 | 0.94309 | 24.1477 | 0.96632 | 24.1411 | 0.94874 | 23.4696 | 0.96758 | 22.5986 | 0.95143 | 37.7712 | 0.96592 | 37.1659 | 0.95554 | 37.8698 | 0.83687 | 37.5886 | 0.85713 | 35.0981 | 0.87751 | 30.9128 | 0.97432 | 30.6482 | 0.93619 | 31.6702 | 0.79281 | 32.8384 | 0.70074 | 30.3157 | 0.83602 | 27.3569 | 0.97043 | 27.5567 | 0.95462 | 27.3884 | 0.93858 | 27.3989 | 0.94949 | 27.6663 | 0.97563
28.9865 | 0.93927 | 27.6043 | 0.93904 | 26.776 | 0.90947 | 26.9072 | 0.93505 | 25.1599 | 0.9645 | 8.377 | 14.7 | 17.3257 | 0.96387 | 17.3129 | 0.94549 | 17.1394 | 0.88779 | 17.0503 | 0.89652 | 16.6431 | 0.95662 | 20.3923 | 0.95987 | 20.0615 | 0.91844 | 19.8203 | 0.71575 | 19.7153 | 0.72426 | 19.3148 | 0.83955 | 27.3728 | 0.98499 | 28.3736 | 0.96924 | 29.0867 | 0.95491 | 27.4418 | 0.93756 | 30.1694 | 0.97038 | 23.9 | 0.94298 | 23.4306 | 0.89366 | 22.6653 | 0.80896 | 20.5355 | 0.80428 | 19.219 | 0.80137 | 38.56 | 0.88174 | 36.0705 | 0.94007 | 30.9387 | 0.85611 | 30.1488 | 0.93453 | 34.2684 | 0.84435 | 29.314 | 0.9726 | 28.3817 | 0.93904 | 28.5197 | 0.88944 | 27.3705 | 0.86478 | 25.1752 | 0.904 | 23.6658 | 0.94389 | 24.1645 | 0.96735 | 24.156 | 0.94954 | 23.4852 | 0.96849 | 22.6208 | 0.95228 | 37.7963 | 0.96615 | 37.1916 | 0.95622 | 37.8954 | 0.83967 | 37.6117 | 0.85925 | 35.1289 | 0.87928 | 30.9372 | 0.97506 | 30.6741 | 0.9371 | 31.695 | 0.79452 | 32.8619 | 0.70234 | 30.3442 | 0.8375 | 27.3767 | 0.97089 | 27.5748 | 0.95542 | 27.4059 | 0.93973 | 27.4148 | 0.95034 | 27.6869 | 0.97631
29.0085 | 0.9399 | 27.6248 | 0.94001 | 26.7966 | 0.91079 | 26.9253 | 0.93704 | 25.1827 | 0.96558 | 8.377 | 14.7 | 17.3387 | 0.96438 | 17.3257 | 0.94595 | 17.152 | 0.88893 | 17.0617 | 0.89789 | 16.6547 | 0.95742 | 20.4024 | 0.9605 | 20.0711 | 0.91901 | 19.8298 | 0.71815 | 19.7235 | 0.72648 | 19.3258 | 0.84115 | 27.3921 | 0.98539 | 28.3919 | 0.97015 | 29.1036 | 0.95548 | 27.4619 | 0.93824 | 30.1924 | 0.97066 | 23.9202 | 0.94412 | 23.4496 | 0.89469 | 22.6842 | 0.81124 | 20.5507 | 0.80571 | 19.2373 | 0.80285 | 38.5922 | 0.88271 | 36.0958 | 0.94087 | 30.9582 | 0.8585 | 30.163 | 0.93613 | 34.2931 | 0.84635 | 29.3365 | 0.973 | 28.4035 | 0.93973 | 28.5395 | 0.89058 | 27.3916 | 0.86644 | 25.1975 | 0.90537 | 23.6863 | 0.94486 | 24.1813 | 0.96832 | 24.1709 | 0.95097 | 23.5008 | 0.96912 | 22.643 | 0.95342 | 37.8214 | 0.96684 | 37.2173 | 0.95668 | 37.921 | 0.84275 | 37.6347 | 0.86176 | 35.1597 | 0.88088 | 30.9617 | 0.97551 | 30.7 | 0.93801 | 31.7198 | 0.79635 | 32.8854 | 0.70382 | 30.3728 | 0.83904 | 27.3965 | 0.97106 | 27.5928 | 0.95582 | 27.4233 | 0.94087 | 27.4307 | 0.95126 | 27.7076 | 0.97683
29.0304 | 0.94047 | 27.6454 | 0.94092 | 26.8171 | 0.9129 | 26.9434 | 0.93841 | 25.2055 | 0.96689 | 8.377 | 14.7 | 17.3516 | 0.96455 | 17.3385 | 0.9464 | 17.1646 | 0.89047 | 17.073 | 0.89892 | 16.6664 | 0.95799 | 20.4126 | 0.96124 | 20.0807 | 0.91992 | 19.8393 | 0.72089 | 19.7317 | 0.72814 | 19.3368 | 0.84247 | 27.4114 | 0.98573 | 28.4102 | 0.97112 | 29.1204 | 0.95588 | 27.482 | 0.93893 | 30.2153 | 0.97118 | 23.9404 | 0.94481 | 23.4685 | 0.89578 | 22.7031 | 0.81393 | 20.5658 | 0.80833 | 19.2556 | 0.804 | 38.6244 | 0.88379 | 36.1211 | 0.94247 | 30.9776 | 0.8601 | 30.1772 | 0.9379 | 34.3178 | 0.84783 | 29.359 | 0.97352 | 28.4254 | 0.94035 | 28.5593 | 0.89201 | 27.4128 | 0.86804 | 25.2198 | 0.90656 | 23.7067 | 0.94583 | 24.1981 | 0.96901 | 24.1857 | 0.95223 | 23.5165 | 0.96986 | 22.6651 | 0.95434 | 37.8465 | 0.96741 | 37.243 | 0.95753 | 37.9466 | 0.84561 | 37.6578 | 0.86398 | 35.1906 | 0.88242 | 30.9862 | 0.97614 | 30.7259 | 0.93916 | 31.7446 | 0.79789 | 32.9088 | 0.70571 | 30.4014 | 0.84035 | 27.4163 | 0.97169 | 27.6109 | 0.95616 | 27.4407 | 0.94172 | 27.4466 | 0.95245 | 27.7282 | 0.9774
29.0524 | 0.94144 | 27.666 | 0.94207 | 26.8377 | 0.91495 | 26.9615 | 0.9399 | 25.2283 | 0.96815 | 8.377 | 14.7 | 17.3646 | 0.96478 | 17.3513 | 0.9472 | 17.1772 | 0.89207 | 17.0844 | 0.89994 | 16.6781 | 0.95862 | 20.4227 | 0.96159 | 20.0903 | 0.92078 | 19.8488 | 0.72289 | 19.7399 | 0.72991 | 19.3478 | 0.84355 | 27.4306 | 0.98613 | 28.4284 | 0.97197 | 29.1373 | 0.95691 | 27.502 | 0.93967 | 30.2383 | 0.97158 | 23.9606 | 0.94555 | 23.4875 | 0.89726 | 22.722 | 0.81553 | 20.581 | 0.80987 | 19.274 | 0.80542 | 38.6567 | 0.88453 | 36.1464 | 0.94315 | 30.9971 | 0.86182 | 30.1915 | 0.93881 | 34.3425 | 0.8496 | 29.3815 | 0.97392 | 28.4472 | 0.94087 | 28.5791 | 0.89321 | 27.4339 | 0.86981 | 25.2421 | 0.90742 | 23.7272 | 0.94686 | 24.2149 | 0.96975 | 24.2006 | 0.95291 | 23.5321 | 0.97043 | 22.6873 | 0.95531 | 37.8717 | 0.96764 | 37.2687 | 0.95782 | 37.9722 | 0.84846 | 37.6809 | 0.86672 | 35.2214 | 0.88396 | 31.0106 | 0.97654 | 30.7518 | 0.93995 | 31.7694 | 0.79909 | 32.9323 | 0.70731 | 30.43 | 0.84144 | 27.4361 | 0.9722 | 27.6289 | 0.95685 | 27.4582 | 0.94309 | 27.4625 | 0.95371 | 27.7489 | 0.97825
29.0743 | 0.94264 | 27.6865 | 0.94309 | 26.8583 | 0.91718 | 26.9796 | 0.94104 | 25.2511 | 0.96906 | 8.377 | 14.7 | 17.3776 | 0.9653 | 17.3641 | 0.94772 | 17.1898 | 0.89429 | 17.0958 | 0.90114 | 16.6897 | 0.95896 | 20.4329 | 0.96216 | 20.0999 | 0.9214 | 19.8583 | 0.72517 | 19.7481 | 0.73196 | 19.3588 | 0.84555 | 27.4499 | 0.9867 | 28.4467 | 0.97289 | 29.1541 | 0.95759 | 27.5221 | 0.9403 | 30.2613 | 0.97203 | 23.9808 | 0.94623 | 23.5064 | 0.89863 | 22.7409 | 0.81781 | 20.5961 | 0.81187 | 19.2923 | 0.80708 | 38.6889 | 0.88539 | 36.1717 | 0.94389 | 31.0166 | 0.86336 | 30.2057 | 0.93955 | 34.3673 | 0.85103 | 29.404 | 0.97426 | 28.4691 | 0.94127 | 28.5988 | 0.89441 | 27.455 | 0.87146 | 25.2644 | 0.90908 | 23.7476 | 0.94823 | 24.2317 | 0.97043 | 24.2155 | 0.95382 | 23.5478 | 0.97146 | 22.7094 | 0.95656 | 37.8968 | 0.96804 | 37.2944 | 0.95833 | 37.9978 | 0.85057 | 37.704 | 0.86872 | 35.2523 | 0.88556 | 31.0351 | 0.977 | 30.7777 | 0.94092 | 31.7942 | 0.80166 | 32.9558 | 0.70976 | 30.4585 | 0.84281 | 27.456 | 0.9726 | 27.647 | 0.95799 | 27.4756 | 0.94412 | 27.4783 | 0.95439 | 27.7695 | 0.97917
29.0962 | 0.94349 | 27.7071 | 0.94361 | 26.8788 | 0.91866 | 26.9977 | 0.94281 | 25.2738 | 0.97021 | 8.377 | 14.7 | 17.3905 | 0.9657 | 17.3769 | 0.94829 | 17.2024 | 0.89532 | 17.1072 | 0.90228 | 16.7014 | 0.95953 | 20.4431 | 0.96244 | 20.1095 | 0.92209 | 19.8678 | 0.7274 | 19.7564 | 0.73413 | 19.3698 | 0.84726 | 27.4692 | 0.9875 | 28.465 | 0.97357 | 29.171 | 0.95799 | 27.5422 | 0.94127 | 30.2842 | 0.97266 | 24.001 | 0.94743 | 23.5254 | 0.89989 | 22.7598 | 0.81981 | 20.6113 | 0.8137 | 19.3106 | 0.80908 | 38.7211 | 0.88659 | 36.197 | 0.94492 | 31.036 | 0.8657 | 30.2199 | 0.94047 | 34.392 | 0.85308 | 29.4265 | 0.97483 | 28.4909 | 0.94167 | 28.6186 | 0.89566 | 27.4761 | 0.8734 | 25.2867 | 0.91016 | 23.7681 | 0.94909 | 24.2485 | 0.97106 | 24.2303 | 0.95468 | 23.5634 | 0.97226 | 22.7316 | 0.95731 | 37.9219 | 0.96889 | 37.3201 | 0.95908 | 38.0234 | 0.85251 | 37.7271 | 0.87072 | 35.2831 | 0.88693 | 31.0596 | 0.97745 | 30.8035 | 0.94207 | 31.8191 | 0.80354 | 32.9792 | 0.71136 | 30.4871 | 0.84475 | 27.4758 | 0.973 | 27.6651 | 0.95879 | 27.493 | 0.94481 | 27.4942 | 0.95542 | 27.7902 | 0.97951
29.1182 | 0.94412 | 27.7276 | 0.94463 | 26.8994 | 0.92083 | 27.0158 | 0.94372 | 25.2966 | 0.97129 | 8.377 | 14.7 | 17.4035 | 0.96604 | 17.3897 | 0.9492 | 17.215 | 0.89697 | 17.1186 | 0.90331 | 16.713 | 0.95993 | 20.4532 | 0.96301 | 20.1191 | 0.9234 | 19.8773 | 0.72951 | 19.7646 | 0.73619 | 19.3808 | 0.84857 | 27.4885 | 0.9879 | 28.4832 | 0.97386 | 29.1878 | 0.9589 | 27.5622 | 0.94229 | 30.3072 | 0.973 | 24.0212 | 0.94834 | 23.5444 | 0.90126 | 22.7787 | 0.82146 | 20.6264 | 0.81564 | 19.3289 | 0.81073 | 38.7534 | 0.88744 | 36.2223 | 0.94595 | 31.0555 | 0.86775 | 30.2341 | 0.94132 | 34.4167 | 0.85531 | 29.4491 | 0.97517 | 28.5127 | 0.94258 | 28.6384 | 0.89692 | 27.4973 | 0.875 | 25.309 | 0.9117 | 23.7886 | 0.94989 | 24.2653 | 0.97158 | 24.2452 | 0.95588 | 23.5791 | 0.97306 | 22.7537 | 0.95828 | 37.947 | 0.96958 | 37.3458 | 0.95959 | 38.0489 | 0.85565 | 37.7502 | 0.87306 | 35.3139 | 0.8891 | 31.084 | 0.97808 | 30.8294 | 0.94298 | 31.8439 | 0.80485 | 33.0027 | 0.7129 | 30.5157 | 0.84583 | 27.4956 | 0.97357 | 27.6831 | 0.95925 | 27.5105 | 0.94572 | 27.5101 | 0.95634 | 27.8108 | 0.98014
29.1401 | 0.94532 | 27.7482 | 0.94549 | 26.92 | 0.92226 | 27.034 | 0.94526 | 25.3194 | 0.97232 | 8.377 | 14.7 | 17.4164 | 0.96644 | 17.4025 | 0.94983 | 17.2276 | 0.89903 | 17.13 | 0.90422 | 16.7247 | 0.96016 | 20.4634 | 0.96364 | 20.1287 | 0.92437 | 19.8869 | 0.73231 | 19.7728 | 0.73887 | 19.3918 | 0.85 | 27.5077 | 0.98813 | 28.5015 | 0.9742 | 29.2047 | 0.9597 | 27.5823 | 0.94326 | 30.3301 | 0.97352 | 24.0414 | 0.94886 | 23.5633 | 0.90268 | 22.7977 | 0.82329 | 20.6416 | 0.81752 | 19.3472 | 0.81204 | 38.7856 | 0.8883 | 36.2476 | 0.94749 | 31.0749 | 0.86952 | 30.2483 | 0.94224 | 34.4414 | 0.85725 | 29.4716 | 0.97568 | 28.5346 | 0.94326 | 28.6582 | 0.8984 | 27.5184 | 0.87637 | 25.3313 | 0.91279 | 23.809 | 0.95097 | 24.2821 | 0.97232 | 24.2601 | 0.95662 | 23.5947 | 0.97363 | 22.7759 | 0.95908 | 37.9721 | 0.97009 | 37.3715 | 0.96027 | 38.0745 | 0.85748 | 37.7732 | 0.87529 | 35.3448 | 0.89075 | 31.1085 | 0.97848 | 30.8553 | 0.94378 | 31.8687 | 0.80594 | 33.0262 | 0.71455 | 30.5442 | 0.84697 | 27.5154 | 0.97409 | 27.7012 | 0.96005 | 27.5279 | 0.94692 | 27.526 | 0.95713 | 27.8314 | 0.98094
29.162 | 0.94589 | 27.7688 | 0.94692 | 26.9405 | 0.92414 | 27.0521 | 0.94646 | 25.3422 | 0.97334 | 8.377 | 14.7 | 17.4294 | 0.96707 | 17.4153 | 0.9508 | 17.2402 | 0.90034 | 17.1414 | 0.90502 | 16.7363 | 0.96079 | 20.4735 | 0.96416 | 20.1384 | 0.92574 | 19.8964 | 0.73505 | 19.781 | 0.74138 | 19.4029 | 0.85194 | 27.527 | 0.98847 | 28.5198 | 0.97489 | 29.2216 | 0.96016 | 27.6024 | 0.94418 | 30.3531 | 0.97369 | 24.0616 | 0.94977 | 23.5823 | 0.90377 | 22.8166 | 0.82511 | 20.6567 | 0.81935 | 19.3655 | 0.81387 | 38.8178 | 0.88944 | 36.2729 | 0.94863 | 31.0944 | 0.87175 | 30.2626 | 0.94315 | 34.4662 | 0.85896 | 29.4941 | 0.97614 | 28.5564 | 0.94384 | 28.678 | 0.89971 | 27.5395 | 0.87808 | 25.3536 | 0.91421 | 23.8295 | 0.952 | 24.2989 | 0.97283 | 24.2749 | 0.95742 | 23.6104 | 0.97449 | 22.798 | 0.96016 | 37.9972 | 0.97055 | 37.3972 | 0.96084 | 38.1001 | 0.8597 | 37.7963 | 0.87745 | 35.3756 | 0.89275 | 31.1329 | 0.97871 | 30.8812 | 0.94469 | 31.8935 | 0.80691 | 33.0497 | 0.71701 | 30.5728 | 0.84789 | 27.5352 | 0.97437 | 27.7193 | 0.96084 | 27.5453 | 0.94789 | 27.5419 | 0.95788 | 27.8521 | 0.98174
29.184 | 0.94697 | 27.7893 | 0.94812 | 26.9611 | 0.92586 | 27.0702 | 0.94755 | 25.365 | 0.97426 | 8.377 | 14.7 | 17.4423 | 0.96741 | 17.4281 | 0.95137 | 17.2528 | 0.90166 | 17.1527 | 0.90656 | 16.748 | 0.96107 | 20.4837 | 0.9649 | 20.148 | 0.92631 | 19.9059 | 0.73756 | 19.7892 | 0.74344 | 19.4139 | 0.85382 | 27.5463 | 0.98881 | 28.538 | 0.97551 | 29.2384 | 0.96096 | 27.6225 | 0.94498 | 30.376 | 0.97426 | 24.0818 | 0.95063 | 23.6012 | 0.90514 | 22.8355 | 0.82717 | 20.6718 | 0.82026 | 19.3838 | 0.8157 | 38.85 | 0.89035 | 36.2983 | 0.94926 | 31.1139 | 0.87346 | 30.2768 | 0.94424 | 34.4909 | 0.86022 | 29.5166 | 0.97631 | 28.5782 | 0.94446 | 28.6978 | 0.90137 | 27.5606 | 0.87951 | 25.3759 | 0.91541 | 23.8499 | 0.95314 | 24.3157 | 0.97357 | 24.2898 | 0.95816 | 23.626 | 0.97494 | 22.8202 | 0.96079 | 38.0223 | 0.97106 | 37.4229 | 0.96187 | 38.1257 | 0.86193 | 37.8194 | 0.88002 | 35.4064 | 0.89463 | 31.1574 | 0.97939 | 30.9071 | 0.94566 | 31.9183 | 0.80799 | 33.0731 | 0.71946 | 30.6014 | 0.84857 | 27.555 | 0.97483 | 27.7373 | 0.96147 | 27.5628 | 0.9488 | 27.5578 | 0.95879 | 27.8727 | 0.98202
29.2059 | 0.94772 | 27.8099 | 0.94909 | 26.9817 | 0.92791 | 27.0883 | 0.94863 | 25.3878 | 0.97483 | 8.377 | 14.7 | 17.4553 | 0.96764 | 17.4409 | 0.95211 | 17.2654 | 0.90291 | 17.1641 | 0.90759 | 16.7597 | 0.96153 | 20.4938 | 0.96541 | 20.1576 | 0.92745 | 19.9154 | 0.74064 | 19.7974 | 0.74532 | 19.4249 | 0.85548 | 27.5656 | 0.98904 | 28.5563 | 0.97631 | 29.2553 | 0.96147 | 27.6425 | 0.94561 | 30.399 | 0.97454 | 24.102 | 0.95143 | 23.6202 | 0.90656 | 22.8544 | 0.82888 | 20.687 | 0.82249 | 19.4021 | 0.81769 | 38.8823 | 0.8911 | 36.3236 | 0.95011 | 31.1333 | 0.87529 | 30.291 | 0.94503 | 34.5156 | 0.86199 | 29.5391 | 0.97648 | 28.6001 | 0.94481 | 28.7176 | 0.9028 | 27.5818 | 0.88156 | 25.3981 | 0.91615 | 23.8704 | 0.95439 | 24.3325 | 0.97466 | 24.3047 | 0.95919 | 23.6416 | 0.97586 | 22.8424 | 0.96142 | 38.0474 | 0.97135 | 37.4486 | 0.96227 | 38.1513 | 0.86416 | 37.8425 | 0.88242 | 35.4373 | 0.89612 | 31.1819 | 0.97997 | 30.933 | 0.94692 | 31.9431 | 0.8093 | 33.0966 | 0.72209 | 30.63 | 0.84977 | 27.5749 | 0.97529 | 27.7554 | 0.96244 | 27.5802 | 0.94971 | 27.5737 | 0.95953 | 27.8934 | 0.98236
29.2279 | 0.94834 | 27.8305 | 0.94994 | 27.0022 | 0.92945 | 27.1064 | 0.94989 | 25.4106 | 0.97608 | 8.377 | 14.7 | 17.4683 | 0.96809 | 17.4536 | 0.95263 | 17.278 | 0.90422 | 17.1755 | 0.9089 | 16.7713 | 0.96199 | 20.504 | 0.96564 | 20.1672 | 0.92837 | 19.9249 | 0.74326 | 19.8057 | 0.74755 | 19.4359 | 0.85719 | 27.5848 | 0.98921 | 28.5746 | 0.97671 | 29.2721 | 0.96233 | 27.6626 | 0.94663 | 30.422 | 0.97494 | 24.1222 | 0.95251 | 23.6391 | 0.90799 | 22.8733 | 0.83094 | 20.7021 | 0.82397 | 19.4204 | 0.81895 | 38.9145 | 0.89201 | 36.3489 | 0.95074 | 31.1528 | 0.87751 | 30.3052 | 0.94612 | 34.5403 | 0.86387 | 29.5616 | 0.97683 | 28.6219 | 0.94521 | 28.7374 | 0.90462 | 27.6029 | 0.88322 | 25.4204 | 0.91752 | 23.8909 | 0.95537 | 24.3493 | 0.975 | 24.3195 | 0.95999 | 23.6573 | 0.97654 | 22.8645 | 0.96239 | 38.0725 | 0.9718 | 37.4743 | 0.96284 | 38.1769 | 0.86661 | 37.8656 | 0.88408 | 35.4681 | 0.89806 | 31.2063 | 0.98082 | 30.9589 | 0.94783 | 31.9679 | 0.81045 | 33.1201 | 0.72426 | 30.6585 | 0.85091 | 27.5947 | 0.9758 | 27.7735 | 0.96307 | 27.5976 | 0.9508 | 27.5895 | 0.95999 | 27.914 | 0.98271
29.2498 | 0.94897 | 27.851 | 0.95091 | 27.0228 | 0.93099 | 27.1245 | 0.9512 | 25.4333 | 0.97677 | 8.377 | 14.7 | 17.4812 | 0.96849 | 17.4664 | 0.95308 | 17.2906 | 0.90519 | 17.1869 | 0.91005 | 16.783 | 0.96273 | 20.5141 | 0.96627 | 20.1768 | 0.929 | 19.9344 | 0.74532 | 19.8139 | 0.7496 | 19.4469 | 0.85873 | 27.6041 | 0.98955 | 28.5928 | 0.97757 | 29.289 | 0.96307 | 27.6827 | 0.9476 | 30.4449 | 0.97523 | 24.1424 | 0.95348 | 23.6581 | 0.90919 | 22.8922 | 0.83345 | 20.7173 | 0.8262 | 19.4388 | 0.82038 | 38.9467 | 0.89287 | 36.3742 | 0.95143 | 31.1722 | 0.87928 | 30.3195 | 0.94652 | 34.565 | 0.86575 | 29.5841 | 0.97688 | 28.6437 | 0.94572 | 28.7572 | 0.90599 | 27.624 | 0.88487 | 25.4427 | 0.91821 | 23.9113 | 0.95634 | 24.3661 | 0.9758 | 24.3344 | 0.96073 | 23.6729 | 0.97705 | 22.8867 | 0.96336 | 38.0976 | 0.97209 | 37.5 | 0.96341 | 38.2025 | 0.86878 | 37.8886 | 0.88624 | 35.499 | 0.90017 | 31.2308 | 0.98116 | 30.9848 | 0.94897 | 31.9927 | 0.81159 | 33.1435 | 0.72626 | 30.6871 | 0.85166 | 27.6145 | 0.97626 | 27.7915 | 0.96416 | 27.6151 | 0.95143 | 27.6054 | 0.96067 | 27.9347 | 0.98322
29.2717 | 0.94983 | 27.8716 | 0.95148 | 27.0433 | 0.93293 | 27.1426 | 0.9524 | 25.4561 | 0.97774 | 8.377 | 14.7 | 17.4942 | 0.96878 | 17.4792 | 0.9536 | 17.3032 | 0.90656 | 17.1983 | 0.91119 | 16.7946 | 0.96324 | 20.5243 | 0.96701 | 20.1864 | 0.92957 | 19.9439 | 0.7484 | 19.8221 | 0.75205 | 19.4579 | 0.86056 | 27.6234 | 0.99001 | 28.6111 | 0.97825 | 29.3058 | 0.96364 | 27.7027 | 0.94857 | 30.4679 | 0.97563 | 24.1626 | 0.954 | 23.677 | 0.91016 | 22.9111 | 0.83579 | 20.7324 | 0.8278 | 19.4571 | 0.82158 | 38.979 | 0.89355 | 36.3995 | 0.95251 | 31.1917 | 0.88139 | 30.3337 | 0.94749 | 34.5898 | 0.86695 | 29.6066 | 0.97723 | 28.6656 | 0.94623 | 28.777 | 0.90742 | 27.6451 | 0.88687 | 25.465 | 0.91895 | 23.9318 | 0.95765 | 24.3829 | 0.97631 | 24.3493 | 0.96147 | 23.6886 | 0.97774 | 22.9088 | 0.96398 | 38.1228 | 0.97283 | 37.5257 | 0.96404 | 38.228 | 0.87152 | 37.9117 | 0.88841 | 35.5298 | 0.90137 | 31.2553 | 0.98185 | 31.0107 | 0.94983 | 32.0176 | 0.81239 | 33.167 | 0.72774 | 30.7157 | 0.85274 | 27.6343 | 0.97677 | 27.8096 | 0.96501 | 27.6325 | 0.95217 | 27.6213 | 0.96164 | 27.9553 | 0.98362
29.2937 | 0.95057 | 27.8922 | 0.95234 | 27.0639 | 0.9343 | 27.1607 | 0.9536 | 25.4789 | 0.97848 | 8.377 | 14.7 | 17.5071 | 0.96924 | 17.492 | 0.95388 | 17.3158 | 0.90788 | 17.2097 | 0.91221 | 16.8063 | 0.96347 | 20.5344 | 0.96752 | 20.196 | 0.93014 | 19.9535 | 0.75046 | 19.8303 | 0.75479 | 19.4689 | 0.86284 | 27.6426 | 0.99047 | 28.6294 | 0.97882 | 29.3227 | 0.96427 | 27.7228 | 0.9496 | 30.4908 | 0.97591 | 24.1828 | 0.95479 | 23.696 | 0.91124 | 22.9301 | 0.83813 | 20.7476 | 0.82985 | 19.4754 | 0.82289 | 39.0112 | 0.89463 | 36.4248 | 0.9536 | 31.2111 | 0.88328 | 30.3479 | 0.94817 | 34.6145 | 0.86809 | 29.6291 | 0.9774 | 28.6874 | 0.9468 | 28.7968 | 0.90839 | 27.6663 | 0.88836 | 25.4873 | 0.92038 | 23.9522 | 0.95862 | 24.3997 | 0.97711 | 24.3641 | 0.96227 | 23.7042 | 0.97842 | 22.931 | 0.96444 | 38.1479 | 0.97312 | 37.5514 | 0.96473 | 38.2536 | 0.87443 | 37.9348 | 0.89138 | 35.5606 | 0.90331 | 31.2797 | 0.98242 | 31.0366 | 0.9508 | 32.0424 | 0.81336 | 33.1905 | 0.73008 | 30.7443 | 0.85405 | 27.6541 | 0.97717 | 27.8277 | 0.96564 | 27.6499 | 0.95337 | 27.6372 | 0.96256 | 27.976 | 0.98396
29.3156 | 0.95108 | 27.9127 | 0.9532 | 27.0845 | 0.93602 | 27.1788 | 0.95485 | 25.5017 | 0.97939 | 8.377 | 14.7 | 17.5201 | 0.96958 | 17.5048 | 0.95422 | 17.3284 | 0.90982 | 17.2211 | 0.91364 | 16.818 | 0.96376 | 20.5446 | 0.96804 | 20.2056 | 0.93122 | 19.963 | 0.75285 | 19.8385 | 0.75696 | 19.4799 | 0.86416 | 27.6619 | 0.9907 | 28.6476 | 0.97934 | 29.3395 | 0.96455 | 27.7429 | 0.95063 | 30.5138 | 0.97626 | 24.203 | 0.95542 | 23.715 | 0.9121 | 22.949 | 0.83984 | 20.7627 | 0.83225 | 19.4937 | 0.8242 | 39.0434 | 0.89561 | 36.4501 | 0.95462 | 31.2306 | 0.88516 | 30.3621 | 0.94897 | 34.6392 | 0.86958 | 29.6516 | 0.97791 | 28.7093 | 0.94743 | 28.8166 | 0.91016 | 27.6874 | 0.89024 | 25.5096 | 0.92129 | 23.9727 | 0.95959 | 24.4165 | 0.97751 | 24.379 | 0.96318 | 23.7199 | 0.97911 | 22.9531 | 0.96547 | 38.173 | 0.97357 | 37.5771 | 0.96513 | 38.2792 | 0.87648 | 37.9579 | 0.89252 | 35.5915 | 0.90588 | 31.3042 | 0.98282 | 31.0625 | 0.952 | 32.0672 | 0.81455 | 33.2139 | 0.73134 | 30.7728 | 0.85559 | 27.6739 | 0.9774 | 27.8457 | 0.9661 | 27.6674 | 0.95434 | 27.6531 | 0.96341 | 27.9966 | 0.98447
29.3375 | 0.952 | 27.9333 | 0.95411 | 27.105 | 0.93682 | 27.1969 | 0.95616 | 25.5245 | 0.97997 | 8.377 | 14.7 | 17.533 | 0.97015 | 17.5176 | 0.95468 | 17.341 | 0.91124 | 17.2324 | 0.91484 | 16.8296 | 0.96427 | 20.5547 | 0.96844 | 20.2152 | 0.93231 | 19.9725 | 0.75519 | 19.8468 | 0.75913 | 19.491 | 0.86632 | 27.6812 | 0.9911 | 28.6659 | 0.97991 | 29.3564 | 0.9653 | 27.7629 | 0.95171 | 30.5367 | 0.97648 | 24.2232 | 0.95622 | 23.7339 | 0.9133 | 22.9679 | 0.84247 | 20.7779 | 0.83419 | 19.512 | 0.82614 | 39.0756 | 0.89669 | 36.4754 | 0.95576 | 31.2501 | 0.88818 | 30.3763 | 0.94989 | 34.6639 | 0.87112 | 29.6742 | 0.97808 | 28.7311 | 0.94806 | 28.8364 | 0.91142 | 27.7085 | 0.89167 | 25.5319 | 0.92249 | 23.9931 | 0.96119 | 24.4333 | 0.97797 | 24.3938 | 0.9637 | 23.7355 | 0.97985 | 22.9753 | 0.96604 | 38.1981 | 0.97437 | 37.6028 | 0.96587 | 38.3048 | 0.87854 | 37.981 | 0.89538 | 35.6223 | 0.90742 | 31.3286 | 0.98322 | 31.0884 | 0.95291 | 32.092 | 0.81535 | 33.2374 | 0.73356 | 30.8014 | 0.85651 | 27.6938 | 0.97763 | 27.8638 | 0.96672 | 27.6848 | 0.95537 | 27.669 | 0.96398 | 28.0173 | 0.98482
29.3595 | 0.95268 | 27.9539 | 0.95542 | 27.1256 | 0.93847 | 27.215 | 0.95725 | 25.5473 | 0.98082 | 8.377 | 14.7 | 17.546 | 0.97061 | 17.5304 | 0.95508 | 17.3536 | 0.91284 | 17.2438 | 0.91587 | 16.8413 | 0.96455 | 20.5649 | 0.96901 | 20.2248 | 0.93362 | 19.982 | 0.75816 | 19.855 | 0.76233 | 19.502 | 0.86826 | 27.7005 | 0.99115 | 28.6842 | 0.98031 | 29.3732 | 0.96598 | 27.783 | 0.95303 | 30.5597 | 0.97694 | 24.2434 | 0.95702 | 23.7529 | 0.91438 | 22.9868 | 0.84395 | 20.793 | 0.83567 | 19.5303 | 0.82774 | 39.1079 | 0.89749 | 36.5007 | 0.95639 | 31.2695 | 0.89087 | 30.3906 | 0.95063 | 34.6887 | 0.87266 | 29.6967 | 0.97877 | 28.7529 | 0.94857 | 28.8562 | 0.91267 | 27.7296 | 0.89315 | 25.5542 | 0.92369 | 24.0136 | 0.9621 | 24.4501 | 0.97871 | 24.4087 | 0.96461 | 23.7512 | 0.98042 | 22.9975 | 0.96689 | 38.2232 | 0.97477 | 37.6285 | 0.96644 | 38.3304 | 0.88059 | 38.0041 | 0.89783 | 35.6531 | 0.90965 | 31.3531 | 0.98362 | 31.1143 | 0.95411 | 32.1168 | 0.81678 | 33.2609 | 0.73579 | 30.83 | 0.85771 | 27.7136 | 0.97785 | 27.8819 | 0.96684 | 27.7022 | 0.95634 | 27.6848 | 0.9653 | 28.0379 | 0.98516
29.3814 | 0.95337 | 27.9744 | 0.95616 | 27.1462 | 0.93973 | 27.2332 | 0.95862 | 25.5701 | 0.98174 | 8.377 | 14.7 | 17.5589 | 0.97078 | 17.5432 | 0.95571 | 17.3662 | 0.9141 | 17.2552 | 0.91689 | 16.8529 | 0.96501 | 20.575 | 0.96941 | 20.2344 | 0.93453 | 19.9915 | 0.75993 | 19.8632 | 0.76518 | 19.513 | 0.86998 | 27.7197 | 0.99155 | 28.7024 | 0.98116 | 29.3901 | 0.96638 | 27.8031 | 0.95371 | 30.5827 | 0.97705 | 24.2635 | 0.95793 | 23.7718 | 0.91541 | 23.0057 | 0.84566 | 20.8081 | 0.83739 | 19.5486 | 0.82974 | 39.1401 | 0.89834 | 36.526 | 0.95719 | 31.289 | 0.89315 | 30.4048 | 0.95131 | 34.7134 | 0.87357 | 29.7192 | 0.97917 | 28.7748 | 0.94897 | 28.8759 | 0.91376 | 27.7508 | 0.89441 | 25.5765 | 0.92489 | 24.0341 | 0.96261 | 24.4669 | 0.97945 | 24.4236 | 0.96524 | 23.7668 | 0.98094 | 23.0196 | 0.96758 | 38.2483 | 0.97523 | 37.6542 | 0.96712 | 38.356 | 0.88253 | 38.0271 | 0.89983 | 35.684 | 0.91193 | 31.3776 | 0.9839 | 31.1402 | 0.95514 | 32.1416 | 0.81815 | 33.2843 | 0.73796 | 30.8585 | 0.85896 | 27.7334 | 0.97814 | 27.8999 | 0.96747 | 27.7197 | 0.95696 | 27.7007 | 0.96592 | 28.0586 | 0.98533
29.4034 | 0.95445 | 27.995 | 0.95696 | 27.1667 | 0.94104 | 27.2513 | 0.95999 | 25.5928 | 0.98242 | 8.377 | 14.7 | 17.5719 | 0.97129 | 17.556 | 0.95605 | 17.3788 | 0.91535 | 17.2666 | 0.91821 | 16.8646 | 0.96553 | 20.5852 | 0.96975 | 20.2441 | 0.93573 | 20.001 | 0.76142 | 19.8714 | 0.76758 | 19.524 | 0.8718 | 27.739 | 0.99161 | 28.7207 | 0.98156 | 29.407 | 0.96689 | 27.8231 | 0.95491 | 30.6056 | 0.97734 | 24.2837 | 0.95879 | 23.7908 | 0.91632 | 23.0246 | 0.84709 | 20.8233 | 0.83904 | 19.5669 | 0.83111 | 39.1723 | 0.89903 | 36.5513 | 0.95799 | 31.3084 | 0.89561 | 30.419 | 0.95223 | 34.7381 | 0.87483 | 29.7417 | 0.97957 | 28.7966 | 0.94949 | 28.8957 | 0.9149 | 27.7719 | 0.89555 | 25.5988 | 0.92603 | 24.0545 | 0.96301 | 24.4837 | 0.97991 | 24.4384 | 0.96604 | 23.7824 | 0.98134 | 23.0418 | 0.96809 | 38.2734 | 0.97557 | 37.6799 | 0.96769 | 38.3816 | 0.88453 | 38.0502 | 0.90183 | 35.7148 | 0.91398 | 31.402 | 0.98436 | 31.1661 | 0.95645 | 32.1664 | 0.82021 | 33.3078 | 0.7395 | 30.8871 | 0.86073 | 27.7532 | 0.9786 | 27.918 | 0.96821 | 27.7371 | 0.95799 | 27.7166 | 0.96667 | 28.0792 | 0.98573
29.4253 | 0.95531 | 28.0156 | 0.95782 | 27.1873 | 0.94252 | 27.2694 | 0.9609 | 25.6156 | 0.98339 | 8.377 | 14.7 | 17.5849 | 0.97197 | 17.5688 | 0.95639 | 17.3914 | 0.91695 | 17.278 | 0.91929 | 16.8762 | 0.96604 | 20.5954 | 0.97015 | 20.2537 | 0.9375 | 20.0105 | 0.7633 | 19.8796 | 0.77038 | 19.535 | 0.87334 | 27.7583 | 0.99161 | 28.739 | 0.98202 | 29.4238 | 0.96752 | 27.8432 | 0.95582 | 30.6286 | 0.97763 | 24.3039 | 0.9597 | 23.8097 | 0.91752 | 23.0435 | 0.84943 | 20.8384 | 0.84035 | 19.5853 | 0.83248 | 39.2045 | 0.89983 | 36.5766 | 0.95885 | 31.3279 | 0.89772 | 30.4332 | 0.95297 | 34.7628 | 0.87631 | 29.7642 | 0.97979 | 28.8184 | 0.95 | 28.9155 | 0.91661 | 27.793 | 0.8968 | 25.621 | 0.92774 | 24.075 | 0.96404 | 24.5005 | 0.98037 | 24.4533 | 0.96695 | 23.7981 | 0.98191 | 23.0639 | 0.96941 | 38.2985 | 0.9762 | 37.7056 | 0.96821 | 38.4072 | 0.88693 | 38.0733 | 0.90388 | 35.7457 | 0.91564 | 31.4265 | 0.98465 | 31.192 | 0.95719 | 32.1912 | 0.82158 | 33.3313 | 0.74098 | 30.9157 | 0.8629 | 27.773 | 0.97888 | 27.936 | 0.96866 | 27.7545 | 0.9589 | 27.7325 | 0.96741 | 28.0999 | 0.98636
29.4472 | 0.95599 | 28.0361 | 0.95885 | 27.2079 | 0.94412 | 27.2875 | 0.96124 | 25.6384 | 0.98436 | 8.377 | 14.7 | 17.5978 | 0.97237 | 17.5816 | 0.95679 | 17.404 | 0.91844 | 17.2894 | 0.92061 | 16.8879 | 0.9665 | 20.6055 | 0.97055 | 20.2633 | 0.93876 | 20.0201 | 0.76558 | 19.8879 | 0.77329 | 19.546 | 0.87432 | 27.7776 | 0.99189 | 28.7572 | 0.98242 | 29.4407 | 0.96804 | 27.8633 | 0.95639 | 30.6515 | 0.9778 | 24.3241 | 0.96027 | 23.8287 | 0.91872 | 23.0625 | 0.85103 | 20.8536 | 0.84275 | 19.6036 | 0.83402 | 39.2368 | 0.90086 | 36.6019 | 0.95976 | 31.3474 | 0.89989 | 30.4474 | 0.95388 | 34.7876 | 0.8778 | 29.7867 | 0.98031 | 28.8403 | 0.95046 | 28.9353 | 0.91832 | 27.8141 | 0.89852 | 25.6433 | 0.92911 | 24.0954 | 0.96484 | 24.5173 | 0.98099 | 24.4682 | 0.96741 | 23.8137 | 0.98299 | 23.0861 | 0.97009 | 38.3236 | 0.97654 | 37.7313 | 0.96866 | 38.4327 | 0.88887 | 38.0964 | 0.90594 | 35.7765 | 0.91781 | 31.4509 | 0.9851 | 31.2179 | 0.95793 | 32.2161 | 0.8226 | 33.3548 | 0.74309 | 30.9443 | 0.86507 | 27.7928 | 0.97922 | 27.9541 | 0.96895 | 27.772 | 0.95987 | 27.7484 | 0.96815 | 28.1205 | 0.98699
29.4692 | 0.95668 | 28.0567 | 0.96005 | 27.2284 | 0.94503 | 27.3056 | 0.96256 | 25.6612 | 0.98499 | 8.377 | 14.7 | 17.6108 | 0.97283 | 17.5944 | 0.95736 | 17.4166 | 0.91998 | 17.3008 | 0.92169 | 16.8996 | 0.96718 | 20.6157 | 0.971 | 20.2729 | 0.93984 | 20.0296 | 0.76798 | 19.8961 | 0.7754 | 19.557 | 0.87551 | 27.7968 | 0.99201 | 28.7755 | 0.98282 | 29.4575 | 0.96838 | 27.8834 | 0.95708 | 30.6745 | 0.97803 | 24.3443 | 0.96084 | 23.8477 | 0.91958 | 23.0814 | 0.85268 | 20.8687 | 0.84446 | 19.6219 | 0.83516 | 39.269 | 0.90177 | 36.6272 | 0.96062 | 31.3668 | 0.90148 | 30.4617 | 0.95474 | 34.8123 | 0.87888 | 29.8092 | 0.98065 | 28.8621 | 0.9512 | 28.9551 | 0.91969 | 27.8353 | 0.89994 | 25.6656 | 0.93031 | 24.1159 | 0.96547 | 24.5341 | 0.98151 | 24.483 | 0.96804 | 23.8294 | 0.98368 | 23.1082 | 0.97072 | 38.3487 | 0.977 | 37.757 | 0.96935 | 38.4583 | 0.89132 | 38.1195 | 0.90839 | 35.8073 | 0.91935 | 31.4754 | 0.98562 | 31.2437 | 0.95879 | 32.2409 | 0.8238 | 33.3782 | 0.74486 | 30.9728 | 0.86758 | 27.8127 | 0.97979 | 27.9722 | 0.96975 | 27.7894 | 0.96056 | 27.7643 | 0.96861 | 28.1411 | 0.98733
29.4911 | 0.95713 | 28.0772 | 0.96084 | 27.249 | 0.946 | 27.3237 | 0.9637 | 25.684 | 0.98539 | 8.377 | 14.7 | 17.6237 | 0.97317 | 17.6072 | 0.95788 | 17.4292 | 0.92112 | 17.3121 | 0.9234 | 16.9112 | 0.96758 | 20.6258 | 0.97123 | 20.2825 | 0.94098 | 20.0391 | 0.77032 | 19.9043 | 0.7778 | 19.568 | 0.87705 | 27.8161 | 0.99201 | 28.7938 | 0.9835 | 29.4744 | 0.96895 | 27.9034 | 0.95765 | 30.6974 | 0.97842 | 24.3645 | 0.96142 | 23.8666 | 0.92078 | 23.1003 | 0.85451 | 20.8839 | 0.84669 | 19.6402 | 0.83704 | 39.3012 | 0.90285 | 36.6525 | 0.96147 | 31.3863 | 0.90314 | 30.4759 | 0.95548 | 34.837 | 0.88037 | 29.8317 | 0.98082 | 28.884 | 0.95137 | 28.9749 | 0.9214 | 27.8564 | 0.9016 | 25.6879 | 0.93139 | 24.1364 | 0.96621 | 24.5509 | 0.98202 | 24.4979 | 0.96855 | 23.845 | 0.98413 | 23.1304 | 0.9714 | 38.3739 | 0.9774 | 37.7827 | 0.97015 | 38.4839 | 0.89326 | 38.1425 | 0.91056 | 35.8382 | 0.92158 | 31.4999 | 0.98596 | 31.2696 | 0.95919 | 32.2657 | 0.82506 | 33.4017 | 0.74675 | 31.0014 | 0.86849 | 27.8325 | 0.98025 | 27.9902 | 0.97021 | 27.8068 | 0.96153 | 27.7802 | 0.96924 | 28.1618 | 0.98784
29.513 | 0.95753 | 28.0978 | 0.96193 | 27.2696 | 0.94726 | 27.3418 | 0.96484 | 25.7068 | 0.98596 | 8.377 | 14.7 | 17.6367 | 0.97374 | 17.62 | 0.95828 | 17.4418 | 0.92277 | 17.3235 | 0.92449 | 16.9229 | 0.96792 | 20.636 | 0.97186 | 20.2921 | 0.94195 | 20.0486 | 0.77283 | 19.9125 | 0.78002 | 19.579 | 0.87837 | 27.8354 | 0.99229 | 28.8121 | 0.98373 | 29.4912 | 0.96941 | 27.9235 | 0.95816 | 30.7204 | 0.979 | 24.3847 | 0.9617 | 23.8856 | 0.92226 | 23.1192 | 0.85622 | 20.899 | 0.84857 | 19.6585 | 0.8387 | 39.3335 | 0.90388 | 36.6778 | 0.96216 | 31.4057 | 0.90468 | 30.4901 | 0.95588 | 34.8617 | 0.88168 | 29.8542 | 0.98122 | 28.9058 | 0.95177 | 28.9947 | 0.92255 | 27.8775 | 0.90411 | 25.7102 | 0.93242 | 24.1568 | 0.96672 | 24.5677 | 0.98253 | 24.5128 | 0.96946 | 23.8607 | 0.98447 | 23.1525 | 0.97215 | 38.399 | 0.97814 | 37.8084 | 0.97072 | 38.5095 | 0.89503 | 38.1656 | 0.91307 | 35.869 | 0.92317 | 31.5243 | 0.98642 | 31.2955 | 0.95993 | 32.2905 | 0.82626 | 33.4252 | 0.74914 | 31.03 | 0.86975 | 27.8523 | 0.98076 | 28.0083 | 0.97072 | 27.8243 | 0.96199 | 27.796 | 0.97015 | 28.1824 | 0.98807
29.535 | 0.95805 | 28.1184 | 0.96296 | 27.2901 | 0.94863 | 27.3599 | 0.96581 | 25.7296 | 0.9863 | 8.377 | 14.7 | 17.6496 | 0.9742 | 17.6328 | 0.95868 | 17.4544 | 0.9242 | 17.3349 | 0.92546 | 16.9345 | 0.96826 | 20.6461 | 0.97232 | 20.3017 | 0.94349 | 20.0581 | 0.77511 | 19.9207 | 0.78253 | 19.5901 | 0.87991 | 27.8546 | 0.99247 | 28.8303 | 0.98408 | 29.5081 | 0.96986 | 27.9436 | 0.95885 | 30.7433 | 0.97905 | 24.4049 | 0.96227 | 23.9045 | 0.92295 | 23.1381 | 0.85805 | 20.9142 | 0.85046 | 19.6768 | 0.83967 | 39.3657 | 0.90531 | 36.7031 | 0.9629 | 31.4252 | 0.90639 | 30.5043 | 0.95645 | 34.8865 | 0.88271 | 29.8767 | 0.98156 | 28.9276 | 0.95234 | 29.0145 | 0.9234 | 27.8986 | 0.90594 | 25.7325 | 0.93339 | 24.1773 | 0.96747 | 24.5845 | 0.98299 | 24.5276 | 0.97009 | 23.8763 | 0.98516 | 23.1747 | 0.97255 | 38.4241 | 0.97865 | 37.8341 | 0.97095 | 38.5351 | 0.89703 | 38.1887 | 0.91553 | 35.8999 | 0.925 | 31.5488 | 0.9867 | 31.3214 | 0.9609 | 32.3153 | 0.82848 | 33.4486 | 0.75148 | 31.0585 | 0.87078 | 27.8721 | 0.98094 | 28.0264 | 0.97123 | 27.8417 | 0.96267 | 27.8119 | 0.97066 | 28.2031 | 0.98824
29.5569 | 0.9589 | 28.1389 | 0.9637 | 27.3107 | 0.94983 | 27.378 | 0.96655 | 25.7523 | 0.98699 | 8.377 | 14.7 | 17.6626 | 0.97454 | 17.6455 | 0.95925 | 17.467 | 0.9258 | 17.3463 | 0.92643 | 16.9462 | 0.96895 | 20.6563 | 0.973 | 20.3113 | 0.94475 | 20.0676 | 0.77728 | 19.9289 | 0.78539 | 19.6011 | 0.88253 | 27.8739 | 0.99264 | 28.8486 | 0.98453 | 29.5249 | 0.97038 | 27.9636 | 0.95936 | 30.7663 | 0.97939 | 24.4251 | 0.96267 | 23.9235 | 0.92432 | 23.157 | 0.86022 | 20.9293 | 0.85211 | 19.6951 | 0.84115 | 39.3979 | 0.90634 | 36.7284 | 0.96398 | 31.4446 | 0.90862 | 30.5186 | 0.95736 | 34.9112 | 0.88447 | 29.8993 | 0.98202 | 28.9495 | 0.95274 | 29.0343 | 0.92506 | 27.9198 | 0.90822 | 25.7548 | 0.93425 | 24.1977 | 0.96849 | 24.6013 | 0.98322 | 24.5425 | 0.97066 | 23.892 | 0.98556 | 23.1969 | 0.97323 | 38.4492 | 0.97888 | 37.8598 | 0.97146 | 38.5607 | 0.89949 | 38.2118 | 0.91758 | 35.9307 | 0.9262 | 31.5733 | 0.98704 | 31.3473 | 0.96142 | 32.3401 | 0.83076 | 33.4721 | 0.75388 | 31.0871 | 0.87203 | 27.8919 | 0.98139 | 28.0444 | 0.97158 | 27.8591 | 0.9637 | 27.8278 | 0.97129 | 28.2237 | 0.98864
29.5789 | 0.96005 | 28.1595 | 0.96473 | 27.3312 | 0.9508 | 27.3961 | 0.96735 | 25.7751 | 0.98761 | 8.377 | 14.7 | 17.6756 | 0.97483 | 17.6583 | 0.95982 | 17.4796 | 0.92745 | 17.3577 | 0.92734 | 16.9578 | 0.96929 | 20.6664 | 0.9734 | 20.3209 | 0.94595 | 20.0771 | 0.78025 | 19.9372 | 0.78881 | 19.6121 | 0.88379 | 27.8932 | 0.99269 | 28.8669 | 0.98487 | 29.5418 | 0.97066 | 27.9837 | 0.95999 | 30.7893 | 0.97974 | 24.4453 | 0.96336 | 23.9424 | 0.9254 | 23.1759 | 0.86239 | 20.9444 | 0.85422 | 19.7134 | 0.84212 | 39.4301 | 0.90771 | 36.7537 | 0.9645 | 31.4641 | 0.91084 | 30.5328 | 0.95776 | 34.9359 | 0.88573 | 29.9218 | 0.98231 | 28.9713 | 0.95348 | 29.0541 | 0.92677 | 27.9409 | 0.90959 | 25.7771 | 0.9351 | 24.2182 | 0.96889 | 24.6181 | 0.9835 | 24.5574 | 0.97118 | 23.9076 | 0.98607 | 23.219 | 0.97392 | 38.4743 | 0.97917 | 37.8855 | 0.9718 | 38.5863 | 0.90177 | 38.2349 | 0.91952 | 35.9615 | 0.92797 | 31.5977 | 0.9875 | 31.3732 | 0.96199 | 32.3649 | 0.83202 | 33.4956 | 0.75611 | 31.1157 | 0.87289 | 27.9117 | 0.98191 | 28.0625 | 0.97192 | 27.8766 | 0.96444 | 27.8437 | 0.97192 | 28.2444 | 0.98881
29.6008 | 0.96084 | 28.1801 | 0.96581 | 27.3518 | 0.95194 | 27.4142 | 0.96804 | 25.7979 | 0.98818 | 8.377 | 14.7 | 17.6885 | 0.97534 | 17.6711 | 0.96039 | 17.4922 | 0.92877 | 17.3691 | 0.92882 | 16.9695 | 0.96969 | 20.6766 | 0.97414 | 20.3305 | 0.94715 | 20.0867 | 0.78213 | 19.9454 | 0.79161 | 19.6231 | 0.88533 | 27.9125 | 0.99292 | 28.8851 | 0.9855 | 29.5586 | 0.97089 | 28.0038 | 0.9605 | 30.8122 | 0.98025 | 24.4655 | 0.96387 | 23.9614 | 0.9262 | 23.1948 | 0.8645 | 20.9596 | 0.85605 | 19.7317 | 0.84344 | 39.4624 | 0.90908 | 36.779 | 0.96495 | 31.4836 | 0.91279 | 30.547 | 0.9585 | 34.9606 | 0.88727 | 29.9443 | 0.98265 | 28.9931 | 0.95388 | 29.0739 | 0.92825 | 27.962 | 0.91096 | 25.7994 | 0.93619 | 24.2386 | 0.96918 | 24.6348 | 0.9839 | 24.5722 | 0.97197 | 23.9232 | 0.9867 | 23.2412 | 0.97483 | 38.4994 | 0.97945 | 37.9112 | 0.97237 | 38.6118 | 0.90405 | 38.258 | 0.92209 | 35.9924 | 0.92934 | 31.6222 | 0.98779 | 31.3991 | 0.96244 | 32.3897 | 0.83402 | 33.519 | 0.75862 | 31.1443 | 0.87449 | 27.9316 | 0.98242 | 28.0806 | 0.97243 | 27.894 | 0.96535 | 27.8596 | 0.9726 | 28.265 | 0.98916
29.6227 | 0.96153 | 28.2006 | 0.96695 | 27.3724 | 0.95331 | 27.4323 | 0.96889 | 25.8207 | 0.98853 | 8.377 | 14.7 | 17.7015 | 0.97546 | 17.6839 | 0.96084 | 17.5048 | 0.93059 | 17.3805 | 0.92997 | 16.9812 | 0.97015 | 20.6867 | 0.97477 | 20.3402 | 0.94806 | 20.0962 | 0.7843 | 19.9536 | 0.79355 | 19.6341 | 0.88693 | 27.9317 | 0.99315 | 28.9034 | 0.98584 | 29.5755 | 0.97118 | 28.0238 | 0.96136 | 30.8352 | 0.98054 | 24.4857 | 0.96438 | 23.9803 | 0.92705 | 23.2138 | 0.86581 | 20.9747 | 0.85793 | 19.7501 | 0.84469 | 39.4946 | 0.90993 | 36.8043 | 0.96587 | 31.503 | 0.91461 | 30.5612 | 0.95913 | 34.9853 | 0.88904 | 29.9668 | 0.98299 | 29.015 | 0.95451 | 29.0937 | 0.92934 | 27.9831 | 0.91256 | 25.8217 | 0.9375 | 24.2591 | 0.96981 | 24.6516 | 0.98447 | 24.5871 | 0.9726 | 23.9389 | 0.98739 | 23.2633 | 0.97557 | 38.5245 | 0.97979 | 37.9369 | 0.97295 | 38.6374 | 0.90565 | 38.281 | 0.92363 | 36.0232 | 0.93059 | 31.6466 | 0.98801 | 31.425 | 0.96324 | 32.4146 | 0.83687 | 33.5425 | 0.7617 | 31.1728 | 0.87626 | 27.9514 | 0.98293 | 28.0986 | 0.97283 | 27.9114 | 0.96587 | 27.8755 | 0.97329 | 28.2857 | 0.98967
29.6447 | 0.9621 | 28.2212 | 0.96775 | 27.3929 | 0.95462 | 27.4505 | 0.96992 | 25.8435 | 0.98893 | 8.377 | 14.7 | 17.7144 | 0.97557 | 17.6967 | 0.96147 | 17.5174 | 0.93208 | 17.3918 | 0.93105 | 16.9928 | 0.97066 | 20.6969 | 0.975 | 20.3498 | 0.94874 | 20.1057 | 0.78596 | 19.9618 | 0.79646 | 19.6451 | 0.8887 | 27.951 | 0.99315 | 28.9217 | 0.9863 | 29.5924 | 0.97175 | 28.0439 | 0.96159 | 30.8581 | 0.98076 | 24.5059 | 0.96507 | 23.9993 | 0.92791 | 23.2327 | 0.86815 | 20.9899 | 0.85947 | 19.7684 | 0.84612 | 39.5268 | 0.91119 | 36.8296 | 0.96632 | 31.5225 | 0.91684 | 30.5754 | 0.9601 | 35.0101 | 0.89064 | 29.9893 | 0.98316 | 29.0368 | 0.95474 | 29.1135 | 0.93059 | 28.0043 | 0.91427 | 25.8439 | 0.93841 | 24.2796 | 0.97043 | 24.6684 | 0.9847 | 24.602 | 0.97352 | 23.9545 | 0.98784 | 23.2855 | 0.97643 | 38.5496 | 0.98008 | 37.9626 | 0.97386 | 38.663 | 0.90771 | 38.3041 | 0.92574 | 36.054 | 0.93242 | 31.6711 | 0.98836 | 31.4509 | 0.96404 | 32.4394 | 0.83847 | 33.566 | 0.76587 | 31.2014 | 0.8778 | 27.9712 | 0.98345 | 28.1167 | 0.97357 | 27.9289 | 0.9665 | 27.8913 | 0.97409 | 28.3063 | 0.99018
29.6666 | 0.96296 | 28.2418 | 0.96861 | 27.4135 | 0.95531 | 27.4686 | 0.97066 | 25.8663 | 0.98961 | 8.377 | 14.7 | 17.7274 | 0.97574 | 17.7095 | 0.96193 | 17.53 | 0.93345 | 17.4032 | 0.93202 | 17.0045 | 0.97106 | 20.707 | 0.97568 | 20.3594 | 0.94943 | 20.1152 | 0.78836 | 19.97 | 0.79892 | 19.6561 | 0.89007 | 27.9703 | 0.99326 | 28.9399 | 0.98676 | 29.6092 | 0.9722 | 28.064 | 0.9621 | 30.8811 | 0.98094 | 24.5261 | 0.96587 | 24.0183 | 0.92922 | 23.2516 | 0.86992 | 21.005 | 0.86136 | 19.7867 | 0.84783 | 39.5591 | 0.91221 | 36.8549 | 0.96701 | 31.5419 | 0.91872 | 30.5897 | 0.96079 | 35.0348 | 0.89247 | 30.0118 | 0.98356 | 29.0586 | 0.95548 | 29.1333 | 0.93151 | 28.0254 | 0.91592 | 25.8662 | 0.93938 | 24.3 | 0.97123 | 24.6852 | 0.98505 | 24.6168 | 0.97414 | 23.9702 | 0.9883 | 23.3076 | 0.97705 | 38.5747 | 0.98042 | 37.9883 | 0.97409 | 38.6886 | 0.90942 | 38.3272 | 0.92751 | 36.0849 | 0.9335 | 31.6956 | 0.98858 | 31.4768 | 0.96473 | 32.4642 | 0.8415 | 33.5894 | 0.76941 | 31.23 | 0.87934 | 27.991 | 0.9839 | 28.1348 | 0.97409 | 27.9463 | 0.96695 | 27.9072 | 0.97449 | 28.327 | 0.99053
29.6885 | 0.96376 | 28.2623 | 0.96986 | 27.4341 | 0.95685 | 27.4867 | 0.97186 | 25.8891 | 0.9899 | 8.377 | 14.7 | 17.7403 | 0.97591 | 17.7223 | 0.96256 | 17.5426 | 0.93505 | 17.4146 | 0.93305 | 17.0161 | 0.97146 | 20.7172 | 0.97614 | 20.369 | 0.95034 | 20.1247 | 0.79047 | 19.9783 | 0.80183 | 19.6671 | 0.89121 | 27.9896 | 0.99355 | 28.9582 | 0.98699 | 29.6261 | 0.97255 | 28.084 | 0.96261 | 30.904 | 0.98134 | 24.5463 | 0.96627 | 24.0372 | 0.93031 | 23.2705 | 0.87203 | 21.0202 | 0.86301 | 19.805 | 0.84914 | 39.5913 | 0.91336 | 36.8802 | 0.96775 | 31.5614 | 0.92003 | 30.6039 | 0.96164 | 35.0595 | 0.89418 | 30.0343 | 0.98368 | 29.0805 | 0.95599 | 29.153 | 0.93282 | 28.0465 | 0.91741 | 25.8885 | 0.94024 | 24.3205 | 0.97186 | 24.702 | 0.98527 | 24.6317 | 0.97466 | 23.9858 | 0.98858 | 23.3298 | 0.97757 | 38.5998 | 0.98094 | 38.014 | 0.97471 | 38.7142 | 0.91136 | 38.3503 | 0.92888 | 36.1157 | 0.93522 | 31.72 | 0.98876 | 31.5027 | 0.96547 | 32.489 | 0.84292 | 33.6129 | 0.77443 | 31.2586 | 0.88071 | 28.0108 | 0.98408 | 28.1528 | 0.97454 | 27.9637 | 0.96781 | 27.9231 | 0.97517 | 28.3476 | 0.99081
29.7105 | 0.96416 | 28.2829 | 0.97089 | 27.4546 | 0.95742 | 27.5048 | 0.97243 | 25.9118 | 0.9903 | 8.377 | 14.7 | 17.7533 | 0.97603 | 17.7351 | 0.9629 | 17.5552 | 0.93647 | 17.426 | 0.93408 | 17.0278 | 0.97197 | 20.7273 | 0.9766 | 20.3786 | 0.95108 | 20.1342 | 0.79326 | 19.9865 | 0.80422 | 19.6781 | 0.89281 | 28.0088 | 0.99372 | 28.9765 | 0.98721 | 29.6429 | 0.97289 | 28.1041 | 0.96313 | 30.927 | 0.98185 | 24.5665 | 0.96684 | 24.0562 | 0.93128 | 23.2894 | 0.87454 | 21.0353 | 0.86455 | 19.8233 | 0.8508 | 39.6235 | 0.9145 | 36.9055 | 0.96826 | 31.5809 | 0.92209 | 30.6181 | 0.9625 | 35.0842 | 0.89572 | 30.0568 | 0.98385 | 29.1023 | 0.95634 | 29.1728 | 0.9339 | 28.0677 | 0.91872 | 25.9108 | 0.94155 | 24.3409 | 0.9726 | 24.7188 | 0.9855 | 24.6465 | 0.97511 | 24.0015 | 0.98904 | 23.3519 | 0.97814 | 38.625 | 0.98139 | 38.0397 | 0.97511 | 38.7398 | 0.91347 | 38.3734 | 0.93037 | 36.1466 | 0.93647 | 31.7445 | 0.98887 | 31.5286 | 0.96638 | 32.5138 | 0.84424 | 33.6364 | 0.77791 | 31.2871 | 0.88236 | 28.0306 | 0.98442 | 28.1709 | 0.97489 | 27.9812 | 0.96838 | 27.939 | 0.97551 | 28.3683 | 0.99092
29.7324 | 0.96484 | 28.3035 | 0.97158 | 27.4752 | 0.95833 | 27.5229 | 0.97334 | 25.9346 | 0.99053 | 8.377 | 14.7 | 17.7663 | 0.97614 | 17.7479 | 0.96353 | 17.5678 | 0.93784 | 17.4374 | 0.93516 | 17.0394 | 0.97249 | 20.7375 | 0.97705 | 20.3882 | 0.95194 | 20.1437 | 0.79566 | 19.9947 | 0.80782 | 19.6892 | 0.89406 | 28.0281 | 0.99384 | 28.9947 | 0.9875 | 29.6598 | 0.97334 | 28.1242 | 0.96387 | 30.95 | 0.98213 | 24.5867 | 0.96729 | 24.0751 | 0.93253 | 23.3083 | 0.87705 | 21.0505 | 0.86615 | 19.8416 | 0.85245 | 39.6557 | 0.91615 | 36.9308 | 0.96924 | 31.6003 | 0.92409 | 30.6323 | 0.96318 | 35.109 | 0.89663 | 30.0793 | 0.98408 | 29.1242 | 0.95656 | 29.1926 | 0.93545 | 28.0888 | 0.92003 | 25.9331 | 0.94258 | 24.3614 | 0.97334 | 24.7356 | 0.98573 | 24.6614 | 0.97546 | 24.0171 | 0.9895 | 23.3741 | 0.97848 | 38.6501 | 0.98191 | 38.0654 | 0.97557 | 38.7654 | 0.91524 | 38.3964 | 0.93236 | 36.1774 | 0.93818 | 31.769 | 0.9891 | 31.5545 | 0.96741 | 32.5386 | 0.84561 | 33.6599 | 0.78094 | 31.3157 | 0.88362 | 28.0505 | 0.98465 | 28.189 | 0.97523 | 27.9986 | 0.96855 | 27.9549 | 0.97648 | 28.3889 | 0.99115
29.7544 | 0.96553 | 28.324 | 0.9722 | 27.4958 | 0.95953 | 27.541 | 0.97403 | 25.9574 | 0.99092 | 8.377 | 14.7 | 17.7792 | 0.9766 | 17.7607 | 0.9641 | 17.5804 | 0.93876 | 17.4488 | 0.93624 | 17.0511 | 0.97289 | 20.7476 | 0.97734 | 20.3978 | 0.9532 | 20.1533 | 0.79829 | 20.0029 | 0.8113 | 19.7002 | 0.89572 | 28.0474 | 0.99389 | 29.013 | 0.98779 | 29.6766 | 0.97392 | 28.1443 | 0.96444 | 30.9729 | 0.98248 | 24.6069 | 0.96764 | 24.0941 | 0.93339 | 23.3272 | 0.879 | 21.0656 | 0.86855 | 19.8599 | 0.85325 | 39.688 | 0.91701 | 36.9561 | 0.97009 | 31.6198 | 0.9258 | 30.6465 | 0.9641 | 35.1337 | 0.89795 | 30.1018 | 0.9843 | 29.146 | 0.95731 | 29.2124 | 0.93647 | 28.1099 | 0.92129 | 25.9554 | 0.94361 | 24.3819 | 0.97443 | 24.7524 | 0.98613 | 24.6763 | 0.97626 | 24.0327 | 0.98978 | 23.3963 | 0.97905 | 38.6752 | 0.98242 | 38.0911 | 0.97586 | 38.791 | 0.91678 | 38.4195 | 0.93396 | 36.2082 | 0.93961 | 31.7934 | 0.98955 | 31.5804 | 0.96792 | 32.5634 | 0.84743 | 33.6833 | 0.78596 | 31.3443 | 0.88476 | 28.0703 | 0.98499 | 28.207 | 0.97557 | 28.0161 | 0.96906 | 27.9708 | 0.97688 | 28.4095 | 0.99127
29.7763 | 0.9661 | 28.3446 | 0.97363 | 27.5163 | 0.96056 | 27.5591 | 0.97466 | 25.9802 | 0.99127 | 8.377 | 14.7 | 17.7922 | 0.97683 | 17.7735 | 0.96455 | 17.593 | 0.93967 | 17.4602 | 0.93721 | 17.0628 | 0.97334 | 20.7578 | 0.97785 | 20.4074 | 0.95405 | 20.1628 | 0.80057 | 20.0111 | 0.81347 | 19.7112 | 0.89697 | 28.0666 | 0.99406 | 29.0313 | 0.98818 | 29.6935 | 0.97466 | 28.1643 | 0.9653 | 30.9959 | 0.98299 | 24.627 | 0.96821 | 24.113 | 0.93453 | 23.3462 | 0.88174 | 21.0808 | 0.87129 | 19.8782 | 0.85485 | 39.7202 | 0.91815 | 36.9815 | 0.97055 | 31.6392 | 0.92734 | 30.6608 | 0.96484 | 35.1584 | 0.89897 | 30.1244 | 0.98453 | 29.1678 | 0.95765 | 29.2322 | 0.93784 | 28.131 | 0.92255 | 25.9777 | 0.94452 | 24.4023 | 0.97511 | 24.7692 | 0.98682 | 24.6911 | 0.97705 | 24.0484 | 0.99007 | 23.4184 | 0.97974 | 38.7003 | 0.98259 | 38.1167 | 0.97637 | 38.8165 | 0.91861 | 38.4426 | 0.93602 | 36.2391 | 0.9403 | 31.8179 | 0.98978 | 31.6063 | 0.96884 | 32.5882 | 0.85017 | 33.7068 | 0.78887 | 31.3728 | 0.88533 | 28.0901 | 0.98527 | 28.2251 | 0.97591 | 28.0335 | 0.96958 | 27.9867 | 0.97728 | 28.4302 | 0.99161
29.7982 | 0.96638 | 28.3652 | 0.97449 | 27.5369 | 0.96142 | 27.5772 | 0.97546 | 26.003 | 0.99172 | 8.377 | 14.7 | 17.8051 | 0.97717 | 17.7863 | 0.96495 | 17.6056 | 0.94081 | 17.4715 | 0.93824 | 17.0744 | 0.97403 | 20.768 | 0.97837 | 20.417 | 0.95497 | 20.1723 | 0.8028 | 20.0194 | 0.8157 | 19.7222 | 0.89846 | 28.0859 | 0.99418 | 29.0495 | 0.98853 | 29.7103 | 0.97523 | 28.1844 | 0.96564 | 31.0188 | 0.98328 | 24.6472 | 0.96884 | 24.132 | 0.93556 | 23.3651 | 0.8843 | 21.0959 | 0.87232 | 19.8966 | 0.85651 | 39.7524 | 0.91981 | 37.0068 | 0.971 | 31.6587 | 0.92911 | 30.675 | 0.96553 | 35.1831 | 0.90063 | 30.1469 | 0.98453 | 29.1897 | 0.95805 | 29.252 | 0.93898 | 28.1522 | 0.92414 | 26 | 0.94509 | 24.4228 | 0.97586 | 24.786 | 0.98716 | 24.706 | 0.97734 | 24.064 | 0.99053 | 23.4406 | 0.98037 | 38.7254 | 0.98282 | 38.1424 | 0.97694 | 38.8421 | 0.92032 | 38.4657 | 0.93739 | 36.2699 | 0.94144 | 31.8423 | 0.98995 | 31.6322 | 0.96958 | 32.613 | 0.85183 | 33.7303 | 0.79121 | 31.4014 | 0.88653 | 28.1099 | 0.98573 | 28.2431 | 0.97626 | 28.0509 | 0.96998 | 28.0025 | 0.97785 | 28.4508 | 0.99172
29.8202 | 0.96724 | 28.3857 | 0.97534 | 27.5574 | 0.96199 | 27.5953 | 0.9758 | 26.0258 | 0.99195 | 8.377 | 14.7 | 17.8181 | 0.97734 | 17.7991 | 0.9657 | 17.6182 | 0.94212 | 17.4829 | 0.93898 | 17.0861 | 0.97443 | 20.7781 | 0.97882 | 20.4266 | 0.95548 | 20.1818 | 0.80531 | 20.0276 | 0.81861 | 19.7332 | 0.89983 | 28.1052 | 0.99435 | 29.0678 | 0.98893 | 29.7272 | 0.97557 | 28.2045 | 0.96627 | 31.0418 | 0.98368 | 24.6674 | 0.96912 | 24.1509 | 0.93636 | 23.384 | 0.88682 | 21.111 | 0.8746 | 19.9149 | 0.85765 | 39.7846 | 0.921 | 37.0321 | 0.97123 | 31.6781 | 0.93099 | 30.6892 | 0.96644 | 35.2079 | 0.90183 | 30.1694 | 0.98476 | 29.2115 | 0.95868 | 29.2718 | 0.94064 | 28.1733 | 0.92529 | 26.0223 | 0.94618 | 24.4432 | 0.97643 | 24.8028 | 0.98744 | 24.7209 | 0.97791 | 24.0797 | 0.99098 | 23.4627 | 0.98088 | 38.7505 | 0.98316 | 38.1681 | 0.97728 | 38.8677 | 0.92295 | 38.4888 | 0.93927 | 36.3008 | 0.94252 | 31.8668 | 0.99018 | 31.658 | 0.97078 | 32.6379 | 0.85257 | 33.7537 | 0.79275 | 31.43 | 0.88779 | 28.1297 | 0.98602 | 28.2612 | 0.97683 | 28.0684 | 0.97038 | 28.0184 | 0.97831 | 28.4715 | 0.99201
29.8421 | 0.96787 | 28.4063 | 0.97648 | 27.578 | 0.96324 | 27.6134 | 0.97654 | 26.0486 | 0.99241 | 8.377 | 14.7 | 17.831 | 0.97774 | 17.8119 | 0.96592 | 17.6308 | 0.94349 | 17.4943 | 0.94013 | 17.0977 | 0.97517 | 20.7883 | 0.97917 | 20.4363 | 0.95651 | 20.1913 | 0.80713 | 20.0358 | 0.82106 | 19.7442 | 0.90126 | 28.1245 | 0.99446 | 29.0861 | 0.98921 | 29.744 | 0.97614 | 28.2245 | 0.96695 | 31.0647 | 0.98396 | 24.6876 | 0.96992 | 24.1699 | 0.93779 | 23.4029 | 0.88847 | 21.1262 | 0.87597 | 19.9332 | 0.85896 | 39.8169 | 0.92243 | 37.0574 | 0.97152 | 31.6976 | 0.93293 | 30.7034 | 0.96724 | 35.2326 | 0.9032 | 30.1919 | 0.98499 | 29.2333 | 0.95925 | 29.2916 | 0.94201 | 28.1944 | 0.92694 | 26.0446 | 0.94715 | 24.4637 | 0.97711 | 24.8196 | 0.98779 | 24.7357 | 0.97831 | 24.0953 | 0.99138 | 23.4849 | 0.98145 | 38.7756 | 0.98333 | 38.1938 | 0.9778 | 38.8933 | 0.92449 | 38.5119 | 0.94138 | 36.3316 | 0.94332 | 31.8913 | 0.99047 | 31.6839 | 0.97158 | 32.6627 | 0.85365 | 33.7772 | 0.79566 | 31.4586 | 0.88978 | 28.1495 | 0.9863 | 28.2793 | 0.97711 | 28.0858 | 0.97112 | 28.0343 | 0.97854 | 28.4921 | 0.99218
29.864 | 0.96849 | 28.4268 | 0.97728 | 27.5986 | 0.96433 | 27.6315 | 0.97723 | 26.0713 | 0.99252 | 8.377 | 14.7 | 17.844 | 0.97797 | 17.8246 | 0.96638 | 17.6434 | 0.94515 | 17.5057 | 0.94087 | 17.1094 | 0.97551 | 20.7984 | 0.97939 | 20.4459 | 0.95748 | 20.2008 | 0.80942 | 20.044 | 0.823 | 19.7552 | 0.90217 | 28.1437 | 0.99452 | 29.1043 | 0.98961 | 29.7609 | 0.97688 | 28.2446 | 0.96775 | 31.0877 | 0.98413 | 24.7078 | 0.97032 | 24.1889 | 0.9391 | 23.4218 | 0.8907 | 21.1413 | 0.87717 | 19.9515 | 0.8605 | 39.8491 | 0.9234 | 37.0827 | 0.9718 | 31.7171 | 0.93459 | 30.7177 | 0.96775 | 35.2573 | 0.90439 | 30.2144 | 0.98533 | 29.2552 | 0.95965 | 29.3114 | 0.94281 | 28.2155 | 0.92837 | 26.0668 | 0.94783 | 24.4841 | 0.97768 | 24.8364 | 0.98813 | 24.7506 | 0.9786 | 24.111 | 0.99144 | 23.507 | 0.98185 | 38.8007 | 0.98373 | 38.2195 | 0.97814 | 38.9189 | 0.92614 | 38.5349 | 0.94275 | 36.3624 | 0.94469 | 31.9157 | 0.99064 | 31.7098 | 0.97232 | 32.6875 | 0.85548 | 33.8007 | 0.79892 | 31.4871 | 0.89092 | 28.1694 | 0.98636 | 28.2973 | 0.97763 | 28.1032 | 0.97232 | 28.0502 | 0.97939 | 28.5128 | 0.99247
29.886 | 0.96912 | 28.4474 | 0.97797 | 27.6191 | 0.96507 | 27.6497 | 0.97797 | 26.0941 | 0.99258 | 8.377 | 14.7 | 17.857 | 0.9782 | 17.8374 | 0.96707 | 17.656 | 0.94658 | 17.5171 | 0.94195 | 17.121 | 0.9758 | 20.8086 | 0.97974 | 20.4555 | 0.95879 | 20.2104 | 0.81187 | 20.0522 | 0.82529 | 19.7662 | 0.90354 | 28.163 | 0.99463 | 29.1226 | 0.98995 | 29.7778 | 0.97751 | 28.2647 | 0.96855 | 31.1106 | 0.98442 | 24.728 | 0.97072 | 24.2078 | 0.94013 | 23.4407 | 0.89258 | 21.1565 | 0.87877 | 19.9698 | 0.8617 | 39.8813 | 0.92437 | 37.108 | 0.97243 | 31.7365 | 0.93624 | 30.7319 | 0.96838 | 35.282 | 0.90571 | 30.2369 | 0.98545 | 29.277 | 0.96022 | 29.3312 | 0.94406 | 28.2367 | 0.92957 | 26.0891 | 0.94874 | 24.5046 | 0.97814 | 24.8532 | 0.98858 | 24.7655 | 0.97894 | 24.1266 | 0.99195 | 23.5292 | 0.98293 | 38.8258 | 0.98419 | 38.2452 | 0.97888 | 38.9445 | 0.92791 | 38.558 | 0.94418 | 36.3933 | 0.94572 | 31.9402 | 0.99092 | 31.7357 | 0.973 | 32.7123 | 0.85753 | 33.8241 | 0.80137 | 31.5157 | 0.89229 | 28.1892 | 0.98664 | 28.3154 | 0.97831 | 28.1207 | 0.97295 | 28.0661 | 0.97985 | 28.5334 | 0.99264
29.9079 | 0.96986 | 28.468 | 0.97928 | 27.6397 | 0.96581 | 27.6678 | 0.97882 | 26.1169 | 0.99287 | 8.377 | 14.7 | 17.8699 | 0.97854 | 17.8502 | 0.96798 | 17.6686 | 0.94777 | 17.5285 | 0.94321 | 17.1327 | 0.97637 | 20.8187 | 0.98025 | 20.4651 | 0.95925 | 20.2199 | 0.81398 | 20.0604 | 0.8282 | 19.7772 | 0.90519 | 28.1823 | 0.99463 | 29.1409 | 0.99007 | 29.7946 | 0.9778 | 28.2847 | 0.96895 | 31.1336 | 0.9847 | 24.7482 | 0.97163 | 24.2268 | 0.94161 | 23.4596 | 0.89435 | 21.1716 | 0.88054 | 19.9881 | 0.8637 | 39.9136 | 0.92517 | 37.1333 | 0.97289 | 31.756 | 0.93773 | 30.7461 | 0.96866 | 35.3068 | 0.90656 | 30.2594 | 0.98567 | 29.2988 | 0.96079 | 29.351 | 0.94492 | 28.2578 | 0.93094 | 26.1114 | 0.94949 | 24.5251 | 0.9786 | 24.87 | 0.98887 | 24.7803 | 0.97939 | 24.1423 | 0.99229 | 23.5513 | 0.9835 | 38.8509 | 0.98465 | 38.2709 | 0.97945 | 38.9701 | 0.92997 | 38.5811 | 0.94538 | 36.4241 | 0.94715 | 31.9646 | 0.99115 | 31.7616 | 0.97392 | 32.7371 | 0.85947 | 33.8476 | 0.80354 | 31.5443 | 0.89395 | 28.209 | 0.98682 | 28.3335 | 0.97871 | 28.1381 | 0.97363 | 28.082 | 0.98019 | 28.5541 | 0.99275
29.9299 | 0.97049 | 28.4885 | 0.97997 | 27.6603 | 0.96661 | 27.6859 | 0.97917 | 26.1397 | 0.99315 | 8.377 | 14.7 | 17.8829 | 0.97865 | 17.863 | 0.96878 | 17.6812 | 0.94914 | 17.5399 | 0.94406 | 17.1444 | 0.97694 | 20.8289 | 0.98054 | 20.4747 | 0.96005 | 20.2294 | 0.8157 | 20.0687 | 0.83008 | 19.7883 | 0.90708 | 28.2015 | 0.99492 | 29.1591 | 0.99041 | 29.8115 | 0.97837 | 28.3048 | 0.97009 | 31.1566 | 0.98505 | 24.7684 | 0.97226 | 24.2457 | 0.94241 | 23.4786 | 0.8964 | 21.1868 | 0.88259 | 20.0064 | 0.86518 | 39.9458 | 0.92608 | 37.1586 | 0.973 | 31.7754 | 0.94001 | 30.7603 | 0.96929 | 35.3315 | 0.90811 | 30.2819 | 0.98613 | 29.3207 | 0.96136 | 29.3708 | 0.94612 | 28.2789 | 0.93253 | 26.1337 | 0.95063 | 24.5455 | 0.97957 | 24.8868 | 0.9891 | 24.7952 | 0.97974 | 24.1579 | 0.99252 | 23.5735 | 0.98379 | 38.8761 | 0.9851 | 38.2966 | 0.98002 | 38.9956 | 0.93168 | 38.6042 | 0.9468 | 36.4549 | 0.94806 | 31.9891 | 0.99121 | 31.7875 | 0.97443 | 32.7619 | 0.86124 | 33.8711 | 0.80582 | 31.5728 | 0.89446 | 28.2288 | 0.98716 | 28.3515 | 0.97911 | 28.1555 | 0.97454 | 28.0979 | 0.98059 | 28.5747 | 0.99298
29.9518 | 0.97112 | 28.5091 | 0.98099 | 27.6808 | 0.96764 | 27.704 | 0.97985 | 26.1625 | 0.99349 | 8.377 | 14.7 | 17.8958 | 0.97882 | 17.8758 | 0.96929 | 17.6938 | 0.95023 | 17.5512 | 0.94498 | 17.156 | 0.97728 | 20.839 | 0.98088 | 20.4843 | 0.96096 | 20.2389 | 0.81775 | 20.0769 | 0.83225 | 19.7993 | 0.90816 | 28.2208 | 0.99498 | 29.1774 | 0.99075 | 29.8283 | 0.9786 | 28.3249 | 0.97072 | 31.1795 | 0.98527 | 24.7886 | 0.97289 | 24.2647 | 0.94344 | 23.4975 | 0.89823 | 21.2019 | 0.8855 | 20.0247 | 0.86712 | 39.978 | 0.92688 | 37.1839 | 0.9734 | 31.7949 | 0.94195 | 30.7745 | 0.96981 | 35.3562 | 0.90913 | 30.3044 | 0.98636 | 29.3425 | 0.96216 | 29.3906 | 0.94766 | 28.3 | 0.93373 | 26.156 | 0.95148 | 24.566 | 0.98014 | 24.9036 | 0.9895 | 24.8101 | 0.98059 | 24.1735 | 0.99287 | 23.5957 | 0.98447 | 38.9012 | 0.98545 | 38.3223 | 0.98037 | 39.0212 | 0.93316 | 38.6273 | 0.94817 | 36.4858 | 0.94886 | 32.0136 | 0.9915 | 31.8134 | 0.97523 | 32.7867 | 0.86216 | 33.8945 | 0.80742 | 31.6014 | 0.89561 | 28.2486 | 0.98733 | 28.3696 | 0.97957 | 28.173 | 0.97534 | 28.1137 | 0.98099 | 28.5954 | 0.99326
29.9737 | 0.9718 | 28.5297 | 0.98185 | 27.7014 | 0.96821 | 27.7221 | 0.98065 | 26.1853 | 0.99361 | 8.377 | 14.7 | 17.9088 | 0.97894 | 17.8886 | 0.96969 | 17.7064 | 0.95103 | 17.5626 | 0.94578 | 17.1677 | 0.9774 | 20.8492 | 0.98134 | 20.4939 | 0.96199 | 20.2484 | 0.82112 | 20.0851 | 0.83465 | 19.8103 | 0.90942 | 28.2401 | 0.99521 | 29.1957 | 0.99092 | 29.8452 | 0.97894 | 28.3449 | 0.97163 | 31.2025 | 0.98567 | 24.8088 | 0.9734 | 24.2836 | 0.94463 | 23.5164 | 0.89994 | 21.2171 | 0.8879 | 20.0431 | 0.86849 | 40.0102 | 0.92803 | 37.2092 | 0.9738 | 31.8144 | 0.94372 | 30.7888 | 0.97043 | 35.3809 | 0.91084 | 30.3269 | 0.98659 | 29.3644 | 0.96256 | 29.4103 | 0.94852 | 28.3212 | 0.93516 | 26.1783 | 0.95223 | 24.5864 | 0.98042 | 24.9204 | 0.99001 | 24.8249 | 0.98082 | 24.1892 | 0.99332 | 23.6178 | 0.98493 | 38.9263 | 0.98573 | 38.348 | 0.98082 | 39.0468 | 0.93505 | 38.6503 | 0.94932 | 36.5166 | 0.94983 | 32.038 | 0.99167 | 31.8393 | 0.97614 | 32.8115 | 0.86313 | 33.918 | 0.80999 | 31.63 | 0.89675 | 28.2684 | 0.98761 | 28.3877 | 0.97974 | 28.1904 | 0.9762 | 28.1296 | 0.98151 | 28.616 | 0.99344
29.9957 | 0.97243 | 28.5502 | 0.98288 | 27.722 | 0.96878 | 27.7402 | 0.98134 | 26.2081 | 0.99389 | 8.377 | 14.7 | 17.9217 | 0.97917 | 17.9014 | 0.97003 | 17.719 | 0.95194 | 17.574 | 0.94709 | 17.1793 | 0.97785 | 20.8593 | 0.98162 | 20.5035 | 0.96256 | 20.2579 | 0.823 | 20.0933 | 0.83699 | 19.8213 | 0.91022 | 28.2594 | 0.99543 | 29.2139 | 0.99121 | 29.862 | 0.97957 | 28.365 | 0.97237 | 31.2254 | 0.98579 | 24.829 | 0.97403 | 24.3026 | 0.94498 | 23.5353 | 0.90177 | 21.2322 | 0.88904 | 20.0614 | 0.86969 | 40.0425 | 0.92928 | 37.2345 | 0.9746 | 31.8338 | 0.94515 | 30.803 | 0.97112 | 35.4056 | 0.91227 | 30.3495 | 0.98676 | 29.3862 | 0.96318 | 29.4301 | 0.94926 | 28.3423 | 0.93636 | 26.2006 | 0.95303 | 24.6069 | 0.98122 | 24.9372 | 0.99024 | 24.8398 | 0.98128 | 24.2048 | 0.99344 | 23.64 | 0.98545 | 38.9514 | 0.98613 | 38.3737 | 0.98134 | 39.0724 | 0.93693 | 38.6734 | 0.95074 | 36.5475 | 0.95114 | 32.0625 | 0.99184 | 31.8652 | 0.9766 | 32.8364 | 0.86427 | 33.9415 | 0.81296 | 31.6586 | 0.89737 | 28.2883 | 0.98807 | 28.4057 | 0.98008 | 28.2078 | 0.97705 | 28.1455 | 0.98168 | 28.6367 | 0.99366
30.0176 | 0.97329 | 28.5708 | 0.98368 | 27.7425 | 0.96963 | 27.7583 | 0.98174 | 26.2308 | 0.99412 | 8.377 | 14.7 | 17.9347 | 0.97934 | 17.9142 | 0.97112 | 17.7316 | 0.95303 | 17.5854 | 0.948 | 17.191 | 0.97825 | 20.8695 | 0.98191 | 20.5131 | 0.96336 | 20.2674 | 0.8246 | 20.1015 | 0.83916 | 19.8323 | 0.91113 | 28.2786 | 0.99543 | 29.2322 | 0.9915 | 29.8789 | 0.97991 | 28.3851 | 0.9734 | 31.2484 | 0.98602 | 24.8492 | 0.97449 | 24.3215 | 0.94612 | 23.5542 | 0.90365 | 21.2473 | 0.8911 | 20.0797 | 0.87106 | 40.0747 | 0.93008 | 37.2598 | 0.97506 | 31.8533 | 0.9472 | 30.8172 | 0.97192 | 35.4304 | 0.91307 | 30.372 | 0.98693 | 29.408 | 0.96341 | 29.4499 | 0.95034 | 28.3634 | 0.93824 | 26.2229 | 0.954 | 24.6274 | 0.98145 | 24.954 | 0.99053 | 24.8547 | 0.98156 | 24.2205 | 0.99384 | 23.6621 | 0.98584 | 38.9765 | 0.98664 | 38.3994 | 0.98191 | 39.098 | 0.93933 | 38.6965 | 0.95234 | 36.5783 | 0.95223 | 32.087 | 0.99212 | 31.8911 | 0.97711 | 32.8612 | 0.86558 | 33.965 | 0.81501 | 31.6871 | 0.89829 | 28.3081 | 0.9883 | 28.4238 | 0.98042 | 28.2253 | 0.97768 | 28.1614 | 0.98213 | 28.6573 | 0.99384
30.0395 | 0.97386 | 28.5914 | 0.98442 | 27.7631 | 0.97032 | 27.7764 | 0.98219 | 26.2536 | 0.99435 | 8.377 | 14.7 | 17.9476 | 0.97951 | 17.927 | 0.97158 | 17.7442 | 0.95422 | 17.5968 | 0.94897 | 17.2027 | 0.97848 | 20.8796 | 0.98231 | 20.5227 | 0.9637 | 20.277 | 0.82654 | 20.1098 | 0.84258 | 19.8433 | 0.9125 | 28.2979 | 0.99543 | 29.2505 | 0.99172 | 29.8957 | 0.98025 | 28.4052 | 0.97392 | 31.2713 | 0.98636 | 24.8694 | 0.97511 | 24.3405 | 0.94675 | 23.5731 | 0.90565 | 21.2625 | 0.89304 | 20.098 | 0.8722 | 40.1069 | 0.93099 | 37.2851 | 0.97563 | 31.8727 | 0.94874 | 30.8314 | 0.97255 | 35.4551 | 0.91467 | 30.3945 | 0.98727 | 29.4299 | 0.96364 | 29.4697 | 0.95131 | 28.3845 | 0.9395 | 26.2452 | 0.95451 | 24.6478 | 0.98213 | 24.9708 | 0.99092 | 24.8695 | 0.98168 | 24.2361 | 0.99401 | 23.6843 | 0.98642 | 39.0016 | 0.98699 | 38.4251 | 0.98236 | 39.1236 | 0.94155 | 38.7196 | 0.95377 | 36.6091 | 0.95348 | 32.1114 | 0.99229 | 31.917 | 0.97751 | 32.886 | 0.86712 | 33.9884 | 0.81752 | 31.7157 | 0.89932 | 28.3279 | 0.98858 | 28.4419 | 0.98111 | 28.2427 | 0.97831 | 28.1773 | 0.98253 | 28.6779 | 0.99424
30.0615 | 0.97466 | 28.6119 | 0.98499 | 27.7837 | 0.97106 | 27.7945 | 0.98253 | 26.2764 | 0.99452 | 8.377 | 14.7 | 17.9606 | 0.97979 | 17.9398 | 0.97237 | 17.7568 | 0.95548 | 17.6082 | 0.95 | 17.2143 | 0.97877 | 20.8898 | 0.98242 | 20.5324 | 0.96421 | 20.2865 | 0.82939 | 20.118 | 0.84538 | 19.8543 | 0.91376 | 28.3172 | 0.99561 | 29.2687 | 0.99207 | 29.9126 | 0.98071 | 28.4252 | 0.9746 | 31.2943 | 0.98664 | 24.8896 | 0.97551 | 24.3595 | 0.94789 | 23.592 | 0.90742 | 21.2776 | 0.89458 | 20.1163 | 0.87323 | 40.1392 | 0.93219 | 37.3104 | 0.97614 | 31.8922 | 0.95006 | 30.8456 | 0.97352 | 35.4798 | 0.9161 | 30.417 | 0.98744 | 29.4517 | 0.96398 | 29.4895 | 0.95223 | 28.4057 | 0.94121 | 26.2675 | 0.95537 | 24.6683 | 0.98248 | 24.9876 | 0.99092 | 24.8844 | 0.98185 | 24.2518 | 0.99406 | 23.7064 | 0.9867 | 39.0267 | 0.98733 | 38.4508 | 0.98282 | 39.1492 | 0.94298 | 38.7427 | 0.95508 | 36.64 | 0.95502 | 32.1359 | 0.99264 | 31.9429 | 0.97808 | 32.9108 | 0.86821 | 34.0119 | 0.81889 | 31.7443 | 0.9004 | 28.3477 | 0.9887 | 28.4599 | 0.98134 | 28.2601 | 0.97877 | 28.1932 | 0.98293 | 28.6986 | 0.99429
30.0834 | 0.97529 | 28.6325 | 0.98584 | 27.8042 | 0.97175 | 27.8126 | 0.98328 | 26.2992 | 0.99469 | 8.377 | 14.7 | 17.9736 | 0.98002 | 17.9526 | 0.973 | 17.7694 | 0.95674 | 17.6196 | 0.95074 | 17.226 | 0.97917 | 20.8999 | 0.98276 | 20.542 | 0.96455 | 20.296 | 0.83134 | 20.1262 | 0.84812 | 19.8653 | 0.91518 | 28.3365 | 0.99566 | 29.287 | 0.99247 | 29.9294 | 0.98111 | 28.4453 | 0.97529 | 31.3173 | 0.98699 | 24.9098 | 0.97591 | 24.3784 | 0.9488 | 23.6109 | 0.90959 | 21.2928 | 0.89669 | 20.1346 | 0.87414 | 40.1714 | 0.93293 | 37.3357 | 0.97677 | 31.9116 | 0.95166 | 30.8599 | 0.97414 | 35.5045 | 0.91735 | 30.4395 | 0.98756 | 29.4735 | 0.96438 | 29.5093 | 0.95342 | 28.4268 | 0.94247 | 26.2897 | 0.95656 | 24.6887 | 0.98311 | 25.0044 | 0.99115 | 24.8993 | 0.98219 | 24.2674 | 0.99412 | 23.7286 | 0.98704 | 39.0518 | 0.98801 | 38.4765 | 0.98322 | 39.1748 | 0.94486 | 38.7658 | 0.95611 | 36.6708 | 0.95622 | 32.1603 | 0.99287 | 31.9688 | 0.97842 | 32.9356 | 0.86855 | 34.0354 | 0.82003 | 31.7728 | 0.90154 | 28.3675 | 0.9891 | 28.478 | 0.98168 | 28.2776 | 0.97945 | 28.209 | 0.98339 | 28.7192 | 0.99446
30.1054 | 0.9758 | 28.6531 | 0.98624 | 27.8248 | 0.97295 | 27.8307 | 0.9839 | 26.322 | 0.99481 | 8.377 | 14.7 | 17.9865 | 0.98014 | 17.9654 | 0.97352 | 17.782 | 0.95811 | 17.6309 | 0.95114 | 17.2376 | 0.97939 | 20.9101 | 0.98316 | 20.5516 | 0.96507 | 20.3055 | 0.83368 | 20.1344 | 0.8524 | 19.8763 | 0.91667 | 28.3557 | 0.99572 | 29.3053 | 0.99275 | 29.9463 | 0.98128 | 28.4654 | 0.97591 | 31.3402 | 0.98727 | 24.93 | 0.97626 | 24.3974 | 0.9496 | 23.6299 | 0.91107 | 21.3079 | 0.89823 | 20.1529 | 0.87534 | 40.2036 | 0.93339 | 37.361 | 0.9774 | 31.9311 | 0.95348 | 30.8741 | 0.97494 | 35.5293 | 0.91855 | 30.462 | 0.98779 | 29.4954 | 0.96524 | 29.5291 | 0.95491 | 28.4479 | 0.94412 | 26.312 | 0.95753 | 24.7092 | 0.98333 | 25.0212 | 0.99144 | 24.9141 | 0.98259 | 24.2831 | 0.99435 | 23.7507 | 0.98761 | 39.0769 | 0.98836 | 38.5022 | 0.98362 | 39.2003 | 0.94652 | 38.7888 | 0.95719 | 36.7016 | 0.95776 | 32.1848 | 0.99332 | 31.9947 | 0.9786 | 32.9604 | 0.86941 | 34.0588 | 0.82163 | 31.8014 | 0.90297 | 28.3873 | 0.98927 | 28.496 | 0.98213 | 28.295 | 0.98014 | 28.2249 | 0.98345 | 28.7399 | 0.99452
30.1273 | 0.97631 | 28.6736 | 0.98653 | 27.8453 | 0.97374 | 27.8488 | 0.98453 | 26.3448 | 0.99503 | 8.377 | 14.7 | 17.9995 | 0.98025 | 17.9782 | 0.97397 | 17.7946 | 0.9593 | 17.6423 | 0.95251 | 17.2493 | 0.97968 | 20.9203 | 0.98339 | 20.5612 | 0.96598 | 20.315 | 0.83516 | 20.1426 | 0.85691 | 19.8874 | 0.91758 | 28.375 | 0.99595 | 29.3235 | 0.99326 | 29.9632 | 0.98174 | 28.4854 | 0.97631 | 31.3632 | 0.98739 | 24.9502 | 0.97677 | 24.4163 | 0.95023 | 23.6488 | 0.91307 | 21.3231 | 0.9004 | 20.1712 | 0.87614 | 40.2358 | 0.93453 | 37.3863 | 0.97808 | 31.9506 | 0.95537 | 30.8883 | 0.97568 | 35.554 | 0.91969 | 30.4845 | 0.9879 | 29.5172 | 0.96575 | 29.5489 | 0.95634 | 28.469 | 0.94561 | 26.3343 | 0.95822 | 24.7296 | 0.98402 | 25.038 | 0.99178 | 24.929 | 0.98322 | 24.2987 | 0.99446 | 23.7729 | 0.98796 | 39.102 | 0.9887 | 38.5279 | 0.98379 | 39.2259 | 0.94806 | 38.8119 | 0.95868 | 36.7325 | 0.95856 | 32.2093 | 0.99372 | 32.0206 | 0.97928 | 32.9852 | 0.87055 | 34.0823 | 0.8238 | 31.83 | 0.90382 | 28.4072 | 0.98927 | 28.5141 | 0.98242 | 28.3124 | 0.98065 | 28.2408 | 0.98373 | 28.7605 | 0.99475
30.1492 | 0.97711 | 28.6942 | 0.98716 | 27.8659 | 0.97432 | 27.867 | 0.98499 | 26.3675 | 0.99521 | 8.377 | 14.7 | 18.0124 | 0.98048 | 17.991 | 0.97454 | 17.8072 | 0.96027 | 17.6537 | 0.9536 | 17.2609 | 0.98008 | 20.9304 | 0.98356 | 20.5708 | 0.96667 | 20.3245 | 0.83721 | 20.1509 | 0.8609 | 19.8984 | 0.91821 | 28.3943 | 0.99595 | 29.3418 | 0.99355 | 29.98 | 0.98213 | 28.5055 | 0.97688 | 31.3861 | 0.98779 | 24.9704 | 0.97728 | 24.4353 | 0.95086 | 23.6677 | 0.91501 | 21.3382 | 0.90217 | 20.1895 | 0.87694 | 40.2681 | 0.93533 | 37.4116 | 0.97865 | 31.97 | 0.95696 | 30.9025 | 0.97666 | 35.5787 | 0.92118 | 30.507 | 0.98818 | 29.539 | 0.9661 | 29.5687 | 0.95731 | 28.4902 | 0.9472 | 26.3566 | 0.95896 | 24.7501 | 0.98453 | 25.0548 | 0.99201 | 24.9438 | 0.98333 | 24.3143 | 0.99463 | 23.7951 | 0.98836 | 39.1272 | 0.98893 | 38.5536 | 0.98425 | 39.2515 | 0.9492 | 38.835 | 0.96016 | 36.7633 | 0.96022 | 32.2337 | 0.99424 | 32.0465 | 0.98002 | 33.01 | 0.87135 | 34.1058 | 0.82529 | 31.8586 | 0.90485 | 28.427 | 0.98961 | 28.5322 | 0.98311 | 28.3299 | 0.98099 | 28.2567 | 0.98408 | 28.7812 | 0.99498
30.1712 | 0.97774 | 28.7148 | 0.9875 | 27.8865 | 0.97551 | 27.8851 | 0.98545 | 26.3903 | 0.99526 | 8.377 | 14.7 | 18.0254 | 0.98065 | 18.0037 | 0.97494 | 17.8198 | 0.96136 | 17.6651 | 0.95468 | 17.2726 | 0.98031 | 20.9406 | 0.98385 | 20.5804 | 0.96712 | 20.334 | 0.83858 | 20.1591 | 0.86455 | 19.9094 | 0.91929 | 28.4135 | 0.99595 | 29.3601 | 0.99355 | 29.9969 | 0.98271 | 28.5256 | 0.97768 | 31.4091 | 0.98813 | 24.9906 | 0.97751 | 24.4542 | 0.95205 | 23.6866 | 0.91735 | 21.3534 | 0.904 | 20.2079 | 0.87842 | 40.3003 | 0.93607 | 37.4369 | 0.97934 | 31.9895 | 0.95845 | 30.9168 | 0.97694 | 35.6034 | 0.92283 | 30.5295 | 0.98836 | 29.5609 | 0.96667 | 29.5885 | 0.95771 | 28.5113 | 0.94869 | 26.3789 | 0.9597 | 24.7706 | 0.98493 | 25.0716 | 0.99218 | 24.9587 | 0.98362 | 24.33 | 0.99521 | 23.8172 | 0.98876 | 39.1523 | 0.98933 | 38.5793 | 0.98476 | 39.2771 | 0.95063 | 38.8581 | 0.96136 | 36.7942 | 0.96119 | 32.2582 | 0.99446 | 32.0723 | 0.98025 | 33.0349 | 0.87243 | 34.1292 | 0.82751 | 31.8871 | 0.90616 | 28.4468 | 0.98978 | 28.5502 | 0.9835 | 28.3473 | 0.98162 | 28.2726 | 0.98436 | 28.8018 | 0.99515
30.1931 | 0.97808 | 28.7353 | 0.98807 | 27.907 | 0.97654 | 27.9032 | 0.98613 | 26.4131 | 0.99532 | 8.377 | 14.7 | 18.0383 | 0.98111 | 18.0165 | 0.97546 | 17.8324 | 0.96267 | 17.6765 | 0.95531 | 17.2843 | 0.98088 | 20.9507 | 0.98419 | 20.59 | 0.96775 | 20.3436 | 0.84104 | 20.1673 | 0.86878 | 19.9204 | 0.92055 | 28.4328 | 0.99595 | 29.3783 | 0.99366 | 30.0137 | 0.98316 | 28.5456 | 0.97842 | 31.432 | 0.98853 | 25.0107 | 0.97803 | 24.4732 | 0.95285 | 23.7055 | 0.91969 | 21.3685 | 0.90594 | 20.2262 | 0.87997 | 40.3325 | 0.93727 | 37.4622 | 0.97962 | 32.0089 | 0.95987 | 30.931 | 0.97757 | 35.6282 | 0.92443 | 30.552 | 0.98864 | 29.5827 | 0.96747 | 29.6083 | 0.95885 | 28.5324 | 0.94994 | 26.4012 | 0.96005 | 24.791 | 0.98527 | 25.0884 | 0.99235 | 24.9736 | 0.98413 | 24.3456 | 0.99549 | 23.8394 | 0.98916 | 39.1774 | 0.98944 | 38.605 | 0.98499 | 39.3027 | 0.95285 | 38.8812 | 0.96233 | 36.825 | 0.96221 | 32.2827 | 0.99446 | 32.0982 | 0.98094 | 33.0597 | 0.87357 | 34.1527 | 0.82928 | 31.9157 | 0.90782 | 28.4666 | 0.98984 | 28.5683 | 0.98373 | 28.3647 | 0.98213 | 28.2885 | 0.98487 | 28.8225 | 0.99515
30.215 | 0.97854 | 28.7559 | 0.98864 | 27.9276 | 0.97705 | 27.9213 | 0.98636 | 26.4359 | 0.99555 | 8.377 | 14.7 | 18.0513 | 0.98151 | 18.0293 | 0.97591 | 17.845 | 0.96387 | 17.6879 | 0.95628 | 17.2959 | 0.98122 | 20.9609 | 0.98436 | 20.5996 | 0.96844 | 20.3531 | 0.84344 | 20.1755 | 0.87163 | 19.9314 | 0.92192 | 28.4521 | 0.996 | 29.3966 | 0.99395 | 30.0306 | 0.98362 | 28.5657 | 0.97922 | 31.455 | 0.98887 | 25.0309 | 0.97842 | 24.4922 | 0.95365 | 23.7244 | 0.9218 | 21.3836 | 0.90782 | 20.2445 | 0.88128 | 40.3648 | 0.93841 | 37.4875 | 0.98014 | 32.0284 | 0.96164 | 30.9452 | 0.97785 | 35.6529 | 0.9258 | 30.5746 | 0.98876 | 29.6046 | 0.96787 | 29.6281 | 0.95936 | 28.5535 | 0.95097 | 26.4235 | 0.9609 | 24.8115 | 0.98584 | 25.1052 | 0.99258 | 24.9884 | 0.98419 | 24.3613 | 0.99561 | 23.8615 | 0.98944 | 39.2025 | 0.98961 | 38.6307 | 0.9855 | 39.3283 | 0.95434 | 38.9042 | 0.96336 | 36.8558 | 0.9641 | 32.3071 | 0.99458 | 32.1241 | 0.98139 | 33.0845 | 0.87506 | 34.1762 | 0.83151 | 31.9443 | 0.90993 | 28.4864 | 0.99018 | 28.5864 | 0.98419 | 28.3822 | 0.98248 | 28.3044 | 0.98522 | 28.8431 | 0.99549
30.237 | 0.97894 | 28.7764 | 0.98904 | 27.9482 | 0.9778 | 27.9394 | 0.98693 | 26.4587 | 0.99572 | 8.377 | 14.7 | 18.0643 | 0.98174 | 18.0421 | 0.97654 | 17.8576 | 0.96467 | 17.6993 | 0.95719 | 17.3076 | 0.98185 | 20.971 | 0.98482 | 20.6092 | 0.96901 | 20.3626 | 0.84486 | 20.1837 | 0.87483 | 19.9424 | 0.92312 | 28.4714 | 0.996 | 29.4149 | 0.99424 | 30.0474 | 0.98402 | 28.5858 | 0.98008 | 31.478 | 0.9891 | 25.0511 | 0.97842 | 24.5111 | 0.95468 | 23.7433 | 0.92363 | 21.3988 | 0.9093 | 20.2628 | 0.88253 | 40.397 | 0.9395 | 37.5128 | 0.98037 | 32.0479 | 0.96313 | 30.9594 | 0.97837 | 35.6776 | 0.92745 | 30.5971 | 0.98893 | 29.6264 | 0.96844 | 29.6479 | 0.96084 | 28.5747 | 0.95245 | 26.4458 | 0.96159 | 24.8319 | 0.98584 | 25.122 | 0.99264 | 25.0033 | 0.98453 | 24.3769 | 0.99589 | 23.8837 | 0.99007 | 39.2276 | 0.99013 | 38.6564 | 0.98579 | 39.3539 | 0.95576 | 38.9273 | 0.96438 | 36.8867 | 0.96535 | 32.3316 | 0.99503 | 32.15 | 0.98179 | 33.1093 | 0.87614 | 34.1996 | 0.83316 | 31.9729 | 0.91159 | 28.5062 | 0.99047 | 28.6044 | 0.98453 | 28.3996 | 0.98282 | 28.3202 | 0.98567 | 28.8638 | 0.99572
30.2589 | 0.97974 | 28.797 | 0.98978 | 27.9687 | 0.97854 | 27.9575 | 0.98727 | 26.4815 | 0.99595 | 8.377 | 14.7 | 18.0772 | 0.98191 | 18.0549 | 0.977 | 17.8702 | 0.96495 | 17.7106 | 0.95845 | 17.3192 | 0.98225 | 20.9812 | 0.9851 | 20.6188 | 0.96963 | 20.3721 | 0.84692 | 20.1919 | 0.87797 | 19.9534 | 0.92432 | 28.4906 | 0.99606 | 29.4332 | 0.99441 | 30.0643 | 0.98442 | 28.6058 | 0.98088 | 31.5009 | 0.98927 | 25.0713 | 0.979 | 24.5301 | 0.95542 | 23.7623 | 0.92517 | 21.4139 | 0.91062 | 20.2811 | 0.88413 | 40.4292 | 0.94064 | 37.5381 | 0.98076 | 32.0673 | 0.96455 | 30.9736 | 0.97882 | 35.7023 | 0.92837 | 30.6196 | 0.98916 | 29.6482 | 0.96901 | 29.6677 | 0.96216 | 28.5958 | 0.95365 | 26.4681 | 0.96221 | 24.8524 | 0.98607 | 25.1388 | 0.99269 | 25.0182 | 0.98505 | 24.3926 | 0.99612 | 23.9058 | 0.99035 | 39.2527 | 0.99035 | 38.6821 | 0.98619 | 39.3794 | 0.95736 | 38.9504 | 0.96547 | 36.9175 | 0.9661 | 32.356 | 0.99509 | 32.1759 | 0.98236 | 33.1341 | 0.87694 | 34.2231 | 0.83505 | 32.0014 | 0.91296 | 28.5261 | 0.99075 | 28.6225 | 0.98493 | 28.417 | 0.98362 | 28.3361 | 0.98613 | 28.8844 | 0.99572
30.2809 | 0.98037 | 28.8176 | 0.99047 | 27.9893 | 0.97979 | 27.9756 | 0.98761 | 26.5043 | 0.996 | 8.377 | 14.7 | 18.0902 | 0.98219 | 18.0677 | 0.97751 | 17.8828 | 0.96598 | 17.722 | 0.95953 | 17.3309 | 0.98265 | 20.9913 | 0.98562 | 20.6285 | 0.97095 | 20.3816 | 0.85017 | 20.2002 | 0.88111 | 19.9644 | 0.92534 | 28.5099 | 0.99618 | 29.4514 | 0.99469 | 30.0811 | 0.98476 | 28.6259 | 0.98156 | 31.5239 | 0.98961 | 25.0915 | 0.97962 | 24.549 | 0.95616 | 23.7812 | 0.92711 | 21.4291 | 0.91301 | 20.2994 | 0.88584 | 40.4614 | 0.94184 | 37.5634 | 0.98128 | 32.0868 | 0.96621 | 30.9879 | 0.97945 | 35.7271 | 0.92951 | 30.6421 | 0.98933 | 29.6701 | 0.96946 | 29.6874 | 0.96313 | 28.6169 | 0.95485 | 26.4904 | 0.96301 | 24.8729 | 0.98647 | 25.1556 | 0.99287 | 25.033 | 0.98522 | 24.4082 | 0.99623 | 23.928 | 0.99064 | 39.2778 | 0.99058 | 38.7078 | 0.98653 | 39.405 | 0.95879 | 38.9735 | 0.96615 | 36.9484 | 0.96735 | 32.3805 | 0.99521 | 32.2018 | 0.98248 | 33.1589 | 0.87768 | 34.2466 | 0.83693 | 32.03 | 0.91535 | 28.5459 | 0.99092 | 28.6406 | 0.98516 | 28.4345 | 0.98425 | 28.352 | 0.98647 | 28.9051 | 0.99623
30.3028 | 0.98082 | 28.8381 | 0.99104 | 28.0099 | 0.98008 | 27.9937 | 0.98824 | 26.527 | 0.99612 | 8.377 | 14.7 | 18.1031 | 0.98236 | 18.0805 | 0.9778 | 17.8954 | 0.96752 | 17.7334 | 0.96027 | 17.3425 | 0.98316 | 21.0015 | 0.9859 | 20.6381 | 0.97169 | 20.3911 | 0.85205 | 20.2084 | 0.88505 | 19.9755 | 0.92626 | 28.5292 | 0.99629 | 29.4697 | 0.99481 | 30.098 | 0.98527 | 28.646 | 0.98259 | 31.5468 | 0.98978 | 25.1117 | 0.98031 | 24.568 | 0.95719 | 23.8001 | 0.92865 | 21.4442 | 0.91495 | 20.3177 | 0.88716 | 40.4937 | 0.94304 | 37.5887 | 0.98156 | 32.1062 | 0.96701 | 31.0021 | 0.97979 | 35.7518 | 0.93105 | 30.6646 | 0.98961 | 29.6919 | 0.97003 | 29.7072 | 0.96398 | 28.638 | 0.95639 | 26.5126 | 0.96393 | 24.8933 | 0.98721 | 25.1724 | 0.99304 | 25.0479 | 0.98556 | 24.4239 | 0.99629 | 23.9502 | 0.99092 | 39.3029 | 0.99075 | 38.7335 | 0.98682 | 39.4306 | 0.96033 | 38.9966 | 0.96758 | 36.9792 | 0.96861 | 32.405 | 0.99526 | 32.2277 | 0.98316 | 33.1837 | 0.87905 | 34.2701 | 0.83836 | 32.0586 | 0.91832 | 28.5657 | 0.99115 | 28.6586 | 0.98556 | 28.4519 | 0.98482 | 28.3679 | 0.9867 | 28.9257 | 0.99635
30.3247 | 0.98122 | 28.8587 | 0.9915 | 28.0304 | 0.98099 | 28.0118 | 0.98893 | 26.5498 | 0.99629 | 8.377 | 14.7 | 18.1161 | 0.98253 | 18.0933 | 0.97825 | 17.908 | 0.96804 | 17.7448 | 0.96107 | 17.3542 | 0.98333 | 21.0116 | 0.98624 | 20.6477 | 0.9726 | 20.4006 | 0.85365 | 20.2166 | 0.88876 | 19.9865 | 0.92785 | 28.5485 | 0.99635 | 29.488 | 0.99486 | 30.1148 | 0.98562 | 28.6661 | 0.98316 | 31.5698 | 0.99035 | 25.1319 | 0.98088 | 24.5869 | 0.95788 | 23.819 | 0.92991 | 21.4594 | 0.91678 | 20.336 | 0.88858 | 40.5259 | 0.94384 | 37.614 | 0.98162 | 32.1257 | 0.96832 | 31.0163 | 0.98031 | 35.7765 | 0.93231 | 30.6871 | 0.98967 | 29.7137 | 0.97043 | 29.727 | 0.96501 | 28.6592 | 0.95805 | 26.5349 | 0.96478 | 24.9138 | 0.98744 | 25.1892 | 0.99321 | 25.0628 | 0.98613 | 24.4395 | 0.99652 | 23.9723 | 0.9915 | 39.328 | 0.99115 | 38.7592 | 0.98699 | 39.4562 | 0.96216 | 39.0196 | 0.96901 | 37.01 | 0.96941 | 32.4294 | 0.99561 | 32.2536 | 0.98362 | 33.2085 | 0.88014 | 34.2935 | 0.83967 | 32.0871 | 0.91992 | 28.5855 | 0.99144 | 28.6767 | 0.98579 | 28.4693 | 0.9851 | 28.3838 | 0.98739 | 28.9464 | 0.99652
30.3467 | 0.98174 | 28.8793 | 0.99218 | 28.051 | 0.98151 | 28.0299 | 0.98921 | 26.5726 | 0.99652 | 8.377 | 14.7 | 18.129 | 0.98288 | 18.1061 | 0.97882 | 17.9206 | 0.96884 | 17.7562 | 0.96227 | 17.3659 | 0.98356 | 21.0218 | 0.98642 | 20.6573 | 0.9734 | 20.4102 | 0.85508 | 20.2248 | 0.89127 | 19.9975 | 0.92922 | 28.5677 | 0.9964 | 29.5062 | 0.99521 | 30.1317 | 0.98596 | 28.6861 | 0.98396 | 31.5927 | 0.99047 | 25.1521 | 0.98134 | 24.6059 | 0.95862 | 23.8379 | 0.93139 | 21.4745 | 0.91855 | 20.3544 | 0.89001 | 40.5581 | 0.94463 | 37.6394 | 0.98174 | 32.1451 | 0.96935 | 31.0305 | 0.98082 | 35.8012 | 0.93379 | 30.7096 | 0.9899 | 29.7356 | 0.97078 | 29.7468 | 0.9661 | 28.6803 | 0.9597 | 26.5572 | 0.96564 | 24.9342 | 0.98779 | 25.206 | 0.99326 | 25.0776 | 0.98647 | 24.4551 | 0.99663 | 23.9945 | 0.99189 | 39.3531 | 0.99155 | 38.7849 | 0.98744 | 39.4818 | 0.96318 | 39.0427 | 0.97003 | 37.0409 | 0.97049 | 32.4539 | 0.99572 | 32.2795 | 0.98385 | 33.2333 | 0.88139 | 34.317 | 0.84178 | 32.1157 | 0.9222 | 28.6053 | 0.99184 | 28.6948 | 0.98602 | 28.4868 | 0.9855 | 28.3997 | 0.98773 | 28.967 | 0.99658
30.3686 | 0.98213 | 28.8998 | 0.99241 | 28.0715 | 0.98208 | 28.048 | 0.98944 | 26.5954 | 0.99675 | 8.377 | 14.7 | 18.142 | 0.98322 | 18.1189 | 0.97928 | 17.9332 | 0.96975 | 17.7676 | 0.96336 | 17.3775 | 0.98385 | 21.0319 | 0.98676 | 20.6669 | 0.97471 | 20.4197 | 0.85696 | 20.233 | 0.89321 | 20.0085 | 0.93048 | 28.587 | 0.9964 | 29.5245 | 0.99538 | 30.1486 | 0.98647 | 28.7062 | 0.98476 | 31.6157 | 0.99092 | 25.1723 | 0.98179 | 24.6248 | 0.95925 | 23.8568 | 0.93208 | 21.4897 | 0.92061 | 20.3727 | 0.89138 | 40.5903 | 0.94503 | 37.6647 | 0.98191 | 32.1646 | 0.97066 | 31.0447 | 0.98139 | 35.8259 | 0.93516 | 30.7321 | 0.99018 | 29.7574 | 0.97129 | 29.7666 | 0.96724 | 28.7014 | 0.96102 | 26.5795 | 0.96638 | 24.9547 | 0.98807 | 25.2228 | 0.99326 | 25.0925 | 0.98664 | 24.4708 | 0.99669 | 24.0166 | 0.99229 | 39.3783 | 0.99195 | 38.8106 | 0.98767 | 39.5074 | 0.96478 | 39.0658 | 0.971 | 37.0717 | 0.97146 | 32.4784 | 0.99589 | 32.3054 | 0.98419 | 33.2582 | 0.88328 | 34.3405 | 0.84418 | 32.1443 | 0.9246 | 28.6251 | 0.99212 | 28.7128 | 0.98636 | 28.5042 | 0.98573 | 28.4156 | 0.98801 | 28.9876 | 0.99686
30.3905 | 0.98259 | 28.9204 | 0.99281 | 28.0921 | 0.98322 | 28.0662 | 0.99013 | 26.6182 | 0.99692 | 8.377 | 14.7 | 18.155 | 0.98345 | 18.1317 | 0.97962 | 17.9458 | 0.97089 | 17.779 | 0.96427 | 17.3892 | 0.9843 | 21.0421 | 0.98699 | 20.6765 | 0.97494 | 20.4292 | 0.85868 | 20.2413 | 0.89646 | 20.0195 | 0.93225 | 28.6063 | 0.99652 | 29.5428 | 0.99549 | 30.1654 | 0.98682 | 28.7263 | 0.98522 | 31.6386 | 0.99115 | 25.1925 | 0.98191 | 24.6438 | 0.95999 | 23.8757 | 0.93339 | 21.5048 | 0.92283 | 20.391 | 0.89321 | 40.6226 | 0.94618 | 37.69 | 0.98225 | 32.1841 | 0.97163 | 31.059 | 0.98225 | 35.8507 | 0.93653 | 30.7546 | 0.99035 | 29.7792 | 0.97186 | 29.7864 | 0.96838 | 28.7225 | 0.96221 | 26.6018 | 0.96724 | 24.9751 | 0.98841 | 25.2396 | 0.99326 | 25.1074 | 0.98693 | 24.4864 | 0.9968 | 24.0388 | 0.99275 | 39.4034 | 0.99212 | 38.8363 | 0.98807 | 39.533 | 0.96604 | 39.0889 | 0.97175 | 37.1025 | 0.97232 | 32.5028 | 0.99595 | 32.3313 | 0.98442 | 33.283 | 0.88487 | 34.3639 | 0.84652 | 32.1729 | 0.92654 | 28.6449 | 0.99235 | 28.7309 | 0.98647 | 28.5216 | 0.9863 | 28.4314 | 0.98841 | 29.0083 | 0.99692
30.4125 | 0.98305 | 28.941 | 0.99298 | 28.1127 | 0.98379 | 28.0843 | 0.99024 | 26.641 | 0.99709 | 8.377 | 14.7 | 18.1679 | 0.98373 | 18.1445 | 0.98002 | 17.9584 | 0.97163 | 17.7903 | 0.96455 | 17.4008 | 0.9847 | 21.0522 | 0.9871 | 20.6861 | 0.97563 | 20.4387 | 0.86062 | 20.2495 | 0.89954 | 20.0305 | 0.93368 | 28.6255 | 0.99652 | 29.561 | 0.99566 | 30.1823 | 0.98716 | 28.7463 | 0.98596 | 31.6616 | 0.99155 | 25.2127 | 0.98248 | 24.6628 | 0.96027 | 23.8947 | 0.93482 | 21.52 | 0.92454 | 20.4093 | 0.89492 | 40.6548 | 0.94697 | 37.7153 | 0.98248 | 32.2035 | 0.97317 | 31.0732 | 0.98265 | 35.8754 | 0.93779 | 30.7771 | 0.99058 | 29.8011 | 0.97209 | 29.8062 | 0.96941 | 28.7437 | 0.96381 | 26.6241 | 0.96798 | 24.9956 | 0.98887 | 25.2564 | 0.99349 | 25.1222 | 0.98704 | 24.5021 | 0.99686 | 24.0609 | 0.99309 | 39.4285 | 0.99224 | 38.862 | 0.98864 | 39.5585 | 0.96712 | 39.112 | 0.97255 | 37.1334 | 0.9734 | 32.5273 | 0.996 | 32.3572 | 0.98482 | 33.3078 | 0.88647 | 34.3874 | 0.84857 | 32.2014 | 0.92791 | 28.6648 | 0.99235 | 28.749 | 0.98659 | 28.5391 | 0.98653 | 28.4473 | 0.98881 | 29.0289 | 0.99697
30.4344 | 0.98368 | 28.9615 | 0.99326 | 28.1332 | 0.98425 | 28.1024 | 0.9907 | 26.6638 | 0.9972 | 8.377 | 14.7 | 18.1809 | 0.98413 | 18.1573 | 0.98037 | 17.971 | 0.97249 | 17.8017 | 0.96541 | 17.4125 | 0.98522 | 21.0624 | 0.9875 | 20.6957 | 0.97654 | 20.4482 | 0.86279 | 20.2577 | 0.90308 | 20.0415 | 0.93493 | 28.6448 | 0.99669 | 29.5793 | 0.99589 | 30.1991 | 0.9875 | 28.7664 | 0.98647 | 31.6846 | 0.99161 | 25.2329 | 0.98305 | 24.6817 | 0.96124 | 23.9136 | 0.9363 | 21.5351 | 0.92723 | 20.4276 | 0.89623 | 40.687 | 0.94777 | 37.7406 | 0.98282 | 32.223 | 0.9742 | 31.0874 | 0.98316 | 35.9001 | 0.93904 | 30.7997 | 0.99081 | 29.8229 | 0.97237 | 29.826 | 0.97032 | 28.7648 | 0.96541 | 26.6464 | 0.96872 | 25.0161 | 0.98944 | 25.2732 | 0.99355 | 25.1371 | 0.98727 | 24.5177 | 0.99703 | 24.0831 | 0.99321 | 39.4536 | 0.99241 | 38.8877 | 0.98904 | 39.5841 | 0.96809 | 39.1351 | 0.97334 | 37.1642 | 0.97409 | 32.5517 | 0.99612 | 32.3831 | 0.98499 | 33.3326 | 0.88779 | 34.4109 | 0.85046 | 32.23 | 0.92974 | 28.6846 | 0.99247 | 28.767 | 0.98699 | 28.5565 | 0.9871 | 28.4632 | 0.98927 | 29.0496 | 0.9972
30.4564 | 0.98419 | 28.9821 | 0.99361 | 28.1538 | 0.98516 | 28.1205 | 0.99098 | 26.6865 | 0.9972 | 8.377 | 14.7 | 18.1938 | 0.9843 | 18.1701 | 0.98065 | 17.9836 | 0.97283 | 17.8131 | 0.96667 | 17.4241 | 0.98562 | 21.0725 | 0.98784 | 20.7053 | 0.97785 | 20.4577 | 0.86592 | 20.2659 | 0.90719 | 20.0525 | 0.93636 | 28.6641 | 0.99675 | 29.5976 | 0.99606 | 30.216 | 0.98761 | 28.7865 | 0.98704 | 31.7075 | 0.99195 | 25.2531 | 0.98345 | 24.7007 | 0.96239 | 23.9325 | 0.93784 | 21.5502 | 0.92945 | 20.4459 | 0.89749 | 40.7193 | 0.94926 | 37.7659 | 0.98322 | 32.2424 | 0.97506 | 31.1016 | 0.98362 | 35.9248 | 0.94041 | 30.8222 | 0.99098 | 29.8448 | 0.97283 | 29.8458 | 0.97123 | 28.7859 | 0.96672 | 26.6687 | 0.96935 | 25.0365 | 0.98984 | 25.29 | 0.99372 | 25.152 | 0.98756 | 24.5334 | 0.99709 | 24.1052 | 0.99349 | 39.4787 | 0.99258 | 38.9134 | 0.98944 | 39.6097 | 0.96895 | 39.1581 | 0.97449 | 37.1951 | 0.97517 | 32.5762 | 0.99623 | 32.409 | 0.98545 | 33.3574 | 0.88938 | 34.4343 | 0.85245 | 32.2586 | 0.93179 | 28.7044 | 0.99269 | 28.7851 | 0.98704 | 28.5739 | 0.98716 | 28.4791 | 0.98961 | 29.0702 | 0.9972
30.4783 | 0.98447 | 29.0027 | 0.99406 | 28.1744 | 0.98567 | 28.1386 | 0.99121 | 26.7093 | 0.99726 | 8.377 | 14.7 | 18.2068 | 0.98465 | 18.1828 | 0.98099 | 17.9962 | 0.97397 | 17.8245 | 0.96775 | 17.4358 | 0.98596 | 21.0827 | 0.9883 | 20.7149 | 0.97871 | 20.4672 | 0.87038 | 20.2741 | 0.91039 | 20.0635 | 0.93767 | 28.6834 | 0.99692 | 29.6158 | 0.99618 | 30.2328 | 0.98779 | 28.8065 | 0.9879 | 31.7305 | 0.99207 | 25.2733 | 0.98379 | 24.7196 | 0.96301 | 23.9514 | 0.93944 | 21.5654 | 0.93191 | 20.4642 | 0.89914 | 40.7515 | 0.95023 | 37.7912 | 0.98362 | 32.2619 | 0.97648 | 31.1159 | 0.9843 | 35.9496 | 0.94207 | 30.8447 | 0.99138 | 29.8666 | 0.97317 | 29.8656 | 0.97209 | 28.807 | 0.96792 | 26.691 | 0.97009 | 25.057 | 0.99035 | 25.3068 | 0.99372 | 25.1668 | 0.98796 | 24.549 | 0.99726 | 24.1274 | 0.99372 | 39.5038 | 0.99275 | 38.9391 | 0.98973 | 39.6353 | 0.97009 | 39.1812 | 0.97517 | 37.2259 | 0.97603 | 32.6007 | 0.99635 | 32.4349 | 0.98567 | 33.3822 | 0.89064 | 34.4578 | 0.85554 | 32.2871 | 0.93442 | 28.7242 | 0.99292 | 28.8031 | 0.98721 | 28.5914 | 0.98744 | 28.495 | 0.9899 | 29.0909 | 0.99732
30.5002 | 0.98487 | 29.0232 | 0.99441 | 28.1949 | 0.98624 | 28.1567 | 0.99132 | 26.7321 | 0.99755 | 8.377 | 14.7 | 18.2197 | 0.98516 | 18.1956 | 0.98139 | 18.0088 | 0.97494 | 17.8359 | 0.96849 | 17.4475 | 0.98653 | 21.0929 | 0.9887 | 20.7245 | 0.97928 | 20.4768 | 0.87317 | 20.2824 | 0.91307 | 20.0746 | 0.93876 | 28.7026 | 0.99703 | 29.6341 | 0.99635 | 30.2497 | 0.98818 | 28.8266 | 0.98858 | 31.7534 | 0.99212 | 25.2935 | 0.98408 | 24.7386 | 0.96376 | 23.9703 | 0.94121 | 21.5805 | 0.93299 | 20.4825 | 0.9012 | 40.7837 | 0.95137 | 37.8165 | 0.9839 | 32.2814 | 0.97728 | 31.1301 | 0.98493 | 35.9743 | 0.94372 | 30.8672 | 0.99155 | 29.8884 | 0.97369 | 29.8854 | 0.97312 | 28.8282 | 0.96941 | 26.7132 | 0.97089 | 25.0774 | 0.9907 | 25.3236 | 0.99384 | 25.1817 | 0.98818 | 24.5646 | 0.99737 | 24.1496 | 0.99406 | 39.5289 | 0.99309 | 38.9648 | 0.99007 | 39.6609 | 0.97112 | 39.2043 | 0.97591 | 37.2567 | 0.97683 | 32.6251 | 0.9964 | 32.4608 | 0.98596 | 33.407 | 0.89287 | 34.4813 | 0.85873 | 32.3157 | 0.9363 | 28.744 | 0.99304 | 28.8212 | 0.98733 | 28.6088 | 0.98824 | 28.5109 | 0.99024 | 29.1115 | 0.99743
30.5222 | 0.98545 | 29.0438 | 0.99458 | 28.2155 | 0.98699 | 28.1748 | 0.9915 | 26.7549 | 0.99766 | 8.377 | 14.7 | 18.2327 | 0.98545 | 18.2084 | 0.98185 | 18.0214 | 0.9754 | 17.8473 | 0.96912 | 17.4591 | 0.9867 | 21.103 | 0.98893 | 20.7342 | 0.97951 | 20.4863 | 0.8762 | 20.2906 | 0.91524 | 20.0856 | 0.9403 | 28.7219 | 0.99715 | 29.6524 | 0.99663 | 30.2665 | 0.98824 | 28.8467 | 0.98904 | 31.7764 | 0.99224 | 25.3137 | 0.98442 | 24.7575 | 0.96421 | 23.9892 | 0.94264 | 21.5957 | 0.93482 | 20.5008 | 0.9028 | 40.8159 | 0.95211 | 37.8418 | 0.98408 | 32.3008 | 0.9782 | 31.1443 | 0.98545 | 35.999 | 0.94555 | 30.8897 | 0.99178 | 29.9103 | 0.97397 | 29.9052 | 0.97392 | 28.8493 | 0.97049 | 26.7355 | 0.97135 | 25.0979 | 0.99098 | 25.3404 | 0.99389 | 25.1965 | 0.98847 | 24.5803 | 0.99755 | 24.1717 | 0.99424 | 39.554 | 0.99315 | 38.9905 | 0.99041 | 39.6865 | 0.97215 | 39.2274 | 0.97694 | 37.2876 | 0.97757 | 32.6496 | 0.99646 | 32.4867 | 0.9863 | 33.4318 | 0.89503 | 34.5047 | 0.86193 | 32.3443 | 0.93801 | 28.7638 | 0.99326 | 28.8393 | 0.98779 | 28.6262 | 0.98876 | 28.5267 | 0.99047 | 29.1322 | 0.99755
30.5441 | 0.98584 | 29.0644 | 0.99475 | 28.2361 | 0.98779 | 28.1929 | 0.99189 | 26.7777 | 0.99772 | 8.377 | 14.7 | 18.2456 | 0.98573 | 18.2212 | 0.98248 | 18.034 | 0.9758 | 17.8587 | 0.97003 | 17.4708 | 0.98699 | 21.1132 | 0.98921 | 20.7438 | 0.98002 | 20.4958 | 0.87997 | 20.2988 | 0.91758 | 20.0966 | 0.94184 | 28.7412 | 0.9972 | 29.6706 | 0.99692 | 30.2834 | 0.98881 | 28.8668 | 0.98938 | 31.7993 | 0.99252 | 25.3339 | 0.98482 | 24.7765 | 0.9649 | 24.0081 | 0.94378 | 21.6108 | 0.93647 | 20.5192 | 0.90468 | 40.8482 | 0.95303 | 37.8671 | 0.98459 | 32.3203 | 0.97917 | 31.1585 | 0.98613 | 36.0237 | 0.9468 | 30.9122 | 0.99195 | 29.9321 | 0.97449 | 29.925 | 0.975 | 28.8704 | 0.97272 | 26.7578 | 0.97169 | 25.1184 | 0.99115 | 25.3572 | 0.99406 | 25.2114 | 0.98858 | 24.5959 | 0.99766 | 24.1939 | 0.99441 | 39.5791 | 0.99344 | 39.0162 | 0.9907 | 39.7121 | 0.97306 | 39.2505 | 0.97734 | 37.3184 | 0.97825 | 32.674 | 0.99658 | 32.5125 | 0.98647 | 33.4567 | 0.89715 | 34.5282 | 0.86455 | 32.3729 | 0.93916 | 28.7837 | 0.99344 | 28.8573 | 0.98796 | 28.6437 | 0.9895 | 28.5426 | 0.99081 | 29.1528 | 0.9976
30.566 | 0.98647 | 29.0849 | 0.99498 | 28.2566 | 0.98836 | 28.211 | 0.99218 | 26.8005 | 0.99772 | 8.377 | 14.7 | 18.2586 | 0.98596 | 18.234 | 0.98305 | 18.0466 | 0.97648 | 17.87 | 0.97066 | 17.4824 | 0.98739 | 21.1233 | 0.98944 | 20.7534 | 0.98088 | 20.5053 | 0.88288 | 20.307 | 0.92049 | 20.1076 | 0.94372 | 28.7605 | 0.99732 | 29.6889 | 0.99692 | 30.3002 | 0.98921 | 28.8868 | 0.98955 | 31.8223 | 0.99264 | 25.3541 | 0.9851 | 24.7954 | 0.96547 | 24.027 | 0.94606 | 21.626 | 0.93978 | 20.5375 | 0.90645 | 40.8804 | 0.95388 | 37.8924 | 0.98499 | 32.3397 | 0.98008 | 31.1727 | 0.98653 | 36.0485 | 0.94806 | 30.9347 | 0.99207 | 29.9539 | 0.97517 | 29.9448 | 0.97654 | 28.8915 | 0.97374 | 26.7801 | 0.97283 | 25.1388 | 0.99132 | 25.374 | 0.99406 | 25.2263 | 0.98904 | 24.6116 | 0.99772 | 24.216 | 0.99458 | 39.6042 | 0.99406 | 39.0419 | 0.99087 | 39.7377 | 0.97432 | 39.2735 | 0.97837 | 37.3493 | 0.97905 | 32.6985 | 0.99675 | 32.5384 | 0.98676 | 33.4815 | 0.89926 | 34.5517 | 0.86712 | 32.4014 | 0.94064 | 28.8035 | 0.99372 | 28.8754 | 0.98807 | 28.6611 | 0.98995 | 28.5585 | 0.99092 | 29.1735 | 0.99772
30.588 | 0.98693 | 29.1055 | 0.99509 | 28.2772 | 0.98876 | 28.2291 | 0.99247 | 26.8233 | 0.99789 | 8.377 | 14.7 | 18.2716 | 0.9863 | 18.2468 | 0.98333 | 18.0592 | 0.97723 | 17.8814 | 0.97135 | 17.4941 | 0.98773 | 21.1335 | 0.98995 | 20.763 | 0.98122 | 20.5148 | 0.8863 | 20.3152 | 0.92403 | 20.1186 | 0.94549 | 28.7797 | 0.99737 | 29.7072 | 0.99703 | 30.3171 | 0.98933 | 28.9069 | 0.98984 | 31.8453 | 0.99269 | 25.3742 | 0.98539 | 24.8144 | 0.96621 | 24.046 | 0.94789 | 21.6411 | 0.94332 | 20.5558 | 0.90793 | 40.9126 | 0.95479 | 37.9177 | 0.98562 | 32.3592 | 0.98122 | 31.187 | 0.9871 | 36.0732 | 0.94989 | 30.9572 | 0.99218 | 29.9758 | 0.97551 | 29.9645 | 0.97745 | 28.9127 | 0.97477 | 26.8024 | 0.97346 | 25.1593 | 0.99167 | 25.3907 | 0.99412 | 25.2411 | 0.98933 | 24.6272 | 0.99783 | 24.2382 | 0.99481 | 39.6294 | 0.99429 | 39.0676 | 0.99115 | 39.7632 | 0.97517 | 39.2966 | 0.97991 | 37.3801 | 0.98008 | 32.723 | 0.99686 | 32.5643 | 0.98716 | 33.5063 | 0.90126 | 34.5751 | 0.86895 | 32.43 | 0.9411 | 28.8233 | 0.99384 | 28.8935 | 0.98847 | 28.6785 | 0.9903 | 28.5744 | 0.99121 | 29.1941 | 0.99772
30.6099 | 0.98739 | 29.126 | 0.99521 | 28.2977 | 0.9891 | 28.2472 | 0.99281 | 26.846 | 0.99806 | 8.377 | 14.7 | 18.2845 | 0.98659 | 18.2596 | 0.98362 | 18.0718 | 0.97763 | 17.8928 | 0.97249 | 17.5057 | 0.9879 | 21.1436 | 0.99013 | 20.7726 | 0.98179 | 20.5243 | 0.88893 | 20.3234 | 0.92688 | 20.1296 | 0.94623 | 28.799 | 0.99743 | 29.7254 | 0.99715 | 30.334 | 0.98961 | 28.927 | 0.99018 | 31.8682 | 0.99281 | 25.3944 | 0.98573 | 24.8334 | 0.96712 | 24.0649 | 0.94977 | 21.6563 | 0.94503 | 20.5741 | 0.90936 | 40.9449 | 0.95611 | 37.943 | 0.98596 | 32.3786 | 0.98196 | 31.2012 | 0.98744 | 36.0979 | 0.95148 | 30.9797 | 0.99229 | 29.9976 | 0.97591 | 29.9843 | 0.97831 | 28.9338 | 0.97551 | 26.8247 | 0.97437 | 25.1797 | 0.99212 | 25.4075 | 0.99418 | 25.256 | 0.98938 | 24.6429 | 0.99789 | 24.2603 | 0.99503 | 39.6545 | 0.99452 | 39.0933 | 0.99144 | 39.7888 | 0.97626 | 39.3197 | 0.98065 | 37.4109 | 0.98048 | 32.7474 | 0.99703 | 32.5902 | 0.98773 | 33.5311 | 0.90354 | 34.5986 | 0.87061 | 32.4586 | 0.94224 | 28.8431 | 0.99395 | 28.9115 | 0.98893 | 28.696 | 0.99064 | 28.5903 | 0.99144 | 29.2148 | 0.99777
30.6319 | 0.98767 | 29.1466 | 0.99532 | 28.3183 | 0.9899 | 28.2653 | 0.99321 | 26.8688 | 0.99823 | 8.377 | 14.7 | 18.2975 | 0.9867 | 18.2724 | 0.98408 | 18.0844 | 0.97837 | 17.9042 | 0.97323 | 17.5174 | 0.9883 | 21.1538 | 0.99058 | 20.7822 | 0.98236 | 20.5338 | 0.89144 | 20.3317 | 0.92888 | 20.1406 | 0.94686 | 28.8183 | 0.99749 | 29.7437 | 0.99732 | 30.3508 | 0.98978 | 28.947 | 0.99075 | 31.8912 | 0.99309 | 25.4146 | 0.9863 | 24.8523 | 0.96792 | 24.0838 | 0.95108 | 21.6714 | 0.94652 | 20.5924 | 0.91187 | 40.9771 | 0.95713 | 37.9683 | 0.98613 | 32.3981 | 0.98305 | 31.2154 | 0.98836 | 36.1226 | 0.95257 | 31.0022 | 0.99247 | 30.0195 | 0.97648 | 30.0041 | 0.97911 | 28.9549 | 0.9762 | 26.847 | 0.975 | 25.2002 | 0.99241 | 25.4243 | 0.99435 | 25.2709 | 0.98973 | 24.6585 | 0.998 | 24.2825 | 0.99509 | 39.6796 | 0.99486 | 39.119 | 0.99184 | 39.8144 | 0.97711 | 39.3428 | 0.98168 | 37.4418 | 0.98128 | 32.7719 | 0.99709 | 32.6161 | 0.98813 | 33.5559 | 0.90548 | 34.6221 | 0.87266 | 32.4872 | 0.94355 | 28.8629 | 0.99406 | 28.9296 | 0.98933 | 28.7134 | 0.99081 | 28.6062 | 0.99172 | 29.2354 | 0.99777
30.6538 | 0.9879 | 29.1672 | 0.99532 | 28.3389 | 0.99013 | 28.2835 | 0.99338 | 26.8916 | 0.99823 | 8.377 | 14.7 | 18.3104 | 0.98699 | 18.2852 | 0.98459 | 18.097 | 0.97877 | 17.9156 | 0.97397 | 17.5291 | 0.98847 | 21.1639 | 0.99115 | 20.7918 | 0.98316 | 20.5434 | 0.89424 | 20.3399 | 0.93134 | 20.1516 | 0.94783 | 28.8375 | 0.99755 | 29.762 | 0.99732 | 30.3677 | 0.99018 | 28.9671 | 0.99127 | 31.9141 | 0.99338 | 25.4348 | 0.98676 | 24.8713 | 0.96872 | 24.1027 | 0.9532 | 21.6865 | 0.94817 | 20.6107 | 0.91318 | 41.0093 | 0.95805 | 37.9936 | 0.98636 | 32.4176 | 0.98396 | 31.2296 | 0.9891 | 36.1474 | 0.954 | 31.0248 | 0.99275 | 30.0413 | 0.97705 | 30.0239 | 0.98019 | 28.976 | 0.97745 | 26.8693 | 0.97551 | 25.2206 | 0.99287 | 25.4411 | 0.99441 | 25.2857 | 0.98978 | 24.6742 | 0.99823 | 24.3046 | 0.99526 | 39.7047 | 0.99515 | 39.1447 | 0.99212 | 39.84 | 0.97797 | 39.3659 | 0.98259 | 37.4726 | 0.98191 | 32.7964 | 0.99715 | 32.642 | 0.98836 | 33.5807 | 0.90771 | 34.6456 | 0.8742 | 32.5157 | 0.94435 | 28.8827 | 0.99412 | 28.9477 | 0.98961 | 28.7308 | 0.99127 | 28.6221 | 0.99189 | 29.256 | 0.998
30.6757 | 0.98841 | 29.1877 | 0.99549 | 28.3594 | 0.99053 | 28.3016 | 0.99361 | 26.9144 | 0.99834 | 8.377 | 14.7 | 18.3234 | 0.98727 | 18.298 | 0.98493 | 18.1096 | 0.97951 | 17.927 | 0.97466 | 17.5407 | 0.98864 | 21.1741 | 0.9915 | 20.8014 | 0.98373 | 20.5529 | 0.89715 | 20.3481 | 0.93436 | 20.1626 | 0.9484 | 28.8568 | 0.9976 | 29.7802 | 0.99755 | 30.3845 | 0.99053 | 28.9872 | 0.99138 | 31.9371 | 0.99355 | 25.455 | 0.98716 | 24.8902 | 0.96992 | 24.1216 | 0.95565 | 21.7017 | 0.94977 | 20.629 | 0.91535 | 41.0415 | 0.95919 | 38.0189 | 0.98676 | 32.437 | 0.98419 | 31.2438 | 0.98967 | 36.1721 | 0.95502 | 31.0473 | 0.99292 | 30.0631 | 0.97745 | 30.0437 | 0.98105 | 28.9972 | 0.97825 | 26.8916 | 0.97608 | 25.2411 | 0.99315 | 25.4579 | 0.99469 | 25.3006 | 0.9899 | 24.6898 | 0.99829 | 24.3268 | 0.99526 | 39.7298 | 0.99532 | 39.1704 | 0.99241 | 39.8656 | 0.97871 | 39.389 | 0.98322 | 37.5034 | 0.98248 | 32.8208 | 0.9972 | 32.6679 | 0.98853 | 33.6055 | 0.91067 | 34.669 | 0.87568 | 32.5443 | 0.94526 | 28.9026 | 0.99418 | 28.9657 | 0.98984 | 28.7483 | 0.99178 | 28.6379 | 0.99207 | 29.2767 | 0.99817
30.6977 | 0.9887 | 29.2083 | 0.99555 | 28.38 | 0.9911 | 28.3197 | 0.99384 | 26.9372 | 0.9984 | 8.377 | 14.7 | 18.3363 | 0.98733 | 18.3108 | 0.9855 | 18.1222 | 0.98002 | 17.9384 | 0.97551 | 17.5524 | 0.98916 | 21.1842 | 0.99201 | 20.811 | 0.98476 | 20.5624 | 0.89903 | 20.3563 | 0.93716 | 20.1737 | 0.94926 | 28.8761 | 0.9976 | 29.7985 | 0.99755 | 30.4014 | 0.99058 | 29.0072 | 0.99167 | 31.96 | 0.99384 | 25.4752 | 0.9875 | 24.9092 | 0.97043 | 24.1405 | 0.95736 | 21.7168 | 0.95166 | 20.6473 | 0.91707 | 41.0738 | 0.9601 | 38.0442 | 0.98704 | 32.4565 | 0.98493 | 31.2581 | 0.99013 | 36.1968 | 0.95645 | 31.0698 | 0.99315 | 30.085 | 0.97797 | 30.0635 | 0.98196 | 29.0183 | 0.97945 | 26.9139 | 0.97677 | 25.2616 | 0.99355 | 25.4747 | 0.99503 | 25.3155 | 0.99007 | 24.7054 | 0.99829 | 24.349 | 0.99538 | 39.7549 | 0.99555 | 39.1961 | 0.99252 | 39.8912 | 0.97962 | 39.412 | 0.98385 | 37.5343 | 0.98311 | 32.8453 | 0.99732 | 32.6938 | 0.98898 | 33.6303 | 0.91279 | 34.6925 | 0.87705 | 32.5729 | 0.94612 | 28.9224 | 0.99424 | 28.9838 | 0.99024 | 28.7657 | 0.99212 | 28.6538 | 0.99224 | 29.2973 | 0.99817
30.7196 | 0.98898 | 29.2289 | 0.99589 | 28.4006 | 0.99167 | 28.3378 | 0.99406 | 26.96 | 0.99846 | 8.377 | 14.7 | 18.3493 | 0.98767 | 18.3236 | 0.98596 | 18.1348 | 0.98059 | 17.9497 | 0.97648 | 17.564 | 0.9895 | 21.1944 | 0.99212 | 20.8206 | 0.98493 | 20.5719 | 0.90074 | 20.3645 | 0.9395 | 20.1847 | 0.94994 | 28.8954 | 0.99766 | 29.8168 | 0.9976 | 30.4182 | 0.99087 | 29.0273 | 0.99201 | 31.983 | 0.99395 | 25.4954 | 0.98784 | 24.9281 | 0.97129 | 24.1594 | 0.95896 | 21.732 | 0.95405 | 20.6657 | 0.91826 | 41.106 | 0.96073 | 38.0695 | 0.98716 | 32.4759 | 0.98545 | 31.2723 | 0.99087 | 36.2215 | 0.95765 | 31.0923 | 0.99344 | 30.1068 | 0.97865 | 30.0833 | 0.98219 | 29.0394 | 0.97997 | 26.9361 | 0.97717 | 25.282 | 0.99372 | 25.4915 | 0.99521 | 25.3303 | 0.99024 | 24.7211 | 0.99829 | 24.3711 | 0.99555 | 39.78 | 0.99561 | 39.2218 | 0.99287 | 39.9168 | 0.98065 | 39.4351 | 0.98447 | 37.5651 | 0.98373 | 32.8697 | 0.99743 | 32.7197 | 0.98921 | 33.6552 | 0.91467 | 34.716 | 0.87803 | 32.6014 | 0.94709 | 28.9422 | 0.99441 | 29.0019 | 0.99053 | 28.7832 | 0.99235 | 28.6697 | 0.99247 | 29.318 | 0.99829
30.7415 | 0.98938 | 29.2494 | 0.99618 | 28.4211 | 0.99201 | 28.3559 | 0.99429 | 26.9828 | 0.99863 | 8.377 | 14.7 | 18.3623 | 0.98813 | 18.3364 | 0.98659 | 18.1474 | 0.98128 | 17.9611 | 0.97734 | 17.5757 | 0.98961 | 21.2045 | 0.99241 | 20.8303 | 0.98505 | 20.5814 | 0.90303 | 20.3728 | 0.94115 | 20.1957 | 0.95063 | 28.9146 | 0.99772 | 29.835 | 0.99766 | 30.4351 | 0.99104 | 29.0474 | 0.99218 | 32.006 | 0.99406 | 25.5156 | 0.98818 | 24.9471 | 0.97197 | 24.1784 | 0.96039 | 21.7471 | 0.95576 | 20.684 | 0.92003 | 41.1382 | 0.96176 | 38.0948 | 0.98779 | 32.4954 | 0.98596 | 31.2865 | 0.99138 | 36.2462 | 0.95879 | 31.1148 | 0.99355 | 30.1286 | 0.97928 | 30.1031 | 0.98305 | 29.0606 | 0.98111 | 26.9584 | 0.97797 | 25.3025 | 0.99412 | 25.5083 | 0.99543 | 25.3452 | 0.99047 | 24.7367 | 0.99834 | 24.3933 | 0.99566 | 39.8051 | 0.99578 | 39.2475 | 0.99315 | 39.9423 | 0.98162 | 39.4582 | 0.98539 | 37.596 | 0.98425 | 32.8942 | 0.99755 | 32.7456 | 0.98944 | 33.68 | 0.9165 | 34.7394 | 0.87957 | 32.63 | 0.94892 | 28.962 | 0.99452 | 29.0199 | 0.99075 | 28.8006 | 0.99287 | 28.6856 | 0.99275 | 29.3386 | 0.9984
30.7635 | 0.98973 | 29.27 | 0.9964 | 28.4417 | 0.99241 | 28.374 | 0.99441 | 27.0055 | 0.99869 | 8.377 | 14.7 | 18.3752 | 0.9883 | 18.3492 | 0.98693 | 18.16 | 0.98162 | 17.9725 | 0.97837 | 17.5874 | 0.99035 | 21.2147 | 0.99252 | 20.8399 | 0.98556 | 20.5909 | 0.90514 | 20.381 | 0.94264 | 20.2067 | 0.95108 | 28.9339 | 0.99783 | 29.8533 | 0.99777 | 30.4519 | 0.99138 | 29.0674 | 0.99281 | 32.0289 | 0.99435 | 25.5358 | 0.98853 | 24.9661 | 0.973 | 24.1973 | 0.96221 | 21.7623 | 0.95736 | 20.7023 | 0.92175 | 41.1704 | 0.96301 | 38.1201 | 0.98824 | 32.5149 | 0.98659 | 31.3007 | 0.99172 | 36.271 | 0.96027 | 31.1373 | 0.99366 | 30.1505 | 0.97991 | 30.1229 | 0.98385 | 29.0817 | 0.98151 | 26.9807 | 0.97854 | 25.3229 | 0.99429 | 25.5251 | 0.99543 | 25.3601 | 0.99075 | 24.7524 | 0.99863 | 24.4154 | 0.996 | 39.8302 | 0.99595 | 39.2732 | 0.99344 | 39.9679 | 0.98225 | 39.4813 | 0.98613 | 37.6268 | 0.9851 | 32.9187 | 0.99772 | 32.7715 | 0.98967 | 33.7048 | 0.91821 | 34.7629 | 0.88071 | 32.6586 | 0.9504 | 28.9818 | 0.99469 | 29.038 | 0.99092 | 28.818 | 0.99321 | 28.7015 | 0.99298 | 29.3593 | 0.99846
30.7854 | 0.99001 | 29.2906 | 0.99669 | 28.4623 | 0.99269 | 28.3921 | 0.99452 | 27.0283 | 0.9988 | 8.377 | 14.7 | 18.3882 | 0.98847 | 18.3619 | 0.98739 | 18.1726 | 0.98191 | 17.9839 | 0.97917 | 17.599 | 0.99058 | 21.2248 | 0.99269 | 20.8495 | 0.9863 | 20.6004 | 0.90702 | 20.3892 | 0.94526 | 20.2177 | 0.95143 | 28.9532 | 0.99789 | 29.8716 | 0.99777 | 30.4688 | 0.99161 | 29.0875 | 0.99287 | 32.0519 | 0.99469 | 25.556 | 0.98887 | 24.985 | 0.97403 | 24.2162 | 0.9641 | 21.7774 | 0.95822 | 20.7206 | 0.9234 | 41.2027 | 0.96364 | 38.1454 | 0.98858 | 32.5343 | 0.98687 | 31.315 | 0.99218 | 36.2957 | 0.96147 | 31.1598 | 0.99412 | 30.1723 | 0.98042 | 30.1427 | 0.98419 | 29.1028 | 0.98253 | 27.003 | 0.979 | 25.3434 | 0.99452 | 25.5419 | 0.99566 | 25.3749 | 0.99104 | 24.768 | 0.99863 | 24.4376 | 0.99612 | 39.8553 | 0.99606 | 39.2989 | 0.99372 | 39.9935 | 0.98328 | 39.5044 | 0.98699 | 37.6576 | 0.9855 | 32.9431 | 0.99783 | 32.7974 | 0.99007 | 33.7296 | 0.92066 | 34.7864 | 0.88293 | 32.6872 | 0.95337 | 29.0016 | 0.99492 | 29.0561 | 0.99127 | 28.8355 | 0.99349 | 28.7174 | 0.99315 | 29.3799 | 0.99863
30.8074 | 0.99024 | 29.3111 | 0.99692 | 28.4828 | 0.99332 | 28.4102 | 0.99469 | 27.0511 | 0.99892 | 8.377 | 14.7 | 18.4011 | 0.98887 | 18.3747 | 0.98767 | 18.1852 | 0.98231 | 17.9953 | 0.97968 | 17.6107 | 0.99115 | 21.235 | 0.99281 | 20.8591 | 0.98676 | 20.61 | 0.90885 | 20.3974 | 0.94709 | 20.2287 | 0.95177 | 28.9724 | 0.99789 | 29.8898 | 0.99777 | 30.4856 | 0.99184 | 29.1076 | 0.99326 | 32.0748 | 0.99492 | 25.5762 | 0.98916 | 25.004 | 0.97432 | 24.2351 | 0.96518 | 21.7926 | 0.9601 | 20.7389 | 0.92449 | 41.2349 | 0.96461 | 38.1707 | 0.98876 | 32.5538 | 0.98756 | 31.3292 | 0.99235 | 36.3204 | 0.96261 | 31.1823 | 0.99435 | 30.1941 | 0.98082 | 30.1625 | 0.98482 | 29.1239 | 0.98322 | 27.0253 | 0.97962 | 25.3639 | 0.99475 | 25.5587 | 0.99578 | 25.3898 | 0.99115 | 24.7837 | 0.99874 | 24.4597 | 0.99623 | 39.8805 | 0.99623 | 39.3246 | 0.99395 | 40.0191 | 0.98385 | 39.5274 | 0.98773 | 37.6885 | 0.98613 | 32.9676 | 0.99789 | 32.8233 | 0.99024 | 33.7544 | 0.92249 | 34.8098 | 0.88584 | 32.7157 | 0.95525 | 29.0215 | 0.99498 | 29.0741 | 0.9915 | 28.8529 | 0.99378 | 28.7333 | 0.99338 | 29.4006 | 0.99869
30.8293 | 0.99058 | 29.3317 | 0.99709 | 28.5034 | 0.99361 | 28.4283 | 0.99481 | 27.0739 | 0.99897 | 8.377 | 14.7 | 18.4141 | 0.98921 | 18.3875 | 0.98836 | 18.1978 | 0.98271 | 18.0067 | 0.97997 | 17.6223 | 0.99121 | 21.2451 | 0.99292 | 20.8687 | 0.98716 | 20.6195 | 0.91159 | 20.4056 | 0.94914 | 20.2397 | 0.95211 | 28.9917 | 0.99795 | 29.9081 | 0.99777 | 30.5025 | 0.99212 | 29.1277 | 0.99332 | 32.0978 | 0.99509 | 25.5964 | 0.98938 | 25.0229 | 0.97523 | 24.254 | 0.9661 | 21.8077 | 0.96182 | 20.7572 | 0.92557 | 41.2671 | 0.96587 | 38.196 | 0.98898 | 32.5732 | 0.98813 | 31.3434 | 0.99275 | 36.3451 | 0.96387 | 31.2048 | 0.99452 | 30.216 | 0.98116 | 30.1823 | 0.98539 | 29.1451 | 0.98362 | 27.0476 | 0.98019 | 25.3843 | 0.99498 | 25.5755 | 0.99589 | 25.4047 | 0.99138 | 24.7993 | 0.99874 | 24.4819 | 0.99635 | 39.9056 | 0.99635 | 39.3503 | 0.99418 | 40.0447 | 0.98419 | 39.5505 | 0.98807 | 37.7193 | 0.98687 | 32.9921 | 0.998 | 32.8492 | 0.99041 | 33.7792 | 0.92489 | 34.8333 | 0.88784 | 32.7443 | 0.95639 | 29.0413 | 0.99515 | 29.0922 | 0.99161 | 28.8703 | 0.99418 | 28.7491 | 0.99366 | 29.4212 | 0.99874
30.8512 | 0.99075 | 29.3523 | 0.9972 | 28.524 | 0.99395 | 28.4464 | 0.99492 | 27.0967 | 0.99897 | 8.377 | 14.7 | 18.427 | 0.98967 | 18.4003 | 0.98887 | 18.2104 | 0.98328 | 18.0181 | 0.98088 | 17.634 | 0.99167 | 21.2553 | 0.99309 | 20.8783 | 0.98727 | 20.629 | 0.91484 | 20.4139 | 0.95091 | 20.2507 | 0.9524 | 29.011 | 0.99812 | 29.9264 | 0.99789 | 30.5194 | 0.99229 | 29.1477 | 0.99361 | 32.1207 | 0.99521 | 25.6166 | 0.98978 | 25.0419 | 0.9758 | 24.2729 | 0.96684 | 21.8228 | 0.96324 | 20.7755 | 0.92717 | 41.2994 | 0.96684 | 38.2213 | 0.9895 | 32.5927 | 0.98853 | 31.3576 | 0.99309 | 36.3699 | 0.96518 | 31.2274 | 0.99458 | 30.2378 | 0.98151 | 30.2021 | 0.98607 | 29.1662 | 0.98465 | 27.0699 | 0.98099 | 25.4048 | 0.99521 | 25.5923 | 0.99595 | 25.4195 | 0.9915 | 24.815 | 0.9988 | 24.504 | 0.99658 | 39.9307 | 0.99663 | 39.376 | 0.99435 | 40.0703 | 0.98499 | 39.5736 | 0.98893 | 37.7502 | 0.98744 | 33.0165 | 0.99812 | 32.8751 | 0.99064 | 33.804 | 0.9274 | 34.8568 | 0.89053 | 32.7729 | 0.95736 | 29.0611 | 0.99538 | 29.1102 | 0.99184 | 28.8878 | 0.99452 | 28.765 | 0.99378 | 29.4419 | 0.99874
30.8732 | 0.99087 | 29.3728 | 0.99732 | 28.5445 | 0.99429 | 28.4645 | 0.99532 | 27.1195 | 0.99903 | 8.377 | 14.7 | 18.44 | 0.98995 | 18.4131 | 0.98921 | 18.223 | 0.98368 | 18.0294 | 0.98128 | 17.6456 | 0.99201 | 21.2655 | 0.99332 | 20.8879 | 0.98756 | 20.6385 | 0.91821 | 20.4221 | 0.95228 | 20.2617 | 0.95377 | 29.0303 | 0.99823 | 29.9446 | 0.998 | 30.5362 | 0.99252 | 29.1678 | 0.99384 | 32.1437 | 0.99561 | 25.6368 | 0.99001 | 25.0608 | 0.9766 | 24.2918 | 0.96809 | 21.838 | 0.96421 | 20.7938 | 0.92865 | 41.3316 | 0.96792 | 38.2466 | 0.9899 | 32.6121 | 0.98916 | 31.3718 | 0.99332 | 36.3946 | 0.96644 | 31.2499 | 0.99463 | 30.2597 | 0.98202 | 30.2219 | 0.98642 | 29.1873 | 0.98527 | 27.0922 | 0.98145 | 25.4252 | 0.99561 | 25.6091 | 0.996 | 25.4344 | 0.99167 | 24.8306 | 0.99886 | 24.5262 | 0.99669 | 39.9558 | 0.9968 | 39.4017 | 0.99452 | 40.0959 | 0.9851 | 39.5967 | 0.98967 | 37.781 | 0.98796 | 33.041 | 0.99834 | 32.901 | 0.99098 | 33.8288 | 0.93042 | 34.8802 | 0.89229 | 32.8014 | 0.95845 | 29.0809 | 0.99538 | 29.1283 | 0.99212 | 28.9052 | 0.99475 | 28.7809 | 0.99429 | 29.4625 | 0.9988
30.8951 | 0.99115 | 29.3934 | 0.99737 | 28.5651 | 0.99452 | 28.4827 | 0.99555 | 27.1423 | 0.99909 | 8.377 | 14.7 | 18.453 | 0.99007 | 18.4259 | 0.98973 | 18.2356 | 0.98419 | 18.0408 | 0.98213 | 17.6573 | 0.99241 | 21.2756 | 0.99349 | 20.8975 | 0.98796 | 20.648 | 0.92015 | 20.4303 | 0.95382 | 20.2728 | 0.95439 | 29.0495 | 0.99829 | 29.9629 | 0.99806 | 30.5531 | 0.99281 | 29.1879 | 0.99401 | 32.1666 | 0.99561 | 25.657 | 0.99047 | 25.0798 | 0.97745 | 24.3108 | 0.96941 | 21.8531 | 0.96524 | 20.8121 | 0.93054 | 41.3638 | 0.96866 | 38.2719 | 0.99013 | 32.6316 | 0.98978 | 31.3861 | 0.99355 | 36.4193 | 0.96758 | 31.2724 | 0.99486 | 30.2815 | 0.98248 | 30.2416 | 0.98664 | 29.2084 | 0.98624 | 27.1145 | 0.98196 | 25.4457 | 0.99583 | 25.6259 | 0.99618 | 25.4492 | 0.99201 | 24.8462 | 0.99892 | 24.5484 | 0.99692 | 39.9809 | 0.9968 | 39.4274 | 0.99469 | 40.1215 | 0.98539 | 39.6198 | 0.99041 | 37.8118 | 0.98876 | 33.0654 | 0.99846 | 32.9268 | 0.99115 | 33.8536 | 0.93322 | 34.9037 | 0.89463 | 32.83 | 0.95913 | 29.1007 | 0.99555 | 29.1464 | 0.99258 | 28.9226 | 0.99492 | 28.7968 | 0.99441 | 29.4832 | 0.9988
30.917 | 0.99138 | 29.4139 | 0.99737 | 28.5856 | 0.99475 | 28.5008 | 0.99566 | 27.165 | 0.99909 | 8.377 | 14.7 | 18.4659 | 0.99024 | 18.4387 | 0.98995 | 18.2482 | 0.98459 | 18.0522 | 0.98276 | 17.669 | 0.99258 | 21.2858 | 0.99389 | 20.9071 | 0.98847 | 20.6575 | 0.92243 | 20.4385 | 0.95531 | 20.2838 | 0.95479 | 29.0688 | 0.99834 | 29.9812 | 0.99812 | 30.5699 | 0.99298 | 29.2079 | 0.99424 | 32.1896 | 0.99572 | 25.6772 | 0.99064 | 25.0987 | 0.9778 | 24.3297 | 0.97049 | 21.8683 | 0.96667 | 20.8305 | 0.93248 | 41.396 | 0.96963 | 38.2972 | 0.99041 | 32.6511 | 0.9903 | 31.4003 | 0.99372 | 36.444 | 0.96918 | 31.2949 | 0.99509 | 30.3033 | 0.98311 | 30.2614 | 0.98733 | 29.2296 | 0.98664 | 27.1368 | 0.98242 | 25.4661 | 0.99606 | 25.6427 | 0.99635 | 25.4641 | 0.99212 | 24.8619 | 0.99897 | 24.5705 | 0.99703 | 40.006 | 0.99692 | 39.4531 | 0.99486 | 40.147 | 0.98613 | 39.6429 | 0.99087 | 37.8427 | 0.98921 | 33.0899 | 0.99846 | 32.9527 | 0.99144 | 33.8785 | 0.93584 | 34.9272 | 0.89686 | 32.8586 | 0.9601 | 29.1205 | 0.99561 | 29.1644 | 0.99281 | 28.9401 | 0.99509 | 28.8127 | 0.99452 | 29.5038 | 0.99886
30.939 | 0.9915 | 29.4345 | 0.99743 | 28.6062 | 0.99503 | 28.5189 | 0.99589 | 27.1878 | 0.99909 | 8.377 | 14.7 | 18.4789 | 0.9903 | 18.4515 | 0.9907 | 18.2608 | 0.98482 | 18.0636 | 0.98339 | 17.6806 | 0.99292 | 21.2959 | 0.99395 | 20.9167 | 0.98921 | 20.667 | 0.92443 | 20.4467 | 0.95668 | 20.2948 | 0.95588 | 29.0881 | 0.9984 | 29.9995 | 0.99812 | 30.5868 | 0.99315 | 29.228 | 0.99446 | 32.2126 | 0.99572 | 25.6974 | 0.99092 | 25.1177 | 0.9786 | 24.3486 | 0.97146 | 21.8834 | 0.96787 | 20.8488 | 0.93402 | 41.4283 | 0.97061 | 38.3226 | 0.99075 | 32.6705 | 0.9907 | 31.4145 | 0.99401 | 36.4688 | 0.97038 | 31.3174 | 0.99538 | 30.3252 | 0.98379 | 30.2812 | 0.98784 | 29.2507 | 0.98704 | 27.159 | 0.98293 | 25.4866 | 0.99612 | 25.6595 | 0.9964 | 25.479 | 0.99241 | 24.8775 | 0.99897 | 24.5927 | 0.99709 | 40.0311 | 0.99703 | 39.4788 | 0.99515 | 40.1726 | 0.98659 | 39.6659 | 0.99121 | 37.8735 | 0.98984 | 33.1144 | 0.99857 | 32.9786 | 0.99155 | 33.9033 | 0.93773 | 34.9507 | 0.89834 | 32.8872 | 0.96084 | 29.1404 | 0.99572 | 29.1825 | 0.99304 | 28.9575 | 0.99538 | 28.8286 | 0.99492 | 29.5244 | 0.99886
30.9609 | 0.99167 | 29.4551 | 0.99743 | 28.6268 | 0.99549 | 28.537 | 0.99595 | 27.2106 | 0.99914 | 8.377 | 14.7 | 18.4918 | 0.99053 | 18.4643 | 0.99115 | 18.2734 | 0.98573 | 18.075 | 0.98413 | 17.6923 | 0.99332 | 21.3061 | 0.99412 | 20.9264 | 0.98938 | 20.6766 | 0.92683 | 20.4549 | 0.95731 | 20.3058 | 0.95651 | 29.1074 | 0.9984 | 30.0177 | 0.99812 | 30.6036 | 0.99349 | 29.2481 | 0.99463 | 32.2355 | 0.99606 | 25.7176 | 0.99115 | 25.1367 | 0.97939 | 24.3675 | 0.97289 | 21.8986 | 0.96946 | 20.8671 | 0.93613 | 41.4605 | 0.9714 | 38.3479 | 0.99098 | 32.69 | 0.99121 | 31.4287 | 0.99406 | 36.4935 | 0.97158 | 31.3399 | 0.99549 | 30.347 | 0.98453 | 30.301 | 0.98801 | 29.2718 | 0.98767 | 27.1813 | 0.98333 | 25.5071 | 0.99618 | 25.6763 | 0.99652 | 25.4938 | 0.99269 | 24.8932 | 0.99897 | 24.6148 | 0.99732 | 40.0562 | 0.99737 | 39.5045 | 0.99526 | 40.1982 | 0.98721 | 39.689 | 0.99184 | 37.9043 | 0.99018 | 33.1388 | 0.99869 | 33.0045 | 0.99189 | 33.9281 | 0.94121 | 34.9741 | 0.90011 | 32.9157 | 0.9613 | 29.1602 | 0.99583 | 29.2006 | 0.99321 | 28.9749 | 0.99549 | 28.8444 | 0.99498 | 29.5451 | 0.99892
30.9829 | 0.99184 | 29.4756 | 0.99749 | 28.6473 | 0.99555 | 28.5551 | 0.996 | 27.2334 | 0.99914 | 8.377 | 14.7 | 18.5048 | 0.99058 | 18.4771 | 0.99121 | 18.286 | 0.98642 | 18.0864 | 0.9847 | 17.7039 | 0.99378 | 21.3162 | 0.99424 | 20.936 | 0.98967 | 20.6861 | 0.92877 | 20.4632 | 0.95868 | 20.3168 | 0.95731 | 29.1266 | 0.99846 | 30.036 | 0.99812 | 30.6205 | 0.99378 | 29.2681 | 0.99481 | 32.2585 | 0.99646 | 25.7377 | 0.99167 | 25.1556 | 0.98031 | 24.3864 | 0.97352 | 21.9137 | 0.97089 | 20.8854 | 0.93727 | 41.4927 | 0.97209 | 38.3732 | 0.99127 | 32.7094 | 0.99167 | 31.4429 | 0.99435 | 36.5182 | 0.97272 | 31.3624 | 0.99566 | 30.3688 | 0.9851 | 30.3208 | 0.98853 | 29.2929 | 0.98824 | 27.2036 | 0.98368 | 25.5275 | 0.99629 | 25.6931 | 0.99652 | 25.5087 | 0.99292 | 24.9088 | 0.99897 | 24.637 | 0.99737 | 40.0813 | 0.99749 | 39.5302 | 0.99543 | 40.2238 | 0.9879 | 39.7121 | 0.99212 | 37.9352 | 0.99047 | 33.1633 | 0.99886 | 33.0304 | 0.99195 | 33.9529 | 0.94304 | 34.9976 | 0.90234 | 32.9443 | 0.96176 | 29.18 | 0.99583 | 29.2186 | 0.99372 | 28.9924 | 0.99555 | 28.8603 | 0.99503 | 29.5657 | 0.99892
31.0048 | 0.99207 | 29.4962 | 0.99749 | 28.6679 | 0.99572 | 28.5732 | 0.99618 | 27.2562 | 0.99914 | 8.377 | 14.7 | 18.5177 | 0.99092 | 18.4899 | 0.99138 | 18.2986 | 0.98659 | 18.0978 | 0.98539 | 17.7156 | 0.99418 | 21.3264 | 0.99446 | 20.9456 | 0.9903 | 20.6956 | 0.93094 | 20.4714 | 0.95976 | 20.3278 | 0.95816 | 29.1459 | 0.99852 | 30.0543 | 0.99817 | 30.6373 | 0.99389 | 29.2882 | 0.99503 | 32.2814 | 0.99658 | 25.7579 | 0.99178 | 25.1746 | 0.98094 | 24.4053 | 0.97414 | 21.9289 | 0.97277 | 20.9037 | 0.93858 | 41.525 | 0.97295 | 38.3985 | 0.9915 | 32.7289 | 0.99201 | 31.4572 | 0.99469 | 36.5429 | 0.97363 | 31.3849 | 0.99583 | 30.3907 | 0.9855 | 30.3406 | 0.98898 | 29.3141 | 0.98893 | 27.2259 | 0.9843 | 25.548 | 0.99652 | 25.7099 | 0.99675 | 25.5236 | 0.99309 | 24.9245 | 0.99897 | 24.6591 | 0.99749 | 40.1064 | 0.99755 | 39.5559 | 0.99555 | 40.2494 | 0.98818 | 39.7352 | 0.99264 | 37.966 | 0.99087 | 33.1877 | 0.99886 | 33.0563 | 0.99218 | 33.9777 | 0.94424 | 35.0211 | 0.90514 | 32.9729 | 0.96216 | 29.1998 | 0.99606 | 29.2367 | 0.99406 | 29.0098 | 0.99561 | 28.8762 | 0.99543 | 29.5864 | 0.99897
31.0267 | 0.99229 | 29.5168 | 0.99749 | 28.6885 | 0.99595 | 28.5913 | 0.99623 | 27.279 | 0.99914 | 8.377 | 14.7 | 18.5307 | 0.99127 | 18.5027 | 0.99184 | 18.3112 | 0.9871 | 18.1091 | 0.98562 | 17.7272 | 0.99441 | 21.3365 | 0.99446 | 20.9552 | 0.99081 | 20.7051 | 0.93242 | 20.4796 | 0.9613 | 20.3388 | 0.95879 | 29.1652 | 0.99852 | 30.0725 | 0.99817 | 30.6542 | 0.99412 | 29.3083 | 0.99515 | 32.3044 | 0.99658 | 25.7781 | 0.99218 | 25.1935 | 0.98162 | 24.4242 | 0.9754 | 21.944 | 0.97369 | 20.922 | 0.93955 | 41.5572 | 0.9742 | 38.4238 | 0.99172 | 32.7484 | 0.99235 | 31.4714 | 0.99503 | 36.5677 | 0.9746 | 31.4074 | 0.99606 | 30.4125 | 0.9859 | 30.3604 | 0.98938 | 29.3352 | 0.98933 | 27.2482 | 0.98447 | 25.5684 | 0.99663 | 25.7267 | 0.99686 | 25.5384 | 0.99321 | 24.9401 | 0.99903 | 24.6813 | 0.99766 | 40.1316 | 0.99777 | 39.5816 | 0.99561 | 40.275 | 0.98864 | 39.7583 | 0.99292 | 37.9969 | 0.9911 | 33.2122 | 0.99897 | 33.0822 | 0.99247 | 34.0025 | 0.94606 | 35.0445 | 0.90811 | 33.0015 | 0.9629 | 29.2196 | 0.99612 | 29.2548 | 0.99429 | 29.0272 | 0.99589 | 28.8921 | 0.99555 | 29.607 | 0.99903
31.0487 | 0.99258 | 29.5373 | 0.99766 | 28.709 | 0.996 | 28.6094 | 0.99623 | 27.3017 | 0.99914 | 8.377 | 14.7 | 18.5437 | 0.9915 | 18.5155 | 0.99207 | 18.3238 | 0.98756 | 18.1205 | 0.98602 | 17.7389 | 0.99475 | 21.3467 | 0.99475 | 20.9648 | 0.99104 | 20.7146 | 0.93408 | 20.4878 | 0.9629 | 20.3498 | 0.96027 | 29.1844 | 0.99852 | 30.0908 | 0.99817 | 30.671 | 0.99452 | 29.3283 | 0.99543 | 32.3273 | 0.99663 | 25.7983 | 0.99247 | 25.2125 | 0.98219 | 24.4431 | 0.97631 | 21.9592 | 0.97437 | 20.9403 | 0.94138 | 41.5894 | 0.97534 | 38.4491 | 0.99184 | 32.7678 | 0.99275 | 31.4856 | 0.99532 | 36.5924 | 0.97626 | 31.4299 | 0.99623 | 30.4343 | 0.9867 | 30.3802 | 0.98978 | 29.3563 | 0.98973 | 27.2705 | 0.98493 | 25.5889 | 0.99675 | 25.7435 | 0.99692 | 25.5533 | 0.99338 | 24.9558 | 0.99903 | 24.7035 | 0.99777 | 40.1567 | 0.99783 | 39.6073 | 0.99578 | 40.3006 | 0.98904 | 39.7813 | 0.99349 | 38.0277 | 0.99161 | 33.2367 | 0.99903 | 33.1081 | 0.99264 | 34.0273 | 0.94772 | 35.068 | 0.91164 | 33.03 | 0.96358 | 29.2394 | 0.9964 | 29.2728 | 0.99458 | 29.0447 | 0.99618 | 28.908 | 0.99572 | 29.6277 | 0.99903
31.0706 | 0.99264 | 29.5579 | 0.99789 | 28.7296 | 0.99652 | 28.6275 | 0.99623 | 27.3245 | 0.99914 | 8.377 | 14.7 | 18.5566 | 0.99178 | 18.5283 | 0.99224 | 18.3364 | 0.98784 | 18.1319 | 0.98647 | 17.7506 | 0.99486 | 21.3568 | 0.99481 | 20.9744 | 0.9911 | 20.7241 | 0.93579 | 20.496 | 0.96404 | 20.3608 | 0.96142 | 29.2037 | 0.99852 | 30.1091 | 0.99817 | 30.6879 | 0.99469 | 29.3484 | 0.99555 | 32.3503 | 0.99675 | 25.8185 | 0.99292 | 25.2314 | 0.98265 | 24.4621 | 0.977 | 21.9743 | 0.9758 | 20.9586 | 0.94355 | 41.6216 | 0.9762 | 38.4744 | 0.99207 | 32.7873 | 0.99309 | 31.4998 | 0.99566 | 36.6171 | 0.97728 | 31.4525 | 0.99629 | 30.4562 | 0.98727 | 30.4 | 0.9903 | 29.3774 | 0.99053 | 27.2928 | 0.98533 | 25.6094 | 0.9968 | 25.7603 | 0.99697 | 25.5682 | 0.99361 | 24.9714 | 0.99903 | 24.7256 | 0.99789 | 40.1818 | 0.99789 | 39.633 | 0.99589 | 40.3261 | 0.98955 | 39.8044 | 0.99401 | 38.0585 | 0.99189 | 33.2611 | 0.99914 | 33.134 | 0.99298 | 34.0521 | 0.94897 | 35.0915 | 0.91381 | 33.0586 | 0.96444 | 29.2593 | 0.9964 | 29.2909 | 0.99469 | 29.0621 | 0.99629 | 28.9239 | 0.99583 | 29.6483 | 0.99903
31.0925 | 0.99298 | 29.5785 | 0.99806 | 28.7502 | 0.99669 | 28.6456 | 0.99623 | 27.3473 | 0.99914 | 8.377 | 14.7 | 18.5696 | 0.99212 | 18.541 | 0.99264 | 18.349 | 0.9883 | 18.1433 | 0.98676 | 17.7622 | 0.99521 | 21.367 | 0.99503 | 20.984 | 0.99127 | 20.7336 | 0.93784 | 20.5043 | 0.96547 | 20.3719 | 0.96216 | 29.223 | 0.99852 | 30.1273 | 0.99823 | 30.7048 | 0.99509 | 29.3685 | 0.99578 | 32.3733 | 0.99692 | 25.8387 | 0.99332 | 25.2504 | 0.98328 | 24.481 | 0.97808 | 21.9894 | 0.9774 | 20.977 | 0.94486 | 41.6539 | 0.97728 | 38.4997 | 0.99212 | 32.8067 | 0.99361 | 31.5141 | 0.99572 | 36.6418 | 0.97831 | 31.475 | 0.99663 | 30.478 | 0.98773 | 30.4198 | 0.99047 | 29.3986 | 0.99127 | 27.3151 | 0.98562 | 25.6298 | 0.99697 | 25.7771 | 0.99703 | 25.583 | 0.99384 | 24.987 | 0.99914 | 24.7478 | 0.99806 | 40.2069 | 0.99789 | 39.6587 | 0.99589 | 40.3517 | 0.98984 | 39.8275 | 0.99452 | 38.0894 | 0.99229 | 33.2856 | 0.9992 | 33.1599 | 0.99315 | 34.077 | 0.95046 | 35.1149 | 0.9161 | 33.0872 | 0.96495 | 29.2791 | 0.99652 | 29.309 | 0.99509 | 29.0795 | 0.99629 | 28.9398 | 0.99583 | 29.669 | 0.99914
31.1145 | 0.99309 | 29.599 | 0.99806 | 28.7707 | 0.99697 | 28.6637 | 0.99635 | 27.3701 | 0.99914 | 8.377 | 14.7 | 18.5825 | 0.99241 | 18.5538 | 0.99287 | 18.3616 | 0.98893 | 18.1547 | 0.9875 | 17.7739 | 0.99566 | 21.3771 | 0.99515 | 20.9936 | 0.99138 | 20.7432 | 0.9399 | 20.5125 | 0.96684 | 20.3829 | 0.96307 | 29.2423 | 0.99857 | 30.1456 | 0.99823 | 30.7216 | 0.99526 | 29.3886 | 0.99589 | 32.3962 | 0.99703 | 25.8589 | 0.99366 | 25.2693 | 0.98385 | 24.4999 | 0.97865 | 22.0046 | 0.97945 | 20.9953 | 0.94646 | 41.6861 | 0.97803 | 38.525 | 0.99229 | 32.8262 | 0.99412 | 31.5283 | 0.99583 | 36.6665 | 0.97917 | 31.4975 | 0.9968 | 30.4999 | 0.98796 | 30.4396 | 0.99087 | 29.4197 | 0.99189 | 27.3374 | 0.98607 | 25.6503 | 0.99697 | 25.7939 | 0.99715 | 25.5979 | 0.99406 | 25.0027 | 0.9992 | 24.7699 | 0.99812 | 40.232 | 0.99789 | 39.6844 | 0.996 | 40.3773 | 0.99035 | 39.8506 | 0.99503 | 38.1202 | 0.99264 | 33.3101 | 0.99926 | 33.1858 | 0.99338 | 34.1018 | 0.952 | 35.1384 | 0.91861 | 33.1157 | 0.96535 | 29.2989 | 0.99663 | 29.327 | 0.99521 | 29.097 | 0.99629 | 28.9556 | 0.99583 | 29.6896 | 0.9992
31.1364 | 0.99338 | 29.6196 | 0.99834 | 28.7913 | 0.99715 | 28.6818 | 0.9964 | 27.3929 | 0.99914 | 8.377 | 14.7 | 18.5955 | 0.99275 | 18.5666 | 0.99315 | 18.3742 | 0.98921 | 18.1661 | 0.98784 | 17.7855 | 0.99589 | 21.3873 | 0.99532 | 21.0032 | 0.99184 | 20.7527 | 0.94264 | 20.5207 | 0.96832 | 20.3939 | 0.96427 | 29.2615 | 0.99857 | 30.1639 | 0.99823 | 30.7385 | 0.99555 | 29.4086 | 0.99612 | 32.4192 | 0.99726 | 25.8791 | 0.99401 | 25.2883 | 0.98465 | 24.5188 | 0.97962 | 22.0197 | 0.98145 | 21.0136 | 0.94806 | 41.7183 | 0.97882 | 38.5503 | 0.99269 | 32.8457 | 0.99435 | 31.5425 | 0.99623 | 36.6913 | 0.97985 | 31.52 | 0.99686 | 30.5217 | 0.98864 | 30.4594 | 0.99121 | 29.4408 | 0.99292 | 27.3597 | 0.9863 | 25.6707 | 0.99726 | 25.8107 | 0.99715 | 25.6128 | 0.99418 | 25.0183 | 0.99926 | 24.7921 | 0.99823 | 40.2571 | 0.998 | 39.7101 | 0.99612 | 40.4029 | 0.99092 | 39.8737 | 0.99532 | 38.151 | 0.99321 | 33.3345 | 0.99932 | 33.2117 | 0.99355 | 34.1266 | 0.95485 | 35.1619 | 0.92066 | 33.1443 | 0.96627 | 29.3187 | 0.99675 | 29.3451 | 0.99538 | 29.1144 | 0.99646 | 28.9715 | 0.996 | 29.7103 | 0.99926
31.1584 | 0.99372 | 29.6402 | 0.99852 | 28.8118 | 0.9972 | 28.7 | 0.99663 | 27.4157 | 0.9992 | 8.377 | 14.7 | 18.6084 | 0.99298 | 18.5794 | 0.99344 | 18.3868 | 0.9899 | 18.1775 | 0.98858 | 17.7972 | 0.99612 | 21.3974 | 0.99549 | 21.0128 | 0.99218 | 20.7622 | 0.94463 | 20.5289 | 0.96975 | 20.4049 | 0.96689 | 29.2808 | 0.99863 | 30.1821 | 0.99829 | 30.7553 | 0.99572 | 29.4287 | 0.9964 | 32.4421 | 0.99726 | 25.8993 | 0.99429 | 25.3073 | 0.98527 | 24.5377 | 0.98048 | 22.0349 | 0.98293 | 21.0319 | 0.94966 | 41.7506 | 0.97968 | 38.5756 | 0.99326 | 32.8651 | 0.99475 | 31.5567 | 0.9964 | 36.716 | 0.98059 | 31.5425 | 0.99697 | 30.5435 | 0.98933 | 30.4792 | 0.99132 | 29.4619 | 0.99366 | 27.3819 | 0.98676 | 25.6912 | 0.99737 | 25.8275 | 0.9972 | 25.6276 | 0.99429 | 25.034 | 0.99932 | 24.8142 | 0.99834 | 40.2822 | 0.99812 | 39.7358 | 0.9964 | 40.4285 | 0.99138 | 39.8968 | 0.99572 | 38.1819 | 0.99378 | 33.359 | 0.99932 | 33.2376 | 0.99378 | 34.1514 | 0.95691 | 35.1853 | 0.92323 | 33.1729 | 0.96672 | 29.3385 | 0.99697 | 29.3631 | 0.99538 | 29.1318 | 0.99669 | 28.9874 | 0.99612 | 29.7309 | 0.99926
31.1803 | 0.99406 | 29.6607 | 0.99857 | 28.8324 | 0.99732 | 28.7181 | 0.99663 | 27.4385 | 0.9992 | 8.377 | 14.7 | 18.6214 | 0.99321 | 18.5922 | 0.99361 | 18.3994 | 0.99013 | 18.1888 | 0.98933 | 17.8088 | 0.9964 | 21.4076 | 0.99578 | 21.0225 | 0.99241 | 20.7717 | 0.94669 | 20.5371 | 0.97152 | 20.4159 | 0.96747 | 29.3001 | 0.99869 | 30.2004 | 0.99846 | 30.7722 | 0.99578 | 29.4488 | 0.99675 | 32.4651 | 0.99732 | 25.9195 | 0.99463 | 25.3262 | 0.98596 | 24.5566 | 0.98088 | 22.05 | 0.98402 | 21.0502 | 0.95103 | 41.7828 | 0.98076 | 38.6009 | 0.99366 | 32.8846 | 0.99503 | 31.5709 | 0.9968 | 36.7407 | 0.98202 | 31.565 | 0.99709 | 30.5654 | 0.98973 | 30.499 | 0.99155 | 29.4831 | 0.99429 | 27.4042 | 0.98699 | 25.7116 | 0.99755 | 25.8443 | 0.99737 | 25.6425 | 0.99446 | 25.0496 | 0.99932 | 24.8364 | 0.99834 | 40.3073 | 0.99823 | 39.7615 | 0.99658 | 40.4541 | 0.99167 | 39.9198 | 0.99589 | 38.2127 | 0.99418 | 33.3834 | 0.99937 | 33.2635 | 0.99384 | 34.1762 | 0.95885 | 35.2088 | 0.92557 | 33.2015 | 0.96712 | 29.3583 | 0.99709 | 29.3812 | 0.99549 | 29.1493 | 0.99686 | 29.0033 | 0.99618 | 29.7516 | 0.99937
31.2022 | 0.99418 | 29.6813 | 0.99863 | 28.853 | 0.99755 | 28.7362 | 0.99703 | 27.4612 | 0.9992 | 8.377 | 14.7 | 18.6343 | 0.99355 | 18.605 | 0.99384 | 18.412 | 0.99024 | 18.2002 | 0.98984 | 17.8205 | 0.99646 | 21.4178 | 0.99589 | 21.0321 | 0.99258 | 20.7812 | 0.94932 | 20.5454 | 0.97312 | 20.4269 | 0.96775 | 29.3194 | 0.99869 | 30.2187 | 0.99846 | 30.789 | 0.99589 | 29.4688 | 0.99686 | 32.488 | 0.99743 | 25.9397 | 0.99503 | 25.3452 | 0.98642 | 24.5755 | 0.98145 | 22.0652 | 0.98493 | 21.0685 | 0.95188 | 41.815 | 0.98134 | 38.6262 | 0.99384 | 32.904 | 0.99532 | 31.5852 | 0.99697 | 36.7654 | 0.98328 | 31.5875 | 0.99709 | 30.5872 | 0.99001 | 30.5187 | 0.99189 | 29.5042 | 0.99475 | 27.4265 | 0.98727 | 25.7321 | 0.99783 | 25.8611 | 0.99755 | 25.6574 | 0.99469 | 25.0653 | 0.99943 | 24.8585 | 0.99846 | 40.3324 | 0.99834 | 39.7872 | 0.99663 | 40.4797 | 0.99212 | 39.9429 | 0.99606 | 38.2436 | 0.99435 | 33.4079 | 0.99949 | 33.2894 | 0.99424 | 34.201 | 0.96062 | 35.2323 | 0.92882 | 33.23 | 0.96792 | 29.3782 | 0.99709 | 29.3993 | 0.99561 | 29.1667 | 0.99697 | 29.0192 | 0.9964 | 29.7722 | 0.99937
31.2242 | 0.99429 | 29.7019 | 0.99874 | 28.8735 | 0.99772 | 28.7543 | 0.99709 | 27.484 | 0.9992 | 8.377 | 14.7 | 18.6473 | 0.99366 | 18.6178 | 0.99429 | 18.4246 | 0.99058 | 18.2116 | 0.9903 | 17.8322 | 0.99663 | 21.4279 | 0.99606 | 21.0417 | 0.99269 | 20.7907 | 0.95131 | 20.5536 | 0.97432 | 20.4379 | 0.96901 | 29.3386 | 0.99869 | 30.2369 | 0.99857 | 30.8059 | 0.99612 | 29.4889 | 0.99697 | 32.511 | 0.99755 | 25.9599 | 0.99521 | 25.3641 | 0.98676 | 24.5945 | 0.98242 | 22.0803 | 0.98642 | 21.0868 | 0.95291 | 41.8472 | 0.98191 | 38.6515 | 0.99401 | 32.9235 | 0.99561 | 31.5994 | 0.99732 | 36.7902 | 0.98396 | 31.61 | 0.99726 | 30.609 | 0.9903 | 30.5385 | 0.99224 | 29.5253 | 0.99538 | 27.4488 | 0.98779 | 25.7526 | 0.99789 | 25.8779 | 0.99755 | 25.6722 | 0.99481 | 25.0809 | 0.99954 | 24.8807 | 0.99857 | 40.3575 | 0.99834 | 39.8129 | 0.99686 | 40.5053 | 0.99269 | 39.966 | 0.99646 | 38.2744 | 0.99463 | 33.4324 | 0.99954 | 33.3153 | 0.99435 | 34.2258 | 0.96261 | 35.2558 | 0.93105 | 33.2586 | 0.96889 | 29.398 | 0.9972 | 29.4173 | 0.99578 | 29.1841 | 0.99709 | 29.0351 | 0.99652 | 29.7928 | 0.99943
31.2461 | 0.99458 | 29.7224 | 0.99874 | 28.8941 | 0.99783 | 28.7724 | 0.99715 | 27.5068 | 0.9992 | 8.377 | 14.7 | 18.6603 | 0.99401 | 18.6306 | 0.99435 | 18.4372 | 0.99121 | 18.223 | 0.99053 | 17.8438 | 0.9968 | 21.4381 | 0.99618 | 21.0513 | 0.99304 | 20.8002 | 0.95308 | 20.5618 | 0.97523 | 20.4489 | 0.96986 | 29.3579 | 0.99892 | 30.2552 | 0.99863 | 30.8227 | 0.99635 | 29.509 | 0.99709 | 32.5339 | 0.99766 | 25.9801 | 0.99538 | 25.3831 | 0.98744 | 24.6134 | 0.98305 | 22.0955 | 0.98818 | 21.1051 | 0.95445 | 41.8795 | 0.98305 | 38.6768 | 0.99429 | 32.9429 | 0.99578 | 31.6136 | 0.99743 | 36.8149 | 0.98476 | 31.6325 | 0.99737 | 30.6309 | 0.99081 | 30.5583 | 0.99315 | 29.5464 | 0.99583 | 27.4711 | 0.98818 | 25.773 | 0.99795 | 25.8947 | 0.99766 | 25.6871 | 0.99486 | 25.0966 | 0.99954 | 24.9029 | 0.99863 | 40.3827 | 0.99852 | 39.8386 | 0.99715 | 40.5308 | 0.99304 | 39.9891 | 0.9968 | 38.3052 | 0.99475 | 33.4568 | 0.99954 | 33.3411 | 0.99441 | 34.2506 | 0.96473 | 35.2792 | 0.93356 | 33.2872 | 0.97055 | 29.4178 | 0.99737 | 29.4354 | 0.996 | 29.2016 | 0.9972 | 29.051 | 0.99663 | 29.8135 | 0.99954
31.268 | 0.99481 | 29.743 | 0.9988 | 28.9147 | 0.99806 | 28.7905 | 0.99715 | 27.5296 | 0.9992 | 8.377 | 14.7 | 18.6732 | 0.99424 | 18.6434 | 0.99458 | 18.4498 | 0.99167 | 18.2344 | 0.99092 | 17.8555 | 0.99709 | 21.4482 | 0.99623 | 21.0609 | 0.99372 | 20.8098 | 0.95502 | 20.57 | 0.97671 | 20.46 | 0.97135 | 29.3772 | 0.99897 | 30.2735 | 0.99869 | 30.8396 | 0.99658 | 29.529 | 0.99732 | 32.5569 | 0.99789 | 26.0003 | 0.99572 | 25.402 | 0.98773 | 24.6323 | 0.98362 | 22.1106 | 0.98881 | 21.1234 | 0.95594 | 41.9117 | 0.98408 | 38.7021 | 0.99446 | 32.9624 | 0.99612 | 31.6278 | 0.99777 | 36.8396 | 0.98545 | 31.655 | 0.99766 | 30.6527 | 0.99138 | 30.5781 | 0.99361 | 29.5676 | 0.99623 | 27.4934 | 0.98864 | 25.7935 | 0.99806 | 25.9115 | 0.99783 | 25.7019 | 0.99515 | 25.1122 | 0.99954 | 24.925 | 0.99863 | 40.4078 | 0.99869 | 39.8643 | 0.99737 | 40.5564 | 0.99332 | 40.0122 | 0.99703 | 38.3361 | 0.99492 | 33.4813 | 0.99954 | 33.367 | 0.99452 | 34.2755 | 0.96667 | 35.3027 | 0.93556 | 33.3157 | 0.97163 | 29.4376 | 0.99743 | 29.4535 | 0.99618 | 29.219 | 0.99726 | 29.0668 | 0.99663 | 29.8341 | 0.9996
31.29 | 0.99498 | 29.7635 | 0.99886 | 28.9352 | 0.99817 | 28.8086 | 0.99737 | 27.5524 | 0.9992 | 8.377 | 14.7 | 18.6862 | 0.99446 | 18.6562 | 0.99469 | 18.4624 | 0.99218 | 18.2458 | 0.99127 | 17.8671 | 0.99732 | 21.4584 | 0.9964 | 21.0705 | 0.99384 | 20.8193 | 0.95662 | 20.5782 | 0.97831 | 20.471 | 0.97226 | 29.3964 | 0.99903 | 30.2917 | 0.99869 | 30.8564 | 0.9968 | 29.5491 | 0.99737 | 32.5799 | 0.998 | 26.0205 | 0.99618 | 25.421 | 0.98824 | 24.6512 | 0.98413 | 22.1257 | 0.98961 | 21.1418 | 0.95742 | 41.9439 | 0.98465 | 38.7274 | 0.99469 | 32.9819 | 0.99646 | 31.642 | 0.998 | 36.8643 | 0.98642 | 31.6776 | 0.99777 | 30.6745 | 0.99189 | 30.5979 | 0.99378 | 29.5887 | 0.99629 | 27.5157 | 0.98904 | 25.8139 | 0.99812 | 25.9283 | 0.99795 | 25.7168 | 0.99532 | 25.1278 | 0.99954 | 24.9472 | 0.99874 | 40.4329 | 0.99874 | 39.89 | 0.99737 | 40.582 | 0.99366 | 40.0352 | 0.99703 | 38.3669 | 0.99503 | 33.5058 | 0.99954 | 33.3929 | 0.99475 | 34.3003 | 0.96906 | 35.3262 | 0.93687 | 33.3443 | 0.97266 | 29.4574 | 0.99743 | 29.4715 | 0.99658 | 29.2364 | 0.99755 | 29.0827 | 0.99669 | 29.8548 | 0.99966
31.3119 | 0.99538 | 29.7841 | 0.99897 | 28.9558 | 0.99829 | 28.8267 | 0.99749 | 27.5752 | 0.9992 | 8.377 | 14.7 | 18.6991 | 0.99458 | 18.669 | 0.99481 | 18.475 | 0.99252 | 18.2572 | 0.99155 | 17.8788 | 0.99755 | 21.4685 | 0.99663 | 21.0801 | 0.99384 | 20.8288 | 0.95839 | 20.5864 | 0.97979 | 20.482 | 0.97323 | 29.4157 | 0.99914 | 30.31 | 0.99869 | 30.8733 | 0.99715 | 29.5692 | 0.99749 | 32.6028 | 0.99834 | 26.0407 | 0.99629 | 25.4399 | 0.9887 | 24.6701 | 0.98459 | 22.1409 | 0.99007 | 21.1601 | 0.95873 | 41.9761 | 0.9851 | 38.7527 | 0.99492 | 33.0013 | 0.99658 | 31.6563 | 0.99812 | 36.8891 | 0.98739 | 31.7001 | 0.998 | 30.6964 | 0.99247 | 30.6177 | 0.99395 | 29.6098 | 0.99663 | 27.538 | 0.98955 | 25.8344 | 0.99823 | 25.9451 | 0.99812 | 25.7317 | 0.99549 | 25.1435 | 0.9996 | 24.9693 | 0.99886 | 40.458 | 0.99874 | 39.9157 | 0.99749 | 40.6076 | 0.99424 | 40.0583 | 0.99715 | 38.3978 | 0.99521 | 33.5302 | 0.99954 | 33.4188 | 0.99515 | 34.3251 | 0.96969 | 35.3496 | 0.93847 | 33.3729 | 0.97334 | 29.4772 | 0.99749 | 29.4896 | 0.99663 | 29.2539 | 0.9976 | 29.0986 | 0.99686 | 29.8754 | 0.99966
31.3339 | 0.99572 | 29.8047 | 0.99903 | 28.9764 | 0.99834 | 28.8448 | 0.99766 | 27.598 | 0.9992 | 8.377 | 14.7 | 18.7121 | 0.99498 | 18.6818 | 0.99509 | 18.4876 | 0.99269 | 18.2685 | 0.99189 | 17.8905 | 0.9976 | 21.4787 | 0.99686 | 21.0897 | 0.99406 | 20.8383 | 0.95987 | 20.5947 | 0.98151 | 20.493 | 0.97392 | 29.435 | 0.99914 | 30.3283 | 0.99874 | 30.8902 | 0.99726 | 29.5892 | 0.99749 | 32.6258 | 0.99863 | 26.0609 | 0.99635 | 25.4589 | 0.98938 | 24.689 | 0.98533 | 22.156 | 0.99104 | 21.1784 | 0.96022 | 42.0084 | 0.98579 | 38.778 | 0.99521 | 33.0208 | 0.99675 | 31.6705 | 0.9984 | 36.9138 | 0.9883 | 31.7226 | 0.99806 | 30.7182 | 0.99281 | 30.6375 | 0.99435 | 29.6309 | 0.99675 | 27.5603 | 0.98984 | 25.8549 | 0.99829 | 25.9619 | 0.99823 | 25.7465 | 0.99578 | 25.1591 | 0.99977 | 24.9915 | 0.99892 | 40.4831 | 0.99874 | 39.9414 | 0.99772 | 40.6332 | 0.99458 | 40.0814 | 0.99737 | 38.4286 | 0.99561 | 33.5547 | 0.99954 | 33.4447 | 0.99521 | 34.3499 | 0.97015 | 35.3731 | 0.9403 | 33.4015 | 0.97449 | 29.4971 | 0.99749 | 29.5077 | 0.99675 | 29.2713 | 0.99766 | 29.1145 | 0.99697 | 29.8961 | 0.99971
31.3558 | 0.99578 | 29.8252 | 0.99909 | 28.9969 | 0.99863 | 28.8629 | 0.99783 | 27.6207 | 0.9992 | 8.377 | 14.7 | 18.725 | 0.99509 | 18.6946 | 0.99526 | 18.5002 | 0.99326 | 18.2799 | 0.99235 | 17.9021 | 0.99766 | 21.4888 | 0.99686 | 21.0993 | 0.99435 | 20.8478 | 0.96164 | 20.6029 | 0.98339 | 20.504 | 0.97489 | 29.4543 | 0.99926 | 30.3465 | 0.9988 | 30.907 | 0.99726 | 29.6093 | 0.99783 | 32.6487 | 0.99869 | 26.0811 | 0.99646 | 25.4779 | 0.98978 | 24.7079 | 0.98602 | 22.1712 | 0.99207 | 21.1967 | 0.96182 | 42.0406 | 0.98647 | 38.8033 | 0.99538 | 33.0402 | 0.99692 | 31.6847 | 0.9984 | 36.9385 | 0.98933 | 31.7451 | 0.99806 | 30.7401 | 0.99349 | 30.6573 | 0.99481 | 29.6521 | 0.99697 | 27.5826 | 0.99001 | 25.8753 | 0.9984 | 25.9787 | 0.9984 | 25.7614 | 0.99589 | 25.1748 | 0.99983 | 25.0136 | 0.99892 | 40.5082 | 0.99874 | 39.9671 | 0.99777 | 40.6588 | 0.99521 | 40.1045 | 0.99766 | 38.4594 | 0.99572 | 33.5791 | 0.9996 | 33.4706 | 0.99555 | 34.3747 | 0.97061 | 35.3966 | 0.94201 | 33.43 | 0.975 | 29.5169 | 0.99749 | 29.5257 | 0.99692 | 29.2887 | 0.99772 | 29.1304 | 0.99715 | 29.9167 | 0.99971
31.3777 | 0.996 | 29.8458 | 0.9992 | 29.0175 | 0.9988 | 28.881 | 0.99789 | 27.6435 | 0.9992 | 8.377 | 14.7 | 18.738 | 0.99521 | 18.7074 | 0.99526 | 18.5128 | 0.99395 | 18.2913 | 0.99269 | 17.9138 | 0.99777 | 21.499 | 0.99715 | 21.1089 | 0.99469 | 20.8573 | 0.9637 | 20.6111 | 0.98493 | 20.515 | 0.97683 | 29.4735 | 0.99937 | 30.3648 | 0.99886 | 30.9239 | 0.99749 | 29.6294 | 0.99795 | 32.6717 | 0.99886 | 26.1012 | 0.99652 | 25.4968 | 0.99058 | 24.7269 | 0.98682 | 22.1863 | 0.99292 | 21.215 | 0.96353 | 42.0728 | 0.98693 | 38.8286 | 0.99566 | 33.0597 | 0.99715 | 31.6989 | 0.99852 | 36.9632 | 0.99053 | 31.7676 | 0.99806 | 30.7619 | 0.99378 | 30.6771 | 0.99509 | 29.6732 | 0.99703 | 27.6048 | 0.99013 | 25.8958 | 0.9984 | 25.9955 | 0.99846 | 25.7763 | 0.99612 | 25.1904 | 0.99983 | 25.0358 | 0.99897 | 40.5333 | 0.99886 | 39.9928 | 0.99783 | 40.6844 | 0.99572 | 40.1276 | 0.99795 | 38.4903 | 0.99595 | 33.6036 | 0.9996 | 33.4965 | 0.99572 | 34.3995 | 0.97089 | 35.42 | 0.94406 | 33.4586 | 0.975 | 29.5367 | 0.99755 | 29.5438 | 0.99697 | 29.3062 | 0.99783 | 29.1463 | 0.99726 | 29.9374 | 0.99977
31.3997 | 0.99623 | 29.8664 | 0.99926 | 29.0381 | 0.99886 | 28.8992 | 0.99795 | 27.6663 | 0.9992 | 8.377 | 14.7 | 18.751 | 0.99532 | 18.7202 | 0.99555 | 18.5254 | 0.99429 | 18.3027 | 0.99332 | 17.9254 | 0.99795 | 21.5091 | 0.99743 | 21.1185 | 0.99492 | 20.8668 | 0.96553 | 20.6193 | 0.9863 | 20.526 | 0.97814 | 29.4928 | 0.99937 | 30.3831 | 0.99886 | 30.9407 | 0.99755 | 29.6495 | 0.998 | 32.6946 | 0.99892 | 26.1214 | 0.99669 | 25.5158 | 0.99115 | 24.7458 | 0.98733 | 22.2015 | 0.99372 | 21.2333 | 0.96473 | 42.1051 | 0.98739 | 38.8539 | 0.99578 | 33.0792 | 0.99737 | 31.7132 | 0.99869 | 36.988 | 0.99115 | 31.7901 | 0.99812 | 30.7837 | 0.99401 | 30.6969 | 0.99543 | 29.6943 | 0.9972 | 27.6271 | 0.99064 | 25.9162 | 0.9984 | 26.0123 | 0.99852 | 25.7911 | 0.9964 | 25.2061 | 0.99983 | 25.0579 | 0.99897 | 40.5584 | 0.99897 | 40.0185 | 0.99783 | 40.7099 | 0.99595 | 40.1507 | 0.99829 | 38.5211 | 0.99623 | 33.6281 | 0.9996 | 33.5224 | 0.99578 | 34.4243 | 0.97106 | 35.4435 | 0.94572 | 33.4872 | 0.97546 | 29.5565 | 0.99777 | 29.5619 | 0.99715 | 29.3236 | 0.998 | 29.1621 | 0.99755 | 29.958 | 0.99983
31.4216 | 0.99663 | 29.8869 | 0.99926 | 29.0586 | 0.99892 | 28.9173 | 0.998 | 27.6891 | 0.9992 | 8.377 | 14.7 | 18.7639 | 0.99532 | 18.7329 | 0.99566 | 18.538 | 0.99452 | 18.3141 | 0.99384 | 17.9371 | 0.99806 | 21.5193 | 0.99772 | 21.1282 | 0.99498 | 20.8764 | 0.96747 | 20.6275 | 0.98761 | 20.537 | 0.97928 | 29.5121 | 0.99949 | 30.4013 | 0.99892 | 30.9576 | 0.9976 | 29.6695 | 0.99812 | 32.7176 | 0.99897 | 26.1416 | 0.99715 | 25.5347 | 0.99144 | 24.7647 | 0.98779 | 22.2166 | 0.99418 | 21.2516 | 0.96621 | 42.1373 | 0.98796 | 38.8792 | 0.99578 | 33.0986 | 0.99737 | 31.7274 | 0.99874 | 37.0127 | 0.99144 | 31.8126 | 0.99829 | 30.8056 | 0.99452 | 30.7167 | 0.99561 | 29.7154 | 0.99737 | 27.6494 | 0.99132 | 25.9367 | 0.9984 | 26.0291 | 0.99863 | 25.806 | 0.99658 | 25.2217 | 0.99983 | 25.0801 | 0.99903 | 40.5835 | 0.99897 | 40.0442 | 0.99806 | 40.7355 | 0.99635 | 40.1737 | 0.99834 | 38.5519 | 0.99635 | 33.6525 | 0.99971 | 33.5483 | 0.99595 | 34.4491 | 0.97158 | 35.467 | 0.94726 | 33.5157 | 0.97568 | 29.5763 | 0.99789 | 29.5799 | 0.9972 | 29.341 | 0.99806 | 29.178 | 0.99772 | 29.9787 | 0.99989
31.4435 | 0.9968 | 29.9075 | 0.99926 | 29.0792 | 0.99892 | 28.9354 | 0.99812 | 27.7119 | 0.9992 | 8.377 | 14.7 | 18.7769 | 0.99538 | 18.7457 | 0.99578 | 18.5506 | 0.99469 | 18.3255 | 0.99435 | 17.9487 | 0.99817 | 21.5294 | 0.99772 | 21.1378 | 0.99515 | 20.8859 | 0.96912 | 20.6358 | 0.98938 | 20.548 | 0.98025 | 29.5313 | 0.99954 | 30.4196 | 0.99892 | 30.9744 | 0.99766 | 29.6896 | 0.9984 | 32.7406 | 0.99909 | 26.1618 | 0.99732 | 25.5537 | 0.99207 | 24.7836 | 0.98824 | 22.2318 | 0.99469 | 21.2699 | 0.96718 | 42.1695 | 0.9887 | 38.9045 | 0.99595 | 33.1181 | 0.99749 | 31.7416 | 0.99897 | 37.0374 | 0.99201 | 31.8351 | 0.99846 | 30.8274 | 0.99486 | 30.7365 | 0.99589 | 29.7366 | 0.99766 | 27.6717 | 0.99167 | 25.9571 | 0.99852 | 26.0459 | 0.9988 | 25.8209 | 0.99703 | 25.2373 | 0.99983 | 25.1023 | 0.99909 | 40.6086 | 0.99909 | 40.0699 | 0.99812 | 40.7611 | 0.99663 | 40.1968 | 0.9984 | 38.5828 | 0.99646 | 33.677 | 0.99971 | 33.5742 | 0.99629 | 34.4739 | 0.97357 | 35.4904 | 0.948 | 33.5443 | 0.9758 | 29.5961 | 0.99795 | 29.598 | 0.99737 | 29.3585 | 0.99806 | 29.1939 | 0.99783 | 29.9993 | 0.99989
31.4655 | 0.99703 | 29.9281 | 0.99926 | 29.0997 | 0.99903 | 28.9535 | 0.99817 | 27.7347 | 0.99926 | 8.377 | 14.7 | 18.7898 | 0.99572 | 18.7585 | 0.99612 | 18.5632 | 0.99498 | 18.3369 | 0.99446 | 17.9604 | 0.99823 | 21.5396 | 0.99795 | 21.1474 | 0.99549 | 20.8954 | 0.97078 | 20.644 | 0.98995 | 20.5591 | 0.98111 | 29.5506 | 0.99954 | 30.4379 | 0.99892 | 30.9913 | 0.99766 | 29.7097 | 0.99869 | 32.7635 | 0.99926 | 26.182 | 0.9976 | 25.5726 | 0.99281 | 24.8025 | 0.9887 | 22.2469 | 0.99532 | 21.2883 | 0.96866 | 42.2017 | 0.9895 | 38.9298 | 0.99612 | 33.1375 | 0.9976 | 31.7558 | 0.99897 | 37.0621 | 0.99241 | 31.8576 | 0.99857 | 30.8492 | 0.99521 | 30.7563 | 0.9964 | 29.7577 | 0.99777 | 27.694 | 0.99247 | 25.9776 | 0.99863 | 26.0627 | 0.99897 | 25.8357 | 0.99726 | 25.253 | 0.99983 | 25.1244 | 0.99914 | 40.6338 | 0.99914 | 40.0956 | 0.99817 | 40.7867 | 0.99686 | 40.2199 | 0.99852 | 38.6136 | 0.99658 | 33.7015 | 0.99971 | 33.6001 | 0.99635 | 34.4988 | 0.975 | 35.5139 | 0.95063 | 33.5729 | 0.97637 | 29.616 | 0.99812 | 29.6161 | 0.99743 | 29.3759 | 0.99823 | 29.2098 | 0.99789 | 30.02 | 0.99989
31.4874 | 0.99709 | 29.9486 | 0.99932 | 29.1203 | 0.99903 | 28.9716 | 0.99817 | 27.7575 | 0.99926 | 8.377 | 14.7 | 18.8028 | 0.99589 | 18.7713 | 0.9964 | 18.5758 | 0.99549 | 18.3482 | 0.99463 | 17.9721 | 0.99846 | 21.5497 | 0.99812 | 21.157 | 0.99583 | 20.9049 | 0.97192 | 20.6522 | 0.99035 | 20.5701 | 0.98179 | 29.5699 | 0.9996 | 30.4561 | 0.99892 | 31.0081 | 0.99772 | 29.7297 | 0.99874 | 32.7865 | 0.99932 | 26.2022 | 0.99772 | 25.5916 | 0.99321 | 24.8214 | 0.98961 | 22.262 | 0.99595 | 21.3066 | 0.96958 | 42.234 | 0.99018 | 38.9551 | 0.99629 | 33.157 | 0.99777 | 31.77 | 0.99903 | 37.0868 | 0.99281 | 31.8801 | 0.99863 | 30.8711 | 0.99583 | 30.7761 | 0.99663 | 29.7788 | 0.998 | 27.7163 | 0.99275 | 25.9981 | 0.99869 | 26.0795 | 0.99903 | 25.8506 | 0.99749 | 25.2686 | 0.99983 | 25.1466 | 0.9992 | 40.6589 | 0.99914 | 40.1213 | 0.99823 | 40.8123 | 0.99703 | 40.243 | 0.99857 | 38.6445 | 0.99669 | 33.7259 | 0.99971 | 33.626 | 0.99669 | 34.5236 | 0.97654 | 35.5374 | 0.95377 | 33.6015 | 0.97711 | 29.6358 | 0.99823 | 29.6341 | 0.99755 | 29.3933 | 0.99829 | 29.2257 | 0.99806 | 30.0406 | 0.99989
31.5094 | 0.99749 | 29.9692 | 0.99932 | 29.1409 | 0.99909 | 28.9897 | 0.99817 | 27.7802 | 0.99926 | 8.377 | 14.7 | 18.8157 | 0.99606 | 18.7841 | 0.99646 | 18.5884 | 0.99595 | 18.3596 | 0.99469 | 17.9837 | 0.99874 | 21.5599 | 0.99829 | 21.1666 | 0.996 | 20.9144 | 0.973 | 20.6604 | 0.99087 | 20.5811 | 0.98253 | 29.5892 | 0.99966 | 30.4744 | 0.99892 | 31.025 | 0.99777 | 29.7498 | 0.9988 | 32.8094 | 0.99937 | 26.2224 | 0.99777 | 25.6106 | 0.99401 | 24.8403 | 0.9899 | 22.2772 | 0.99629 | 21.3249 | 0.97089 | 42.2662 | 0.99075 | 38.9804 | 0.99663 | 33.1764 | 0.99783 | 31.7843 | 0.99909 | 37.1116 | 0.99332 | 31.9027 | 0.99869 | 30.8929 | 0.99618 | 30.7958 | 0.99697 | 29.7999 | 0.99812 | 27.7386 | 0.99309 | 26.0185 | 0.99874 | 26.0963 | 0.99914 | 25.8655 | 0.99777 | 25.2843 | 0.99983 | 25.1687 | 0.9992 | 40.684 | 0.9992 | 40.147 | 0.99834 | 40.8379 | 0.99726 | 40.2661 | 0.99863 | 38.6753 | 0.99692 | 33.7504 | 0.99971 | 33.6519 | 0.99692 | 34.5484 | 0.97711 | 35.5609 | 0.95634 | 33.63 | 0.9774 | 29.6556 | 0.99829 | 29.6522 | 0.99777 | 29.4108 | 0.9984 | 29.2416 | 0.99812 | 30.0613 | 0.99989
31.5313 | 0.9976 | 29.9898 | 0.99937 | 29.1614 | 0.99909 | 29.0078 | 0.99823 | 27.803 | 0.99926 | 8.377 | 14.7 | 18.8287 | 0.99612 | 18.7969 | 0.99652 | 18.601 | 0.99612 | 18.371 | 0.99492 | 17.9954 | 0.9988 | 21.57 | 0.9984 | 21.1762 | 0.99629 | 20.9239 | 0.97483 | 20.6686 | 0.9915 | 20.5921 | 0.98328 | 29.6084 | 0.99971 | 30.4927 | 0.99892 | 31.0418 | 0.998 | 29.7699 | 0.99914 | 32.8324 | 0.99943 | 26.2426 | 0.99777 | 25.6295 | 0.99435 | 24.8592 | 0.99047 | 22.2923 | 0.99658 | 21.3432 | 0.97232 | 42.2984 | 0.99115 | 39.0058 | 0.99675 | 33.1959 | 0.99795 | 31.7985 | 0.99909 | 37.1363 | 0.99378 | 31.9252 | 0.99869 | 30.9147 | 0.99652 | 30.8156 | 0.99726 | 29.8211 | 0.99829 | 27.7609 | 0.99338 | 26.039 | 0.99874 | 26.1131 | 0.99914 | 25.8803 | 0.99789 | 25.2999 | 0.99983 | 25.1909 | 0.9992 | 40.7091 | 0.99926 | 40.1727 | 0.9984 | 40.8635 | 0.99743 | 40.2891 | 0.99863 | 38.7061 | 0.99697 | 33.7748 | 0.99971 | 33.6778 | 0.99703 | 34.5732 | 0.97763 | 35.5843 | 0.95908 | 33.6586 | 0.97791 | 29.6754 | 0.9984 | 29.6702 | 0.99777 | 29.4282 | 0.99846 | 29.2575 | 0.99829 | 30.0819 | 0.99989
31.5532 | 0.99783 | 30.0103 | 0.99937 | 29.182 | 0.99909 | 29.0259 | 0.9984 | 27.8258 | 0.99932 | 8.377 | 14.7 | 18.8417 | 0.99618 | 18.8097 | 0.99663 | 18.6136 | 0.99629 | 18.3824 | 0.99515 | 18.007 | 0.9988 | 21.5802 | 0.99846 | 21.1858 | 0.99686 | 20.9334 | 0.97728 | 20.6769 | 0.99224 | 20.6031 | 0.98362 | 29.6277 | 0.99977 | 30.5109 | 0.99892 | 31.0587 | 0.99817 | 29.7899 | 0.99914 | 32.8553 | 0.99943 | 26.2628 | 0.99806 | 25.6485 | 0.99469 | 24.8782 | 0.99092 | 22.3075 | 0.99686 | 21.3615 | 0.97329 | 42.3307 | 0.99189 | 39.0311 | 0.99675 | 33.2154 | 0.998 | 31.8127 | 0.99914 | 37.161 | 0.99406 | 31.9477 | 0.99874 | 30.9366 | 0.99675 | 30.8354 | 0.99749 | 29.8422 | 0.99829 | 27.7832 | 0.99395 | 26.0594 | 0.99874 | 26.1299 | 0.9992 | 25.8952 | 0.99795 | 25.3156 | 0.99983 | 25.213 | 0.9992 | 40.7342 | 0.99926 | 40.1984 | 0.99852 | 40.889 | 0.99772 | 40.3122 | 0.99863 | 38.737 | 0.99709 | 33.7993 | 0.99971 | 33.7037 | 0.99726 | 34.598 | 0.9778 | 35.6078 | 0.96045 | 33.6872 | 0.97825 | 29.6952 | 0.99846 | 29.6883 | 0.99777 | 29.4456 | 0.99846 | 29.2733 | 0.99834 | 30.1025 | 0.99989
31.5752 | 0.99789 | 30.0309 | 0.99937 | 29.2026 | 0.99909 | 29.044 | 0.9984 | 27.8486 | 0.99932 | 8.377 | 14.7 | 18.8546 | 0.9964 | 18.8225 | 0.99692 | 18.6262 | 0.99658 | 18.3938 | 0.99526 | 18.0187 | 0.99903 | 21.5904 | 0.99852 | 21.1954 | 0.99709 | 20.943 | 0.97905 | 20.6851 | 0.99264 | 20.6141 | 0.98408 | 29.647 | 0.99977 | 30.5292 | 0.99892 | 31.0756 | 0.99834 | 29.81 | 0.9992 | 32.8783 | 0.99943 | 26.283 | 0.99806 | 25.6674 | 0.99503 | 24.8971 | 0.99121 | 22.3226 | 0.99732 | 21.3798 | 0.97432 | 42.3629 | 0.99218 | 39.0564 | 0.99686 | 33.2348 | 0.99817 | 31.8269 | 0.9992 | 37.1857 | 0.99481 | 31.9702 | 0.99874 | 30.9584 | 0.99692 | 30.8552 | 0.99777 | 29.8633 | 0.99846 | 27.8055 | 0.99424 | 26.0799 | 0.99886 | 26.1467 | 0.9992 | 25.9101 | 0.998 | 25.3312 | 0.99989 | 25.2352 | 0.9992 | 40.7593 | 0.99937 | 40.2241 | 0.99869 | 40.9146 | 0.99777 | 40.3353 | 0.99869 | 38.7678 | 0.99726 | 33.8238 | 0.99971 | 33.7296 | 0.99743 | 34.6228 | 0.97791 | 35.6313 | 0.96221 | 33.7158 | 0.9786 | 29.715 | 0.99857 | 29.7064 | 0.99789 | 29.4631 | 0.99857 | 29.2892 | 0.9984 | 30.1232 | 0.99989
31.5971 | 0.998 | 30.0515 | 0.99937 | 29.2231 | 0.99914 | 29.0621 | 0.99857 | 27.8714 | 0.99932 | 8.377 | 14.7 | 18.8676 | 0.99658 | 18.8353 | 0.99715 | 18.6388 | 0.99669 | 18.4052 | 0.99543 | 18.0303 | 0.99926 | 21.6005 | 0.99852 | 21.205 | 0.99709 | 20.9525 | 0.98031 | 20.6933 | 0.99269 | 20.6251 | 0.98516 | 29.6663 | 0.99977 | 30.5475 | 0.99892 | 31.0924 | 0.99846 | 29.8301 | 0.9992 | 32.9013 | 0.99954 | 26.3032 | 0.99812 | 25.6864 | 0.99538 | 24.916 | 0.99172 | 22.3378 | 0.99749 | 21.3981 | 0.97574 | 42.3951 | 0.99258 | 39.0817 | 0.99703 | 33.2543 | 0.99829 | 31.8411 | 0.99926 | 37.2105 | 0.99526 | 31.9927 | 0.99892 | 30.9803 | 0.99697 | 30.875 | 0.998 | 29.8844 | 0.99852 | 27.8277 | 0.99435 | 26.1004 | 0.99903 | 26.1634 | 0.9992 | 25.9249 | 0.99812 | 25.3469 | 0.99989 | 25.2573 | 0.99937 | 40.7844 | 0.99943 | 40.2498 | 0.99874 | 40.9402 | 0.99795 | 40.3584 | 0.99869 | 38.7987 | 0.99755 | 33.8482 | 0.99971 | 33.7555 | 0.99749 | 34.6476 | 0.97854 | 35.6547 | 0.96364 | 33.7443 | 0.97882 | 29.7349 | 0.99857 | 29.7244 | 0.99789 | 29.4805 | 0.99869 | 29.3051 | 0.99846 | 30.1438 | 0.99989
31.619 | 0.99812 | 30.072 | 0.99937 | 29.2437 | 0.99914 | 29.0802 | 0.99869 | 27.8942 | 0.99932 | 8.377 | 14.7 | 18.8805 | 0.99675 | 18.8481 | 0.9972 | 18.6514 | 0.99697 | 18.4166 | 0.99589 | 18.042 | 0.99926 | 21.6107 | 0.99857 | 21.2146 | 0.9972 | 20.962 | 0.98105 | 20.7015 | 0.99292 | 20.6361 | 0.98647 | 29.6855 | 0.99983 | 30.5657 | 0.99897 | 31.1093 | 0.99857 | 29.8501 | 0.99926 | 32.9242 | 0.9996 | 26.3234 | 0.99817 | 25.7053 | 0.99561 | 24.9349 | 0.99229 | 22.3529 | 0.99795 | 21.4164 | 0.97694 | 42.4273 | 0.99321 | 39.107 | 0.99715 | 33.2737 | 0.99834 | 31.8554 | 0.99932 | 37.2352 | 0.99578 | 32.0152 | 0.99892 | 31.0021 | 0.99703 | 30.8948 | 0.99817 | 29.9056 | 0.99852 | 27.85 | 0.99503 | 26.1208 | 0.99903 | 26.1802 | 0.99932 | 25.9398 | 0.99817 | 25.3625 | 0.99989 | 25.2795 | 0.99937 | 40.8095 | 0.99949 | 40.2755 | 0.99874 | 40.9658 | 0.99817 | 40.3815 | 0.9988 | 38.8295 | 0.9976 | 33.8727 | 0.99971 | 33.7813 | 0.99749 | 34.6724 | 0.979 | 35.6782 | 0.96513 | 33.7729 | 0.979 | 29.7547 | 0.9988 | 29.7425 | 0.99795 | 29.498 | 0.9988 | 29.321 | 0.99852 | 30.1645 | 0.99989
31.641 | 0.99823 | 30.0926 | 0.99949 | 29.2643 | 0.9992 | 29.0983 | 0.9988 | 27.917 | 0.99932 | 8.377 | 14.7 | 18.8935 | 0.99697 | 18.8609 | 0.99737 | 18.664 | 0.99715 | 18.4279 | 0.99623 | 18.0537 | 0.99932 | 21.6208 | 0.99914 | 21.2243 | 0.99743 | 20.9715 | 0.98231 | 20.7097 | 0.99332 | 20.6471 | 0.98693 | 29.7048 | 0.99983 | 30.584 | 0.99897 | 31.1261 | 0.99863 | 29.8702 | 0.99932 | 32.9472 | 0.99966 | 26.3436 | 0.99834 | 25.7243 | 0.99583 | 24.9538 | 0.99275 | 22.3681 | 0.99817 | 21.4347 | 0.9778 | 42.4596 | 0.99355 | 39.1323 | 0.99737 | 33.2932 | 0.99846 | 31.8696 | 0.99932 | 37.2599 | 0.99629 | 32.0377 | 0.99892 | 31.0239 | 0.99715 | 30.9146 | 0.99834 | 29.9267 | 0.99869 | 27.8723 | 0.99549 | 26.1413 | 0.99903 | 26.197 | 0.99932 | 25.9546 | 0.99823 | 25.3781 | 0.99989 | 25.3017 | 0.99954 | 40.8346 | 0.99949 | 40.3012 | 0.99874 | 40.9914 | 0.9984 | 40.4046 | 0.9988 | 38.8603 | 0.99777 | 33.8971 | 0.99971 | 33.8072 | 0.99755 | 34.6973 | 0.97951 | 35.7017 | 0.96769 | 33.8015 | 0.97934 | 29.7745 | 0.99886 | 29.7606 | 0.99812 | 29.5154 | 0.99886 | 29.3369 | 0.99863 | 30.1851 | 0.99989
31.6629 | 0.9984 | 30.1131 | 0.99949 | 29.2848 | 0.99926 | 29.1165 | 0.9988 | 27.9397 | 0.99937 | 8.377 | 14.7 | 18.9064 | 0.99703 | 18.8737 | 0.99743 | 18.6766 | 0.99737 | 18.4393 | 0.99663 | 18.0653 | 0.99932 | 21.631 | 0.99914 | 21.2339 | 0.998 | 20.981 | 0.98328 | 20.7179 | 0.99389 | 20.6582 | 0.9875 | 29.7241 | 0.99983 | 30.6023 | 0.99897 | 31.143 | 0.9988 | 29.8903 | 0.99943 | 32.9701 | 0.99977 | 26.3638 | 0.99852 | 25.7432 | 0.99612 | 24.9727 | 0.99298 | 22.3832 | 0.99863 | 21.4531 | 0.97985 | 42.4918 | 0.99395 | 39.1576 | 0.99737 | 33.3127 | 0.99852 | 31.8838 | 0.99932 | 37.2846 | 0.99686 | 32.0602 | 0.99897 | 31.0458 | 0.9972 | 30.9344 | 0.99857 | 29.9478 | 0.99874 | 27.8946 | 0.99561 | 26.1617 | 0.99909 | 26.2138 | 0.99943 | 25.9695 | 0.99834 | 25.3938 | 0.99989 | 25.3238 | 0.9996 | 40.8597 | 0.99949 | 40.3269 | 0.9988 | 41.017 | 0.99857 | 40.4276 | 0.99886 | 38.8912 | 0.99795 | 33.9216 | 0.99971 | 33.8331 | 0.9976 | 34.7221 | 0.97979 | 35.7251 | 0.97078 | 33.83 | 0.97974 | 29.7943 | 0.99892 | 29.7786 | 0.99817 | 29.5328 | 0.99897 | 29.3528 | 0.99863 | 30.2058 | 0.99989
31.6849 | 0.99852 | 30.1337 | 0.99954 | 29.3054 | 0.99926 | 29.1346 | 0.99886 | 27.9625 | 0.99943 | 8.377 | 14.7 | 18.9194 | 0.99715 | 18.8865 | 0.99755 | 18.6892 | 0.99772 | 18.4507 | 0.99697 | 18.077 | 0.99932 | 21.6411 | 0.99926 | 21.2435 | 0.99823 | 20.9905 | 0.98402 | 20.7262 | 0.99424 | 20.6692 | 0.9883 | 29.7433 | 0.99983 | 30.6206 | 0.99897 | 31.1598 | 0.9988 | 29.9104 | 0.99943 | 32.9931 | 0.99977 | 26.384 | 0.99869 | 25.7622 | 0.99635 | 24.9916 | 0.99332 | 22.3984 | 0.99869 | 21.4714 | 0.98122 | 42.524 | 0.99418 | 39.1829 | 0.9976 | 33.3321 | 0.99863 | 31.898 | 0.99932 | 37.3094 | 0.99709 | 32.0827 | 0.99897 | 31.0676 | 0.99743 | 30.9542 | 0.99863 | 29.9689 | 0.99886 | 27.9169 | 0.99623 | 26.1822 | 0.99909 | 26.2306 | 0.99949 | 25.9844 | 0.99857 | 25.4094 | 0.99989 | 25.346 | 0.9996 | 40.8849 | 0.99954 | 40.3526 | 0.99886 | 41.0426 | 0.99857 | 40.4507 | 0.99892 | 38.922 | 0.99806 | 33.9461 | 0.99971 | 33.859 | 0.9976 | 34.7469 | 0.98019 | 35.7486 | 0.97363 | 33.8586 | 0.98002 | 29.8141 | 0.99892 | 29.7967 | 0.99817 | 29.5503 | 0.99903 | 29.3686 | 0.99863 | 30.2264 | 0.99989
31.7068 | 0.99857 | 30.1543 | 0.9996 | 29.3259 | 0.99932 | 29.1527 | 0.99892 | 27.9853 | 0.99943 | 8.377 | 14.7 | 18.9324 | 0.99726 | 18.8993 | 0.99772 | 18.7018 | 0.99789 | 18.4621 | 0.99732 | 18.0886 | 0.99937 | 21.6513 | 0.99937 | 21.2531 | 0.99829 | 21 | 0.98482 | 20.7344 | 0.99475 | 20.6802 | 0.98904 | 29.7626 | 0.99983 | 30.6388 | 0.99909 | 31.1767 | 0.99892 | 29.9304 | 0.9996 | 33.016 | 0.99977 | 26.4042 | 0.99874 | 25.7812 | 0.99658 | 25.0106 | 0.99338 | 22.4135 | 0.99869 | 21.4897 | 0.98276 | 42.5562 | 0.99458 | 39.2082 | 0.99766 | 33.3516 | 0.99869 | 31.9123 | 0.99937 | 37.3341 | 0.99749 | 32.1052 | 0.99903 | 31.0894 | 0.9976 | 30.974 | 0.99863 | 29.9901 | 0.99897 | 27.9392 | 0.99658 | 26.2027 | 0.99909 | 26.2474 | 0.99949 | 25.9992 | 0.99869 | 25.4251 | 0.99989 | 25.3681 | 0.9996 | 40.91 | 0.9996 | 40.3783 | 0.99897 | 41.0682 | 0.99863 | 40.4738 | 0.99892 | 38.9528 | 0.99829 | 33.9705 | 0.99977 | 33.8849 | 0.99777 | 34.7717 | 0.98099 | 35.7721 | 0.9758 | 33.8872 | 0.98076 | 29.8339 | 0.99903 | 29.8148 | 0.99823 | 29.5677 | 0.99903 | 29.3845 | 0.99874 | 30.2471 | 0.99989
31.7287 | 0.99874 | 30.1748 | 0.9996 | 29.3465 | 0.99932 | 29.1708 | 0.99897 | 28.0081 | 0.99943 | 8.377 | 14.7 | 18.9453 | 0.99737 | 18.912 | 0.99789 | 18.7144 | 0.99795 | 18.4735 | 0.99737 | 18.1003 | 0.99943 | 21.6614 | 0.99943 | 21.2627 | 0.99834 | 21.0096 | 0.98607 | 20.7426 | 0.99515 | 20.6912 | 0.98955 | 29.7819 | 0.99983 | 30.6571 | 0.99914 | 31.1935 | 0.99892 | 29.9505 | 0.9996 | 33.039 | 0.99983 | 26.4244 | 0.99892 | 25.8001 | 0.99686 | 25.0295 | 0.99389 | 22.4286 | 0.99874 | 21.508 | 0.98356 | 42.5885 | 0.99481 | 39.2335 | 0.99783 | 33.371 | 0.9988 | 31.9265 | 0.99937 | 37.3588 | 0.99766 | 32.1278 | 0.99914 | 31.1113 | 0.99772 | 30.9938 | 0.99874 | 30.0112 | 0.99903 | 27.9615 | 0.9968 | 26.2231 | 0.99909 | 26.2642 | 0.99949 | 26.0141 | 0.9988 | 25.4407 | 0.99994 | 25.3903 | 0.9996 | 40.9351 | 0.99971 | 40.404 | 0.99897 | 41.0937 | 0.99863 | 40.4969 | 0.99897 | 38.9837 | 0.99857 | 33.995 | 0.99977 | 33.9108 | 0.99789 | 34.7965 | 0.98156 | 35.7955 | 0.97774 | 33.9158 | 0.98242 | 29.8538 | 0.99903 | 29.8328 | 0.99829 | 29.5851 | 0.99914 | 29.4004 | 0.9988 | 30.2677 | 0.99989
31.7507 | 0.9988 | 30.1954 | 0.9996 | 29.3671 | 0.99937 | 29.1889 | 0.99897 | 28.0309 | 0.99949 | 8.377 | 14.7 | 18.9583 | 0.99755 | 18.9248 | 0.99817 | 18.727 | 0.99817 | 18.4849 | 0.9976 | 18.1119 | 0.99954 | 21.6716 | 0.99949 | 21.2723 | 0.99852 | 21.0191 | 0.98773 | 20.7508 | 0.99543 | 20.7022 | 0.99047 | 29.8012 | 0.99983 | 30.6754 | 0.9992 | 31.2104 | 0.99903 | 29.9706 | 0.9996 | 33.0619 | 0.99983 | 26.4446 | 0.99903 | 25.8191 | 0.9972 | 25.0484 | 0.99395 | 22.4438 | 0.99886 | 21.5263 | 0.98482 | 42.6207 | 0.99521 | 39.2588 | 0.99806 | 33.3905 | 0.99886 | 31.9407 | 0.99937 | 37.3835 | 0.99789 | 32.1503 | 0.99914 | 31.1331 | 0.99777 | 31.0136 | 0.99874 | 30.0323 | 0.99914 | 27.9838 | 0.99703 | 26.2436 | 0.99909 | 26.281 | 0.99954 | 26.029 | 0.99897 | 25.4564 | 0.99994 | 25.4124 | 0.9996 | 40.9602 | 0.99977 | 40.4297 | 0.99897 | 41.1193 | 0.99886 | 40.52 | 0.99903 | 39.0145 | 0.99863 | 34.0195 | 0.99977 | 33.9367 | 0.99795 | 34.8213 | 0.98687 | 35.819 | 0.97985 | 33.9443 | 0.98293 | 29.8736 | 0.99909 | 29.8509 | 0.99852 | 29.6026 | 0.99926 | 29.4163 | 0.99886 | 30.2884 | 0.99989
31.7726 | 0.99892 | 30.216 | 0.9996 | 29.3876 | 0.99949 | 29.207 | 0.99903 | 28.0537 | 0.99949 | 8.377 | 14.7 | 18.9712 | 0.99766 | 18.9376 | 0.99834 | 18.7396 | 0.99829 | 18.4963 | 0.99772 | 18.1236 | 0.9996 | 21.6817 | 0.99954 | 21.2819 | 0.99863 | 21.0286 | 0.98847 | 20.759 | 0.99566 | 20.7132 | 0.99121 | 29.8204 | 0.99983 | 30.6936 | 0.9992 | 31.2272 | 0.99903 | 29.9906 | 0.9996 | 33.0849 | 0.99983 | 26.4648 | 0.99909 | 25.838 | 0.99743 | 25.0673 | 0.99424 | 22.4589 | 0.99886 | 21.5446 | 0.9859 | 42.6529 | 0.99555 | 39.2841 | 0.99823 | 33.4099 | 0.99886 | 31.9549 | 0.99937 | 37.4083 | 0.99817 | 32.1728 | 0.99926 | 31.155 | 0.99812 | 31.0334 | 0.99892 | 30.0534 | 0.9992 | 28.0061 | 0.99715 | 26.264 | 0.99914 | 26.2978 | 0.99954 | 26.0438 | 0.99897 | 25.472 | 0.99994 | 25.4346 | 0.9996 | 40.9853 | 0.99983 | 40.4554 | 0.99909 | 41.1449 | 0.99892 | 40.543 | 0.99909 | 39.0454 | 0.99869 | 34.0439 | 0.99977 | 33.9626 | 0.99817 | 34.8461 | 0.98841 | 35.8425 | 0.98162 | 33.9729 | 0.98368 | 29.8934 | 0.99914 | 29.869 | 0.99869 | 29.62 | 0.99932 | 29.4322 | 0.99892 | 30.309 | 0.99989
31.7945 | 0.99897 | 30.2365 | 0.9996 | 29.4082 | 0.99949 | 29.2251 | 0.99909 | 28.0765 | 0.99949 | 8.377 | 14.7 | 18.9842 | 0.99777 | 18.9504 | 0.9984 | 18.7522 | 0.99829 | 18.5076 | 0.99789 | 18.1353 | 0.99966 | 21.6919 | 0.99966 | 21.2915 | 0.99892 | 21.0381 | 0.9891 | 20.7673 | 0.996 | 20.7242 | 0.9915 | 29.8397 | 0.99983 | 30.7119 | 0.9992 | 31.2441 | 0.9992 | 30.0107 | 0.99966 | 33.1079 | 0.99983 | 26.4849 | 0.99909 | 25.857 | 0.99755 | 25.0862 | 0.99446 | 22.4741 | 0.99892 | 21.5629 | 0.98624 | 42.6852 | 0.99583 | 39.3094 | 0.99823 | 33.4294 | 0.99886 | 31.9691 | 0.99937 | 37.433 | 0.99829 | 32.1953 | 0.99932 | 31.1768 | 0.99823 | 31.0531 | 0.99909 | 30.0746 | 0.9992 | 28.0284 | 0.99743 | 26.2845 | 0.99914 | 26.3146 | 0.9996 | 26.0587 | 0.99897 | 25.4877 | 0.99994 | 25.4567 | 0.99971 | 41.0104 | 0.99983 | 40.4811 | 0.9992 | 41.1705 | 0.99914 | 40.5661 | 0.9992 | 39.0762 | 0.99874 | 34.0684 | 0.99977 | 33.9885 | 0.99817 | 34.8709 | 0.99104 | 35.866 | 0.98305 | 34.0015 | 0.98396 | 29.9132 | 0.99914 | 29.887 | 0.99903 | 29.6374 | 0.99932 | 29.4481 | 0.99909 | 30.3297 | 0.99989
31.8165 | 0.99909 | 30.2571 | 0.9996 | 29.4288 | 0.99949 | 29.2432 | 0.99909 | 28.0992 | 0.99949 | 8.377 | 14.7 | 18.9971 | 0.99783 | 18.9632 | 0.9984 | 18.7648 | 0.9984 | 18.519 | 0.998 | 18.1469 | 0.99971 | 21.702 | 0.99971 | 21.3011 | 0.99892 | 21.0476 | 0.98938 | 20.7755 | 0.99663 | 20.7352 | 0.99195 | 29.859 | 0.99983 | 30.7302 | 0.99926 | 31.261 | 0.99926 | 30.0308 | 0.99971 | 33.1308 | 0.99983 | 26.5051 | 0.99909 | 25.8759 | 0.99766 | 25.1051 | 0.99463 | 22.4892 | 0.99892 | 21.5812 | 0.98676 | 42.7174 | 0.99623 | 39.3347 | 0.9984 | 33.4489 | 0.99897 | 31.9834 | 0.99943 | 37.4577 | 0.99852 | 32.2178 | 0.99937 | 31.1986 | 0.99823 | 31.0729 | 0.9992 | 30.0957 | 0.99926 | 28.0506 | 0.99766 | 26.3049 | 0.99914 | 26.3314 | 0.9996 | 26.0736 | 0.99903 | 25.5033 | 0.99994 | 25.4789 | 0.99971 | 41.0355 | 0.99983 | 40.5068 | 0.9992 | 41.1961 | 0.99914 | 40.5892 | 0.99926 | 39.107 | 0.9988 | 34.0928 | 0.99977 | 34.0144 | 0.99829 | 34.8958 | 0.99161 | 35.8894 | 0.98447 | 34.03 | 0.98419 | 29.933 | 0.9992 | 29.9051 | 0.9992 | 29.6549 | 0.99943 | 29.464 | 0.99914 | 30.3503 | 0.99989
31.8384 | 0.99914 | 30.2777 | 0.99966 | 29.4493 | 0.99949 | 29.2613 | 0.99914 | 28.122 | 0.99949 | 8.377 | 14.7 | 19.0101 | 0.99789 | 18.976 | 0.99852 | 18.7774 | 0.99857 | 18.5304 | 0.99817 | 18.1586 | 0.99971 | 21.7122 | 0.99971 | 21.3107 | 0.99909 | 21.0571 | 0.98967 | 20.7837 | 0.99692 | 20.7462 | 0.99207 | 29.8783 | 0.99983 | 30.7484 | 0.99926 | 31.2778 | 0.99932 | 30.0508 | 0.99971 | 33.1538 | 0.99983 | 26.5253 | 0.99914 | 25.8949 | 0.99783 | 25.124 | 0.99498 | 22.5044 | 0.99892 | 21.5996 | 0.9875 | 42.7496 | 0.9964 | 39.36 | 0.9984 | 33.4683 | 0.99897 | 31.9976 | 0.99949 | 37.4824 | 0.99857 | 32.2403 | 0.99949 | 31.2205 | 0.99823 | 31.0927 | 0.99926 | 30.1168 | 0.99932 | 28.0729 | 0.99777 | 26.3254 | 0.99926 | 26.3482 | 0.99971 | 26.0884 | 0.99914 | 25.5189 | 0.99994 | 25.5011 | 0.99977 | 41.0606 | 0.99983 | 40.5325 | 0.99926 | 41.2217 | 0.99926 | 40.6123 | 0.99926 | 39.1379 | 0.99892 | 34.1173 | 0.99977 | 34.0403 | 0.9984 | 34.9206 | 0.99178 | 35.9129 | 0.9851 | 34.0586 | 0.98447 | 29.9528 | 0.9992 | 29.9232 | 0.99926 | 29.6723 | 0.99949 | 29.4798 | 0.99914 | 30.3709 | 0.99989
31.8604 | 0.9992 | 30.2982 | 0.99966 | 29.4699 | 0.99949 | 29.2794 | 0.99926 | 28.1448 | 0.99954 | 8.377 | 14.7 | 19.023 | 0.998 | 18.9888 | 0.99869 | 18.79 | 0.99869 | 18.5418 | 0.99829 | 18.1702 | 0.99971 | 21.7223 | 0.99977 | 21.3204 | 0.99926 | 21.0666 | 0.99058 | 20.7919 | 0.99743 | 20.7573 | 0.99235 | 29.8975 | 0.99983 | 30.7667 | 0.99926 | 31.2947 | 0.99932 | 30.0709 | 0.99971 | 33.1767 | 0.99983 | 26.5455 | 0.9992 | 25.9138 | 0.99823 | 25.143 | 0.99543 | 22.5195 | 0.99892 | 21.6179 | 0.98801 | 42.7818 | 0.99658 | 39.3853 | 0.9984 | 33.4878 | 0.99914 | 32.0118 | 0.9996 | 37.5071 | 0.99863 | 32.2628 | 0.99954 | 31.2423 | 0.9984 | 31.1125 | 0.99937 | 30.138 | 0.99937 | 28.0952 | 0.99783 | 26.3459 | 0.99926 | 26.365 | 0.99971 | 26.1033 | 0.99914 | 25.5346 | 0.99994 | 25.5232 | 0.99977 | 41.0857 | 0.99994 | 40.5582 | 0.99926 | 41.2473 | 0.99932 | 40.6354 | 0.99926 | 39.1687 | 0.99909 | 34.1418 | 0.99977 | 34.0662 | 0.9984 | 34.9454 | 0.99224 | 35.9364 | 0.98624 | 34.0872 | 0.98505 | 29.9727 | 0.9992 | 29.9412 | 0.99943 | 29.6897 | 0.99949 | 29.4957 | 0.99926 | 30.3916 | 0.99994
31.8823 | 0.9992 | 30.3188 | 0.99966 | 29.4905 | 0.99954 | 29.2975 | 0.99926 | 28.1676 | 0.99954 | 8.377 | 14.7 | 19.036 | 0.99806 | 19.0016 | 0.9988 | 18.8026 | 0.99869 | 18.5532 | 0.9984 | 18.1819 | 0.99971 | 21.7325 | 0.99977 | 21.33 | 0.99926 | 21.0762 | 0.99144 | 20.8001 | 0.99766 | 20.7683 | 0.99258 | 29.9168 | 0.99983 | 30.785 | 0.99937 | 31.3115 | 0.99932 | 30.091 | 0.99977 | 33.1997 | 0.99989 | 26.5657 | 0.9992 | 25.9328 | 0.99829 | 25.1619 | 0.99583 | 22.5347 | 0.99892 | 21.6362 | 0.98876 | 42.8141 | 0.99686 | 39.4106 | 0.99846 | 33.5072 | 0.99914 | 32.026 | 0.99966 | 37.5319 | 0.99869 | 32.2853 | 0.9996 | 31.2641 | 0.99869 | 31.1323 | 0.99937 | 30.1591 | 0.99954 | 28.1175 | 0.99812 | 26.3663 | 0.99937 | 26.3818 | 0.99971 | 26.1182 | 0.99914 | 25.5502 | 0.99994 | 25.5454 | 0.99983 | 41.1108 | 0.99994 | 40.5839 | 0.99932 | 41.2728 | 0.99937 | 40.6585 | 0.99932 | 39.1995 | 0.9992 | 34.1662 | 0.99977 | 34.0921 | 0.99857 | 34.9702 | 0.99252 | 35.9598 | 0.98813 | 34.1158 | 0.9855 | 29.9925 | 0.9992 | 29.9593 | 0.99949 | 29.7072 | 0.9996 | 29.5116 | 0.99926 | 30.4122 | 0.99994
31.9042 | 0.9992 | 30.3394 | 0.99966 | 29.511 | 0.99954 | 29.3157 | 0.99926 | 28.1904 | 0.99954 | 8.377 | 14.7 | 19.049 | 0.99812 | 19.0144 | 0.99886 | 18.8152 | 0.99874 | 18.5646 | 0.99857 | 18.1935 | 0.99977 | 21.7427 | 0.99983 | 21.3396 | 0.99954 | 21.0857 | 0.99207 | 20.8084 | 0.99817 | 20.7793 | 0.99292 | 29.9361 | 0.99983 | 30.8032 | 0.99937 | 31.3284 | 0.99943 | 30.111 | 0.99983 | 33.2226 | 0.99989 | 26.5859 | 0.99926 | 25.9518 | 0.99829 | 25.1808 | 0.99595 | 22.5498 | 0.99892 | 21.6545 | 0.99007 | 42.8463 | 0.99715 | 39.4359 | 0.99863 | 33.5267 | 0.99914 | 32.0402 | 0.99966 | 37.5566 | 0.99886 | 32.3078 | 0.9996 | 31.286 | 0.99874 | 31.1521 | 0.99943 | 30.1802 | 0.99954 | 28.1398 | 0.99812 | 26.3868 | 0.99943 | 26.3986 | 0.99971 | 26.133 | 0.9992 | 25.5659 | 0.99994 | 25.5675 | 0.99983 | 41.136 | 0.99994 | 40.6096 | 0.99937 | 41.2984 | 0.99937 | 40.6815 | 0.99937 | 39.2304 | 0.9992 | 34.1907 | 0.99977 | 34.118 | 0.99863 | 34.995 | 0.99252 | 35.9833 | 0.98995 | 34.1443 | 0.98664 | 30.0123 | 0.99932 | 29.9773 | 0.99949 | 29.7246 | 0.99966 | 29.5275 | 0.99932 | 30.4329 | 0.99994
31.9262 | 0.99937 | 30.3599 | 0.99966 | 29.5316 | 0.99954 | 29.3338 | 0.99937 | 28.2132 | 0.99954 | 8.377 | 14.7 | 19.0619 | 0.99823 | 19.0272 | 0.99903 | 18.8278 | 0.99874 | 18.576 | 0.99857 | 18.2052 | 0.99977 | 21.7528 | 0.99983 | 21.3492 | 0.99954 | 21.0952 | 0.99304 | 20.8166 | 0.99834 | 20.7903 | 0.99361 | 29.9553 | 0.99983 | 30.8215 | 0.99937 | 31.3452 | 0.99943 | 30.1311 | 0.99983 | 33.2456 | 0.99989 | 26.6061 | 0.99926 | 25.9707 | 0.99846 | 25.1997 | 0.9964 | 22.5649 | 0.99897 | 21.6728 | 0.99075 | 42.8785 | 0.99737 | 39.4612 | 0.99863 | 33.5462 | 0.9992 | 32.0545 | 0.99966 | 37.5813 | 0.99897 | 32.3303 | 0.9996 | 31.3078 | 0.9988 | 31.1719 | 0.99943 | 30.2013 | 0.99954 | 28.1621 | 0.99823 | 26.4072 | 0.99949 | 26.4154 | 0.99971 | 26.1479 | 0.99937 | 25.5815 | 0.99994 | 25.5897 | 0.99989 | 41.1611 | 0.99994 | 40.6353 | 0.99954 | 41.324 | 0.99943 | 40.7046 | 0.99943 | 39.2612 | 0.99932 | 34.2152 | 0.99977 | 34.1439 | 0.99863 | 35.0198 | 0.99252 | 36.0068 | 0.99167 | 34.1729 | 0.98796 | 30.0321 | 0.99932 | 29.9954 | 0.99949 | 29.742 | 0.99971 | 29.5434 | 0.99937 | 30.4535 | 0.99994
31.9481 | 0.99937 | 30.3805 | 0.99966 | 29.5521 | 0.99954 | 29.3519 | 0.99937 | 28.2359 | 0.99954 | 8.377 | 14.7 | 19.0749 | 0.99834 | 19.04 | 0.99909 | 18.8404 | 0.99892 | 18.5873 | 0.99874 | 18.2169 | 0.99977 | 21.763 | 0.99983 | 21.3588 | 0.99971 | 21.1047 | 0.99366 | 20.8248 | 0.99846 | 20.8013 | 0.99418 | 29.9746 | 0.99983 | 30.8398 | 0.99943 | 31.3621 | 0.99949 | 30.1512 | 0.99983 | 33.2686 | 0.99989 | 26.6263 | 0.99932 | 25.9897 | 0.99857 | 25.2186 | 0.99663 | 22.5801 | 0.99897 | 21.6911 | 0.99161 | 42.9108 | 0.99749 | 39.4865 | 0.99869 | 33.5656 | 0.99926 | 32.0687 | 0.99966 | 37.606 | 0.99909 | 32.3529 | 0.99966 | 31.3296 | 0.99892 | 31.1917 | 0.99949 | 30.2225 | 0.99966 | 28.1844 | 0.99823 | 26.4277 | 0.99966 | 26.4322 | 0.99977 | 26.1628 | 0.99937 | 25.5972 | 0.99994 | 25.6118 | 0.99989 | 41.1862 | 0.99994 | 40.661 | 0.9996 | 41.3496 | 0.99943 | 40.7277 | 0.99943 | 39.2921 | 0.99937 | 34.2396 | 0.99977 | 34.1698 | 0.99869 | 35.0446 | 0.99287 | 36.0302 | 0.99235 | 34.2015 | 0.98955 | 30.0519 | 0.99932 | 30.0135 | 0.99949 | 29.7595 | 0.99977 | 29.5593 | 0.99943 | 30.4742 | 0.99994
31.97 | 0.99943 | 30.4011 | 0.99966 | 29.5727 | 0.9996 | 29.37 | 0.99937 | 28.2587 | 0.99954 | 8.377 | 14.7 | 19.0878 | 0.99852 | 19.0528 | 0.99914 | 18.853 | 0.99897 | 18.5987 | 0.9988 | 18.2285 | 0.99977 | 21.7731 | 0.99983 | 21.3684 | 0.99971 | 21.1142 | 0.99406 | 20.833 | 0.99857 | 20.8123 | 0.99446 | 29.9939 | 0.99983 | 30.858 | 0.99949 | 31.3789 | 0.99954 | 30.1713 | 0.99983 | 33.2915 | 0.99989 | 26.6465 | 0.99932 | 26.0086 | 0.99863 | 25.2375 | 0.9968 | 22.5952 | 0.99914 | 21.7094 | 0.99195 | 42.943 | 0.99766 | 39.5118 | 0.99869 | 33.5851 | 0.99932 | 32.0829 | 0.99966 | 37.6308 | 0.99926 | 32.3754 | 0.99966 | 31.3515 | 0.99909 | 31.2115 | 0.99954 | 30.2436 | 0.99966 | 28.2067 | 0.99829 | 26.4482 | 0.99971 | 26.449 | 0.99977 | 26.1776 | 0.99937 | 25.6128 | 0.99994 | 25.634 | 0.99994 | 41.2113 | 0.99994 | 40.6867 | 0.99971 | 41.3752 | 0.99949 | 40.7508 | 0.99954 | 39.3229 | 0.99937 | 34.2641 | 0.99977 | 34.1956 | 0.99869 | 35.0694 | 0.99287 | 36.0537 | 0.99298 | 34.2301 | 0.99178 | 30.0717 | 0.99943 | 30.0315 | 0.9996 | 29.7769 | 0.99977 | 29.5752 | 0.99949 | 30.4948 | 0.99994
31.992 | 0.99943 | 30.4216 | 0.99966 | 29.5933 | 0.9996 | 29.3881 | 0.99937 | 28.2815 | 0.99954 | 8.377 | 14.7 | 19.1008 | 0.99863 | 19.0656 | 0.99926 | 18.8656 | 0.99903 | 18.6101 | 0.99886 | 18.2402 | 0.99977 | 21.7833 | 0.99983 | 21.378 | 0.99971 | 21.1237 | 0.99486 | 20.8412 | 0.99869 | 20.8233 | 0.99503 | 30.0132 | 0.99983 | 30.8763 | 0.99949 | 31.3958 | 0.99954 | 30.1913 | 0.99983 | 33.3145 | 0.99989 | 26.6667 | 0.99943 | 26.0276 | 0.9988 | 25.2564 | 0.99697 | 22.6104 | 0.9992 | 21.7277 | 0.99304 | 42.9752 | 0.99772 | 39.5371 | 0.99874 | 33.6045 | 0.99943 | 32.0971 | 0.99966 | 37.6555 | 0.99926 | 32.3979 | 0.99971 | 31.3733 | 0.99914 | 31.2313 | 0.9996 | 30.2647 | 0.99977 | 28.229 | 0.99846 | 26.4686 | 0.99971 | 26.4658 | 0.99977 | 26.1925 | 0.99943 | 25.6285 | 0.99994 | 25.6562 | 0.99994 | 41.2364 | 0.99994 | 40.7124 | 0.99971 | 41.4008 | 0.99954 | 40.7739 | 0.9996 | 39.3537 | 0.99954 | 34.2885 | 0.99977 | 34.2215 | 0.9988 | 35.0943 | 0.99287 | 36.0772 | 0.99384 | 34.2586 | 0.99212 | 30.0916 | 0.99943 | 30.0496 | 0.9996 | 29.7943 | 0.99977 | 29.591 | 0.99949 | 30.5155 | 0.99994
32.0139 | 0.99954 | 30.4422 | 0.99966 | 29.6138 | 0.9996 | 29.4062 | 0.99943 | 28.3043 | 0.99954 | 8.377 | 14.7 | 19.1137 | 0.99869 | 19.0784 | 0.99932 | 18.8782 | 0.99914 | 18.6215 | 0.99886 | 18.2518 | 0.99977 | 21.7934 | 0.99983 | 21.3876 | 0.99971 | 21.1332 | 0.99583 | 20.8494 | 0.9988 | 20.8343 | 0.99526 | 30.0324 | 0.99983 | 30.8946 | 0.99949 | 31.4126 | 0.9996 | 30.2114 | 0.99983 | 33.3374 | 0.99994 | 26.6869 | 0.99949 | 26.0465 | 0.99886 | 25.2753 | 0.99703 | 22.6255 | 0.99926 | 21.7461 | 0.99366 | 43.0074 | 0.998 | 39.5624 | 0.99874 | 33.624 | 0.99943 | 32.1114 | 0.99971 | 37.6802 | 0.99932 | 32.4204 | 0.99971 | 31.3952 | 0.9992 | 31.2511 | 0.9996 | 30.2858 | 0.99983 | 28.2513 | 0.99857 | 26.4891 | 0.99971 | 26.4826 | 0.99977 | 26.2073 | 0.99943 | 25.6441 | 0.99994 | 25.6783 | 0.99994 | 41.2615 | 0.99994 | 40.7381 | 0.99983 | 41.4264 | 0.99954 | 40.7969 | 0.9996 | 39.3846 | 0.99966 | 34.313 | 0.99977 | 34.2474 | 0.99886 | 35.1191 | 0.99287 | 36.1006 | 0.99486 | 34.2872 | 0.99281 | 30.1114 | 0.99943 | 30.0677 | 0.9996 | 29.8118 | 0.99977 | 29.6069 | 0.99954 | 30.5361 | 0.99994
32.0359 | 0.9996 | 30.4627 | 0.99966 | 29.6344 | 0.9996 | 29.4243 | 0.99943 | 28.3271 | 0.9996 | 8.377 | 14.7 | 19.1267 | 0.9988 | 19.0911 | 0.99943 | 18.8908 | 0.99914 | 18.6329 | 0.99892 | 18.2635 | 0.99977 | 21.8036 | 0.99989 | 21.3972 | 0.99971 | 21.1428 | 0.99692 | 20.8577 | 0.99926 | 20.8453 | 0.99595 | 30.0517 | 0.99983 | 30.9128 | 0.99949 | 31.4295 | 0.9996 | 30.2315 | 0.99983 | 33.3604 | 0.99994 | 26.7071 | 0.99949 | 26.0655 | 0.99886 | 25.2943 | 0.99732 | 22.6407 | 0.99926 | 21.7644 | 0.99446 | 43.0397 | 0.99817 | 39.5877 | 0.9988 | 33.6434 | 0.99943 | 32.1256 | 0.99971 | 37.7049 | 0.99932 | 32.4429 | 0.99971 | 31.417 | 0.9992 | 31.2709 | 0.99971 | 30.307 | 0.99983 | 28.2735 | 0.99869 | 26.5095 | 0.99983 | 26.4994 | 0.99983 | 26.2222 | 0.99943 | 25.6597 | 0.99994 | 25.7005 | 0.99994 | 41.2866 | 0.99994 | 40.7638 | 0.99983 | 41.452 | 0.9996 | 40.82 | 0.9996 | 39.4154 | 0.99971 | 34.3375 | 0.99977 | 34.2733 | 0.99886 | 35.1439 | 0.99287 | 36.1241 | 0.99595 | 34.3158 | 0.99315 | 30.1312 | 0.99949 | 30.0857 | 0.99966 | 29.8292 | 0.99977 | 29.6228 | 0.99954 | 30.5568 | 0.99994
32.0578 | 0.9996 | 30.4833 | 0.99966 | 29.655 | 0.99966 | 29.4424 | 0.99943 | 28.3499 | 0.99966 | 8.377 | 14.7 | 19.1397 | 0.99886 | 19.1039 | 0.99943 | 18.9034 | 0.99914 | 18.6443 | 0.99909 | 18.2752 | 0.99977 | 21.8137 | 0.99989 | 21.4068 | 0.99989 | 21.1523 | 0.99766 | 20.8659 | 0.99949 | 20.8564 | 0.9964 | 30.071 | 0.99983 | 30.9311 | 0.99954 | 31.4464 | 0.99971 | 30.2515 | 0.99983 | 33.3833 | 0.99994 | 26.7273 | 0.9996 | 26.0844 | 0.99892 | 25.3132 | 0.99755 | 22.6558 | 0.99932 | 21.7827 | 0.99521 | 43.0719 | 0.99817 | 39.613 | 0.9988 | 33.6629 | 0.99949 | 32.1398 | 0.99971 | 37.7297 | 0.99932 | 32.4654 | 0.99971 | 31.4388 | 0.99937 | 31.2907 | 0.99971 | 30.3281 | 0.99983 | 28.2958 | 0.99874 | 26.53 | 0.99983 | 26.5162 | 0.99983 | 26.2371 | 0.99949 | 25.6754 | 0.99994 | 25.7226 | 0.99994 | 41.3117 | 0.99994 | 40.7895 | 0.99983 | 41.4775 | 0.99966 | 40.8431 | 0.9996 | 39.4463 | 0.99977 | 34.3619 | 0.99977 | 34.2992 | 0.99892 | 35.1687 | 0.99332 | 36.1476 | 0.99652 | 34.3443 | 0.99321 | 30.151 | 0.99949 | 30.1038 | 0.99966 | 29.8466 | 0.99977 | 29.6387 | 0.9996 | 30.5774 | 0.99994
32.0797 | 0.99966 | 30.5039 | 0.99966 | 29.6755 | 0.99971 | 29.4605 | 0.99954 | 28.3727 | 0.99971 | 8.377 | 14.7 | 19.1526 | 0.99897 | 19.1167 | 0.99949 | 18.916 | 0.99914 | 18.6557 | 0.99937 | 18.2868 | 0.99983 | 21.8239 | 0.99989 | 21.4165 | 0.99989 | 21.1618 | 0.99789 | 20.8741 | 0.99971 | 20.8674 | 0.99658 | 30.0903 | 0.99983 | 30.9494 | 0.99954 | 31.4632 | 0.99971 | 30.2716 | 0.99983 | 33.4063 | 0.99994 | 26.7475 | 0.99966 | 26.1034 | 0.99909 | 25.3321 | 0.99772 | 22.671 | 0.99937 | 21.801 | 0.99578 | 43.1041 | 0.99823 | 39.6383 | 0.99892 | 33.6824 | 0.99949 | 32.154 | 0.99971 | 37.7544 | 0.99937 | 32.4879 | 0.99977 | 31.4607 | 0.99937 | 31.3105 | 0.99971 | 30.3492 | 0.99983 | 28.3181 | 0.9988 | 26.5504 | 0.99983 | 26.533 | 0.99983 | 26.2519 | 0.99949 | 25.691 | 0.99994 | 25.7448 | 0.99994 | 41.3368 | 0.99994 | 40.8152 | 0.99983 | 41.5031 | 0.99966 | 40.8662 | 0.99966 | 39.4771 | 0.99977 | 34.3864 | 0.99977 | 34.3251 | 0.99897 | 35.1935 | 0.99332 | 36.171 | 0.99692 | 34.3729 | 0.99338 | 30.1708 | 0.99949 | 30.1219 | 0.99971 | 29.8641 | 0.99983 | 29.6546 | 0.9996 | 30.5981 | 0.99994
32.1017 | 0.99966 | 30.5244 | 0.99966 | 29.6961 | 0.99977 | 29.4786 | 0.99954 | 28.3954 | 0.99971 | 8.377 | 14.7 | 19.1656 | 0.99903 | 19.1295 | 0.99949 | 18.9286 | 0.9992 | 18.667 | 0.99943 | 18.2985 | 0.99983 | 21.834 | 0.99989 | 21.4261 | 0.99994 | 21.1713 | 0.99817 | 20.8823 | 0.99983 | 20.8784 | 0.99686 | 30.1095 | 0.99983 | 30.9676 | 0.99954 | 31.4801 | 0.99971 | 30.2917 | 0.99983 | 33.4292 | 0.99994 | 26.7677 | 0.99971 | 26.1224 | 0.99914 | 25.351 | 0.99789 | 22.6861 | 0.99943 | 21.8193 | 0.99675 | 43.1364 | 0.99852 | 39.6636 | 0.99903 | 33.7018 | 0.99949 | 32.1682 | 0.99971 | 37.7791 | 0.99937 | 32.5104 | 0.99983 | 31.4825 | 0.99943 | 31.3302 | 0.99977 | 30.3703 | 0.99989 | 28.3404 | 0.9988 | 26.5709 | 0.99983 | 26.5498 | 0.99983 | 26.2668 | 0.99949 | 25.7067 | 0.99994 | 25.7669 | 0.99994 | 41.3619 | 0.99994 | 40.8408 | 0.99983 | 41.5287 | 0.99966 | 40.8893 | 0.99966 | 39.5079 | 0.99977 | 34.4109 | 0.99977 | 34.351 | 0.9992 | 35.2183 | 0.99361 | 36.1945 | 0.99766 | 34.4015 | 0.99349 | 30.1906 | 0.99954 | 30.1399 | 0.99977 | 29.8815 | 0.99983 | 29.6705 | 0.99966 | 30.6187 | 0.99994
32.1236 | 0.99966 | 30.545 | 0.99971 | 29.7167 | 0.99977 | 29.4967 | 0.99954 | 28.4182 | 0.99977 | 8.377 | 14.7 | 19.1785 | 0.9992 | 19.1423 | 0.99949 | 18.9412 | 0.99926 | 18.6784 | 0.99949 | 18.3101 | 0.99983 | 21.8442 | 0.99989 | 21.4357 | 0.99994 | 21.1808 | 0.99829 | 20.8905 | 0.99983 | 20.8894 | 0.99755 | 30.1288 | 0.99989 | 30.9859 | 0.99966 | 31.4969 | 0.99977 | 30.3117 | 0.99983 | 33.4522 | 0.99994 | 26.7879 | 0.99971 | 26.1413 | 0.9992 | 25.3699 | 0.99823 | 22.7012 | 0.99943 | 21.8376 | 0.99749 | 43.1686 | 0.99869 | 39.689 | 0.99903 | 33.7213 | 0.99949 | 32.1825 | 0.99977 | 37.8038 | 0.99943 | 32.5329 | 0.99989 | 31.5043 | 0.99943 | 31.35 | 0.99983 | 30.3915 | 0.99989 | 28.3627 | 0.99914 | 26.5914 | 0.99983 | 26.5666 | 0.99983 | 26.2817 | 0.99954 | 25.7223 | 0.99994 | 25.7891 | 0.99994 | 41.3871 | 0.99994 | 40.8665 | 0.99983 | 41.5543 | 0.99971 | 40.9124 | 0.99977 | 39.5388 | 0.99983 | 34.4353 | 0.99983 | 34.3769 | 0.99926 | 35.2431 | 0.99361 | 36.218 | 0.99812 | 34.4301 | 0.99355 | 30.2105 | 0.99954 | 30.158 | 0.99977 | 29.8989 | 0.99983 | 29.6863 | 0.99966 | 30.6393 | 0.99994
32.1455 | 0.99966 | 30.5656 | 0.99971 | 29.7372 | 0.99977 | 29.5148 | 0.99954 | 28.441 | 0.99977 | 8.377 | 14.7 | 19.1915 | 0.99932 | 19.1551 | 0.99949 | 18.9538 | 0.99943 | 18.6898 | 0.99954 | 18.3218 | 0.99989 | 21.8543 | 0.99989 | 21.4453 | 0.99994 | 21.1903 | 0.9988 | 20.8988 | 0.99983 | 20.9004 | 0.99772 | 30.1481 | 0.99989 | 31.0042 | 0.99966 | 31.5138 | 0.99983 | 30.3318 | 0.99983 | 33.4752 | 0.99994 | 26.8081 | 0.99977 | 26.1603 | 0.99932 | 25.3888 | 0.99852 | 22.7164 | 0.99949 | 21.8559 | 0.99829 | 43.2008 | 0.9988 | 39.7143 | 0.99909 | 33.7407 | 0.99954 | 32.1967 | 0.99977 | 37.8286 | 0.99943 | 32.5554 | 0.99989 | 31.5262 | 0.99954 | 31.3698 | 0.99983 | 30.4126 | 0.99989 | 28.385 | 0.99926 | 26.6118 | 0.99983 | 26.5834 | 0.99989 | 26.2965 | 0.99954 | 25.738 | 0.99994 | 25.8112 | 0.99994 | 41.4122 | 0.99994 | 40.8922 | 0.99989 | 41.5799 | 0.99977 | 40.9354 | 0.99977 | 39.5696 | 0.99983 | 34.4598 | 0.99983 | 34.4028 | 0.99926 | 35.2679 | 0.99361 | 36.2415 | 0.99852 | 34.4586 | 0.99372 | 30.2303 | 0.99954 | 30.1761 | 0.99977 | 29.9164 | 0.99983 | 29.7022 | 0.99966 | 30.66 | 0.99994
32.1675 | 0.99966 | 30.5861 | 0.99971 | 29.7578 | 0.99977 | 29.533 | 0.9996 | 28.4638 | 0.99983 | 8.377 | 14.7 | 19.2044 | 0.99932 | 19.1679 | 0.99949 | 18.9664 | 0.99949 | 18.7012 | 0.9996 | 18.3334 | 0.99989 | 21.8645 | 0.99989 | 21.4549 | 0.99994 | 21.1998 | 0.99909 | 20.907 | 0.99983 | 20.9114 | 0.99812 | 30.1673 | 0.99989 | 31.0224 | 0.99971 | 31.5306 | 0.99989 | 30.3519 | 0.99983 | 33.4981 | 0.99994 | 26.8283 | 0.99977 | 26.1792 | 0.99937 | 25.4077 | 0.99892 | 22.7315 | 0.99966 | 21.8742 | 0.99852 | 43.233 | 0.99897 | 39.7396 | 0.9992 | 33.7602 | 0.9996 | 32.2109 | 0.99977 | 37.8533 | 0.99943 | 32.578 | 0.99989 | 31.548 | 0.9996 | 31.3896 | 0.99983 | 30.4337 | 0.99989 | 28.4073 | 0.99926 | 26.6323 | 0.99989 | 26.6002 | 0.99989 | 26.3114 | 0.99954 | 25.7536 | 0.99994 | 25.8334 | 0.99994 | 41.4373 | 0.99994 | 40.9179 | 0.99989 | 41.6055 | 0.99977 | 40.9585 | 0.99983 | 39.6004 | 0.99983 | 34.4842 | 0.99989 | 34.4287 | 0.99926 | 35.2927 | 0.99361 | 36.2649 | 0.99897 | 34.4872 | 0.99378 | 30.2501 | 0.9996 | 30.1941 | 0.99977 | 29.9338 | 0.99983 | 29.7181 | 0.99971 | 30.6806 | 0.99994
32.1894 | 0.99966 | 30.6067 | 0.99977 | 29.7784 | 0.99977 | 29.5511 | 0.9996 | 28.4866 | 0.99983 | 8.377 | 14.7 | 19.2174 | 0.99949 | 19.1807 | 0.99954 | 18.979 | 0.99954 | 18.7126 | 0.9996 | 18.3451 | 0.99989 | 21.8746 | 0.99989 | 21.4645 | 0.99994 | 21.2094 | 0.99909 | 20.9152 | 0.99983 | 20.9224 | 0.99897 | 30.1866 | 0.99989 | 31.0407 | 0.99971 | 31.5475 | 0.99989 | 30.3719 | 0.99983 | 33.5211 | 0.99994 | 26.8484 | 0.99983 | 26.1982 | 0.9996 | 25.4267 | 0.99909 | 22.7467 | 0.99971 | 21.8925 | 0.99857 | 43.2653 | 0.99903 | 39.7649 | 0.99932 | 33.7797 | 0.99966 | 32.2251 | 0.99977 | 37.878 | 0.99949 | 32.6005 | 0.99989 | 31.5698 | 0.99966 | 31.4094 | 0.99983 | 30.4548 | 0.99989 | 28.4296 | 0.99937 | 26.6527 | 0.99989 | 26.617 | 0.99989 | 26.3263 | 0.99954 | 25.7692 | 0.99994 | 25.8556 | 0.99994 | 41.4624 | 0.99994 | 40.9436 | 0.99989 | 41.6311 | 0.99983 | 40.9816 | 0.99983 | 39.6313 | 0.99983 | 34.5087 | 0.99989 | 34.4546 | 0.99937 | 35.3176 | 0.99361 | 36.2884 | 0.99909 | 34.5158 | 0.99384 | 30.2699 | 0.99966 | 30.2122 | 0.99977 | 29.9512 | 0.99983 | 29.734 | 0.99971 | 30.7013 | 0.99994
32.2114 | 0.99977 | 30.6273 | 0.99977 | 29.7989 | 0.99983 | 29.5692 | 0.99966 | 28.5094 | 0.99989 | 8.377 | 14.7 | 19.2304 | 0.9996 | 19.1935 | 0.99966 | 18.9916 | 0.99966 | 18.724 | 0.99966 | 18.3568 | 0.99989 | 21.8848 | 0.99994 | 21.4741 | 0.99994 | 21.2189 | 0.99909 | 20.9234 | 0.99983 | 20.9334 | 0.99903 | 30.2059 | 0.99989 | 31.059 | 0.99971 | 31.5643 | 0.99994 | 30.392 | 0.99989 | 33.544 | 0.99994 | 26.8686 | 0.99983 | 26.2171 | 0.9996 | 25.4456 | 0.99909 | 22.7618 | 0.99977 | 21.9109 | 0.99909 | 43.2975 | 0.99914 | 39.7902 | 0.9996 | 33.7991 | 0.99971 | 32.2393 | 0.99983 | 37.9027 | 0.99949 | 32.623 | 0.99989 | 31.5917 | 0.99971 | 31.4292 | 0.99983 | 30.476 | 0.99989 | 28.4519 | 0.99943 | 26.6732 | 0.99989 | 26.6338 | 0.99994 | 26.3411 | 0.9996 | 25.7849 | 0.99994 | 25.8777 | 0.99994 | 41.4875 | 0.99994 | 40.9693 | 0.99989 | 41.6566 | 0.99983 | 41.0047 | 0.99983 | 39.6621 | 0.99983 | 34.5332 | 0.99989 | 34.4805 | 0.99943 | 35.3424 | 0.99412 | 36.3119 | 0.99926 | 34.5443 | 0.99389 | 30.2897 | 0.99966 | 30.2302 | 0.99977 | 29.9687 | 0.99983 | 29.7499 | 0.99971 | 30.7219 | 0.99994
32.2333 | 0.99977 | 30.6478 | 0.99977 | 29.8195 | 0.99983 | 29.5873 | 0.99977 | 28.5322 | 0.99989 | 8.377 | 14.7 | 19.2433 | 0.99966 | 19.2063 | 0.99971 | 19.0042 | 0.99971 | 18.7354 | 0.99983 | 18.3684 | 0.99989 | 21.8949 | 0.99994 | 21.4837 | 0.99994 | 21.2284 | 0.99914 | 20.9316 | 0.99983 | 20.9445 | 0.99903 | 30.2252 | 0.99989 | 31.0772 | 0.99977 | 31.5812 | 0.99994 | 30.4121 | 0.99989 | 33.567 | 0.99994 | 26.8888 | 0.99983 | 26.2361 | 0.99966 | 25.4645 | 0.9992 | 22.777 | 0.99983 | 21.9292 | 0.99932 | 43.3297 | 0.9992 | 39.8155 | 0.99971 | 33.8186 | 0.99971 | 32.2536 | 0.99983 | 37.9274 | 0.99949 | 32.6455 | 0.99989 | 31.6135 | 0.99977 | 31.449 | 0.99983 | 30.4971 | 0.99989 | 28.4742 | 0.99949 | 26.6937 | 0.99989 | 26.6506 | 0.99994 | 26.356 | 0.9996 | 25.8005 | 0.99994 | 25.8999 | 0.99994 | 41.5126 | 0.99994 | 40.995 | 0.99989 | 41.6822 | 0.99989 | 41.0278 | 0.99983 | 39.693 | 0.99983 | 34.5576 | 0.99989 | 34.5064 | 0.99949 | 35.3672 | 0.99452 | 36.3353 | 0.99937 | 34.5729 | 0.99401 | 30.3095 | 0.99971 | 30.2483 | 0.99983 | 29.9861 | 0.99983 | 29.7658 | 0.99977 | 30.7426 | 0.99994
32.2552 | 0.99977 | 30.6684 | 0.99977 | 29.84 | 0.99983 | 29.6054 | 0.99977 | 28.5549 | 0.99989 | 8.377 | 14.7 | 19.2563 | 0.99966 | 19.2191 | 0.99971 | 19.0168 | 0.99977 | 18.7467 | 0.99989 | 18.3801 | 0.99989 | 21.9051 | 0.99994 | 21.4933 | 0.99994 | 21.2379 | 0.9992 | 20.9399 | 0.99983 | 20.9555 | 0.99914 | 30.2444 | 0.99994 | 31.0955 | 0.99977 | 31.598 | 0.99994 | 30.4322 | 0.99989 | 33.5899 | 0.99994 | 26.909 | 0.99989 | 26.2551 | 0.99966 | 25.4834 | 0.99937 | 22.7921 | 0.99989 | 21.9475 | 0.99949 | 43.3619 | 0.99937 | 39.8408 | 0.99983 | 33.838 | 0.99977 | 32.2678 | 0.99989 | 37.9522 | 0.99966 | 32.668 | 0.99994 | 31.6354 | 0.99977 | 31.4688 | 0.99983 | 30.5182 | 0.99994 | 28.4964 | 0.9996 | 26.7141 | 0.99989 | 26.6674 | 0.99994 | 26.3709 | 0.9996 | 25.8162 | 0.99994 | 25.922 | 0.99994 | 41.5377 | 0.99994 | 41.0207 | 0.99989 | 41.7078 | 0.99989 | 41.0508 | 0.99983 | 39.7238 | 0.99983 | 34.5821 | 0.99989 | 34.5323 | 0.99949 | 35.392 | 0.99521 | 36.3588 | 0.99949 | 34.6015 | 0.99406 | 30.3294 | 0.99971 | 30.2664 | 0.99983 | 30.0035 | 0.99983 | 29.7817 | 0.99977 | 30.7632 | 0.99994
32.2772 | 0.99977 | 30.689 | 0.99983 | 29.8606 | 0.99983 | 29.6235 | 0.99983 | 28.5777 | 0.99994 | 8.377 | 14.7 | 19.2692 | 0.99966 | 19.2319 | 0.99971 | 19.0294 | 0.99983 | 18.7581 | 0.99989 | 18.3917 | 0.99989 | 21.9153 | 0.99994 | 21.5029 | 0.99994 | 21.2474 | 0.9992 | 20.9481 | 0.99983 | 20.9665 | 0.99932 | 30.2637 | 0.99994 | 31.1138 | 0.99983 | 31.6149 | 0.99994 | 30.4522 | 0.99989 | 33.6129 | 0.99994 | 26.9292 | 0.99989 | 26.274 | 0.99977 | 25.5023 | 0.99949 | 22.8073 | 0.99989 | 21.9658 | 0.9996 | 43.3942 | 0.99954 | 39.8661 | 0.99989 | 33.8575 | 0.99977 | 32.282 | 0.99989 | 37.9769 | 0.99977 | 32.6905 | 0.99994 | 31.6572 | 0.99977 | 31.4886 | 0.99983 | 30.5393 | 0.99994 | 28.5187 | 0.99966 | 26.7346 | 0.99989 | 26.6842 | 0.99994 | 26.3857 | 0.9996 | 25.8318 | 0.99994 | 25.9442 | 0.99994 | 41.5628 | 0.99994 | 41.0464 | 0.99994 | 41.7334 | 0.99994 | 41.0739 | 0.99983 | 39.7546 | 0.99989 | 34.6065 | 0.99989 | 34.5582 | 0.99954 | 35.4168 | 0.99583 | 36.3823 | 0.99949 | 34.6301 | 0.99424 | 30.3492 | 0.99971 | 30.2844 | 0.99989 | 30.021 | 0.99983 | 29.7975 | 0.99983 | 30.7839 | 0.99994
32.2991 | 0.99989 | 30.7095 | 0.99989 | 29.8812 | 0.99989 | 29.6416 | 0.99989 | 28.6005 | 0.99994 | 8.377 | 14.7 | 19.2822 | 0.99971 | 19.2447 | 0.99977 | 19.042 | 0.99989 | 18.7695 | 0.99989 | 18.4034 | 0.99989 | 21.9254 | 0.99994 | 21.5125 | 0.99994 | 21.2569 | 0.9992 | 20.9563 | 0.99983 | 20.9775 | 0.99932 | 30.283 | 0.99994 | 31.132 | 0.99989 | 31.6318 | 0.99994 | 30.4723 | 0.99989 | 33.6359 | 0.99994 | 26.9494 | 0.99989 | 26.293 | 0.99977 | 25.5212 | 0.99977 | 22.8224 | 0.99989 | 21.9841 | 0.99971 | 43.4264 | 0.99966 | 39.8914 | 0.99989 | 33.8769 | 0.99983 | 32.2962 | 0.99989 | 38.0016 | 0.99977 | 32.713 | 0.99994 | 31.679 | 0.99977 | 31.5084 | 0.99983 | 30.5605 | 0.99994 | 28.541 | 0.99971 | 26.755 | 0.99989 | 26.701 | 0.99994 | 26.4006 | 0.99971 | 25.8475 | 0.99994 | 25.9663 | 0.99994 | 41.5879 | 0.99994 | 41.0721 | 0.99994 | 41.759 | 0.99994 | 41.097 | 0.99989 | 39.7855 | 0.99994 | 34.631 | 0.99989 | 34.5841 | 0.9996 | 35.4416 | 0.99606 | 36.4057 | 0.99949 | 34.6586 | 0.99463 | 30.369 | 0.99971 | 30.3025 | 0.99994 | 30.0384 | 0.99989 | 29.8134 | 0.99989 | 30.8045 | 0.99994
32.321 | 0.99994 | 30.7301 | 0.99994 | 29.9017 | 0.99989 | 29.6597 | 0.99989 | 28.6233 | 0.99994 | 8.377 | 14.7 | 19.2951 | 0.99983 | 19.2575 | 0.99983 | 19.0546 | 0.99989 | 18.7809 | 0.99994 | 18.415 | 0.99989 | 21.9356 | 0.99994 | 21.5222 | 0.99994 | 21.2664 | 0.99949 | 20.9645 | 0.99983 | 20.9885 | 0.99977 | 30.3022 | 0.99994 | 31.1503 | 0.99994 | 31.6486 | 0.99994 | 30.4924 | 0.99989 | 33.6588 | 0.99994 | 26.9696 | 0.99989 | 26.3119 | 0.99983 | 25.5401 | 0.99989 | 22.8376 | 0.99989 | 22.0024 | 0.99971 | 43.4586 | 0.99971 | 39.9167 | 0.99994 | 33.8964 | 0.99983 | 32.3105 | 0.99989 | 38.0263 | 0.99989 | 32.7355 | 0.99994 | 31.7009 | 0.99989 | 31.5282 | 0.99983 | 30.5816 | 0.99994 | 28.5633 | 0.99971 | 26.7755 | 0.99994 | 26.7178 | 0.99994 | 26.4155 | 0.99983 | 25.8631 | 0.99994 | 25.9885 | 0.99994 | 41.613 | 0.99994 | 41.0978 | 0.99994 | 41.7846 | 0.99994 | 41.1201 | 0.99994 | 39.8163 | 0.99994 | 34.6555 | 0.99989 | 34.6099 | 0.99971 | 35.4664 | 0.99686 | 36.4292 | 0.99971 | 34.6872 | 0.99566 | 30.3888 | 0.99977 | 30.3206 | 0.99994 | 30.0558 | 0.99989 | 29.8293 | 0.99989 | 30.8252 | 0.99994
32.343 | 0.99994 | 30.7506 | 0.99994 | 29.9223 | 0.99994 | 29.6778 | 0.99989 | 28.6461 | 0.99994 | 8.377 | 14.7 | 19.3081 | 0.99983 | 19.2702 | 0.99989 | 19.0672 | 0.99989 | 18.7923 | 0.99994 | 18.4267 | 0.99994 | 21.9457 | 0.99994 | 21.5318 | 0.99994 | 21.276 | 0.9996 | 20.9727 | 0.99983 | 20.9995 | 0.99989 | 30.3215 | 0.99994 | 31.1686 | 0.99994 | 31.6655 | 0.99994 | 30.5124 | 0.99989 | 33.6818 | 0.99994 | 26.9898 | 0.99994 | 26.3309 | 0.99983 | 25.5591 | 0.99989 | 22.8527 | 0.99989 | 22.0207 | 0.99971 | 43.4909 | 0.99983 | 39.942 | 0.99994 | 33.9159 | 0.99994 | 32.3247 | 0.99989 | 38.0511 | 0.99989 | 32.758 | 0.99994 | 31.7227 | 0.99989 | 31.548 | 0.99989 | 30.6027 | 0.99994 | 28.5856 | 0.99983 | 26.7959 | 0.99994 | 26.7346 | 0.99994 | 26.4303 | 0.99983 | 25.8788 | 0.99994 | 26.0106 | 0.99994 | 41.6382 | 0.99994 | 41.1235 | 0.99994 | 41.8102 | 0.99994 | 41.1432 | 0.99994 | 39.8472 | 0.99994 | 34.6799 | 0.99989 | 34.6358 | 0.99983 | 35.4912 | 0.99817 | 36.4527 | 0.99983 | 34.7158 | 0.9972 | 30.4086 | 0.99983 | 30.3386 | 0.99994 | 30.0733 | 0.99989 | 29.8452 | 0.99994 | 30.8458 | 0.99994
32.3649 | 0.99994 | 30.7712 | 0.99994 | 29.9429 | 0.99994 | 29.6959 | 0.99994 | 28.6689 | 0.99994 | 8.377 | 14.7 | 19.3211 | 0.99989 | 19.283 | 0.99989 | 19.0798 | 0.99994 | 18.8037 | 0.99994 | 18.4384 | 0.99994 | 21.9559 | 0.99994 | 21.5414 | 0.99994 | 21.2855 | 0.99971 | 20.9809 | 0.99989 | 21.0105 | 0.99989 | 30.3408 | 0.99994 | 31.1868 | 0.99994 | 31.6823 | 0.99994 | 30.5325 | 0.99989 | 33.7047 | 0.99994 | 27.01 | 0.99994 | 26.3498 | 0.99989 | 25.578 | 0.99989 | 22.8678 | 0.99989 | 22.039 | 0.99971 | 43.5231 | 0.99983 | 39.9673 | 0.99994 | 33.9353 | 0.99994 | 32.3389 | 0.99989 | 38.0758 | 0.99989 | 32.7806 | 0.99994 | 31.7445 | 0.99989 | 31.5678 | 0.99994 | 30.6238 | 0.99994 | 28.6079 | 0.99994 | 26.8164 | 0.99994 | 26.7514 | 0.99994 | 26.4452 | 0.99994 | 25.8944 | 0.99994 | 26.0328 | 0.99994 | 41.6633 | 0.99994 | 41.1492 | 0.99994 | 41.8358 | 0.99994 | 41.1663 | 0.99994 | 39.878 | 0.99994 | 34.7044 | 0.99989 | 34.6617 | 0.99989 | 35.5161 | 0.99903 | 36.4761 | 0.99983 | 34.7444 | 0.99909 | 30.4284 | 0.99983 | 30.3567 | 0.99994 | 30.0907 | 0.99989 | 29.8611 | 0.99994 | 30.8665 | 0.99994
32.3869 | 1 | 30.7918 | 1 | 29.9634 | 1 | 29.714 | 1 | 28.6917 | 1 | 8.377 | 14.7 | 19.334 | 1 | 19.2958 | 1 | 19.0924 | 1 | 18.8151 | 1 | 18.45 | 1 | 21.966 | 1 | 21.551 | 1 | 21.295 | 1 | 20.9892 | 1 | 21.0215 | 1 | 30.3601 | 1 | 31.2051 | 1 | 31.6992 | 1 | 30.5526 | 1 | 33.7277 | 1 | 27.0302 | 1 | 26.3688 | 1 | 25.5969 | 1 | 22.883 | 1 | 22.0574 | 1 | 43.5553 | 1 | 39.9926 | 1 | 33.9548 | 1 | 32.3531 | 1 | 38.1005 | 1 | 32.8031 | 1 | 31.7664 | 1 | 31.5876 | 1 | 30.645 | 1 | 28.6302 | 1 | 26.8369 | 1 | 26.7682 | 1 | 26.46 | 1 | 25.91 | 1 | 26.055 | 1 | 41.6884 | 1 | 41.1749 | 1 | 41.8613 | 1 | 41.1893 | 1 | 39.9088 | 1 | 34.7289 | 1 | 34.6876 | 1 | 35.5409 | 1 | 36.4996 | 1 | 34.7729 | 1 | 30.4483 | 0.99983 | 30.3748 | 0.99994 | 30.1081 | 0.99989 | 29.877 | 0.99994 | 30.8871 | 0.99994
[102 empty] | 30.4681 | 1 | 30.3928 | 1 | 30.1256 | 1 | 29.8929 | 1 | 30.9077 | 1

## VM 4.25
SE England | [12 empty] | North Scotland | [9 empty] | South Scotland | [9 empty] | NE England | [9 empty] | NW& W Mids | [9 empty] | East Mids | [9 empty] | North Wales | [9 empty] | South Wales & West England | [9 empty] | South West England | [9 empty] | East England | [9 empty] | Greater London
2016/17 |  | 2018/19 |  | 2020/21 |  | 2022/23 |  | 2025/26 |  |  |  |  | 2016/17 |  | 2018/19 |  | 2020/21 |  | 2022/23 |  | 2025/26 |  | 2016/17 |  | 2018/19 |  | 2020/21 |  | 2022/23 |  | 2025/26 |  | 2016/17 |  | 2018/19 |  | 2020/21 |  | 2022/23 |  | 2025/26 |  | 2016/17 |  | 2018/19 |  | 2020/21 |  | 2022/23 |  | 2025/26 |  | 2016/17 |  | 2018/19 |  | 2020/21 |  | 2022/23 |  | 2025/26 |  | 2016/17 |  | 2018/19 |  | 2020/21 |  | 2022/23 |  | 2025/26 |  | 2016/17 |  | 2018/19 |  | 2020/21 |  | 2022/23 |  | 2025/26 |  | 2016/17 |  | 2018/19 |  | 2020/21 |  | 2022/23 |  | 2025/26 |  | 2016/17 |  | 2018/19 |  | 2020/21 |  | 2022/23 |  | 2025/26 |  | 2016/17 |  | 2018/19 |  | 2020/21 |  | 2022/23 |  | 2025/26
Min Short Circuit Level (kA) |  | Min Short Circuit Level (kA) |  | Min Short Circuit Level (kA) |  | Min Short Circuit Level (kA) |  | Min Short Circuit Level (kA) |  | Distance protection risk | Overcurrent protection risk | Commutation risk | Min Short Circuit Level (kA) |  | Min Short Circuit Level (kA) |  | Min Short Circuit Level (kA) |  | Min Short Circuit Level (kA) |  | Min Short Circuit Level (kA) |  | Min Short Circuit Level (kA) |  | Min Short Circuit Level (kA) |  | Min Short Circuit Level (kA) |  | Min Short Circuit Level (kA) |  | Min Short Circuit Level (kA) |  | Min Short Circuit Level (kA) |  | Min Short Circuit Level (kA) |  | Min Short Circuit Level (kA) |  | Min Short Circuit Level (kA) |  | Min Short Circuit Level (kA) |  | Min Short Circuit Level (kA) |  | Min Short Circuit Level (kA) |  | Min Short Circuit Level (kA) |  | Min Short Circuit Level (kA) |  | Min Short Circuit Level (kA) |  | Min Short Circuit Level (kA) |  | Min Short Circuit Level (kA) |  | Min Short Circuit Level (kA) |  | Min Short Circuit Level (kA) |  | Min Short Circuit Level (kA) |  | Min Short Circuit Level (kA) |  | Min Short Circuit Level (kA) |  | Min Short Circuit Level (kA) |  | Min Short Circuit Level (kA) |  | Min Short Circuit Level (kA) |  | Min Short Circuit Level (kA) |  | Min Short Circuit Level (kA) |  | Min Short Circuit Level (kA) |  | Min Short Circuit Level (kA) |  | Min Short Circuit Level (kA) |  | Min Short Circuit Level (kA) |  | Min Short Circuit Level (kA) |  | Min Short Circuit Level (kA) |  | Min Short Circuit Level (kA) |  | Min Short Circuit Level (kA) |  | Min Short Circuit Level (kA) |  | Min Short Circuit Level (kA) |  | Min Short Circuit Level (kA) |  | Min Short Circuit Level (kA) |  | Min Short Circuit Level (kA) |  | Min Short Circuit Level (kA) |  | Min Short Circuit Level (kA) |  | Min Short Circuit Level (kA) |  | Min Short Circuit Level (kA) |  | Min Short Circuit Level (kA)
10.8824 | 5.7078e-05 | 11.533 | 5.7078e-05 | 10.2343 | 5.7078e-05 | 9.7955 | 5.7078e-05 | 7.6915 | 5.7078e-05 | 8.7059 | 14.7 | 8 | 6.1497 | 5.7078e-05 | 6.467 | 5.7078e-05 | 6.0912 | 5.7078e-05 | 6.9672 | 5.7078e-05 | 6.2931 | 5.7078e-05 | 11.5681 | 5.7078e-05 | 10.2682 | 5.7078e-05 | 11.4432 | 5.7078e-05 | 9.5023 | 0.00011416 | 9.3018 | 5.7078e-05 | 9.5136 | 5.7078e-05 | 13.0173 | 0.00011416 | 13.6648 | 5.7078e-05 | 13.9546 | 5.7078e-05 | 9.8818 | 5.7078e-05 | 6.731 | 5.7078e-05 | 4.5187 | 5.7078e-05 | 2.914 | 5.7078e-05 | 5.9204 | 5.7078e-05 | 1.1854 | 5.7078e-05 | 9.9437 | 5.7078e-05 | 9.3681 | 5.7078e-05 | 7.3488 | 5.7078e-05 | 8.0061 | 5.7078e-05 | 4.8198 | 5.7078e-05 | 11.5417 | 5.7078e-05 | 13.79 | 0.00011416 | 13.8724 | 0.00011416 | 20.5265 | 5.7078e-05 | 13.3095 | 0.00011416 | 9.6888 | 5.7078e-05 | 9.4582 | 5.7078e-05 | 10.1899 | 5.7078e-05 | 7.6948 | 0.00011416 | 8.0224 | 5.7078e-05 | 5.1931 | 5.7078e-05 | 8.9907 | 5.7078e-05 | 8.9449 | 5.7078e-05 | 9.7828 | 5.7078e-05 | 1.4732 | 5.7078e-05 | 15.494 | 5.7078e-05 | 12.4296 | 5.7078e-05 | 14.4253 | 5.7078e-05 | 13.4482 | 5.7078e-05 | 10.1165 | 5.7078e-05 | 11.1912 | 5.7078e-05 | 8.5143 | 5.7078e-05 | 10.3596 | 0.00011416 | 10.7811 | 0.00011416 | 7.8013 | 5.7078e-05
10.9016 | 5.7078e-05 | 11.5521 | 5.7078e-05 | 10.2544 | 5.7078e-05 | 9.8169 | 5.7078e-05 | 7.7153 | 5.7078e-05 | 8.7059 | 14.7 | 8 | 6.1628 | 5.7078e-05 | 6.4799 | 0.00011416 | 6.1045 | 5.7078e-05 | 6.9796 | 5.7078e-05 | 6.3061 | 5.7078e-05 | 11.5784 | 5.7078e-05 | 10.2796 | 5.7078e-05 | 11.4535 | 5.7078e-05 | 9.5144 | 0.00011416 | 9.3141 | 5.7078e-05 | 9.5347 | 5.7078e-05 | 13.0365 | 0.00011416 | 13.6845 | 0.00011416 | 13.9746 | 5.7078e-05 | 9.906 | 5.7078e-05 | 6.7512 | 5.7078e-05 | 4.541 | 5.7078e-05 | 2.9374 | 5.7078e-05 | 5.9389 | 5.7078e-05 | 1.2067 | 5.7078e-05 | 9.9657 | 5.7078e-05 | 9.3895 | 5.7078e-05 | 7.3711 | 0.00011416 | 8.0277 | 5.7078e-05 | 4.8449 | 0.00011416 | 11.5739 | 5.7078e-05 | 13.816 | 0.00011416 | 13.8944 | 0.00011416 | 20.5432 | 5.7078e-05 | 13.3351 | 0.00017123 | 9.7118 | 0.00011416 | 9.4806 | 5.7078e-05 | 10.211 | 0.00011416 | 7.7186 | 0.00017123 | 8.0458 | 0.00017123 | 5.2148 | 5.7078e-05 | 9.0086 | 5.7078e-05 | 8.963 | 5.7078e-05 | 9.7991 | 5.7078e-05 | 1.4986 | 5.7078e-05 | 15.5205 | 5.7078e-05 | 12.4594 | 0.00011416 | 14.4534 | 5.7078e-05 | 13.4789 | 5.7078e-05 | 10.1531 | 5.7078e-05 | 11.2146 | 5.7078e-05 | 8.5401 | 5.7078e-05 | 10.3844 | 0.00034247 | 10.8065 | 0.00011416 | 7.8296 | 5.7078e-05
10.9209 | 5.7078e-05 | 11.5713 | 5.7078e-05 | 10.2745 | 5.7078e-05 | 9.8383 | 5.7078e-05 | 7.7391 | 5.7078e-05 | 8.7059 | 14.7 | 8 | 6.176 | 5.7078e-05 | 6.4928 | 0.00011416 | 6.1178 | 0.00011416 | 6.992 | 5.7078e-05 | 6.3192 | 5.7078e-05 | 11.5887 | 5.7078e-05 | 10.291 | 5.7078e-05 | 11.4637 | 5.7078e-05 | 9.5266 | 0.00017123 | 9.3265 | 5.7078e-05 | 9.5558 | 5.7078e-05 | 13.0556 | 0.00011416 | 13.7042 | 0.00017123 | 13.9946 | 5.7078e-05 | 9.9301 | 5.7078e-05 | 6.7715 | 0.00011416 | 4.5633 | 5.7078e-05 | 2.9607 | 5.7078e-05 | 5.9574 | 5.7078e-05 | 1.2281 | 5.7078e-05 | 9.9877 | 0.00011416 | 9.4109 | 5.7078e-05 | 7.3933 | 0.00011416 | 8.0493 | 0.00011416 | 4.87 | 0.00017123 | 11.6061 | 0.00017123 | 13.842 | 0.00011416 | 13.9164 | 0.00011416 | 20.5599 | 5.7078e-05 | 13.3607 | 0.00022831 | 9.7349 | 0.00017123 | 9.503 | 5.7078e-05 | 10.2321 | 0.00011416 | 7.7423 | 0.00022831 | 8.0693 | 0.00022831 | 5.2365 | 5.7078e-05 | 9.0265 | 5.7078e-05 | 8.981 | 5.7078e-05 | 9.8155 | 5.7078e-05 | 1.524 | 5.7078e-05 | 15.547 | 5.7078e-05 | 12.4891 | 0.00011416 | 14.4814 | 0.00011416 | 13.5096 | 5.7078e-05 | 10.1896 | 5.7078e-05 | 11.238 | 5.7078e-05 | 8.5659 | 5.7078e-05 | 10.4091 | 0.00034247 | 10.8318 | 0.00011416 | 7.8579 | 0.00057078
10.9401 | 5.7078e-05 | 11.5904 | 5.7078e-05 | 10.2946 | 5.7078e-05 | 9.8598 | 5.7078e-05 | 7.7629 | 5.7078e-05 | 8.7059 | 14.7 | 8 | 6.1891 | 5.7078e-05 | 6.5057 | 0.00011416 | 6.1311 | 0.00011416 | 7.0044 | 5.7078e-05 | 6.3322 | 5.7078e-05 | 11.599 | 5.7078e-05 | 10.3024 | 5.7078e-05 | 11.4739 | 5.7078e-05 | 9.5388 | 0.00017123 | 9.3389 | 5.7078e-05 | 9.5769 | 5.7078e-05 | 13.0748 | 0.00011416 | 13.7239 | 0.00017123 | 14.0146 | 5.7078e-05 | 9.9542 | 5.7078e-05 | 6.7917 | 0.00011416 | 4.5856 | 5.7078e-05 | 2.9841 | 5.7078e-05 | 5.9758 | 5.7078e-05 | 1.2494 | 5.7078e-05 | 10.0097 | 0.00011416 | 9.4323 | 5.7078e-05 | 7.4155 | 0.00011416 | 8.071 | 0.00017123 | 4.895 | 0.00028539 | 11.6383 | 0.00017123 | 13.868 | 0.00017123 | 13.9384 | 0.00011416 | 20.5766 | 5.7078e-05 | 13.3863 | 0.00028539 | 9.758 | 0.00022831 | 9.5254 | 0.00011416 | 10.2532 | 0.00017123 | 7.766 | 0.00022831 | 8.0928 | 0.00022831 | 5.2582 | 5.7078e-05 | 9.0444 | 5.7078e-05 | 8.999 | 5.7078e-05 | 9.8318 | 5.7078e-05 | 1.5493 | 5.7078e-05 | 15.5734 | 5.7078e-05 | 12.5189 | 0.00011416 | 14.5095 | 0.00011416 | 13.5404 | 5.7078e-05 | 10.2262 | 5.7078e-05 | 11.2614 | 5.7078e-05 | 8.5916 | 5.7078e-05 | 10.4338 | 0.00039954 | 10.8572 | 0.00011416 | 7.8862 | 0.00057078
10.9593 | 5.7078e-05 | 11.6095 | 5.7078e-05 | 10.3148 | 0.00017123 | 9.8812 | 5.7078e-05 | 7.7867 | 5.7078e-05 | 8.7059 | 14.7 | 8 | 6.2022 | 5.7078e-05 | 6.5186 | 0.00011416 | 6.1444 | 0.00011416 | 7.0168 | 5.7078e-05 | 6.3452 | 5.7078e-05 | 11.6094 | 5.7078e-05 | 10.3138 | 5.7078e-05 | 11.4841 | 5.7078e-05 | 9.5509 | 0.00022831 | 9.3512 | 5.7078e-05 | 9.598 | 5.7078e-05 | 13.094 | 0.00017123 | 13.7436 | 0.00017123 | 14.0346 | 5.7078e-05 | 9.9784 | 5.7078e-05 | 6.812 | 0.00011416 | 4.6079 | 5.7078e-05 | 3.0075 | 5.7078e-05 | 5.9943 | 5.7078e-05 | 1.2708 | 5.7078e-05 | 10.0317 | 0.00011416 | 9.4537 | 5.7078e-05 | 7.4377 | 0.00017123 | 8.0926 | 0.00022831 | 4.9201 | 0.00039954 | 11.6704 | 0.00017123 | 13.894 | 0.00028539 | 13.9604 | 0.00017123 | 20.5933 | 5.7078e-05 | 13.4119 | 0.00028539 | 9.7811 | 0.00022831 | 9.5478 | 0.00011416 | 10.2743 | 0.00022831 | 7.7898 | 0.00022831 | 8.1163 | 0.00028539 | 5.2799 | 5.7078e-05 | 9.0623 | 5.7078e-05 | 9.017 | 5.7078e-05 | 9.8482 | 5.7078e-05 | 1.5747 | 5.7078e-05 | 15.5999 | 5.7078e-05 | 12.5487 | 0.00011416 | 14.5376 | 0.00017123 | 13.5711 | 5.7078e-05 | 10.2627 | 5.7078e-05 | 11.2848 | 5.7078e-05 | 8.6174 | 5.7078e-05 | 10.4586 | 0.00039954 | 10.8825 | 0.00011416 | 7.9145 | 0.00057078
10.9786 | 5.7078e-05 | 11.6287 | 0.00011416 | 10.3349 | 0.00017123 | 9.9026 | 5.7078e-05 | 7.8105 | 5.7078e-05 | 8.7059 | 14.7 | 8 | 6.2154 | 5.7078e-05 | 6.5315 | 0.00022831 | 6.1577 | 0.00011416 | 7.0292 | 5.7078e-05 | 6.3582 | 5.7078e-05 | 11.6197 | 5.7078e-05 | 10.3252 | 5.7078e-05 | 11.4944 | 5.7078e-05 | 9.5631 | 0.00022831 | 9.3636 | 5.7078e-05 | 9.6191 | 5.7078e-05 | 13.1131 | 0.00017123 | 13.7633 | 0.00017123 | 14.0546 | 5.7078e-05 | 10.0025 | 5.7078e-05 | 6.8322 | 0.00011416 | 4.6302 | 5.7078e-05 | 3.0308 | 5.7078e-05 | 6.0128 | 5.7078e-05 | 1.2922 | 5.7078e-05 | 10.0537 | 0.00011416 | 9.4751 | 5.7078e-05 | 7.4599 | 0.00022831 | 8.1142 | 0.00022831 | 4.9452 | 0.00062785 | 11.7026 | 0.00022831 | 13.92 | 0.00028539 | 13.9824 | 0.00017123 | 20.61 | 5.7078e-05 | 13.4375 | 0.00028539 | 9.8041 | 0.00022831 | 9.5702 | 0.00011416 | 10.2954 | 0.00022831 | 7.8135 | 0.00022831 | 8.1397 | 0.00039954 | 5.3016 | 5.7078e-05 | 9.0802 | 5.7078e-05 | 9.035 | 5.7078e-05 | 9.8645 | 5.7078e-05 | 1.6001 | 5.7078e-05 | 15.6264 | 5.7078e-05 | 12.5785 | 0.00011416 | 14.5656 | 0.00017123 | 13.6019 | 5.7078e-05 | 10.2993 | 5.7078e-05 | 11.3082 | 0.00011416 | 8.6432 | 5.7078e-05 | 10.4833 | 0.00039954 | 10.9079 | 0.00074201 | 7.9428 | 0.00057078
10.9978 | 5.7078e-05 | 11.6478 | 0.00011416 | 10.355 | 0.00017123 | 9.924 | 5.7078e-05 | 7.8342 | 5.7078e-05 | 8.7059 | 14.7 | 8 | 6.2285 | 5.7078e-05 | 6.5445 | 0.00022831 | 6.171 | 0.00011416 | 7.0416 | 5.7078e-05 | 6.3713 | 5.7078e-05 | 11.63 | 5.7078e-05 | 10.3366 | 5.7078e-05 | 11.5046 | 5.7078e-05 | 9.5753 | 0.00022831 | 9.376 | 5.7078e-05 | 9.6402 | 5.7078e-05 | 13.1323 | 0.00017123 | 13.783 | 0.00017123 | 14.0746 | 5.7078e-05 | 10.0266 | 5.7078e-05 | 6.8524 | 0.00011416 | 4.6525 | 5.7078e-05 | 3.0542 | 5.7078e-05 | 6.0312 | 5.7078e-05 | 1.3135 | 5.7078e-05 | 10.0757 | 0.00017123 | 9.4965 | 5.7078e-05 | 7.4822 | 0.00022831 | 8.1359 | 0.00028539 | 4.9702 | 0.00062785 | 11.7348 | 0.00022831 | 13.946 | 0.00034247 | 14.0044 | 0.00017123 | 20.6267 | 5.7078e-05 | 13.4631 | 0.00028539 | 9.8272 | 0.00022831 | 9.5926 | 0.00017123 | 10.3165 | 0.00022831 | 7.8372 | 0.00028539 | 8.1632 | 0.00057078 | 5.3233 | 5.7078e-05 | 9.0981 | 5.7078e-05 | 9.0531 | 5.7078e-05 | 9.8809 | 5.7078e-05 | 1.6255 | 5.7078e-05 | 15.6528 | 5.7078e-05 | 12.6083 | 0.00011416 | 14.5937 | 0.00022831 | 13.6326 | 5.7078e-05 | 10.3358 | 5.7078e-05 | 11.3316 | 0.00017123 | 8.669 | 5.7078e-05 | 10.508 | 0.00039954 | 10.9332 | 0.00074201 | 7.9711 | 0.00057078
11.0171 | 5.7078e-05 | 11.6669 | 0.00011416 | 10.3751 | 0.00022831 | 9.9454 | 5.7078e-05 | 7.858 | 5.7078e-05 | 8.7059 | 14.7 | 8 | 6.2416 | 5.7078e-05 | 6.5574 | 0.00022831 | 6.1842 | 0.00011416 | 7.054 | 5.7078e-05 | 6.3843 | 5.7078e-05 | 11.6403 | 5.7078e-05 | 10.348 | 5.7078e-05 | 11.5148 | 5.7078e-05 | 9.5874 | 0.00022831 | 9.3884 | 5.7078e-05 | 9.6613 | 5.7078e-05 | 13.1515 | 0.00017123 | 13.8027 | 0.00022831 | 14.0946 | 5.7078e-05 | 10.0508 | 5.7078e-05 | 6.8727 | 0.00011416 | 4.6748 | 5.7078e-05 | 3.0776 | 5.7078e-05 | 6.0497 | 5.7078e-05 | 1.3349 | 5.7078e-05 | 10.0977 | 0.00017123 | 9.5179 | 5.7078e-05 | 7.5044 | 0.00022831 | 8.1575 | 0.00028539 | 4.9953 | 0.00068493 | 11.767 | 0.00022831 | 13.972 | 0.00034247 | 14.0263 | 0.00017123 | 20.6434 | 5.7078e-05 | 13.4887 | 0.00034247 | 9.8503 | 0.00022831 | 9.615 | 0.00017123 | 10.3376 | 0.00028539 | 7.861 | 0.00028539 | 8.1867 | 0.00091324 | 5.345 | 5.7078e-05 | 9.116 | 5.7078e-05 | 9.0711 | 5.7078e-05 | 9.8972 | 5.7078e-05 | 1.6509 | 5.7078e-05 | 15.6793 | 5.7078e-05 | 12.6381 | 0.00011416 | 14.6217 | 0.00022831 | 13.6633 | 5.7078e-05 | 10.3724 | 5.7078e-05 | 11.355 | 0.00017123 | 8.6948 | 5.7078e-05 | 10.5327 | 0.00039954 | 10.9586 | 0.00074201 | 7.9994 | 0.00079909
11.0363 | 5.7078e-05 | 11.6861 | 0.00011416 | 10.3952 | 0.00022831 | 9.9669 | 5.7078e-05 | 7.8818 | 5.7078e-05 | 8.7059 | 14.7 | 8 | 6.2548 | 5.7078e-05 | 6.5703 | 0.00022831 | 6.1975 | 0.00011416 | 7.0664 | 5.7078e-05 | 6.3973 | 0.00011416 | 11.6507 | 5.7078e-05 | 10.3594 | 5.7078e-05 | 11.5251 | 5.7078e-05 | 9.5996 | 0.00022831 | 9.4007 | 5.7078e-05 | 9.6824 | 5.7078e-05 | 13.1706 | 0.00017123 | 13.8224 | 0.00028539 | 14.1146 | 5.7078e-05 | 10.0749 | 0.00011416 | 6.8929 | 0.00011416 | 4.6971 | 5.7078e-05 | 3.1009 | 5.7078e-05 | 6.0682 | 5.7078e-05 | 1.3562 | 5.7078e-05 | 10.1197 | 0.00017123 | 9.5392 | 5.7078e-05 | 7.5266 | 0.00022831 | 8.1791 | 0.00034247 | 5.0204 | 0.00074201 | 11.7992 | 0.00022831 | 13.998 | 0.00039954 | 14.0483 | 0.00017123 | 20.6601 | 5.7078e-05 | 13.5143 | 0.00034247 | 9.8733 | 0.00022831 | 9.6374 | 0.00017123 | 10.3587 | 0.00028539 | 7.8847 | 0.00028539 | 8.2102 | 0.0011986 | 5.3667 | 0.00011416 | 9.1339 | 5.7078e-05 | 9.0891 | 5.7078e-05 | 9.9136 | 5.7078e-05 | 1.6763 | 5.7078e-05 | 15.7058 | 5.7078e-05 | 12.6679 | 0.00011416 | 14.6498 | 0.00022831 | 13.6941 | 5.7078e-05 | 10.4089 | 5.7078e-05 | 11.3784 | 0.00017123 | 8.7205 | 5.7078e-05 | 10.5575 | 0.00039954 | 10.984 | 0.00079909 | 8.0277 | 0.00091324
11.0556 | 5.7078e-05 | 11.7052 | 0.00011416 | 10.4154 | 0.00028539 | 9.9883 | 5.7078e-05 | 7.9056 | 5.7078e-05 | 8.7059 | 14.7 | 8 | 6.2679 | 5.7078e-05 | 6.5832 | 0.00028539 | 6.2108 | 0.00011416 | 7.0788 | 5.7078e-05 | 6.4103 | 0.00011416 | 11.661 | 5.7078e-05 | 10.3708 | 5.7078e-05 | 11.5353 | 5.7078e-05 | 9.6118 | 0.00022831 | 9.4131 | 5.7078e-05 | 9.7035 | 5.7078e-05 | 13.1898 | 0.00017123 | 13.8421 | 0.00028539 | 14.1346 | 5.7078e-05 | 10.0991 | 0.00011416 | 6.9132 | 0.00011416 | 4.7194 | 0.00011416 | 3.1243 | 5.7078e-05 | 6.0867 | 5.7078e-05 | 1.3776 | 5.7078e-05 | 10.1417 | 0.00017123 | 9.5606 | 5.7078e-05 | 7.5488 | 0.00028539 | 8.2008 | 0.00034247 | 5.0455 | 0.00085616 | 11.8313 | 0.00022831 | 14.024 | 0.00062785 | 14.0703 | 0.00017123 | 20.6768 | 5.7078e-05 | 13.5399 | 0.00034247 | 9.8964 | 0.00022831 | 9.6598 | 0.00017123 | 10.3798 | 0.00034247 | 7.9085 | 0.00034247 | 8.2337 | 0.0015982 | 5.3884 | 0.00011416 | 9.1518 | 0.00011416 | 9.1071 | 5.7078e-05 | 9.93 | 5.7078e-05 | 1.7017 | 5.7078e-05 | 15.7322 | 5.7078e-05 | 12.6977 | 0.00011416 | 14.6779 | 0.00028539 | 13.7248 | 0.00011416 | 10.4455 | 5.7078e-05 | 11.4018 | 0.00017123 | 8.7463 | 5.7078e-05 | 10.5822 | 0.00039954 | 11.0093 | 0.00079909 | 8.0559 | 0.0014269
11.0748 | 5.7078e-05 | 11.7244 | 0.00011416 | 10.4355 | 0.00028539 | 10.0097 | 5.7078e-05 | 7.9294 | 5.7078e-05 | 8.7059 | 14.7 | 8 | 6.2811 | 5.7078e-05 | 6.5961 | 0.00028539 | 6.2241 | 0.00011416 | 7.0912 | 5.7078e-05 | 6.4234 | 0.00017123 | 11.6713 | 5.7078e-05 | 10.3822 | 5.7078e-05 | 11.5455 | 5.7078e-05 | 9.6239 | 0.00022831 | 9.4255 | 5.7078e-05 | 9.7246 | 5.7078e-05 | 13.209 | 0.00017123 | 13.8618 | 0.00034247 | 14.1546 | 0.00011416 | 10.1232 | 0.00011416 | 6.9334 | 0.00011416 | 4.7417 | 0.00011416 | 3.1477 | 5.7078e-05 | 6.1051 | 5.7078e-05 | 1.399 | 5.7078e-05 | 10.1637 | 0.00017123 | 9.582 | 5.7078e-05 | 7.571 | 0.00034247 | 8.2224 | 0.00034247 | 5.0705 | 0.00085616 | 11.8635 | 0.00022831 | 14.05 | 0.00074201 | 14.0923 | 0.00017123 | 20.6935 | 5.7078e-05 | 13.5655 | 0.00034247 | 9.9195 | 0.00034247 | 9.6822 | 0.00022831 | 10.4009 | 0.00034247 | 7.9322 | 0.00034247 | 8.2571 | 0.0018265 | 5.4101 | 0.00017123 | 9.1697 | 0.00011416 | 9.1252 | 5.7078e-05 | 9.9463 | 5.7078e-05 | 1.7271 | 5.7078e-05 | 15.7587 | 5.7078e-05 | 12.7275 | 0.00011416 | 14.7059 | 0.00039954 | 13.7555 | 0.00022831 | 10.4821 | 0.00011416 | 11.4252 | 0.00017123 | 8.7721 | 5.7078e-05 | 10.6069 | 0.00039954 | 11.0347 | 0.00079909 | 8.0842 | 0.0025114
11.0941 | 5.7078e-05 | 11.7435 | 0.00011416 | 10.4556 | 0.00034247 | 10.0311 | 5.7078e-05 | 7.9532 | 5.7078e-05 | 8.7059 | 14.7 | 8 | 6.2942 | 5.7078e-05 | 6.609 | 0.00034247 | 6.2374 | 0.00011416 | 7.1036 | 5.7078e-05 | 6.4364 | 0.00022831 | 11.6816 | 5.7078e-05 | 10.3936 | 5.7078e-05 | 11.5557 | 0.00011416 | 9.6361 | 0.00022831 | 9.4378 | 5.7078e-05 | 9.7457 | 5.7078e-05 | 13.2282 | 0.00022831 | 13.8815 | 0.00034247 | 14.1746 | 0.00011416 | 10.1473 | 0.00011416 | 6.9536 | 0.00011416 | 4.764 | 0.00011416 | 3.1711 | 5.7078e-05 | 6.1236 | 5.7078e-05 | 1.4203 | 5.7078e-05 | 10.1857 | 0.00017123 | 9.6034 | 0.00011416 | 7.5933 | 0.00034247 | 8.244 | 0.00034247 | 5.0956 | 0.00091324 | 11.8957 | 0.00028539 | 14.076 | 0.00079909 | 14.1143 | 0.00017123 | 20.7102 | 5.7078e-05 | 13.5911 | 0.00034247 | 9.9426 | 0.00034247 | 9.7046 | 0.00022831 | 10.4221 | 0.00039954 | 7.9559 | 0.00034247 | 8.2806 | 0.0021689 | 5.4318 | 0.00017123 | 9.1876 | 0.00011416 | 9.1432 | 5.7078e-05 | 9.9627 | 5.7078e-05 | 1.7524 | 5.7078e-05 | 15.7852 | 5.7078e-05 | 12.7573 | 0.00011416 | 14.734 | 0.0005137 | 13.7863 | 0.00028539 | 10.5186 | 0.00011416 | 11.4486 | 0.00017123 | 8.7979 | 5.7078e-05 | 10.6317 | 0.00039954 | 11.06 | 0.00079909 | 8.1125 | 0.0026826
11.1133 | 5.7078e-05 | 11.7626 | 0.00022831 | 10.4757 | 0.00034247 | 10.0526 | 5.7078e-05 | 7.977 | 5.7078e-05 | 8.7059 | 14.7 | 8 | 6.3073 | 5.7078e-05 | 6.6219 | 0.00034247 | 6.2507 | 0.00011416 | 7.116 | 5.7078e-05 | 6.4494 | 0.00028539 | 11.6919 | 5.7078e-05 | 10.405 | 5.7078e-05 | 11.566 | 0.00011416 | 9.6483 | 0.00022831 | 9.4502 | 5.7078e-05 | 9.7668 | 5.7078e-05 | 13.2473 | 0.00022831 | 13.9012 | 0.00034247 | 14.1946 | 0.00011416 | 10.1715 | 0.00011416 | 6.9739 | 0.00011416 | 4.7863 | 0.00011416 | 3.1944 | 5.7078e-05 | 6.1421 | 5.7078e-05 | 1.4417 | 5.7078e-05 | 10.2077 | 0.00017123 | 9.6248 | 0.00011416 | 7.6155 | 0.00034247 | 8.2657 | 0.00034247 | 5.1207 | 0.00097032 | 11.9279 | 0.00028539 | 14.102 | 0.0010274 | 14.1363 | 0.00017123 | 20.7269 | 5.7078e-05 | 13.6167 | 0.00039954 | 9.9656 | 0.00034247 | 9.727 | 0.00028539 | 10.4432 | 0.00045662 | 7.9797 | 0.00034247 | 8.3041 | 0.002226 | 5.4535 | 0.00017123 | 9.2055 | 0.00011416 | 9.1612 | 5.7078e-05 | 9.979 | 0.00011416 | 1.7778 | 5.7078e-05 | 15.8117 | 5.7078e-05 | 12.7871 | 0.00011416 | 14.762 | 0.0005137 | 13.817 | 0.00028539 | 10.5552 | 0.00011416 | 11.472 | 0.00017123 | 8.8237 | 5.7078e-05 | 10.6564 | 0.00039954 | 11.0854 | 0.00079909 | 8.1408 | 0.0027968
11.1326 | 5.7078e-05 | 11.7818 | 0.00022831 | 10.4959 | 0.00034247 | 10.074 | 5.7078e-05 | 8.0008 | 5.7078e-05 | 8.7059 | 14.7 | 8 | 6.3205 | 5.7078e-05 | 6.6348 | 0.00034247 | 6.264 | 0.00011416 | 7.1284 | 5.7078e-05 | 6.4624 | 0.00039954 | 11.7023 | 5.7078e-05 | 10.4164 | 5.7078e-05 | 11.5762 | 0.00011416 | 9.6604 | 0.00022831 | 9.4626 | 5.7078e-05 | 9.7879 | 5.7078e-05 | 13.2665 | 0.00022831 | 13.9209 | 0.00039954 | 14.2146 | 0.00017123 | 10.1956 | 0.00011416 | 6.9941 | 0.00011416 | 4.8086 | 0.00011416 | 3.2178 | 5.7078e-05 | 6.1605 | 5.7078e-05 | 1.463 | 5.7078e-05 | 10.2297 | 0.00017123 | 9.6462 | 0.00011416 | 7.6377 | 0.00039954 | 8.2873 | 0.00034247 | 5.1457 | 0.00097032 | 11.9601 | 0.00039954 | 14.1281 | 0.0013699 | 14.1583 | 0.00022831 | 20.7436 | 5.7078e-05 | 13.6423 | 0.00039954 | 9.9887 | 0.00034247 | 9.7494 | 0.0005137 | 10.4643 | 0.00045662 | 8.0034 | 0.00034247 | 8.3276 | 0.0024543 | 5.4752 | 0.00022831 | 9.2234 | 0.00011416 | 9.1792 | 5.7078e-05 | 9.9954 | 0.00011416 | 1.8032 | 5.7078e-05 | 15.8381 | 5.7078e-05 | 12.8169 | 0.00011416 | 14.7901 | 0.00057078 | 13.8478 | 0.00028539 | 10.5917 | 0.00017123 | 11.4954 | 0.00017123 | 8.8494 | 0.00011416 | 10.6811 | 0.00039954 | 11.1107 | 0.00079909 | 8.1691 | 0.0027968
11.1518 | 5.7078e-05 | 11.8009 | 0.00022831 | 10.516 | 0.00034247 | 10.0954 | 5.7078e-05 | 8.0246 | 5.7078e-05 | 8.7059 | 14.7 | 8 | 6.3336 | 5.7078e-05 | 6.6478 | 0.00034247 | 6.2773 | 0.00011416 | 7.1408 | 5.7078e-05 | 6.4755 | 0.00039954 | 11.7126 | 5.7078e-05 | 10.4278 | 5.7078e-05 | 11.5864 | 0.00011416 | 9.6726 | 0.00022831 | 9.4749 | 5.7078e-05 | 9.809 | 5.7078e-05 | 13.2857 | 0.00022831 | 13.9406 | 0.00045662 | 14.2346 | 0.00017123 | 10.2197 | 0.00011416 | 7.0143 | 0.00011416 | 4.8308 | 0.00011416 | 3.2412 | 5.7078e-05 | 6.179 | 5.7078e-05 | 1.4844 | 5.7078e-05 | 10.2517 | 0.00017123 | 9.6676 | 0.00011416 | 7.6599 | 0.00039954 | 8.3089 | 0.00034247 | 5.1708 | 0.0010274 | 11.9922 | 0.0005137 | 14.1541 | 0.0015982 | 14.1803 | 0.00022831 | 20.7603 | 5.7078e-05 | 13.6679 | 0.00039954 | 10.0118 | 0.00034247 | 9.7718 | 0.0005137 | 10.4854 | 0.00045662 | 8.0271 | 0.00034247 | 8.351 | 0.002911 | 5.4969 | 0.00022831 | 9.2413 | 0.00011416 | 9.1973 | 5.7078e-05 | 10.0117 | 0.00011416 | 1.8286 | 5.7078e-05 | 15.8646 | 5.7078e-05 | 12.8467 | 0.00011416 | 14.8181 | 0.00068493 | 13.8785 | 0.00034247 | 10.6283 | 0.00017123 | 11.5188 | 0.00017123 | 8.8752 | 0.00034247 | 10.7059 | 0.00039954 | 11.1361 | 0.00079909 | 8.1974 | 0.0039954
11.1711 | 5.7078e-05 | 11.82 | 0.00022831 | 10.5361 | 0.00034247 | 10.1168 | 0.00011416 | 8.0484 | 5.7078e-05 | 8.7059 | 14.7 | 8 | 6.3467 | 0.00011416 | 6.6607 | 0.00034247 | 6.2905 | 0.00011416 | 7.1532 | 5.7078e-05 | 6.4885 | 0.00039954 | 11.7229 | 5.7078e-05 | 10.4392 | 5.7078e-05 | 11.5966 | 0.00011416 | 9.6848 | 0.00022831 | 9.4873 | 5.7078e-05 | 9.8301 | 5.7078e-05 | 13.3048 | 0.00022831 | 13.9603 | 0.00045662 | 14.2545 | 0.00017123 | 10.2439 | 0.00011416 | 7.0346 | 0.00017123 | 4.8531 | 0.00011416 | 3.2645 | 5.7078e-05 | 6.1975 | 5.7078e-05 | 1.5058 | 5.7078e-05 | 10.2737 | 0.00017123 | 9.689 | 0.00017123 | 7.6821 | 0.00045662 | 8.3306 | 0.00034247 | 5.1959 | 0.0011416 | 12.0244 | 0.00079909 | 14.1801 | 0.0018265 | 14.2023 | 0.00028539 | 20.777 | 5.7078e-05 | 13.6935 | 0.00039954 | 10.0349 | 0.00034247 | 9.7942 | 0.0005137 | 10.5065 | 0.00045662 | 8.0509 | 0.00034247 | 8.3745 | 0.0031393 | 5.5186 | 0.00022831 | 9.2592 | 0.00011416 | 9.2153 | 5.7078e-05 | 10.0281 | 0.00011416 | 1.854 | 5.7078e-05 | 15.8911 | 5.7078e-05 | 12.8765 | 0.00011416 | 14.8462 | 0.00068493 | 13.9092 | 0.00034247 | 10.6648 | 0.00017123 | 11.5422 | 0.00017123 | 8.901 | 0.00034247 | 10.7306 | 0.00039954 | 11.1614 | 0.00079909 | 8.2257 | 0.0040525
11.1903 | 5.7078e-05 | 11.8392 | 0.00022831 | 10.5562 | 0.00034247 | 10.1382 | 0.00011416 | 8.0722 | 5.7078e-05 | 8.7059 | 14.7 | 8 | 6.3599 | 0.00011416 | 6.6736 | 0.00034247 | 6.3038 | 0.00011416 | 7.1656 | 5.7078e-05 | 6.5015 | 0.00039954 | 11.7332 | 5.7078e-05 | 10.4506 | 0.00011416 | 11.6069 | 0.00011416 | 9.697 | 0.00022831 | 9.4997 | 5.7078e-05 | 9.8512 | 5.7078e-05 | 13.324 | 0.00034247 | 13.98 | 0.00057078 | 14.2745 | 0.00017123 | 10.268 | 0.00011416 | 7.0548 | 0.00017123 | 4.8754 | 0.00011416 | 3.2879 | 5.7078e-05 | 6.216 | 0.00011416 | 1.5271 | 5.7078e-05 | 10.2957 | 0.00017123 | 9.7104 | 0.00017123 | 7.7044 | 0.00045662 | 8.3522 | 0.00034247 | 5.2209 | 0.0011416 | 12.0566 | 0.00091324 | 14.2061 | 0.0019406 | 14.2243 | 0.00028539 | 20.7937 | 5.7078e-05 | 13.7191 | 0.00039954 | 10.0579 | 0.00034247 | 9.8167 | 0.00057078 | 10.5276 | 0.0005137 | 8.0746 | 0.00034247 | 8.398 | 0.0034247 | 5.5403 | 0.00022831 | 9.2771 | 0.00011416 | 9.2333 | 5.7078e-05 | 10.0444 | 0.00011416 | 1.8794 | 5.7078e-05 | 15.9175 | 5.7078e-05 | 12.9063 | 0.00011416 | 14.8743 | 0.00068493 | 13.94 | 0.00034247 | 10.7014 | 0.00017123 | 11.5656 | 0.00017123 | 8.9268 | 0.00039954 | 10.7553 | 0.00039954 | 11.1868 | 0.00079909 | 8.254 | 0.0040525
11.2095 | 5.7078e-05 | 11.8583 | 0.00022831 | 10.5763 | 0.00034247 | 10.1597 | 0.00011416 | 8.096 | 5.7078e-05 | 8.7059 | 14.7 | 8 | 6.373 | 0.00011416 | 6.6865 | 0.00034247 | 6.3171 | 0.00011416 | 7.178 | 0.00011416 | 6.5145 | 0.00039954 | 11.7436 | 5.7078e-05 | 10.462 | 0.00011416 | 11.6171 | 0.00011416 | 9.7091 | 0.00022831 | 9.512 | 5.7078e-05 | 9.8723 | 5.7078e-05 | 13.3432 | 0.00034247 | 13.9997 | 0.00068493 | 14.2945 | 0.00017123 | 10.2921 | 0.00011416 | 7.0751 | 0.00017123 | 4.8977 | 0.00011416 | 3.3113 | 5.7078e-05 | 6.2344 | 0.00011416 | 1.5485 | 5.7078e-05 | 10.3178 | 0.00017123 | 9.7318 | 0.00022831 | 7.7266 | 0.00045662 | 8.3738 | 0.00034247 | 5.246 | 0.0011416 | 12.0888 | 0.0010274 | 14.2321 | 0.0019977 | 14.2463 | 0.00028539 | 20.8104 | 5.7078e-05 | 13.7447 | 0.00039954 | 10.081 | 0.00034247 | 9.8391 | 0.00068493 | 10.5487 | 0.0005137 | 8.0984 | 0.00034247 | 8.4215 | 0.0037671 | 5.562 | 0.00028539 | 9.2951 | 0.00011416 | 9.2513 | 5.7078e-05 | 10.0608 | 0.00011416 | 1.9048 | 5.7078e-05 | 15.944 | 5.7078e-05 | 12.9361 | 0.00011416 | 14.9023 | 0.00074201 | 13.9707 | 0.00039954 | 10.7379 | 0.00022831 | 11.589 | 0.00017123 | 8.9525 | 0.00057078 | 10.7801 | 0.00039954 | 11.2122 | 0.00079909 | 8.2823 | 0.0040525
11.2288 | 5.7078e-05 | 11.8774 | 0.00022831 | 10.5965 | 0.00034247 | 10.1811 | 0.00011416 | 8.1198 | 5.7078e-05 | 8.7059 | 14.7 | 8 | 6.3861 | 0.00011416 | 6.6994 | 0.00039954 | 6.3304 | 0.00011416 | 7.1904 | 0.00017123 | 6.5276 | 0.00039954 | 11.7539 | 5.7078e-05 | 10.4734 | 0.00011416 | 11.6273 | 0.00011416 | 9.7213 | 0.00022831 | 9.5244 | 5.7078e-05 | 9.8934 | 5.7078e-05 | 13.3623 | 0.00034247 | 14.0194 | 0.00074201 | 14.3145 | 0.00017123 | 10.3163 | 0.00011416 | 7.0953 | 0.00017123 | 4.92 | 0.00011416 | 3.3346 | 5.7078e-05 | 6.2529 | 0.00011416 | 1.5698 | 5.7078e-05 | 10.3398 | 0.00017123 | 9.7531 | 0.00022831 | 7.7488 | 0.00045662 | 8.3955 | 0.00034247 | 5.2711 | 0.0011986 | 12.121 | 0.0011986 | 14.2581 | 0.0021119 | 14.2683 | 0.00028539 | 20.8271 | 5.7078e-05 | 13.7703 | 0.00039954 | 10.1041 | 0.00039954 | 9.8615 | 0.00068493 | 10.5698 | 0.0005137 | 8.1221 | 0.00034247 | 8.445 | 0.0041096 | 5.5837 | 0.00039954 | 9.313 | 0.00011416 | 9.2693 | 5.7078e-05 | 10.0771 | 0.00011416 | 1.9302 | 5.7078e-05 | 15.9705 | 5.7078e-05 | 12.9659 | 0.00011416 | 14.9304 | 0.00074201 | 14.0014 | 0.00045662 | 10.7745 | 0.00022831 | 11.6124 | 0.00017123 | 8.9783 | 0.00057078 | 10.8048 | 0.00039954 | 11.2375 | 0.00085616 | 8.3106 | 0.0040525
11.248 | 5.7078e-05 | 11.8966 | 0.00022831 | 10.6166 | 0.00039954 | 10.2025 | 0.00011416 | 8.1436 | 5.7078e-05 | 8.7059 | 14.7 | 8 | 6.3993 | 0.00017123 | 6.7123 | 0.00057078 | 6.3437 | 0.00011416 | 7.2028 | 0.00017123 | 6.5406 | 0.00039954 | 11.7642 | 5.7078e-05 | 10.4848 | 0.00011416 | 11.6375 | 0.00011416 | 9.7335 | 0.00022831 | 9.5368 | 5.7078e-05 | 9.9145 | 5.7078e-05 | 13.3815 | 0.00034247 | 14.0391 | 0.00079909 | 14.3345 | 0.00017123 | 10.3404 | 0.00011416 | 7.1155 | 0.00017123 | 4.9423 | 0.00011416 | 3.358 | 5.7078e-05 | 6.2714 | 0.00011416 | 1.5912 | 5.7078e-05 | 10.3618 | 0.00017123 | 9.7745 | 0.00022831 | 7.771 | 0.00045662 | 8.4171 | 0.00045662 | 5.2962 | 0.0013699 | 12.1532 | 0.0012557 | 14.2841 | 0.0021689 | 14.2903 | 0.00028539 | 20.8438 | 5.7078e-05 | 13.7959 | 0.00039954 | 10.1271 | 0.00045662 | 9.8839 | 0.00074201 | 10.5909 | 0.0005137 | 8.1458 | 0.00034247 | 8.4684 | 0.0043379 | 5.6053 | 0.00039954 | 9.3309 | 0.00011416 | 9.2874 | 5.7078e-05 | 10.0935 | 0.00011416 | 1.9555 | 5.7078e-05 | 15.9969 | 5.7078e-05 | 12.9957 | 0.00017123 | 14.9584 | 0.00079909 | 14.0322 | 0.00045662 | 10.811 | 0.00034247 | 11.6358 | 0.00028539 | 9.0041 | 0.00057078 | 10.8295 | 0.00039954 | 11.2629 | 0.00085616 | 8.3389 | 0.0040525
11.2673 | 0.00011416 | 11.9157 | 0.00022831 | 10.6367 | 0.00039954 | 10.2239 | 0.00011416 | 8.1674 | 5.7078e-05 | 8.7059 | 14.7 | 8 | 6.4124 | 0.00017123 | 6.7252 | 0.00057078 | 6.357 | 0.00011416 | 7.2152 | 0.00017123 | 6.5536 | 0.00039954 | 11.7745 | 5.7078e-05 | 10.4962 | 0.00011416 | 11.6478 | 0.00011416 | 9.7456 | 0.00028539 | 9.5492 | 5.7078e-05 | 9.9356 | 5.7078e-05 | 13.4007 | 0.00034247 | 14.0587 | 0.00097032 | 14.3545 | 0.00017123 | 10.3646 | 0.00011416 | 7.1358 | 0.00017123 | 4.9646 | 0.00011416 | 3.3814 | 5.7078e-05 | 6.2898 | 0.00011416 | 1.6126 | 0.00011416 | 10.3838 | 0.00017123 | 9.7959 | 0.00028539 | 7.7932 | 0.0005137 | 8.4387 | 0.00045662 | 5.3212 | 0.001484 | 12.1853 | 0.0012557 | 14.3101 | 0.0025685 | 14.3123 | 0.00028539 | 20.8605 | 5.7078e-05 | 13.8215 | 0.00039954 | 10.1502 | 0.00045662 | 9.9063 | 0.00074201 | 10.612 | 0.0005137 | 8.1696 | 0.00034247 | 8.4919 | 0.0045662 | 5.627 | 0.00039954 | 9.3488 | 0.00011416 | 9.3054 | 5.7078e-05 | 10.1099 | 0.00011416 | 1.9809 | 5.7078e-05 | 16.0234 | 5.7078e-05 | 13.0255 | 0.00017123 | 14.9865 | 0.00079909 | 14.0629 | 0.00045662 | 10.8476 | 0.00034247 | 11.6592 | 0.00034247 | 9.0299 | 0.00057078 | 10.8543 | 0.00062785 | 11.2882 | 0.00085616 | 8.3672 | 0.0040525
11.2865 | 0.00022831 | 11.9348 | 0.00022831 | 10.6568 | 0.00039954 | 10.2454 | 0.00011416 | 8.1911 | 5.7078e-05 | 8.7059 | 14.7 | 8 | 6.4256 | 0.00017123 | 6.7381 | 0.00062785 | 6.3703 | 0.00011416 | 7.2276 | 0.00017123 | 6.5666 | 0.00039954 | 11.7849 | 5.7078e-05 | 10.5077 | 0.00011416 | 11.658 | 0.00011416 | 9.7578 | 0.00028539 | 9.5615 | 5.7078e-05 | 9.9567 | 5.7078e-05 | 13.4198 | 0.00034247 | 14.0784 | 0.0010274 | 14.3745 | 0.00017123 | 10.3887 | 0.00017123 | 7.156 | 0.00017123 | 4.9869 | 0.00011416 | 3.4048 | 5.7078e-05 | 6.3083 | 0.00011416 | 1.6339 | 0.00011416 | 10.4058 | 0.00017123 | 9.8173 | 0.00028539 | 7.8155 | 0.0005137 | 8.4604 | 0.00045662 | 5.3463 | 0.0015982 | 12.2175 | 0.0013699 | 14.3361 | 0.0027968 | 14.3343 | 0.00028539 | 20.8772 | 5.7078e-05 | 13.8471 | 0.00039954 | 10.1733 | 0.0005137 | 9.9287 | 0.00074201 | 10.6331 | 0.0005137 | 8.1933 | 0.00034247 | 8.5154 | 0.0045662 | 5.6487 | 0.00045662 | 9.3667 | 0.00011416 | 9.3234 | 5.7078e-05 | 10.1262 | 0.00011416 | 2.0063 | 5.7078e-05 | 16.0499 | 5.7078e-05 | 13.0553 | 0.00017123 | 15.0146 | 0.00091324 | 14.0936 | 0.00045662 | 10.8841 | 0.00034247 | 11.6826 | 0.00045662 | 9.0557 | 0.00057078 | 10.879 | 0.00079909 | 11.3136 | 0.00085616 | 8.3955 | 0.0040525
11.3058 | 0.00022831 | 11.954 | 0.00028539 | 10.6769 | 0.00039954 | 10.2668 | 0.00011416 | 8.2149 | 5.7078e-05 | 8.7059 | 14.7 | 8 | 6.4387 | 0.00028539 | 6.751 | 0.00079909 | 6.3836 | 0.00011416 | 7.24 | 0.00017123 | 6.5797 | 0.00039954 | 11.7952 | 5.7078e-05 | 10.5191 | 0.00011416 | 11.6682 | 0.00011416 | 9.77 | 0.00028539 | 9.5739 | 5.7078e-05 | 9.9778 | 5.7078e-05 | 13.439 | 0.00034247 | 14.0981 | 0.0010845 | 14.3945 | 0.00017123 | 10.4128 | 0.00017123 | 7.1763 | 0.00017123 | 5.0092 | 0.00011416 | 3.4281 | 0.00011416 | 6.3268 | 0.00011416 | 1.6553 | 0.00011416 | 10.4278 | 0.00017123 | 9.8387 | 0.00028539 | 7.8377 | 0.0005137 | 8.482 | 0.00045662 | 5.3714 | 0.0018265 | 12.2497 | 0.0013699 | 14.3621 | 0.002968 | 14.3563 | 0.00028539 | 20.8939 | 5.7078e-05 | 13.8727 | 0.00039954 | 10.1964 | 0.00057078 | 9.9511 | 0.00074201 | 10.6542 | 0.0005137 | 8.2171 | 0.00034247 | 8.5389 | 0.0047374 | 5.6704 | 0.00057078 | 9.3846 | 0.00011416 | 9.3414 | 5.7078e-05 | 10.1426 | 0.00011416 | 2.0317 | 5.7078e-05 | 16.0763 | 5.7078e-05 | 13.0851 | 0.00017123 | 15.0426 | 0.00091324 | 14.1244 | 0.00045662 | 10.9207 | 0.00034247 | 11.706 | 0.00057078 | 9.0814 | 0.00057078 | 10.9037 | 0.00079909 | 11.3389 | 0.00085616 | 8.4238 | 0.0041667
11.325 | 0.00022831 | 11.9731 | 0.00028539 | 10.6971 | 0.00045662 | 10.2882 | 0.00011416 | 8.2387 | 5.7078e-05 | 8.7059 | 14.7 | 8 | 6.4518 | 0.00034247 | 6.764 | 0.00079909 | 6.3968 | 0.00011416 | 7.2524 | 0.00022831 | 6.5927 | 0.00039954 | 11.8055 | 5.7078e-05 | 10.5305 | 0.00011416 | 11.6785 | 0.00022831 | 9.7821 | 0.00028539 | 9.5863 | 5.7078e-05 | 9.9989 | 5.7078e-05 | 13.4582 | 0.00034247 | 14.1178 | 0.0010845 | 14.4145 | 0.00039954 | 10.437 | 0.00017123 | 7.1965 | 0.00017123 | 5.0315 | 0.00011416 | 3.4515 | 0.00011416 | 6.3453 | 0.00011416 | 1.6767 | 0.00011416 | 10.4498 | 0.00017123 | 9.8601 | 0.00028539 | 7.8599 | 0.00057078 | 8.5036 | 0.00045662 | 5.3964 | 0.0018836 | 12.2819 | 0.0014269 | 14.3881 | 0.0032534 | 14.3783 | 0.00028539 | 20.9106 | 5.7078e-05 | 13.8983 | 0.00039954 | 10.2194 | 0.00068493 | 9.9735 | 0.00074201 | 10.6753 | 0.0005137 | 8.2408 | 0.00034247 | 8.5623 | 0.0048516 | 5.6921 | 0.00062785 | 9.4025 | 0.00011416 | 9.3595 | 5.7078e-05 | 10.1589 | 0.00017123 | 2.0571 | 5.7078e-05 | 16.1028 | 5.7078e-05 | 13.1149 | 0.00017123 | 15.0707 | 0.0010845 | 14.1551 | 0.0005137 | 10.9572 | 0.00034247 | 11.7294 | 0.00057078 | 9.1072 | 0.00062785 | 10.9285 | 0.0014269 | 11.3643 | 0.00085616 | 8.4521 | 0.0042237
11.3443 | 0.00022831 | 11.9923 | 0.00028539 | 10.7172 | 0.00045662 | 10.3096 | 0.00011416 | 8.2625 | 5.7078e-05 | 8.7059 | 14.7 | 8 | 6.465 | 0.00039954 | 6.7769 | 0.00079909 | 6.4101 | 0.00011416 | 7.2648 | 0.00022831 | 6.6057 | 0.00045662 | 11.8158 | 5.7078e-05 | 10.5419 | 0.00011416 | 11.6887 | 0.00022831 | 9.7943 | 0.00034247 | 9.5986 | 5.7078e-05 | 10.02 | 5.7078e-05 | 13.4774 | 0.00039954 | 14.1375 | 0.0010845 | 14.4345 | 0.0005137 | 10.4611 | 0.00017123 | 7.2167 | 0.00017123 | 5.0538 | 0.00011416 | 3.4749 | 0.00011416 | 6.3637 | 0.00011416 | 1.698 | 0.00011416 | 10.4718 | 0.00017123 | 9.8815 | 0.00028539 | 7.8821 | 0.00057078 | 8.5253 | 0.00045662 | 5.4215 | 0.0019406 | 12.3141 | 0.0015411 | 14.4141 | 0.0034817 | 14.4003 | 0.00028539 | 20.9273 | 0.00011416 | 13.9239 | 0.00039954 | 10.2425 | 0.00068493 | 9.9959 | 0.00091324 | 10.6964 | 0.0005137 | 8.2645 | 0.00034247 | 8.5858 | 0.0052511 | 5.7138 | 0.00068493 | 9.4204 | 0.00011416 | 9.3775 | 5.7078e-05 | 10.1753 | 0.00017123 | 2.0825 | 5.7078e-05 | 16.1293 | 5.7078e-05 | 13.1447 | 0.00017123 | 15.0987 | 0.0010845 | 14.1859 | 0.00057078 | 10.9938 | 0.00034247 | 11.7528 | 0.00062785 | 9.133 | 0.00062785 | 10.9532 | 0.0015411 | 11.3896 | 0.00085616 | 8.4804 | 0.0045662
11.3635 | 0.00022831 | 12.0114 | 0.00028539 | 10.7373 | 0.00045662 | 10.331 | 0.00011416 | 8.2863 | 5.7078e-05 | 8.7059 | 14.7 | 8 | 6.4781 | 0.00039954 | 6.7898 | 0.00091324 | 6.4234 | 0.00011416 | 7.2772 | 0.00028539 | 6.6187 | 0.00045662 | 11.8261 | 5.7078e-05 | 10.5533 | 0.00017123 | 11.6989 | 0.00022831 | 9.8065 | 0.00034247 | 9.611 | 5.7078e-05 | 10.0411 | 5.7078e-05 | 13.4965 | 0.00045662 | 14.1572 | 0.0010845 | 14.4545 | 0.00068493 | 10.4852 | 0.00017123 | 7.237 | 0.00017123 | 5.0761 | 0.00011416 | 3.4982 | 0.00011416 | 6.3822 | 0.00011416 | 1.7194 | 0.00011416 | 10.4938 | 0.00022831 | 9.9029 | 0.00028539 | 7.9043 | 0.00057078 | 8.5469 | 0.00045662 | 5.4466 | 0.0019406 | 12.3462 | 0.0017123 | 14.4401 | 0.003653 | 14.4223 | 0.00028539 | 20.944 | 0.00011416 | 13.9495 | 0.00039954 | 10.2656 | 0.00074201 | 10.0183 | 0.0010845 | 10.7175 | 0.0005137 | 8.2883 | 0.00034247 | 8.6093 | 0.0053653 | 5.7355 | 0.00068493 | 9.4383 | 0.00011416 | 9.3955 | 5.7078e-05 | 10.1916 | 0.00017123 | 2.1079 | 5.7078e-05 | 16.1558 | 5.7078e-05 | 13.1745 | 0.00017123 | 15.1268 | 0.0011416 | 14.2166 | 0.00057078 | 11.0303 | 0.00039954 | 11.7762 | 0.00074201 | 9.1588 | 0.00068493 | 10.9779 | 0.0017123 | 11.415 | 0.00091324 | 8.5087 | 0.0053653
11.3828 | 0.00022831 | 12.0305 | 0.00028539 | 10.7574 | 0.00045662 | 10.3525 | 0.00011416 | 8.3101 | 5.7078e-05 | 8.7059 | 14.7 | 8 | 6.4912 | 0.00039954 | 6.8027 | 0.00097032 | 6.4367 | 0.00011416 | 7.2896 | 0.00028539 | 6.6318 | 0.0005137 | 11.8365 | 5.7078e-05 | 10.5647 | 0.00017123 | 11.7091 | 0.00022831 | 9.8186 | 0.00034247 | 9.6234 | 5.7078e-05 | 10.0622 | 5.7078e-05 | 13.5157 | 0.00045662 | 14.1769 | 0.0010845 | 14.4745 | 0.00068493 | 10.5094 | 0.00017123 | 7.2572 | 0.00017123 | 5.0984 | 0.00017123 | 3.5216 | 0.00011416 | 6.4007 | 0.00011416 | 1.7407 | 0.00011416 | 10.5158 | 0.00022831 | 9.9243 | 0.00028539 | 7.9266 | 0.00057078 | 8.5685 | 0.00045662 | 5.4717 | 0.0020548 | 12.3784 | 0.0017123 | 14.4661 | 0.0038813 | 14.4443 | 0.00028539 | 20.9607 | 0.00011416 | 13.9751 | 0.00039954 | 10.2886 | 0.00074201 | 10.0407 | 0.0011416 | 10.7386 | 0.0005137 | 8.312 | 0.00034247 | 8.6328 | 0.0055936 | 5.7572 | 0.00068493 | 9.4562 | 0.00011416 | 9.4135 | 5.7078e-05 | 10.208 | 0.00017123 | 2.1333 | 5.7078e-05 | 16.1822 | 5.7078e-05 | 13.2043 | 0.00017123 | 15.1549 | 0.0011986 | 14.2473 | 0.00062785 | 11.0669 | 0.00039954 | 11.7997 | 0.00074201 | 9.1846 | 0.00079909 | 11.0027 | 0.0022831 | 11.4404 | 0.00091324 | 8.537 | 0.0053653
11.402 | 0.00022831 | 12.0497 | 0.00028539 | 10.7776 | 0.0005137 | 10.3739 | 0.00011416 | 8.3339 | 5.7078e-05 | 8.7059 | 14.7 | 8 | 6.5044 | 0.00039954 | 6.8156 | 0.0010845 | 6.45 | 0.00011416 | 7.302 | 0.00028539 | 6.6448 | 0.0005137 | 11.8468 | 5.7078e-05 | 10.5761 | 0.00017123 | 11.7194 | 0.00022831 | 9.8308 | 0.00034247 | 9.6357 | 5.7078e-05 | 10.0834 | 5.7078e-05 | 13.5349 | 0.00045662 | 14.1966 | 0.0011416 | 14.4945 | 0.00074201 | 10.5335 | 0.00017123 | 7.2775 | 0.00017123 | 5.1207 | 0.00017123 | 3.545 | 0.00011416 | 6.4191 | 0.00017123 | 1.7621 | 0.00011416 | 10.5378 | 0.00022831 | 9.9456 | 0.00028539 | 7.9488 | 0.00057078 | 8.5902 | 0.00045662 | 5.4967 | 0.002226 | 12.4106 | 0.0018836 | 14.4921 | 0.0041667 | 14.4663 | 0.00028539 | 20.9774 | 0.00011416 | 14.0008 | 0.00039954 | 10.3117 | 0.00079909 | 10.0631 | 0.0011986 | 10.7597 | 0.0005137 | 8.3357 | 0.00039954 | 8.6563 | 0.0059932 | 5.7789 | 0.00068493 | 9.4741 | 0.00022831 | 9.4316 | 5.7078e-05 | 10.2243 | 0.00017123 | 2.1586 | 5.7078e-05 | 16.2087 | 5.7078e-05 | 13.234 | 0.00017123 | 15.1829 | 0.0012557 | 14.2781 | 0.00062785 | 11.1034 | 0.00039954 | 11.8231 | 0.00085616 | 9.2103 | 0.00085616 | 11.0274 | 0.0023973 | 11.4657 | 0.00091324 | 8.5653 | 0.0053653
11.4213 | 0.00022831 | 12.0688 | 0.00028539 | 10.7977 | 0.0005137 | 10.3953 | 0.00011416 | 8.3577 | 5.7078e-05 | 8.7059 | 14.7 | 8 | 6.5175 | 0.00039954 | 6.8285 | 0.0011416 | 6.4633 | 0.00011416 | 7.3144 | 0.00028539 | 6.6578 | 0.00057078 | 11.8571 | 5.7078e-05 | 10.5875 | 0.00022831 | 11.7296 | 0.00022831 | 9.843 | 0.00034247 | 9.6481 | 5.7078e-05 | 10.1045 | 5.7078e-05 | 13.554 | 0.0005137 | 14.2163 | 0.0011416 | 14.5145 | 0.00079909 | 10.5576 | 0.00022831 | 7.2977 | 0.00017123 | 5.143 | 0.00017123 | 3.5683 | 0.00011416 | 6.4376 | 0.00017123 | 1.7835 | 0.00011416 | 10.5598 | 0.00022831 | 9.967 | 0.00028539 | 7.971 | 0.00057078 | 8.6118 | 0.00045662 | 5.5218 | 0.0026826 | 12.4428 | 0.0018836 | 14.5181 | 0.0043379 | 14.4883 | 0.00034247 | 20.9941 | 0.00011416 | 14.0264 | 0.00039954 | 10.3348 | 0.00079909 | 10.0855 | 0.0011986 | 10.7808 | 0.00062785 | 8.3595 | 0.00039954 | 8.6797 | 0.0063927 | 5.8006 | 0.00068493 | 9.492 | 0.00022831 | 9.4496 | 5.7078e-05 | 10.2407 | 0.00017123 | 2.184 | 5.7078e-05 | 16.2352 | 5.7078e-05 | 13.2638 | 0.00017123 | 15.211 | 0.0013699 | 14.3088 | 0.00068493 | 11.14 | 0.00039954 | 11.8465 | 0.00097032 | 9.2361 | 0.00085616 | 11.0521 | 0.0023973 | 11.4911 | 0.00091324 | 8.5936 | 0.0053653
11.4405 | 0.00028539 | 12.0879 | 0.00028539 | 10.8178 | 0.0005137 | 10.4167 | 0.00011416 | 8.3815 | 5.7078e-05 | 8.7059 | 14.7 | 8 | 6.5306 | 0.00039954 | 6.8414 | 0.0011986 | 6.4766 | 0.00011416 | 7.3268 | 0.00028539 | 6.6708 | 0.00057078 | 11.8674 | 5.7078e-05 | 10.5989 | 0.00022831 | 11.7398 | 0.00022831 | 9.8552 | 0.00039954 | 9.6605 | 5.7078e-05 | 10.1256 | 5.7078e-05 | 13.5732 | 0.0005137 | 14.236 | 0.0011986 | 14.5345 | 0.00085616 | 10.5818 | 0.00022831 | 7.3179 | 0.00017123 | 5.1653 | 0.00017123 | 3.5917 | 0.00011416 | 6.4561 | 0.00017123 | 1.8048 | 0.00017123 | 10.5818 | 0.00034247 | 9.9884 | 0.00028539 | 7.9932 | 0.00057078 | 8.6334 | 0.00045662 | 5.5469 | 0.0027968 | 12.475 | 0.0020548 | 14.5441 | 0.0045662 | 14.5103 | 0.00034247 | 21.0108 | 0.00011416 | 14.052 | 0.00039954 | 10.3579 | 0.00091324 | 10.1079 | 0.0011986 | 10.8019 | 0.00068493 | 8.3832 | 0.00039954 | 8.7032 | 0.0070205 | 5.8223 | 0.00068493 | 9.5099 | 0.00039954 | 9.4676 | 5.7078e-05 | 10.257 | 0.00017123 | 2.2094 | 5.7078e-05 | 16.2616 | 5.7078e-05 | 13.2936 | 0.00017123 | 15.239 | 0.0014269 | 14.3395 | 0.00068493 | 11.1766 | 0.00045662 | 11.8699 | 0.0010274 | 9.2619 | 0.00091324 | 11.0769 | 0.0023973 | 11.5164 | 0.00091324 | 8.6219 | 0.0054795
11.4597 | 0.00028539 | 12.1071 | 0.00028539 | 10.8379 | 0.00057078 | 10.4382 | 0.00011416 | 8.4053 | 5.7078e-05 | 8.7059 | 14.7 | 8 | 6.5438 | 0.00039954 | 6.8543 | 0.0012557 | 6.4899 | 0.00011416 | 7.3393 | 0.00028539 | 6.6839 | 0.00057078 | 11.8778 | 5.7078e-05 | 10.6103 | 0.00022831 | 11.75 | 0.00022831 | 9.8673 | 0.00039954 | 9.6728 | 5.7078e-05 | 10.1467 | 5.7078e-05 | 13.5924 | 0.0005137 | 14.2557 | 0.0012557 | 14.5545 | 0.00085616 | 10.6059 | 0.00028539 | 7.3382 | 0.00017123 | 5.1876 | 0.00017123 | 3.6151 | 0.00011416 | 6.4745 | 0.00022831 | 1.8262 | 0.00017123 | 10.6038 | 0.00034247 | 10.0098 | 0.00028539 | 8.0154 | 0.00057078 | 8.655 | 0.00045662 | 5.5719 | 0.002968 | 12.5072 | 0.002226 | 14.5701 | 0.0049658 | 14.5323 | 0.00034247 | 21.0275 | 0.00017123 | 14.0776 | 0.00039954 | 10.3809 | 0.00091324 | 10.1303 | 0.0011986 | 10.823 | 0.00068493 | 8.407 | 0.00039954 | 8.7267 | 0.0071347 | 5.844 | 0.00068493 | 9.5278 | 0.00039954 | 9.4856 | 0.00011416 | 10.2734 | 0.00017123 | 2.2348 | 5.7078e-05 | 16.2881 | 5.7078e-05 | 13.3234 | 0.00017123 | 15.2671 | 0.0015411 | 14.3703 | 0.00074201 | 11.2131 | 0.00045662 | 11.8933 | 0.0010845 | 9.2877 | 0.00091324 | 11.1016 | 0.0024543 | 11.5418 | 0.00091324 | 8.6502 | 0.0055936
11.479 | 0.00034247 | 12.1262 | 0.00028539 | 10.858 | 0.00057078 | 10.4596 | 0.00011416 | 8.4291 | 5.7078e-05 | 8.7059 | 14.7 | 8 | 6.5569 | 0.00039954 | 6.8672 | 0.0013699 | 6.5031 | 0.00011416 | 7.3517 | 0.00028539 | 6.6969 | 0.00062785 | 11.8881 | 5.7078e-05 | 10.6217 | 0.00022831 | 11.7603 | 0.00022831 | 9.8795 | 0.00039954 | 9.6852 | 5.7078e-05 | 10.1678 | 0.00011416 | 13.6115 | 0.0005137 | 14.2754 | 0.0013128 | 14.5745 | 0.00091324 | 10.6301 | 0.00034247 | 7.3584 | 0.00017123 | 5.2098 | 0.00017123 | 3.6384 | 0.00011416 | 6.493 | 0.00034247 | 1.8475 | 0.00017123 | 10.6258 | 0.00034247 | 10.0312 | 0.00039954 | 8.0377 | 0.00057078 | 8.6767 | 0.00045662 | 5.597 | 0.0030822 | 12.5393 | 0.002226 | 14.5961 | 0.005137 | 14.5543 | 0.00039954 | 21.0442 | 0.00017123 | 14.1032 | 0.00045662 | 10.404 | 0.00091324 | 10.1527 | 0.0011986 | 10.8441 | 0.00074201 | 8.4307 | 0.00039954 | 8.7502 | 0.0073059 | 5.8657 | 0.00074201 | 9.5457 | 0.00039954 | 9.5037 | 0.00011416 | 10.2897 | 0.00017123 | 2.2602 | 5.7078e-05 | 16.3146 | 5.7078e-05 | 13.3532 | 0.00017123 | 15.2952 | 0.0016553 | 14.401 | 0.00074201 | 11.2497 | 0.00057078 | 11.9167 | 0.0011416 | 9.3135 | 0.00097032 | 11.1263 | 0.0024543 | 11.5671 | 0.0013128 | 8.6785 | 0.0057648
11.4982 | 0.00034247 | 12.1453 | 0.00028539 | 10.8782 | 0.00057078 | 10.481 | 0.00011416 | 8.4529 | 5.7078e-05 | 8.7059 | 14.7 | 8 | 6.5701 | 0.00039954 | 6.8802 | 0.0015411 | 6.5164 | 0.00011416 | 7.3641 | 0.00028539 | 6.7099 | 0.00062785 | 11.8984 | 5.7078e-05 | 10.6331 | 0.00022831 | 11.7705 | 0.00022831 | 9.8917 | 0.00039954 | 9.6976 | 5.7078e-05 | 10.1889 | 0.00011416 | 13.6307 | 0.0005137 | 14.2951 | 0.0013128 | 14.5945 | 0.00091324 | 10.6542 | 0.00034247 | 7.3786 | 0.00017123 | 5.2321 | 0.00017123 | 3.6618 | 0.00011416 | 6.5115 | 0.00034247 | 1.8689 | 0.00017123 | 10.6478 | 0.00034247 | 10.0526 | 0.0005137 | 8.0599 | 0.00062785 | 8.6983 | 0.00045662 | 5.6221 | 0.0033676 | 12.5715 | 0.0023402 | 14.6221 | 0.0054224 | 14.5762 | 0.00039954 | 21.0609 | 0.00022831 | 14.1288 | 0.00045662 | 10.4271 | 0.00091324 | 10.1751 | 0.0012557 | 10.8652 | 0.00079909 | 8.4544 | 0.00045662 | 8.7737 | 0.0076484 | 5.8874 | 0.00074201 | 9.5636 | 0.00039954 | 9.5217 | 0.00011416 | 10.3061 | 0.00017123 | 2.2856 | 5.7078e-05 | 16.341 | 5.7078e-05 | 13.383 | 0.00017123 | 15.3232 | 0.0017123 | 14.4318 | 0.00074201 | 11.2862 | 0.00062785 | 11.9401 | 0.0011986 | 9.3392 | 0.00097032 | 11.1511 | 0.0025114 | 11.5925 | 0.0013128 | 8.7068 | 0.0060502
11.5175 | 0.00034247 | 12.1645 | 0.00028539 | 10.8983 | 0.00057078 | 10.5024 | 0.00011416 | 8.4767 | 5.7078e-05 | 8.7059 | 14.7 | 8 | 6.5832 | 0.00039954 | 6.8931 | 0.0018265 | 6.5297 | 0.00011416 | 7.3765 | 0.00028539 | 6.7229 | 0.00062785 | 11.9087 | 5.7078e-05 | 10.6445 | 0.00022831 | 11.7807 | 0.00022831 | 9.9038 | 0.00039954 | 9.71 | 5.7078e-05 | 10.21 | 0.00011416 | 13.6499 | 0.00062785 | 14.3148 | 0.0013699 | 14.6145 | 0.00091324 | 10.6783 | 0.00039954 | 7.3989 | 0.00017123 | 5.2544 | 0.00017123 | 3.6852 | 0.00011416 | 6.53 | 0.00034247 | 1.8903 | 0.00028539 | 10.6698 | 0.00039954 | 10.074 | 0.0005137 | 8.0821 | 0.00062785 | 8.7199 | 0.00045662 | 5.6471 | 0.0035959 | 12.6037 | 0.0023402 | 14.6481 | 0.0055365 | 14.5982 | 0.00039954 | 21.0776 | 0.00022831 | 14.1544 | 0.00045662 | 10.4502 | 0.0010274 | 10.1975 | 0.0013128 | 10.8863 | 0.00091324 | 8.4782 | 0.0005137 | 8.7971 | 0.0080479 | 5.9091 | 0.00079909 | 9.5815 | 0.00039954 | 9.5397 | 0.00011416 | 10.3225 | 0.00017123 | 2.311 | 5.7078e-05 | 16.3675 | 5.7078e-05 | 13.4128 | 0.00017123 | 15.3513 | 0.0017694 | 14.4625 | 0.00074201 | 11.3228 | 0.00068493 | 11.9635 | 0.0012557 | 9.365 | 0.0010274 | 11.1758 | 0.0025114 | 11.6178 | 0.0015982 | 8.7351 | 0.0070205
11.5367 | 0.00034247 | 12.1836 | 0.00028539 | 10.9184 | 0.00057078 | 10.5238 | 0.00011416 | 8.5005 | 5.7078e-05 | 8.7059 | 14.7 | 8 | 6.5963 | 0.00039954 | 6.906 | 0.0019406 | 6.543 | 0.00011416 | 7.3889 | 0.00028539 | 6.736 | 0.00068493 | 11.919 | 5.7078e-05 | 10.6559 | 0.00022831 | 11.791 | 0.00022831 | 9.916 | 0.00045662 | 9.7223 | 5.7078e-05 | 10.2311 | 0.00011416 | 13.6691 | 0.00068493 | 14.3345 | 0.0014269 | 14.6345 | 0.00091324 | 10.7025 | 0.00045662 | 7.4191 | 0.00017123 | 5.2767 | 0.00017123 | 3.7086 | 0.00017123 | 6.5484 | 0.00034247 | 1.9116 | 0.00028539 | 10.6918 | 0.00039954 | 10.0954 | 0.0005137 | 8.1043 | 0.00062785 | 8.7416 | 0.00045662 | 5.6722 | 0.0038242 | 12.6359 | 0.0023402 | 14.6741 | 0.005879 | 14.6202 | 0.00045662 | 21.0943 | 0.00022831 | 14.18 | 0.00045662 | 10.4732 | 0.0010845 | 10.2199 | 0.0013699 | 10.9074 | 0.00097032 | 8.5019 | 0.00057078 | 8.8206 | 0.00879 | 5.9308 | 0.00079909 | 9.5994 | 0.00039954 | 9.5577 | 0.00011416 | 10.3388 | 0.00017123 | 2.3363 | 5.7078e-05 | 16.394 | 5.7078e-05 | 13.4426 | 0.00017123 | 15.3793 | 0.0019406 | 14.4932 | 0.00074201 | 11.3593 | 0.00074201 | 11.9869 | 0.0013128 | 9.3908 | 0.0010274 | 11.2005 | 0.0025114 | 11.6432 | 0.0017694 | 8.7634 | 0.0071918
11.556 | 0.00045662 | 12.2028 | 0.00028539 | 10.9385 | 0.00057078 | 10.5453 | 0.00011416 | 8.5243 | 5.7078e-05 | 8.7059 | 14.7 | 8 | 6.6095 | 0.00039954 | 6.9189 | 0.0021119 | 6.5563 | 0.00011416 | 7.4013 | 0.00028539 | 6.749 | 0.00068493 | 11.9294 | 5.7078e-05 | 10.6673 | 0.00022831 | 11.8012 | 0.00022831 | 9.9282 | 0.00045662 | 9.7347 | 5.7078e-05 | 10.2522 | 0.00011416 | 13.6882 | 0.00068493 | 14.3542 | 0.001484 | 14.6545 | 0.00097032 | 10.7266 | 0.00045662 | 7.4394 | 0.00017123 | 5.299 | 0.00022831 | 3.7319 | 0.00017123 | 6.5669 | 0.00034247 | 1.933 | 0.00028539 | 10.7138 | 0.00039954 | 10.1168 | 0.00057078 | 8.1265 | 0.00074201 | 8.7632 | 0.0005137 | 5.6973 | 0.0040525 | 12.6681 | 0.0023973 | 14.7002 | 0.0061073 | 14.6422 | 0.00045662 | 21.111 | 0.00022831 | 14.2056 | 0.00045662 | 10.4963 | 0.0011416 | 10.2424 | 0.001484 | 10.9286 | 0.0010274 | 8.5256 | 0.00057078 | 8.8441 | 0.0090753 | 5.9525 | 0.00079909 | 9.6173 | 0.00039954 | 9.5757 | 0.00011416 | 10.3552 | 0.00017123 | 2.3617 | 5.7078e-05 | 16.4205 | 5.7078e-05 | 13.4724 | 0.00017123 | 15.4074 | 0.0019977 | 14.524 | 0.00074201 | 11.3959 | 0.00074201 | 12.0103 | 0.0013128 | 9.4166 | 0.0010274 | 11.2253 | 0.0025114 | 11.6686 | 0.0018836 | 8.7917 | 0.007363
11.5752 | 0.0005137 | 12.2219 | 0.00028539 | 10.9587 | 0.00062785 | 10.5667 | 0.00011416 | 8.548 | 5.7078e-05 | 8.7059 | 14.7 | 8 | 6.6226 | 0.00039954 | 6.9318 | 0.002226 | 6.5696 | 0.00017123 | 7.4137 | 0.00028539 | 6.762 | 0.00074201 | 11.9397 | 5.7078e-05 | 10.6787 | 0.00022831 | 11.8114 | 0.00022831 | 9.9403 | 0.00045662 | 9.7471 | 5.7078e-05 | 10.2733 | 0.00011416 | 13.7074 | 0.00068493 | 14.3739 | 0.001484 | 14.6745 | 0.0010274 | 10.7507 | 0.00045662 | 7.4596 | 0.00017123 | 5.3213 | 0.00022831 | 3.7553 | 0.00017123 | 6.5854 | 0.00034247 | 1.9543 | 0.00028539 | 10.7358 | 0.00039954 | 10.1382 | 0.00057078 | 8.1488 | 0.00079909 | 8.7848 | 0.0005137 | 5.7224 | 0.0041667 | 12.7002 | 0.0024543 | 14.7262 | 0.0062215 | 14.6642 | 0.0005137 | 21.1277 | 0.00022831 | 14.2312 | 0.00045662 | 10.5194 | 0.0011416 | 10.2648 | 0.001484 | 10.9497 | 0.0010845 | 8.5494 | 0.00057078 | 8.8676 | 0.0093037 | 5.9742 | 0.00079909 | 9.6352 | 0.00039954 | 9.5938 | 0.00011416 | 10.3715 | 0.00017123 | 2.3871 | 5.7078e-05 | 16.4469 | 5.7078e-05 | 13.5022 | 0.00017123 | 15.4355 | 0.0020548 | 14.5547 | 0.00085616 | 11.4324 | 0.00085616 | 12.0337 | 0.0014269 | 9.4424 | 0.0010274 | 11.25 | 0.0025114 | 11.6939 | 0.0019406 | 8.82 | 0.0079909
11.5945 | 0.0005137 | 12.241 | 0.00028539 | 10.9788 | 0.00062785 | 10.5881 | 0.00011416 | 8.5718 | 5.7078e-05 | 8.7059 | 14.7 | 8 | 6.6357 | 0.00039954 | 6.9447 | 0.0023402 | 6.5829 | 0.00017123 | 7.4261 | 0.00028539 | 6.775 | 0.00074201 | 11.95 | 5.7078e-05 | 10.6901 | 0.00028539 | 11.8216 | 0.00028539 | 9.9525 | 0.00045662 | 9.7594 | 5.7078e-05 | 10.2944 | 0.00011416 | 13.7266 | 0.00068493 | 14.3936 | 0.001484 | 14.6945 | 0.0013128 | 10.7749 | 0.00045662 | 7.4798 | 0.00017123 | 5.3436 | 0.00022831 | 3.7787 | 0.00017123 | 6.6038 | 0.00045662 | 1.9757 | 0.00028539 | 10.7578 | 0.00045662 | 10.1595 | 0.00068493 | 8.171 | 0.00085616 | 8.8065 | 0.0005137 | 5.7474 | 0.0045662 | 12.7324 | 0.0024543 | 14.7522 | 0.0063927 | 14.6862 | 0.00057078 | 21.1444 | 0.00022831 | 14.2568 | 0.00045662 | 10.5424 | 0.0012557 | 10.2872 | 0.0015411 | 10.9708 | 0.0010845 | 8.5731 | 0.00057078 | 8.891 | 0.0097032 | 5.9959 | 0.00079909 | 9.6531 | 0.00039954 | 9.6118 | 0.00011416 | 10.3879 | 0.00017123 | 2.4125 | 5.7078e-05 | 16.4734 | 5.7078e-05 | 13.532 | 0.00017123 | 15.4635 | 0.0021689 | 14.5854 | 0.00085616 | 11.469 | 0.00085616 | 12.0571 | 0.001484 | 9.4681 | 0.0010845 | 11.2747 | 0.0025685 | 11.7193 | 0.0020548 | 8.8483 | 0.0090753
11.6137 | 0.00057078 | 12.2602 | 0.00034247 | 10.9989 | 0.00062785 | 10.6095 | 0.00011416 | 8.5956 | 5.7078e-05 | 8.7059 | 14.7 | 8 | 6.6489 | 0.00039954 | 6.9576 | 0.0023402 | 6.5961 | 0.00017123 | 7.4385 | 0.00028539 | 6.7881 | 0.00079909 | 11.9603 | 5.7078e-05 | 10.7015 | 0.00028539 | 11.8319 | 0.00028539 | 9.9647 | 0.00045662 | 9.7718 | 5.7078e-05 | 10.3155 | 0.00011416 | 13.7457 | 0.00068493 | 14.4133 | 0.001484 | 14.7145 | 0.0013699 | 10.799 | 0.00045662 | 7.5001 | 0.00017123 | 5.3659 | 0.00022831 | 3.802 | 0.00017123 | 6.6223 | 0.00045662 | 1.9971 | 0.00028539 | 10.7798 | 0.00045662 | 10.1809 | 0.00085616 | 8.1932 | 0.00085616 | 8.8281 | 0.0005137 | 5.7725 | 0.0049658 | 12.7646 | 0.0024543 | 14.7782 | 0.0063927 | 14.7082 | 0.00057078 | 21.1611 | 0.00022831 | 14.2824 | 0.0005137 | 10.5655 | 0.0013128 | 10.3096 | 0.0017123 | 10.9919 | 0.0010845 | 8.5969 | 0.00062785 | 8.9145 | 0.0099886 | 6.0176 | 0.00079909 | 9.671 | 0.00039954 | 9.6298 | 0.00011416 | 10.4042 | 0.00017123 | 2.4379 | 5.7078e-05 | 16.4999 | 0.00011416 | 13.5618 | 0.00017123 | 15.4916 | 0.002226 | 14.6162 | 0.00085616 | 11.5055 | 0.00091324 | 12.0805 | 0.0015982 | 9.4939 | 0.0011416 | 11.2995 | 0.0025685 | 11.7446 | 0.0024543 | 8.8766 | 0.0091324
11.633 | 0.00062785 | 12.2793 | 0.00034247 | 11.019 | 0.00068493 | 10.631 | 0.00011416 | 8.6194 | 5.7078e-05 | 8.7059 | 14.7 | 8 | 6.662 | 0.00039954 | 6.9705 | 0.0023973 | 6.6094 | 0.00022831 | 7.4509 | 0.00028539 | 6.8011 | 0.00091324 | 11.9707 | 0.00011416 | 10.7129 | 0.00028539 | 11.8421 | 0.00028539 | 9.9768 | 0.00045662 | 9.7842 | 5.7078e-05 | 10.3366 | 0.00011416 | 13.7649 | 0.00068493 | 14.433 | 0.001484 | 14.7345 | 0.001484 | 10.8231 | 0.0005137 | 7.5203 | 0.00017123 | 5.3882 | 0.00022831 | 3.8254 | 0.00017123 | 6.6408 | 0.00045662 | 2.0184 | 0.00028539 | 10.8018 | 0.00045662 | 10.2023 | 0.00097032 | 8.2154 | 0.00097032 | 8.8497 | 0.0005137 | 5.7976 | 0.0050799 | 12.7968 | 0.0026256 | 14.8042 | 0.0069064 | 14.7302 | 0.00057078 | 21.1778 | 0.00022831 | 14.308 | 0.0005137 | 10.5886 | 0.0013128 | 10.332 | 0.0018836 | 11.013 | 0.0010845 | 8.6206 | 0.00068493 | 8.938 | 0.010274 | 6.0393 | 0.00079909 | 9.6889 | 0.00039954 | 9.6478 | 0.00011416 | 10.4206 | 0.00017123 | 2.4633 | 5.7078e-05 | 16.5263 | 0.00011416 | 13.5916 | 0.00017123 | 15.5196 | 0.0024543 | 14.6469 | 0.00085616 | 11.5421 | 0.00091324 | 12.1039 | 0.0016553 | 9.5197 | 0.0011986 | 11.3242 | 0.0025685 | 11.77 | 0.0032534 | 8.9049 | 0.0091895
11.6522 | 0.00074201 | 12.2984 | 0.00034247 | 11.0391 | 0.00068493 | 10.6524 | 0.00011416 | 8.6432 | 5.7078e-05 | 8.7059 | 14.7 | 8 | 6.6751 | 0.00039954 | 6.9834 | 0.0024543 | 6.6227 | 0.00022831 | 7.4633 | 0.00034247 | 6.8141 | 0.00097032 | 11.981 | 0.00011416 | 10.7243 | 0.00028539 | 11.8523 | 0.00034247 | 9.989 | 0.00045662 | 9.7965 | 5.7078e-05 | 10.3577 | 0.00011416 | 13.7841 | 0.00074201 | 14.4527 | 0.001484 | 14.7545 | 0.001484 | 10.8473 | 0.00057078 | 7.5406 | 0.00022831 | 5.4105 | 0.00034247 | 3.8488 | 0.00017123 | 6.6593 | 0.00045662 | 2.0398 | 0.00028539 | 10.8238 | 0.0005137 | 10.2237 | 0.0010845 | 8.2376 | 0.00097032 | 8.8714 | 0.0005137 | 5.8226 | 0.0052511 | 12.829 | 0.0026826 | 14.8302 | 0.0071347 | 14.7522 | 0.00057078 | 21.1944 | 0.00022831 | 14.3336 | 0.00057078 | 10.6117 | 0.0014269 | 10.3544 | 0.0019977 | 11.0341 | 0.0010845 | 8.6443 | 0.00074201 | 8.9615 | 0.010331 | 6.061 | 0.00079909 | 9.7068 | 0.00039954 | 9.6659 | 0.00011416 | 10.4369 | 0.00017123 | 2.4887 | 5.7078e-05 | 16.5528 | 0.00017123 | 13.6214 | 0.00017123 | 15.5477 | 0.0024543 | 14.6777 | 0.00091324 | 11.5786 | 0.00097032 | 12.1273 | 0.0017694 | 9.5455 | 0.0011986 | 11.3489 | 0.0025685 | 11.7953 | 0.0035388 | 8.9332 | 0.0093607
11.6715 | 0.00074201 | 12.3176 | 0.00039954 | 11.0593 | 0.00068493 | 10.6738 | 0.00011416 | 8.667 | 5.7078e-05 | 8.7059 | 14.7 | 8 | 6.6883 | 0.00039954 | 6.9964 | 0.0024543 | 6.636 | 0.00022831 | 7.4757 | 0.00057078 | 6.8271 | 0.00097032 | 11.9913 | 0.00011416 | 10.7357 | 0.00028539 | 11.8625 | 0.00034247 | 10.0012 | 0.00045662 | 9.8089 | 5.7078e-05 | 10.3788 | 0.00011416 | 13.8032 | 0.00074201 | 14.4724 | 0.001484 | 14.7745 | 0.0015411 | 10.8714 | 0.00062785 | 7.5608 | 0.00022831 | 5.4328 | 0.00034247 | 3.8721 | 0.00022831 | 6.6777 | 0.0005137 | 2.0611 | 0.00028539 | 10.8458 | 0.00057078 | 10.2451 | 0.0011986 | 8.2599 | 0.00097032 | 8.893 | 0.0005137 | 5.8477 | 0.0055936 | 12.8612 | 0.0030251 | 14.8562 | 0.0071918 | 14.7742 | 0.00057078 | 21.2111 | 0.00022831 | 14.3592 | 0.00057078 | 10.6347 | 0.0015411 | 10.3768 | 0.0021119 | 11.0552 | 0.0011986 | 8.6681 | 0.00074201 | 8.985 | 0.010731 | 6.0826 | 0.00079909 | 9.7247 | 0.00039954 | 9.6839 | 0.00011416 | 10.4533 | 0.00017123 | 2.5141 | 5.7078e-05 | 16.5793 | 0.00017123 | 13.6512 | 0.00017123 | 15.5758 | 0.0025114 | 14.7084 | 0.00091324 | 11.6152 | 0.00097032 | 12.1507 | 0.0021119 | 9.5713 | 0.0011986 | 11.3737 | 0.0025685 | 11.8207 | 0.0049087 | 8.9615 | 0.0093607
11.6907 | 0.00091324 | 12.3367 | 0.00039954 | 11.0794 | 0.00074201 | 10.6952 | 0.00011416 | 8.6908 | 5.7078e-05 | 8.7059 | 14.7 | 8 | 6.7014 | 0.00039954 | 7.0093 | 0.0025114 | 6.6493 | 0.00022831 | 7.4881 | 0.00085616 | 6.8402 | 0.00097032 | 12.0016 | 0.00011416 | 10.7471 | 0.00028539 | 11.8728 | 0.00034247 | 10.0133 | 0.00045662 | 9.8213 | 5.7078e-05 | 10.3999 | 0.00011416 | 13.8224 | 0.00074201 | 14.492 | 0.0015411 | 14.7945 | 0.0015982 | 10.8956 | 0.00062785 | 7.581 | 0.00028539 | 5.4551 | 0.00034247 | 3.8955 | 0.00022831 | 6.6962 | 0.00062785 | 2.0825 | 0.00028539 | 10.8678 | 0.00062785 | 10.2665 | 0.0012557 | 8.2821 | 0.0010274 | 8.9146 | 0.0005137 | 5.8728 | 0.005879 | 12.8933 | 0.0030822 | 14.8822 | 0.0072489 | 14.7962 | 0.00062785 | 21.2278 | 0.00022831 | 14.3848 | 0.00062785 | 10.6578 | 0.0015411 | 10.3992 | 0.0023973 | 11.0763 | 0.0011986 | 8.6918 | 0.00074201 | 9.0084 | 0.011187 | 6.1043 | 0.00079909 | 9.7427 | 0.00039954 | 9.7019 | 0.00011416 | 10.4696 | 0.00017123 | 2.5394 | 5.7078e-05 | 16.6057 | 0.00017123 | 13.681 | 0.00017123 | 15.6038 | 0.0025114 | 14.7391 | 0.00091324 | 11.6517 | 0.00097032 | 12.1741 | 0.0021689 | 9.597 | 0.0011986 | 11.3984 | 0.0025685 | 11.8461 | 0.0050228 | 8.9898 | 0.0094178
11.7099 | 0.00091324 | 12.3558 | 0.00045662 | 11.0995 | 0.00085616 | 10.7166 | 0.00011416 | 8.7146 | 5.7078e-05 | 8.7059 | 14.7 | 8 | 6.7146 | 0.00039954 | 7.0222 | 0.0025685 | 6.6626 | 0.00028539 | 7.5005 | 0.00097032 | 6.8532 | 0.00097032 | 12.012 | 0.00011416 | 10.7585 | 0.00028539 | 11.883 | 0.00034247 | 10.0255 | 0.00045662 | 9.8336 | 5.7078e-05 | 10.421 | 0.00011416 | 13.8416 | 0.00074201 | 14.5117 | 0.0015411 | 14.8145 | 0.0017694 | 10.9197 | 0.00068493 | 7.6013 | 0.00028539 | 5.4774 | 0.00034247 | 3.9189 | 0.00022831 | 6.7147 | 0.00062785 | 2.1039 | 0.00028539 | 10.8898 | 0.00062785 | 10.2879 | 0.0014269 | 8.3043 | 0.0011986 | 8.9363 | 0.0005137 | 5.8979 | 0.0063927 | 12.9255 | 0.0031963 | 14.9082 | 0.0077055 | 14.8182 | 0.00068493 | 21.2445 | 0.00022831 | 14.4104 | 0.00062785 | 10.6809 | 0.0017123 | 10.4216 | 0.0024543 | 11.0974 | 0.0012557 | 8.7155 | 0.00085616 | 9.0319 | 0.011587 | 6.126 | 0.00079909 | 9.7606 | 0.00039954 | 9.7199 | 0.00011416 | 10.486 | 0.00017123 | 2.5648 | 5.7078e-05 | 16.6322 | 0.00017123 | 13.7108 | 0.00017123 | 15.6319 | 0.0026826 | 14.7699 | 0.0011416 | 11.6883 | 0.00097032 | 12.1975 | 0.0023402 | 9.6228 | 0.0011986 | 11.4231 | 0.0025685 | 11.8714 | 0.005137 | 9.0181 | 0.0094749
11.7292 | 0.0010274 | 12.375 | 0.00045662 | 11.1196 | 0.00091324 | 10.7381 | 0.00011416 | 8.7384 | 5.7078e-05 | 8.7059 | 14.7 | 8 | 6.7277 | 0.00039954 | 7.0351 | 0.0026826 | 6.6759 | 0.00028539 | 7.5129 | 0.0010274 | 6.8662 | 0.0010274 | 12.0223 | 0.00011416 | 10.7699 | 0.00028539 | 11.8932 | 0.00039954 | 10.0377 | 0.00045662 | 9.846 | 5.7078e-05 | 10.4421 | 0.00011416 | 13.8607 | 0.00074201 | 14.5314 | 0.0015411 | 14.8345 | 0.0019977 | 10.9438 | 0.00068493 | 7.6215 | 0.00028539 | 5.4997 | 0.00034247 | 3.9423 | 0.00022831 | 6.7331 | 0.00062785 | 2.1252 | 0.00028539 | 10.9118 | 0.00062785 | 10.3093 | 0.001484 | 8.3265 | 0.0011986 | 8.9579 | 0.00057078 | 5.9229 | 0.006621 | 12.9577 | 0.0031963 | 14.9342 | 0.0077626 | 14.8402 | 0.00068493 | 21.2612 | 0.00022831 | 14.436 | 0.00062785 | 10.7039 | 0.0017123 | 10.444 | 0.0025114 | 11.1185 | 0.0014269 | 8.7393 | 0.00085616 | 9.0554 | 0.011872 | 6.1477 | 0.00079909 | 9.7785 | 0.00039954 | 9.738 | 0.00011416 | 10.5024 | 0.00017123 | 2.5902 | 5.7078e-05 | 16.6587 | 0.00017123 | 13.7406 | 0.00017123 | 15.6599 | 0.0027968 | 14.8006 | 0.0013128 | 11.7248 | 0.00097032 | 12.2209 | 0.0027397 | 9.6486 | 0.0012557 | 11.4479 | 0.0025685 | 11.8968 | 0.0054795 | 9.0464 | 0.0094749
11.7484 | 0.0010274 | 12.3941 | 0.00045662 | 11.1397 | 0.00091324 | 10.7595 | 0.00011416 | 8.7622 | 5.7078e-05 | 8.7059 | 14.7 | 8 | 6.7408 | 0.00039954 | 7.048 | 0.0028539 | 6.6892 | 0.00028539 | 7.5253 | 0.0011416 | 6.8792 | 0.0011416 | 12.0326 | 0.00011416 | 10.7813 | 0.00039954 | 11.9034 | 0.00045662 | 10.0499 | 0.0005137 | 9.8584 | 5.7078e-05 | 10.4632 | 0.00011416 | 13.8799 | 0.00074201 | 14.5511 | 0.0015411 | 14.8545 | 0.0021119 | 10.968 | 0.00074201 | 7.6417 | 0.00028539 | 5.522 | 0.00039954 | 3.9656 | 0.00028539 | 6.7516 | 0.00062785 | 2.1466 | 0.00028539 | 10.9338 | 0.00068493 | 10.3307 | 0.0015411 | 8.3487 | 0.0011986 | 8.9795 | 0.00057078 | 5.948 | 0.0069635 | 12.9899 | 0.0032534 | 14.9602 | 0.0081621 | 14.8622 | 0.00068493 | 21.2779 | 0.00028539 | 14.4616 | 0.00062785 | 10.727 | 0.0017694 | 10.4664 | 0.002968 | 11.1396 | 0.0017123 | 8.763 | 0.00091324 | 9.0789 | 0.012215 | 6.1694 | 0.00079909 | 9.7964 | 0.00045662 | 9.756 | 0.00011416 | 10.5187 | 0.00028539 | 2.6156 | 5.7078e-05 | 16.6851 | 0.00017123 | 13.7704 | 0.00017123 | 15.688 | 0.002968 | 14.8313 | 0.0017123 | 11.7614 | 0.0010845 | 12.2443 | 0.0027968 | 9.6744 | 0.0012557 | 11.4726 | 0.0025685 | 11.9221 | 0.0059361 | 9.0747 | 0.0094749
11.7677 | 0.0010274 | 12.4132 | 0.00045662 | 11.1599 | 0.00091324 | 10.7809 | 0.00011416 | 8.786 | 5.7078e-05 | 8.7059 | 14.7 | 8 | 6.754 | 0.00039954 | 7.0609 | 0.0028539 | 6.7024 | 0.00028539 | 7.5377 | 0.0011416 | 6.8923 | 0.0013699 | 12.0429 | 0.00011416 | 10.7927 | 0.00039954 | 11.9137 | 0.00045662 | 10.062 | 0.00057078 | 9.8708 | 5.7078e-05 | 10.4843 | 0.00011416 | 13.8991 | 0.00079909 | 14.5708 | 0.0017123 | 14.8745 | 0.0021689 | 10.9921 | 0.00074201 | 7.662 | 0.00028539 | 5.5443 | 0.0005137 | 3.989 | 0.00039954 | 6.7701 | 0.00068493 | 2.168 | 0.00028539 | 10.9559 | 0.00074201 | 10.352 | 0.0017123 | 8.371 | 0.0012557 | 9.0012 | 0.00057078 | 5.9731 | 0.0071918 | 13.0221 | 0.0032534 | 14.9862 | 0.0085046 | 14.8842 | 0.00074201 | 21.2946 | 0.00028539 | 14.4872 | 0.00068493 | 10.7501 | 0.0017694 | 10.4888 | 0.0031963 | 11.1607 | 0.0018265 | 8.7868 | 0.00097032 | 9.1023 | 0.012671 | 6.1911 | 0.00079909 | 9.8143 | 0.00045662 | 9.774 | 0.00011416 | 10.5351 | 0.00028539 | 2.641 | 5.7078e-05 | 16.7116 | 0.00017123 | 13.8002 | 0.00017123 | 15.716 | 0.0032534 | 14.8621 | 0.0017123 | 11.7979 | 0.0010845 | 12.2677 | 0.0030822 | 9.7002 | 0.0012557 | 11.4973 | 0.0025685 | 11.9475 | 0.0062215 | 9.103 | 0.0094749
11.7869 | 0.0010845 | 12.4324 | 0.00045662 | 11.18 | 0.00097032 | 10.8023 | 0.00011416 | 8.8098 | 5.7078e-05 | 8.7059 | 14.7 | 8 | 6.7671 | 0.00039954 | 7.0738 | 0.002911 | 6.7157 | 0.00034247 | 7.5501 | 0.0012557 | 6.9053 | 0.0015982 | 12.0532 | 0.00017123 | 10.8041 | 0.00039954 | 11.9239 | 0.00045662 | 10.0742 | 0.00062785 | 9.8831 | 5.7078e-05 | 10.5054 | 0.00011416 | 13.9183 | 0.00079909 | 14.5905 | 0.0019406 | 14.8945 | 0.0023973 | 11.0162 | 0.00079909 | 7.6822 | 0.00028539 | 5.5666 | 0.0005137 | 4.0124 | 0.00039954 | 6.7886 | 0.00068493 | 2.1893 | 0.00028539 | 10.9779 | 0.00079909 | 10.3734 | 0.0017694 | 8.3932 | 0.0012557 | 9.0228 | 0.00057078 | 5.9981 | 0.0074201 | 13.0542 | 0.0032534 | 15.0122 | 0.0090753 | 14.9062 | 0.00079909 | 21.3113 | 0.00028539 | 14.5128 | 0.00068493 | 10.7732 | 0.0017694 | 10.5112 | 0.0033105 | 11.1818 | 0.0018836 | 8.8105 | 0.0010274 | 9.1258 | 0.012957 | 6.2128 | 0.00079909 | 9.8322 | 0.00045662 | 9.792 | 0.00017123 | 10.5514 | 0.00028539 | 2.6664 | 5.7078e-05 | 16.7381 | 0.00017123 | 13.83 | 0.00017123 | 15.7441 | 0.0033105 | 14.8928 | 0.0017123 | 11.8345 | 0.0011416 | 12.2911 | 0.0031963 | 9.7259 | 0.0012557 | 11.5221 | 0.0025685 | 11.9728 | 0.0064498 | 9.1313 | 0.0094749
11.8062 | 0.0010845 | 12.4515 | 0.00045662 | 11.2001 | 0.0010274 | 10.8238 | 0.00011416 | 8.8336 | 5.7078e-05 | 8.7059 | 14.7 | 8 | 6.7802 | 0.00039954 | 7.0867 | 0.002911 | 6.729 | 0.00034247 | 7.5625 | 0.0012557 | 6.9183 | 0.0016553 | 12.0636 | 0.00017123 | 10.8155 | 0.00039954 | 11.9341 | 0.00045662 | 10.0864 | 0.00062785 | 9.8955 | 5.7078e-05 | 10.5265 | 0.00011416 | 13.9374 | 0.0010845 | 14.6102 | 0.0020548 | 14.9145 | 0.0025114 | 11.0404 | 0.00079909 | 7.7025 | 0.00028539 | 5.5889 | 0.00062785 | 4.0357 | 0.00039954 | 6.807 | 0.00068493 | 2.2107 | 0.00034247 | 10.9999 | 0.00085616 | 10.3948 | 0.0019406 | 8.4154 | 0.0012557 | 9.0444 | 0.00068493 | 6.0232 | 0.0078767 | 13.0864 | 0.0033105 | 15.0382 | 0.0094749 | 14.9282 | 0.00079909 | 21.328 | 0.00028539 | 14.5384 | 0.00068493 | 10.7962 | 0.0017694 | 10.5336 | 0.0033105 | 11.2029 | 0.0019406 | 8.8342 | 0.0010274 | 9.1493 | 0.013699 | 6.2345 | 0.00079909 | 9.8501 | 0.00045662 | 9.81 | 0.00017123 | 10.5678 | 0.00039954 | 2.6918 | 5.7078e-05 | 16.7646 | 0.00017123 | 13.8598 | 0.00017123 | 15.7722 | 0.0034247 | 14.9236 | 0.0017123 | 11.871 | 0.0011416 | 12.3145 | 0.0032534 | 9.7517 | 0.0013128 | 11.5468 | 0.0025685 | 11.9982 | 0.0067352 | 9.1595 | 0.009532
11.8254 | 0.0010845 | 12.4707 | 0.0005137 | 11.2202 | 0.0010274 | 10.8452 | 0.00011416 | 8.8574 | 5.7078e-05 | 8.7059 | 14.7 | 8 | 6.7934 | 0.00039954 | 7.0997 | 0.002968 | 6.7423 | 0.00034247 | 7.5749 | 0.0012557 | 6.9314 | 0.0017694 | 12.0739 | 0.00017123 | 10.8269 | 0.00039954 | 11.9444 | 0.00045662 | 10.0985 | 0.00062785 | 9.9079 | 5.7078e-05 | 10.5476 | 0.00017123 | 13.9566 | 0.0011416 | 14.6299 | 0.0023402 | 14.9345 | 0.0026256 | 11.0645 | 0.00079909 | 7.7227 | 0.00028539 | 5.6111 | 0.00062785 | 4.0591 | 0.00039954 | 6.8255 | 0.00068493 | 2.232 | 0.00039954 | 11.0219 | 0.00097032 | 10.4162 | 0.0021689 | 8.4376 | 0.0013699 | 9.0661 | 0.00068493 | 6.0483 | 0.0082192 | 13.1186 | 0.0034817 | 15.0642 | 0.0099315 | 14.9502 | 0.00079909 | 21.3447 | 0.00028539 | 14.564 | 0.00068493 | 10.8193 | 0.0018836 | 10.556 | 0.0034817 | 11.224 | 0.0020548 | 8.858 | 0.0010274 | 9.1728 | 0.013927 | 6.2562 | 0.00079909 | 9.868 | 0.0005137 | 9.8281 | 0.00017123 | 10.5841 | 0.00039954 | 2.7172 | 5.7078e-05 | 16.791 | 0.00017123 | 13.8896 | 0.00022831 | 15.8002 | 0.003653 | 14.9543 | 0.0018265 | 11.9076 | 0.0012557 | 12.3379 | 0.0034247 | 9.7775 | 0.0013699 | 11.5715 | 0.0025685 | 12.0235 | 0.0067922 | 9.1878 | 0.009532
11.8447 | 0.0010845 | 12.4898 | 0.00057078 | 11.2404 | 0.0010845 | 10.8666 | 0.00011416 | 8.8812 | 5.7078e-05 | 8.7059 | 14.7 | 8 | 6.8065 | 0.00039954 | 7.1126 | 0.0030822 | 6.7556 | 0.00039954 | 7.5873 | 0.0012557 | 6.9444 | 0.0018836 | 12.0842 | 0.00017123 | 10.8383 | 0.00039954 | 11.9546 | 0.00045662 | 10.1107 | 0.00062785 | 9.9202 | 5.7078e-05 | 10.5687 | 0.00017123 | 13.9758 | 0.0011986 | 14.6496 | 0.0025114 | 14.9545 | 0.0028539 | 11.0886 | 0.00091324 | 7.7429 | 0.00028539 | 5.6334 | 0.00062785 | 4.0825 | 0.00039954 | 6.844 | 0.00068493 | 2.2534 | 0.00039954 | 11.0439 | 0.0010274 | 10.4376 | 0.0023973 | 8.4598 | 0.0014269 | 9.0877 | 0.00068493 | 6.0733 | 0.0084475 | 13.1508 | 0.0034817 | 15.0902 | 0.01016 | 14.9722 | 0.00079909 | 21.3614 | 0.00028539 | 14.5896 | 0.00068493 | 10.8424 | 0.0019977 | 10.5784 | 0.0035959 | 11.2451 | 0.0021689 | 8.8817 | 0.0010274 | 9.1963 | 0.014498 | 6.2779 | 0.00079909 | 9.8859 | 0.0005137 | 9.8461 | 0.00017123 | 10.6005 | 0.00045662 | 2.7425 | 5.7078e-05 | 16.8175 | 0.00017123 | 13.9194 | 0.00022831 | 15.8283 | 0.00371 | 14.985 | 0.0018265 | 11.9442 | 0.0013128 | 12.3613 | 0.0035959 | 9.8033 | 0.0014269 | 11.5963 | 0.0026826 | 12.0489 | 0.0070205 | 9.2161 | 0.009532
11.8639 | 0.0011416 | 12.5089 | 0.00057078 | 11.2605 | 0.0011416 | 10.888 | 0.00011416 | 8.9049 | 5.7078e-05 | 8.7059 | 14.7 | 8 | 6.8196 | 0.00039954 | 7.1255 | 0.0030822 | 6.7689 | 0.00039954 | 7.5997 | 0.0013699 | 6.9574 | 0.0018836 | 12.0945 | 0.00017123 | 10.8497 | 0.00039954 | 11.9648 | 0.00045662 | 10.1229 | 0.00062785 | 9.9326 | 5.7078e-05 | 10.5898 | 0.00017123 | 13.9949 | 0.0011986 | 14.6693 | 0.0026826 | 14.9745 | 0.002968 | 11.1128 | 0.00097032 | 7.7632 | 0.00028539 | 5.6557 | 0.00068493 | 4.1058 | 0.00039954 | 6.8624 | 0.00068493 | 2.2748 | 0.00039954 | 11.0659 | 0.0010845 | 10.459 | 0.0024543 | 8.4821 | 0.001484 | 9.1093 | 0.00074201 | 6.0984 | 0.008847 | 13.183 | 0.0034817 | 15.1162 | 0.010388 | 14.9942 | 0.00085616 | 21.3781 | 0.00028539 | 14.6152 | 0.00068493 | 10.8654 | 0.0019977 | 10.6008 | 0.0038242 | 11.2662 | 0.0022831 | 8.9054 | 0.0010274 | 9.2197 | 0.015068 | 6.2996 | 0.00079909 | 9.9038 | 0.0005137 | 9.8641 | 0.00017123 | 10.6168 | 0.0005137 | 2.7679 | 5.7078e-05 | 16.844 | 0.00022831 | 13.9491 | 0.00022831 | 15.8563 | 0.00371 | 15.0158 | 0.0019406 | 11.9807 | 0.0013699 | 12.3847 | 0.0038242 | 9.829 | 0.001484 | 11.621 | 0.002911 | 12.0743 | 0.0077626 | 9.2444 | 0.009532
11.8832 | 0.0012557 | 12.5281 | 0.00062785 | 11.2806 | 0.0011986 | 10.9094 | 0.00011416 | 8.9287 | 5.7078e-05 | 8.7059 | 14.7 | 8 | 6.8328 | 0.00039954 | 7.1384 | 0.0030822 | 6.7822 | 0.00039954 | 7.6121 | 0.001484 | 6.9704 | 0.0019977 | 12.1049 | 0.00017123 | 10.8611 | 0.00039954 | 11.975 | 0.00045662 | 10.135 | 0.00062785 | 9.945 | 5.7078e-05 | 10.6109 | 0.00017123 | 14.0141 | 0.0011986 | 14.689 | 0.0027397 | 14.9945 | 0.0030822 | 11.1369 | 0.00097032 | 7.7834 | 0.00034247 | 5.678 | 0.00079909 | 4.1292 | 0.00039954 | 6.8809 | 0.00068493 | 2.2961 | 0.00039954 | 11.0879 | 0.0011986 | 10.4804 | 0.0025114 | 8.5043 | 0.0018265 | 9.131 | 0.00074201 | 6.1235 | 0.0093607 | 13.2152 | 0.0035388 | 15.1422 | 0.010845 | 15.0162 | 0.00091324 | 21.3948 | 0.00028539 | 14.6408 | 0.00068493 | 10.8885 | 0.0019977 | 10.6232 | 0.0040525 | 11.2873 | 0.0024543 | 8.9292 | 0.0010274 | 9.2432 | 0.015696 | 6.3213 | 0.00079909 | 9.9217 | 0.0005137 | 9.8821 | 0.00022831 | 10.6332 | 0.00057078 | 2.7933 | 5.7078e-05 | 16.8704 | 0.00022831 | 13.9789 | 0.00022831 | 15.8844 | 0.0039384 | 15.0465 | 0.0020548 | 12.0173 | 0.0013699 | 12.4081 | 0.0039384 | 9.8548 | 0.001484 | 11.6457 | 0.0030822 | 12.0996 | 0.0080479 | 9.2727 | 0.009532
11.9024 | 0.0013128 | 12.5472 | 0.00068493 | 11.3007 | 0.0012557 | 10.9309 | 0.00017123 | 8.9525 | 5.7078e-05 | 8.7059 | 14.7 | 8 | 6.8459 | 0.00039954 | 7.1513 | 0.0031963 | 6.7955 | 0.00039954 | 7.6245 | 0.0015982 | 6.9835 | 0.0020548 | 12.1152 | 0.00017123 | 10.8725 | 0.00039954 | 11.9853 | 0.00045662 | 10.1472 | 0.00062785 | 9.9573 | 5.7078e-05 | 10.632 | 0.00017123 | 14.0333 | 0.0013128 | 14.7087 | 0.002968 | 15.0145 | 0.0031963 | 11.1611 | 0.0010274 | 7.8037 | 0.00034247 | 5.7003 | 0.00079909 | 4.1526 | 0.00039954 | 6.8994 | 0.00068493 | 2.3175 | 0.00039954 | 11.1099 | 0.0013128 | 10.5018 | 0.0025114 | 8.5265 | 0.0020548 | 9.1526 | 0.00079909 | 6.1486 | 0.0097603 | 13.2473 | 0.0035388 | 15.1682 | 0.01113 | 15.0382 | 0.00091324 | 21.4115 | 0.00028539 | 14.6664 | 0.00068493 | 10.9116 | 0.0019977 | 10.6457 | 0.0040525 | 11.3084 | 0.0025114 | 8.9529 | 0.0010274 | 9.2667 | 0.016039 | 6.343 | 0.00079909 | 9.9396 | 0.0005137 | 9.9002 | 0.00022831 | 10.6495 | 0.00062785 | 2.8187 | 5.7078e-05 | 16.8969 | 0.00022831 | 14.0087 | 0.00028539 | 15.9125 | 0.0039954 | 15.0772 | 0.0021119 | 12.0538 | 0.0013699 | 12.4315 | 0.0039384 | 9.8806 | 0.0015411 | 11.6705 | 0.0031393 | 12.125 | 0.0082763 | 9.301 | 0.009532
11.9217 | 0.0015982 | 12.5663 | 0.00068493 | 11.3208 | 0.0013128 | 10.9523 | 0.00017123 | 8.9763 | 5.7078e-05 | 8.7059 | 14.7 | 8 | 6.8591 | 0.00039954 | 7.1642 | 0.0031963 | 6.8087 | 0.00039954 | 7.6369 | 0.0016553 | 6.9965 | 0.0020548 | 12.1255 | 0.00017123 | 10.8839 | 0.00039954 | 11.9955 | 0.00045662 | 10.1594 | 0.00062785 | 9.9697 | 5.7078e-05 | 10.6531 | 0.00017123 | 14.0524 | 0.0014269 | 14.7284 | 0.0030822 | 15.0345 | 0.0033676 | 11.1852 | 0.0010845 | 7.8239 | 0.00039954 | 5.7226 | 0.00079909 | 4.1759 | 0.00039954 | 6.9178 | 0.00068493 | 2.3388 | 0.00039954 | 11.1319 | 0.0013699 | 10.5232 | 0.0026826 | 8.5487 | 0.002226 | 9.1742 | 0.00085616 | 6.1736 | 0.010046 | 13.2795 | 0.0035959 | 15.1942 | 0.01153 | 15.0602 | 0.00091324 | 21.4282 | 0.00034247 | 14.692 | 0.00074201 | 10.9347 | 0.0021689 | 10.6681 | 0.0043379 | 11.3295 | 0.0025114 | 8.9767 | 0.0010845 | 9.2902 | 0.016381 | 6.3647 | 0.00079909 | 9.9575 | 0.0005137 | 9.9182 | 0.00022831 | 10.6659 | 0.00062785 | 2.8441 | 0.00011416 | 16.9234 | 0.00028539 | 14.0385 | 0.00028539 | 15.9405 | 0.0040525 | 15.108 | 0.0021119 | 12.0904 | 0.0014269 | 12.4549 | 0.0041096 | 9.9064 | 0.0015982 | 11.6952 | 0.0031393 | 12.1503 | 0.0085616 | 9.3293 | 0.009532
11.9409 | 0.0018265 | 12.5855 | 0.00074201 | 11.341 | 0.0013699 | 10.9737 | 0.00017123 | 9.0001 | 5.7078e-05 | 8.7059 | 14.7 | 8 | 6.8722 | 0.00039954 | 7.1771 | 0.0031963 | 6.822 | 0.00045662 | 7.6493 | 0.0019406 | 7.0095 | 0.002226 | 12.1358 | 0.00017123 | 10.8953 | 0.00045662 | 12.0057 | 0.00045662 | 10.1715 | 0.00062785 | 9.9821 | 5.7078e-05 | 10.6742 | 0.00017123 | 14.0716 | 0.0015982 | 14.7481 | 0.0032534 | 15.0545 | 0.0035388 | 11.2093 | 0.0010845 | 7.8441 | 0.00039954 | 5.7449 | 0.00079909 | 4.1993 | 0.00039954 | 6.9363 | 0.00068493 | 2.3602 | 0.00039954 | 11.1539 | 0.0014269 | 10.5446 | 0.0027968 | 8.5709 | 0.0023402 | 9.1959 | 0.00097032 | 6.1987 | 0.010788 | 13.3117 | 0.0035959 | 15.2202 | 0.011986 | 15.0822 | 0.00091324 | 21.4449 | 0.00034247 | 14.7176 | 0.00079909 | 10.9577 | 0.0021689 | 10.6905 | 0.0045091 | 11.3506 | 0.0025685 | 9.0004 | 0.0010845 | 9.3136 | 0.01661 | 6.3864 | 0.00079909 | 9.9754 | 0.0005137 | 9.9362 | 0.00028539 | 10.6823 | 0.00062785 | 2.8695 | 0.00011416 | 16.9498 | 0.00028539 | 14.0683 | 0.00028539 | 15.9686 | 0.0041096 | 15.1387 | 0.0021119 | 12.1269 | 0.0016553 | 12.4783 | 0.0045662 | 9.9322 | 0.0017694 | 11.7199 | 0.0032534 | 12.1757 | 0.00879 | 9.3576 | 0.009532
11.9601 | 0.0020548 | 12.6046 | 0.00079909 | 11.3611 | 0.0013699 | 10.9951 | 0.00017123 | 9.0239 | 5.7078e-05 | 8.7059 | 14.7 | 8 | 6.8853 | 0.00039954 | 7.19 | 0.0032534 | 6.8353 | 0.00057078 | 7.6617 | 0.0020548 | 7.0225 | 0.002226 | 12.1462 | 0.00017123 | 10.9067 | 0.00045662 | 12.0159 | 0.00045662 | 10.1837 | 0.00062785 | 9.9944 | 5.7078e-05 | 10.6953 | 0.00017123 | 14.0908 | 0.0016553 | 14.7678 | 0.0033676 | 15.0745 | 0.003653 | 11.2335 | 0.0010845 | 7.8644 | 0.00039954 | 5.7672 | 0.00085616 | 4.2227 | 0.00039954 | 6.9548 | 0.00068493 | 2.3816 | 0.00039954 | 11.1759 | 0.0015411 | 10.5659 | 0.0027968 | 8.5932 | 0.0024543 | 9.2175 | 0.0011416 | 6.2238 | 0.011358 | 13.3439 | 0.003653 | 15.2462 | 0.012272 | 15.1042 | 0.00091324 | 21.4616 | 0.00034247 | 14.7432 | 0.00085616 | 10.9808 | 0.0022831 | 10.7129 | 0.0047945 | 11.3717 | 0.0026826 | 9.0241 | 0.0011416 | 9.3371 | 0.016952 | 6.4081 | 0.00079909 | 9.9933 | 0.0005137 | 9.9542 | 0.00028539 | 10.6986 | 0.00079909 | 2.8949 | 0.00011416 | 16.9763 | 0.00028539 | 14.0981 | 0.00039954 | 15.9966 | 0.0042808 | 15.1695 | 0.0021689 | 12.1635 | 0.0017694 | 12.5017 | 0.0046233 | 9.9579 | 0.0018265 | 11.7447 | 0.0032534 | 12.201 | 0.0090753 | 9.3859 | 0.009532
11.9794 | 0.002226 | 12.6237 | 0.00085616 | 11.3812 | 0.0013699 | 11.0166 | 0.00017123 | 9.0477 | 5.7078e-05 | 8.7059 | 14.7 | 8 | 6.8985 | 0.00039954 | 7.2029 | 0.0032534 | 6.8486 | 0.00057078 | 7.6741 | 0.0022831 | 7.0356 | 0.0023973 | 12.1565 | 0.00017123 | 10.9181 | 0.0005137 | 12.0262 | 0.00045662 | 10.1959 | 0.00062785 | 10.0068 | 5.7078e-05 | 10.7164 | 0.00017123 | 14.1099 | 0.0018265 | 14.7875 | 0.0034817 | 15.0945 | 0.0039384 | 11.2576 | 0.0011416 | 7.8846 | 0.00039954 | 5.7895 | 0.00085616 | 4.2461 | 0.00039954 | 6.9733 | 0.00068493 | 2.4029 | 0.00045662 | 11.1979 | 0.0017123 | 10.5873 | 0.0028539 | 8.6154 | 0.0025114 | 9.2391 | 0.0011986 | 6.2488 | 0.011872 | 13.3761 | 0.003653 | 15.2723 | 0.012443 | 15.1262 | 0.00091324 | 21.4783 | 0.00034247 | 14.7688 | 0.00085616 | 11.0039 | 0.0023402 | 10.7353 | 0.0050228 | 11.3928 | 0.0027397 | 9.0479 | 0.0011416 | 9.3606 | 0.017466 | 6.4298 | 0.00079909 | 10.0112 | 0.0005137 | 9.9723 | 0.00028539 | 10.715 | 0.00079909 | 2.9203 | 0.00011416 | 17.0028 | 0.00028539 | 14.1279 | 0.00039954 | 16.0247 | 0.0045662 | 15.2002 | 0.002226 | 12.2 | 0.0018836 | 12.5251 | 0.0047374 | 9.9837 | 0.0018265 | 11.7694 | 0.0032534 | 12.2264 | 0.0092466 | 9.4142 | 0.009532
11.9986 | 0.0025685 | 12.6429 | 0.00091324 | 11.4013 | 0.0013699 | 11.038 | 0.00017123 | 9.0715 | 5.7078e-05 | 8.7059 | 14.7 | 8 | 6.9116 | 0.00039954 | 7.2159 | 0.0033105 | 6.8619 | 0.00074201 | 7.6865 | 0.0023973 | 7.0486 | 0.0024543 | 12.1668 | 0.00022831 | 10.9295 | 0.0005137 | 12.0364 | 0.00057078 | 10.208 | 0.00062785 | 10.0192 | 0.00011416 | 10.7375 | 0.00017123 | 14.1291 | 0.0019406 | 14.8072 | 0.0035388 | 15.1145 | 0.0040525 | 11.2817 | 0.0011986 | 7.9049 | 0.00039954 | 5.8118 | 0.00097032 | 4.2694 | 0.00045662 | 6.9917 | 0.00068493 | 2.4243 | 0.00045662 | 11.2199 | 0.0018265 | 10.6087 | 0.0030822 | 8.6376 | 0.0026826 | 9.2608 | 0.0013128 | 6.2739 | 0.012158 | 13.4082 | 0.003653 | 15.2983 | 0.012728 | 15.1481 | 0.00091324 | 21.495 | 0.00039954 | 14.7944 | 0.00085616 | 11.027 | 0.0024543 | 10.7577 | 0.0050799 | 11.4139 | 0.002968 | 9.0716 | 0.0011986 | 9.3841 | 0.017865 | 6.4515 | 0.00079909 | 10.0291 | 0.0005137 | 9.9903 | 0.00034247 | 10.7313 | 0.00085616 | 2.9456 | 0.00011416 | 17.0293 | 0.00034247 | 14.1577 | 0.0005137 | 16.0528 | 0.0046233 | 15.2309 | 0.0023973 | 12.2366 | 0.0019406 | 12.5485 | 0.0047945 | 10.0095 | 0.0019406 | 11.7941 | 0.0032534 | 12.2517 | 0.009532 | 9.4425 | 0.009532
12.0179 | 0.0026826 | 12.662 | 0.00091324 | 11.4214 | 0.0013699 | 11.0594 | 0.00017123 | 9.0953 | 5.7078e-05 | 8.7059 | 14.7 | 8 | 6.9247 | 0.00039954 | 7.2288 | 0.0033105 | 6.8752 | 0.00085616 | 7.6989 | 0.0024543 | 7.0616 | 0.0025685 | 12.1771 | 0.00022831 | 10.9409 | 0.00057078 | 12.0466 | 0.00057078 | 10.2202 | 0.00068493 | 10.0316 | 0.00011416 | 10.7586 | 0.00017123 | 14.1483 | 0.0019406 | 14.8269 | 0.0037671 | 15.1345 | 0.0041667 | 11.3059 | 0.0011986 | 7.9251 | 0.00045662 | 5.8341 | 0.0011416 | 4.2928 | 0.00045662 | 7.0102 | 0.00074201 | 2.4456 | 0.00045662 | 11.2419 | 0.0019977 | 10.6301 | 0.0031963 | 8.6598 | 0.002911 | 9.2824 | 0.0015411 | 6.299 | 0.012614 | 13.4404 | 0.003653 | 15.3243 | 0.013413 | 15.1701 | 0.00091324 | 21.5117 | 0.00039954 | 14.82 | 0.00085616 | 11.05 | 0.0025114 | 10.7801 | 0.0053082 | 11.435 | 0.0031963 | 9.0953 | 0.0013128 | 9.4076 | 0.018151 | 6.4732 | 0.00079909 | 10.047 | 0.00057078 | 10.0083 | 0.00039954 | 10.7477 | 0.00091324 | 2.971 | 0.00011416 | 17.0557 | 0.00034247 | 14.1875 | 0.00057078 | 16.0808 | 0.0049087 | 15.2617 | 0.0025685 | 12.2731 | 0.002226 | 12.5719 | 0.0050228 | 10.0353 | 0.0019977 | 11.8189 | 0.0032534 | 12.2771 | 0.0097032 | 9.4708 | 0.009532
12.0371 | 0.0030251 | 12.6811 | 0.00091324 | 11.4416 | 0.0013699 | 11.0808 | 0.00017123 | 9.1191 | 5.7078e-05 | 8.7059 | 14.7 | 8 | 6.9379 | 0.00039954 | 7.2417 | 0.0033105 | 6.8885 | 0.0010274 | 7.7113 | 0.0027968 | 7.0746 | 0.0026256 | 12.1874 | 0.00022831 | 10.9523 | 0.00068493 | 12.0568 | 0.00057078 | 10.2324 | 0.00068493 | 10.0439 | 0.00011416 | 10.7797 | 0.00017123 | 14.1675 | 0.0021119 | 14.8466 | 0.0039384 | 15.1545 | 0.004395 | 11.33 | 0.0012557 | 7.9453 | 0.00045662 | 5.8564 | 0.0011986 | 4.3162 | 0.00057078 | 7.0287 | 0.00074201 | 2.467 | 0.00045662 | 11.2639 | 0.0019977 | 10.6515 | 0.0032534 | 8.682 | 0.0030822 | 9.304 | 0.0017123 | 6.3241 | 0.012842 | 13.4726 | 0.003653 | 15.3503 | 0.01387 | 15.1921 | 0.00091324 | 21.5284 | 0.00045662 | 14.8456 | 0.00091324 | 11.0731 | 0.0027397 | 10.8025 | 0.0058219 | 11.4562 | 0.0033676 | 9.1191 | 0.0015982 | 9.431 | 0.018607 | 6.4949 | 0.00085616 | 10.0649 | 0.00062785 | 10.0263 | 0.00045662 | 10.764 | 0.00091324 | 2.9964 | 0.00011416 | 17.0822 | 0.00034247 | 14.2173 | 0.00062785 | 16.1089 | 0.0050799 | 15.2924 | 0.002968 | 12.3097 | 0.0022831 | 12.5953 | 0.0050799 | 10.0611 | 0.0021119 | 11.8436 | 0.0032534 | 12.3025 | 0.0097603 | 9.4991 | 0.009532
12.0564 | 0.0033676 | 12.7003 | 0.00091324 | 11.4617 | 0.0013699 | 11.1022 | 0.00017123 | 9.1429 | 5.7078e-05 | 8.7059 | 14.7 | 8 | 6.951 | 0.00039954 | 7.2546 | 0.0033676 | 6.9018 | 0.0010274 | 7.7237 | 0.002911 | 7.0877 | 0.0027397 | 12.1978 | 0.00022831 | 10.9637 | 0.00074201 | 12.0671 | 0.00057078 | 10.2446 | 0.00068493 | 10.0563 | 0.00017123 | 10.8008 | 0.00017123 | 14.1866 | 0.002226 | 14.8663 | 0.0039384 | 15.1745 | 0.0047945 | 11.3541 | 0.0012557 | 7.9656 | 0.0005137 | 5.8787 | 0.0013128 | 4.3395 | 0.00057078 | 7.0471 | 0.00074201 | 2.4884 | 0.00045662 | 11.2859 | 0.0019977 | 10.6729 | 0.0034817 | 8.7043 | 0.0030822 | 9.3257 | 0.0017694 | 6.3491 | 0.013071 | 13.5048 | 0.003653 | 15.3763 | 0.014269 | 15.2141 | 0.00097032 | 21.5451 | 0.0005137 | 14.8712 | 0.00097032 | 11.0962 | 0.0027968 | 10.8249 | 0.0061644 | 11.4773 | 0.003653 | 9.1428 | 0.0018265 | 9.4545 | 0.018721 | 6.5166 | 0.00091324 | 10.0828 | 0.00068493 | 10.0443 | 0.00045662 | 10.7804 | 0.00091324 | 3.0218 | 0.00011416 | 17.1087 | 0.00034247 | 14.2471 | 0.00068493 | 16.1369 | 0.0053082 | 15.3231 | 0.0033105 | 12.3462 | 0.0023973 | 12.6187 | 0.005137 | 10.0868 | 0.0021119 | 11.8683 | 0.0032534 | 12.3278 | 0.0098174 | 9.5274 | 0.009532
12.0756 | 0.0034817 | 12.7194 | 0.0010274 | 11.4818 | 0.0013699 | 11.1237 | 0.00017123 | 9.1667 | 5.7078e-05 | 8.7059 | 14.7 | 8 | 6.9641 | 0.00039954 | 7.2675 | 0.0034247 | 6.915 | 0.0010845 | 7.7361 | 0.0034247 | 7.1007 | 0.002911 | 12.2081 | 0.00028539 | 10.9752 | 0.00074201 | 12.0773 | 0.00057078 | 10.2567 | 0.00068493 | 10.0687 | 0.00017123 | 10.8219 | 0.00017123 | 14.2058 | 0.0023402 | 14.886 | 0.0040525 | 15.1945 | 0.0048516 | 11.3783 | 0.0013128 | 7.9858 | 0.0005137 | 5.901 | 0.0013128 | 4.3629 | 0.00057078 | 7.0656 | 0.00074201 | 2.5097 | 0.0005137 | 11.3079 | 0.002226 | 10.6943 | 0.003653 | 8.7265 | 0.0031963 | 9.3473 | 0.0018265 | 6.3742 | 0.013699 | 13.537 | 0.003653 | 15.4023 | 0.014669 | 15.2361 | 0.00097032 | 21.5618 | 0.00057078 | 14.8968 | 0.0010845 | 11.1192 | 0.0028539 | 10.8473 | 0.0063927 | 11.4984 | 0.0038813 | 9.1666 | 0.002226 | 9.478 | 0.019121 | 6.5383 | 0.00091324 | 10.1007 | 0.00074201 | 10.0624 | 0.0005137 | 10.7967 | 0.00097032 | 3.0472 | 0.00011416 | 17.1351 | 0.00034247 | 14.2769 | 0.00068493 | 16.165 | 0.0055365 | 15.3539 | 0.0034817 | 12.3828 | 0.0025114 | 12.6421 | 0.0051941 | 10.1126 | 0.0021689 | 11.893 | 0.0032534 | 12.3532 | 0.0098744 | 9.5557 | 0.009532
12.0949 | 0.0035959 | 12.7386 | 0.0010845 | 11.5019 | 0.0013699 | 11.1451 | 0.00017123 | 9.1905 | 5.7078e-05 | 8.7059 | 14.7 | 8 | 6.9773 | 0.00039954 | 7.2804 | 0.0034247 | 6.9283 | 0.0011986 | 7.7485 | 0.0038813 | 7.1137 | 0.002968 | 12.2184 | 0.00034247 | 10.9866 | 0.00074201 | 12.0875 | 0.00062785 | 10.2689 | 0.00079909 | 10.081 | 0.00017123 | 10.8431 | 0.00017123 | 14.225 | 0.0025114 | 14.9056 | 0.004395 | 15.2145 | 0.0049087 | 11.4024 | 0.0013128 | 8.006 | 0.00068493 | 5.9233 | 0.0013128 | 4.3863 | 0.00057078 | 7.0841 | 0.00074201 | 2.5311 | 0.0005137 | 11.3299 | 0.0022831 | 10.7157 | 0.0040525 | 8.7487 | 0.0033676 | 9.3689 | 0.0020548 | 6.3993 | 0.014269 | 13.5692 | 0.00371 | 15.4283 | 0.015068 | 15.2581 | 0.00097032 | 21.5785 | 0.00062785 | 14.9225 | 0.0010845 | 11.1423 | 0.002911 | 10.8697 | 0.0064498 | 11.5195 | 0.0039384 | 9.1903 | 0.002226 | 9.5015 | 0.019463 | 6.5599 | 0.00091324 | 10.1186 | 0.00074201 | 10.0804 | 0.00057078 | 10.8131 | 0.00097032 | 3.0726 | 0.00011416 | 17.1616 | 0.00039954 | 14.3067 | 0.00074201 | 16.1931 | 0.0057648 | 15.3846 | 0.0035388 | 12.4193 | 0.0027968 | 12.6655 | 0.0053082 | 10.1384 | 0.0023402 | 11.9178 | 0.0032534 | 12.3785 | 0.010388 | 9.584 | 0.009532
12.1141 | 0.0038242 | 12.7577 | 0.0010845 | 11.5221 | 0.0014269 | 11.1665 | 0.00017123 | 9.2143 | 5.7078e-05 | 8.7059 | 14.7 | 8 | 6.9904 | 0.00039954 | 7.2933 | 0.0034817 | 6.9416 | 0.0014269 | 7.7609 | 0.0045091 | 7.1267 | 0.0030822 | 12.2287 | 0.00034247 | 10.998 | 0.00079909 | 12.0978 | 0.00068493 | 10.2811 | 0.00085616 | 10.0934 | 0.00017123 | 10.8642 | 0.00017123 | 14.2441 | 0.0025685 | 14.9253 | 0.0045662 | 15.2345 | 0.005137 | 11.4266 | 0.0013128 | 8.0263 | 0.00079909 | 5.9456 | 0.0013699 | 4.4096 | 0.00062785 | 7.1026 | 0.00079909 | 2.5525 | 0.0005137 | 11.3519 | 0.0023402 | 10.7371 | 0.0041667 | 8.7709 | 0.0035388 | 9.3905 | 0.0020548 | 6.4243 | 0.014555 | 13.6013 | 0.0037671 | 15.4543 | 0.015525 | 15.2801 | 0.00097032 | 21.5952 | 0.00062785 | 14.9481 | 0.0010845 | 11.1654 | 0.0030822 | 10.8921 | 0.0067352 | 11.5406 | 0.0040525 | 9.214 | 0.0023973 | 9.525 | 0.019977 | 6.5816 | 0.00091324 | 10.1365 | 0.00074201 | 10.0984 | 0.00057078 | 10.8294 | 0.00097032 | 3.098 | 0.00011416 | 17.1881 | 0.0005137 | 14.3365 | 0.00085616 | 16.2211 | 0.0058219 | 15.4154 | 0.0035388 | 12.4559 | 0.0031393 | 12.6889 | 0.0058219 | 10.1642 | 0.0024543 | 11.9425 | 0.0034817 | 12.4039 | 0.010616 | 9.6123 | 0.009532
12.1334 | 0.0039384 | 12.7768 | 0.0010845 | 11.5422 | 0.0014269 | 11.1879 | 0.00017123 | 9.2381 | 5.7078e-05 | 8.7059 | 14.7 | 8 | 7.0036 | 0.00039954 | 7.3062 | 0.0034817 | 6.9549 | 0.0014269 | 7.7733 | 0.0046233 | 7.1398 | 0.0031393 | 12.2391 | 0.00034247 | 11.0094 | 0.00091324 | 12.108 | 0.00068493 | 10.2932 | 0.00091324 | 10.1058 | 0.00017123 | 10.8853 | 0.00017123 | 14.2633 | 0.0026826 | 14.945 | 0.0046804 | 15.2545 | 0.0051941 | 11.4507 | 0.0013699 | 8.0465 | 0.00079909 | 5.9679 | 0.001484 | 4.433 | 0.00068493 | 7.121 | 0.00079909 | 2.5738 | 0.0005137 | 11.3739 | 0.0023973 | 10.7585 | 0.0043379 | 8.7931 | 0.0035388 | 9.4122 | 0.0022831 | 6.4494 | 0.014726 | 13.6335 | 0.0038242 | 15.4803 | 0.015868 | 15.3021 | 0.00097032 | 21.6119 | 0.00074201 | 14.9737 | 0.0011416 | 11.1885 | 0.0032534 | 10.9145 | 0.0069064 | 11.5617 | 0.0041096 | 9.2378 | 0.0025114 | 9.5484 | 0.02032 | 6.6033 | 0.00097032 | 10.1544 | 0.00074201 | 10.1164 | 0.00068493 | 10.8458 | 0.00097032 | 3.1233 | 0.00011416 | 17.2145 | 0.0005137 | 14.3663 | 0.0010274 | 16.2492 | 0.0058219 | 15.4461 | 0.0037671 | 12.4924 | 0.0031393 | 12.7123 | 0.0059932 | 10.19 | 0.0026826 | 11.9672 | 0.0035388 | 12.4292 | 0.011016 | 9.6406 | 0.009532
12.1526 | 0.0040525 | 12.796 | 0.0012557 | 11.5623 | 0.0014269 | 11.2094 | 0.00017123 | 9.2618 | 5.7078e-05 | 8.7059 | 14.7 | 8 | 7.0167 | 0.00039954 | 7.3191 | 0.0035388 | 6.9682 | 0.0014269 | 7.7857 | 0.0050228 | 7.1528 | 0.0032534 | 12.2494 | 0.00039954 | 11.0208 | 0.00097032 | 12.1182 | 0.00068493 | 10.3054 | 0.00091324 | 10.1181 | 0.00022831 | 10.9064 | 0.00017123 | 14.2825 | 0.0028539 | 14.9647 | 0.0047945 | 15.2745 | 0.0053082 | 11.4748 | 0.0013699 | 8.0668 | 0.00085616 | 5.9901 | 0.001484 | 4.4564 | 0.00068493 | 7.1395 | 0.00079909 | 2.5952 | 0.0005137 | 11.3959 | 0.0025114 | 10.7798 | 0.0045091 | 8.8154 | 0.00371 | 9.4338 | 0.0024543 | 6.4745 | 0.014897 | 13.6657 | 0.0038242 | 15.5063 | 0.016153 | 15.3241 | 0.0010274 | 21.6286 | 0.00074201 | 14.9993 | 0.0011986 | 11.2115 | 0.0033676 | 10.9369 | 0.0071347 | 11.5828 | 0.0041667 | 9.2615 | 0.0026256 | 9.5719 | 0.020548 | 6.625 | 0.0010274 | 10.1723 | 0.00074201 | 10.1345 | 0.00068493 | 10.8621 | 0.00097032 | 3.1487 | 0.00011416 | 17.241 | 0.0005137 | 14.3961 | 0.0011416 | 16.2772 | 0.005879 | 15.4768 | 0.0039384 | 12.529 | 0.0031393 | 12.7357 | 0.0062785 | 10.2157 | 0.0026826 | 11.992 | 0.0050228 | 12.4546 | 0.011644 | 9.6689 | 0.009589
12.1719 | 0.0041667 | 12.8151 | 0.0015411 | 11.5824 | 0.001484 | 11.2308 | 0.00017123 | 9.2856 | 5.7078e-05 | 8.7059 | 14.7 | 8 | 7.0298 | 0.00039954 | 7.3321 | 0.0035959 | 6.9815 | 0.001484 | 7.7981 | 0.0054795 | 7.1658 | 0.0034817 | 12.2597 | 0.00045662 | 11.0322 | 0.00097032 | 12.1284 | 0.00079909 | 10.3176 | 0.00091324 | 10.1305 | 0.00028539 | 10.9275 | 0.00017123 | 14.3016 | 0.002911 | 14.9844 | 0.0049658 | 15.2945 | 0.0055365 | 11.499 | 0.0013699 | 8.087 | 0.0010274 | 6.0124 | 0.001484 | 4.4798 | 0.00068493 | 7.158 | 0.00079909 | 2.6165 | 0.0005137 | 11.4179 | 0.0025114 | 10.8012 | 0.0046804 | 8.8376 | 0.00371 | 9.4554 | 0.0025114 | 6.4995 | 0.01524 | 13.6979 | 0.0039384 | 15.5323 | 0.016381 | 15.3461 | 0.0011986 | 21.6453 | 0.00074201 | 15.0249 | 0.0012557 | 11.2346 | 0.0035388 | 10.9593 | 0.0074201 | 11.6039 | 0.0042808 | 9.2852 | 0.0026256 | 9.5954 | 0.021062 | 6.6467 | 0.0010274 | 10.1903 | 0.00085616 | 10.1525 | 0.00074201 | 10.8785 | 0.00097032 | 3.1741 | 0.00011416 | 17.2675 | 0.0005137 | 14.4259 | 0.0011416 | 16.3053 | 0.0061073 | 15.5076 | 0.0039384 | 12.5655 | 0.0031963 | 12.7591 | 0.006621 | 10.2415 | 0.0027397 | 12.0167 | 0.0050228 | 12.4799 | 0.011758 | 9.6972 | 0.009589
12.1911 | 0.004395 | 12.8342 | 0.0017694 | 11.6025 | 0.0015411 | 11.2522 | 0.00017123 | 9.3094 | 5.7078e-05 | 8.7059 | 14.7 | 8 | 7.043 | 0.00045662 | 7.345 | 0.0035959 | 6.9948 | 0.0015411 | 7.8105 | 0.0056507 | 7.1788 | 0.0035959 | 12.27 | 0.00045662 | 11.0436 | 0.00097032 | 12.1387 | 0.00079909 | 10.3297 | 0.0010274 | 10.1429 | 0.00028539 | 10.9486 | 0.00017123 | 14.3208 | 0.0031393 | 15.0041 | 0.0050799 | 15.3145 | 0.0059361 | 11.5231 | 0.001484 | 8.1072 | 0.0010274 | 6.0347 | 0.0015411 | 4.5031 | 0.00074201 | 7.1764 | 0.00079909 | 2.6379 | 0.0005137 | 11.4399 | 0.0025685 | 10.8226 | 0.0050799 | 8.8598 | 0.0037671 | 9.4771 | 0.0026256 | 6.5246 | 0.015354 | 13.7301 | 0.0041096 | 15.5583 | 0.017066 | 15.3681 | 0.0011986 | 21.662 | 0.00074201 | 15.0505 | 0.0012557 | 11.2577 | 0.0038242 | 10.9817 | 0.0076484 | 11.625 | 0.0042808 | 9.309 | 0.0027397 | 9.6189 | 0.021575 | 6.6684 | 0.0010274 | 10.2082 | 0.00085616 | 10.1705 | 0.00074201 | 10.8949 | 0.0010274 | 3.1995 | 0.00011416 | 17.2939 | 0.0005137 | 14.4557 | 0.0012557 | 16.3334 | 0.0062215 | 15.5383 | 0.0039954 | 12.6021 | 0.0033105 | 12.7825 | 0.0067922 | 10.2673 | 0.0028539 | 12.0414 | 0.005137 | 12.5053 | 0.011929 | 9.7255 | 0.0099886
12.2103 | 0.0045091 | 12.8534 | 0.0019406 | 11.6227 | 0.0017123 | 11.2736 | 0.00017123 | 9.3332 | 5.7078e-05 | 8.7059 | 14.7 | 8 | 7.0561 | 0.00045662 | 7.3579 | 0.003653 | 7.0081 | 0.0015411 | 7.8229 | 0.0061644 | 7.1919 | 0.0038813 | 12.2804 | 0.00045662 | 11.055 | 0.0011416 | 12.1489 | 0.00091324 | 10.3419 | 0.0010845 | 10.1553 | 0.00028539 | 10.9697 | 0.00017123 | 14.34 | 0.0032534 | 15.0238 | 0.0053082 | 15.3345 | 0.0061073 | 11.5472 | 0.0015411 | 8.1275 | 0.0010845 | 6.057 | 0.0015982 | 4.5265 | 0.00085616 | 7.1949 | 0.00079909 | 2.6593 | 0.0005137 | 11.4619 | 0.0026256 | 10.844 | 0.0053082 | 8.882 | 0.0037671 | 9.4987 | 0.0026256 | 6.5497 | 0.015468 | 13.7622 | 0.0041096 | 15.5843 | 0.017466 | 15.3901 | 0.0011986 | 21.6787 | 0.00074201 | 15.0761 | 0.0012557 | 11.2807 | 0.0041096 | 11.0041 | 0.0078196 | 11.6461 | 0.0046233 | 9.3327 | 0.0027968 | 9.6423 | 0.021975 | 6.6901 | 0.0010274 | 10.2261 | 0.00091324 | 10.1885 | 0.00074201 | 10.9112 | 0.0010274 | 3.2249 | 0.00011416 | 17.3204 | 0.00057078 | 14.4855 | 0.0012557 | 16.3614 | 0.0063356 | 15.569 | 0.0042237 | 12.6386 | 0.0033105 | 12.8059 | 0.0069635 | 10.2931 | 0.002911 | 12.0662 | 0.0052511 | 12.5307 | 0.012557 | 9.7538 | 0.010388
12.2296 | 0.0049658 | 12.8725 | 0.0021689 | 11.6428 | 0.0019977 | 11.295 | 0.00017123 | 9.357 | 5.7078e-05 | 8.7059 | 14.7 | 8 | 7.0692 | 0.00045662 | 7.3708 | 0.00371 | 7.0213 | 0.0016553 | 7.8353 | 0.0063927 | 7.2049 | 0.0039384 | 12.2907 | 0.00057078 | 11.0664 | 0.0011416 | 12.1591 | 0.0010274 | 10.3541 | 0.0010845 | 10.1676 | 0.00028539 | 10.9908 | 0.00017123 | 14.3592 | 0.0035959 | 15.0435 | 0.0053082 | 15.3545 | 0.0061644 | 11.5714 | 0.0015411 | 8.1477 | 0.0010845 | 6.0793 | 0.0016553 | 4.5499 | 0.00085616 | 7.2134 | 0.00079909 | 2.6806 | 0.0005137 | 11.4839 | 0.0027397 | 10.8654 | 0.0054795 | 8.9042 | 0.0038242 | 9.5203 | 0.0027397 | 6.5748 | 0.015868 | 13.7944 | 0.0041096 | 15.6103 | 0.017751 | 15.4121 | 0.0011986 | 21.6954 | 0.00074201 | 15.1017 | 0.0012557 | 11.3038 | 0.004395 | 11.0265 | 0.008105 | 11.6672 | 0.0047374 | 9.3565 | 0.002968 | 9.6658 | 0.022489 | 6.7118 | 0.0010274 | 10.244 | 0.00097032 | 10.2066 | 0.00074201 | 10.9276 | 0.0010274 | 3.2503 | 0.00011416 | 17.3469 | 0.00057078 | 14.5153 | 0.0013128 | 16.3895 | 0.0064498 | 15.5998 | 0.004395 | 12.6752 | 0.0034817 | 12.8293 | 0.0071347 | 10.3189 | 0.002968 | 12.0909 | 0.0058219 | 12.556 | 0.013185 | 9.7821 | 0.010502
12.2488 | 0.0052511 | 12.8916 | 0.0022831 | 11.6629 | 0.0019977 | 11.3165 | 0.00022831 | 9.3808 | 0.00011416 | 8.7059 | 14.7 | 8 | 7.0824 | 0.00045662 | 7.3837 | 0.00371 | 7.0346 | 0.0016553 | 7.8477 | 0.0069635 | 7.2179 | 0.0041667 | 12.301 | 0.00057078 | 11.0778 | 0.0011416 | 12.1693 | 0.0011986 | 10.3662 | 0.0011416 | 10.18 | 0.00028539 | 11.0119 | 0.00017123 | 14.3783 | 0.00371 | 15.0632 | 0.0053653 | 15.3745 | 0.0062785 | 11.5955 | 0.0016553 | 8.168 | 0.0011416 | 6.1016 | 0.0017123 | 4.5732 | 0.00091324 | 7.2318 | 0.00079909 | 2.702 | 0.00062785 | 11.5059 | 0.0027968 | 10.8868 | 0.0057648 | 8.9265 | 0.0038242 | 9.542 | 0.002911 | 6.5998 | 0.015925 | 13.8266 | 0.0041096 | 15.6363 | 0.017979 | 15.4341 | 0.0011986 | 21.7121 | 0.00074201 | 15.1273 | 0.0012557 | 11.3269 | 0.0045662 | 11.0489 | 0.0083904 | 11.6883 | 0.0047945 | 9.3802 | 0.0030251 | 9.6893 | 0.022945 | 6.7335 | 0.0010274 | 10.2619 | 0.0010274 | 10.2246 | 0.00074201 | 10.9439 | 0.0010274 | 3.2757 | 0.00011416 | 17.3734 | 0.00057078 | 14.5451 | 0.0014269 | 16.4175 | 0.0068493 | 15.6305 | 0.0045091 | 12.7118 | 0.0035388 | 12.8527 | 0.0078196 | 10.3446 | 0.002968 | 12.1156 | 0.0060502 | 12.5814 | 0.013413 | 9.8104 | 0.010616
12.2681 | 0.0055365 | 12.9108 | 0.0025114 | 11.683 | 0.0020548 | 11.3379 | 0.00022831 | 9.4046 | 0.00011416 | 8.7059 | 14.7 | 8 | 7.0955 | 0.00045662 | 7.3966 | 0.0037671 | 7.0479 | 0.0017123 | 7.8601 | 0.0074772 | 7.2309 | 0.0043379 | 12.3113 | 0.00057078 | 11.0892 | 0.0011416 | 12.1796 | 0.0013128 | 10.3784 | 0.0011416 | 10.1924 | 0.00028539 | 11.033 | 0.00017123 | 14.3975 | 0.0040525 | 15.0829 | 0.0054795 | 15.3945 | 0.0065068 | 11.6196 | 0.0017123 | 8.1882 | 0.0012557 | 6.1239 | 0.0018836 | 4.5966 | 0.00091324 | 7.2503 | 0.00079909 | 2.7233 | 0.00062785 | 11.5279 | 0.002911 | 10.9082 | 0.0060502 | 8.9487 | 0.0039384 | 9.5636 | 0.002911 | 6.6249 | 0.015982 | 13.8588 | 0.0041096 | 15.6623 | 0.018151 | 15.4561 | 0.0012557 | 21.7288 | 0.00074201 | 15.1529 | 0.0013699 | 11.35 | 0.0047374 | 11.0714 | 0.0083904 | 11.7094 | 0.0049658 | 9.4039 | 0.0031393 | 9.7128 | 0.023116 | 6.7552 | 0.0010274 | 10.2798 | 0.0010274 | 10.2426 | 0.00074201 | 10.9603 | 0.0010845 | 3.3011 | 0.00011416 | 17.3998 | 0.00057078 | 14.5749 | 0.0014269 | 16.4456 | 0.0070776 | 15.6613 | 0.0046804 | 12.7483 | 0.00371 | 12.8761 | 0.0082192 | 10.3704 | 0.002968 | 12.1404 | 0.0067922 | 12.6067 | 0.013813 | 9.8387 | 0.011244
12.2873 | 0.0056507 | 12.9299 | 0.0027397 | 11.7032 | 0.0020548 | 11.3593 | 0.00022831 | 9.4284 | 0.00017123 | 8.7059 | 14.7 | 8 | 7.1086 | 0.00045662 | 7.4095 | 0.0038242 | 7.0612 | 0.0017694 | 7.8725 | 0.0077055 | 7.244 | 0.0045662 | 12.3216 | 0.00062785 | 11.1006 | 0.0011416 | 12.1898 | 0.0013128 | 10.3906 | 0.0011416 | 10.2047 | 0.00028539 | 11.0541 | 0.00017123 | 14.4167 | 0.0042237 | 15.1026 | 0.0055936 | 15.4144 | 0.006621 | 11.6438 | 0.0017123 | 8.2084 | 0.0013128 | 6.1462 | 0.0018836 | 4.62 | 0.00097032 | 7.2688 | 0.00079909 | 2.7447 | 0.00062785 | 11.5499 | 0.002968 | 10.9296 | 0.0061644 | 8.9709 | 0.0039384 | 9.5852 | 0.0030822 | 6.65 | 0.016381 | 13.891 | 0.0041667 | 15.6883 | 0.018721 | 15.4781 | 0.0012557 | 21.7455 | 0.00074201 | 15.1785 | 0.0014269 | 11.373 | 0.0049658 | 11.0938 | 0.0085616 | 11.7305 | 0.005137 | 9.4277 | 0.0031963 | 9.7363 | 0.023858 | 6.7769 | 0.0010274 | 10.2977 | 0.0011986 | 10.2606 | 0.00085616 | 10.9766 | 0.0011416 | 3.3264 | 0.00011416 | 17.4263 | 0.00057078 | 14.6047 | 0.0015982 | 16.4737 | 0.0073059 | 15.692 | 0.0048516 | 12.7849 | 0.0038813 | 12.8995 | 0.0085046 | 10.3962 | 0.0030251 | 12.1651 | 0.0077626 | 12.6321 | 0.01484 | 9.867 | 0.011244
12.3066 | 0.0058219 | 12.949 | 0.002968 | 11.7233 | 0.0021119 | 11.3807 | 0.00022831 | 9.4522 | 0.00017123 | 8.7059 | 14.7 | 8 | 7.1218 | 0.00045662 | 7.4224 | 0.0038242 | 7.0745 | 0.0017694 | 7.8849 | 0.0079338 | 7.257 | 0.0047374 | 12.332 | 0.00074201 | 11.112 | 0.0011416 | 12.2 | 0.0014269 | 10.4027 | 0.0011416 | 10.2171 | 0.00028539 | 11.0752 | 0.00017123 | 14.4358 | 0.0043379 | 15.1223 | 0.0057078 | 15.4344 | 0.0066781 | 11.6679 | 0.0017123 | 8.2287 | 0.0014269 | 6.1685 | 0.0019406 | 4.6433 | 0.0010274 | 7.2873 | 0.00079909 | 2.7661 | 0.00062785 | 11.5719 | 0.0030822 | 10.951 | 0.0064498 | 8.9931 | 0.0041667 | 9.6069 | 0.0031963 | 6.675 | 0.016952 | 13.9232 | 0.0041667 | 15.7143 | 0.019463 | 15.5001 | 0.0013128 | 21.7622 | 0.00074201 | 15.2041 | 0.001484 | 11.3961 | 0.0050228 | 11.1162 | 0.0090753 | 11.7516 | 0.0053082 | 9.4514 | 0.0033676 | 9.7597 | 0.024486 | 6.7986 | 0.0010274 | 10.3156 | 0.0011986 | 10.2786 | 0.0010274 | 10.993 | 0.0011986 | 3.3518 | 0.00011416 | 17.4528 | 0.00057078 | 14.6345 | 0.0017694 | 16.5017 | 0.0075342 | 15.7227 | 0.0050799 | 12.8214 | 0.0039954 | 12.9229 | 0.0090183 | 10.422 | 0.0030822 | 12.1898 | 0.008847 | 12.6574 | 0.015468 | 9.8953 | 0.011244
12.3258 | 0.005879 | 12.9682 | 0.0031393 | 11.7434 | 0.0021119 | 11.4022 | 0.00022831 | 9.476 | 0.00017123 | 8.7059 | 14.7 | 8 | 7.1349 | 0.00045662 | 7.4353 | 0.0038813 | 7.0878 | 0.0017694 | 7.8973 | 0.0082763 | 7.27 | 0.0050799 | 12.3423 | 0.00085616 | 11.1234 | 0.0011416 | 12.2103 | 0.0016553 | 10.4149 | 0.0011416 | 10.2295 | 0.00034247 | 11.0963 | 0.00017123 | 14.455 | 0.0044521 | 15.142 | 0.0057648 | 15.4544 | 0.0067922 | 11.6921 | 0.0017123 | 8.2489 | 0.0016553 | 6.1908 | 0.0019977 | 4.6667 | 0.0011986 | 7.3057 | 0.00085616 | 2.7874 | 0.00062785 | 11.594 | 0.0032534 | 10.9723 | 0.0067922 | 9.0153 | 0.0042808 | 9.6285 | 0.0032534 | 6.7001 | 0.017066 | 13.9553 | 0.0042237 | 15.7403 | 0.019749 | 15.5221 | 0.0013699 | 21.7789 | 0.00085616 | 15.2297 | 0.0015411 | 11.4192 | 0.0051941 | 11.1386 | 0.0091324 | 11.7727 | 0.0054795 | 9.4752 | 0.0035388 | 9.7832 | 0.025057 | 6.8203 | 0.0010274 | 10.3335 | 0.0011986 | 10.2967 | 0.0011416 | 11.0093 | 0.0012557 | 3.3772 | 0.00017123 | 17.4792 | 0.00057078 | 14.6642 | 0.0017694 | 16.5298 | 0.0077626 | 15.7535 | 0.0052511 | 12.858 | 0.0039954 | 12.9464 | 0.0093607 | 10.4478 | 0.0031963 | 12.2146 | 0.0091895 | 12.6828 | 0.016324 | 9.9236 | 0.011473
12.3451 | 0.0061073 | 12.9873 | 0.0031963 | 11.7635 | 0.0021119 | 11.4236 | 0.00022831 | 9.4998 | 0.00017123 | 8.7059 | 14.7 | 8 | 7.1481 | 0.00045662 | 7.4483 | 0.0038813 | 7.1011 | 0.0017694 | 7.9097 | 0.0089041 | 7.283 | 0.0054224 | 12.3526 | 0.00085616 | 11.1348 | 0.0011986 | 12.2205 | 0.0017123 | 10.4271 | 0.0011416 | 10.2418 | 0.00039954 | 11.1174 | 0.00017123 | 14.4742 | 0.0046804 | 15.1617 | 0.0058219 | 15.4744 | 0.0070205 | 11.7162 | 0.0017123 | 8.2691 | 0.0017123 | 6.2131 | 0.0020548 | 4.6901 | 0.0012557 | 7.3242 | 0.00085616 | 2.8088 | 0.00062785 | 11.616 | 0.0032534 | 10.9937 | 0.0071347 | 9.0376 | 0.004395 | 9.6501 | 0.0033105 | 6.7252 | 0.01758 | 13.9875 | 0.0042808 | 15.7663 | 0.019863 | 15.5441 | 0.0013699 | 21.7956 | 0.00085616 | 15.2553 | 0.0015982 | 11.4423 | 0.0054795 | 11.161 | 0.0093607 | 11.7938 | 0.0061644 | 9.4989 | 0.0035959 | 9.8067 | 0.025457 | 6.842 | 0.0010274 | 10.3514 | 0.0012557 | 10.3147 | 0.0011416 | 11.0257 | 0.0013699 | 3.4026 | 0.00017123 | 17.5057 | 0.00062785 | 14.694 | 0.0018836 | 16.5578 | 0.0081621 | 15.7842 | 0.0054224 | 12.8945 | 0.0040525 | 12.9698 | 0.009532 | 10.4735 | 0.0031963 | 12.2393 | 0.0094749 | 12.7082 | 0.016895 | 9.9519 | 0.011929
12.3643 | 0.0065639 | 13.0065 | 0.0034817 | 11.7836 | 0.0021119 | 11.445 | 0.00022831 | 9.5236 | 0.00017123 | 8.7059 | 14.7 | 8 | 7.1612 | 0.00045662 | 7.4612 | 0.0039384 | 7.1144 | 0.0018265 | 7.9221 | 0.0093037 | 7.2961 | 0.0058219 | 12.3629 | 0.00091324 | 11.1462 | 0.0011986 | 12.2307 | 0.0017123 | 10.4393 | 0.0011416 | 10.2542 | 0.00039954 | 11.1385 | 0.00017123 | 14.4933 | 0.0049658 | 15.1814 | 0.0058219 | 15.4944 | 0.0073059 | 11.7403 | 0.0017123 | 8.2894 | 0.0018265 | 6.2354 | 0.002226 | 4.7134 | 0.0013699 | 7.3427 | 0.00085616 | 2.8301 | 0.00062785 | 11.638 | 0.0035959 | 11.0151 | 0.0074772 | 9.0598 | 0.0045662 | 9.6718 | 0.0035388 | 6.7503 | 0.017922 | 14.0197 | 0.004395 | 15.7923 | 0.020719 | 15.5661 | 0.0013699 | 21.8123 | 0.00091324 | 15.2809 | 0.0016553 | 11.4653 | 0.005879 | 11.1834 | 0.0097032 | 11.8149 | 0.0065068 | 9.5226 | 0.0038242 | 9.8302 | 0.025799 | 6.8637 | 0.0010274 | 10.3693 | 0.0013128 | 10.3327 | 0.0013128 | 11.042 | 0.0013699 | 3.428 | 0.00017123 | 17.5322 | 0.00062785 | 14.7238 | 0.0018836 | 16.5859 | 0.0082763 | 15.8149 | 0.0057078 | 12.9311 | 0.0041667 | 12.9932 | 0.0098744 | 10.4993 | 0.0032534 | 12.264 | 0.0097032 | 12.7335 | 0.017409 | 9.9802 | 0.011986
12.3836 | 0.0070776 | 13.0256 | 0.0035959 | 11.8038 | 0.002226 | 11.4664 | 0.00022831 | 9.5474 | 0.00017123 | 8.7059 | 14.7 | 8 | 7.1743 | 0.00045662 | 7.4741 | 0.0039384 | 7.1276 | 0.0018265 | 7.9345 | 0.009532 | 7.3091 | 0.0062215 | 12.3733 | 0.0010845 | 11.1576 | 0.0011986 | 12.2409 | 0.0017123 | 10.4514 | 0.0011416 | 10.2666 | 0.00039954 | 11.1596 | 0.00017123 | 14.5125 | 0.0050799 | 15.2011 | 0.005879 | 15.5144 | 0.0075342 | 11.7645 | 0.0017123 | 8.3096 | 0.0018265 | 6.2577 | 0.0024543 | 4.7368 | 0.001484 | 7.3611 | 0.00091324 | 2.8515 | 0.00062785 | 11.66 | 0.00371 | 11.0365 | 0.0075913 | 9.082 | 0.0047945 | 9.6934 | 0.0035388 | 6.7753 | 0.018208 | 14.0519 | 0.0045091 | 15.8183 | 0.021119 | 15.5881 | 0.0014269 | 21.829 | 0.00091324 | 15.3065 | 0.0016553 | 11.4884 | 0.0062785 | 11.2058 | 0.0099315 | 11.836 | 0.0069064 | 9.5464 | 0.0040525 | 9.8536 | 0.026427 | 6.8854 | 0.0010274 | 10.3872 | 0.0013699 | 10.3507 | 0.0013128 | 11.0584 | 0.0013699 | 3.4534 | 0.00017123 | 17.5586 | 0.00074201 | 14.7536 | 0.0018836 | 16.6139 | 0.0086187 | 15.8457 | 0.0058219 | 12.9676 | 0.0044521 | 13.0166 | 0.010331 | 10.5251 | 0.0032534 | 12.2888 | 0.0097603 | 12.7589 | 0.017865 | 10.0085 | 0.011986
12.4028 | 0.0074772 | 13.0447 | 0.003653 | 11.8239 | 0.002226 | 11.4878 | 0.00022831 | 9.5712 | 0.00017123 | 8.7059 | 14.7 | 8 | 7.1875 | 0.00045662 | 7.487 | 0.0039954 | 7.1409 | 0.0018265 | 7.9469 | 0.0098744 | 7.3221 | 0.006621 | 12.3836 | 0.0011986 | 11.169 | 0.0012557 | 12.2512 | 0.0018265 | 10.4636 | 0.0012557 | 10.2789 | 0.00039954 | 11.1807 | 0.00017123 | 14.5317 | 0.0053082 | 15.2208 | 0.0059361 | 15.5344 | 0.0077055 | 11.7886 | 0.0018265 | 8.3299 | 0.0018265 | 6.28 | 0.0025114 | 4.7602 | 0.0015982 | 7.3796 | 0.00091324 | 2.8729 | 0.00079909 | 11.682 | 0.00371 | 11.0579 | 0.0078196 | 9.1042 | 0.0047945 | 9.715 | 0.0035959 | 6.8004 | 0.018607 | 14.0841 | 0.0046804 | 15.8444 | 0.021575 | 15.6101 | 0.0014269 | 21.8457 | 0.0010274 | 15.3321 | 0.0016553 | 11.5115 | 0.0065639 | 11.2282 | 0.010217 | 11.8571 | 0.0075342 | 9.5701 | 0.004395 | 9.8771 | 0.026769 | 6.9071 | 0.0010274 | 10.4051 | 0.0014269 | 10.3688 | 0.0014269 | 11.0748 | 0.0013699 | 3.4788 | 0.00017123 | 17.5851 | 0.00079909 | 14.7834 | 0.0018836 | 16.642 | 0.0087329 | 15.8764 | 0.0058219 | 13.0042 | 0.0045091 | 13.04 | 0.010559 | 10.5509 | 0.0032534 | 12.3135 | 0.0098744 | 12.7842 | 0.018607 | 10.0368 | 0.011986
12.4221 | 0.0077626 | 13.0639 | 0.003653 | 11.844 | 0.002226 | 11.5093 | 0.00022831 | 9.595 | 0.00017123 | 8.7059 | 14.7 | 8 | 7.2006 | 0.00045662 | 7.4999 | 0.0040525 | 7.1542 | 0.0018836 | 7.9593 | 0.01016 | 7.3351 | 0.0067922 | 12.3939 | 0.0012557 | 11.1804 | 0.0012557 | 12.2614 | 0.0019406 | 10.4758 | 0.0013699 | 10.2913 | 0.00039954 | 11.2018 | 0.00017123 | 14.5508 | 0.0055936 | 15.2405 | 0.0059361 | 15.5544 | 0.0077626 | 11.8127 | 0.0018265 | 8.3501 | 0.0019406 | 6.3023 | 0.0025685 | 4.7836 | 0.0017694 | 7.3981 | 0.00091324 | 2.8942 | 0.00079909 | 11.704 | 0.0038242 | 11.0793 | 0.008105 | 9.1264 | 0.0049087 | 9.7367 | 0.0035959 | 6.8255 | 0.018836 | 14.1162 | 0.0047374 | 15.8704 | 0.021918 | 15.6321 | 0.001484 | 21.8624 | 0.0010845 | 15.3577 | 0.0018265 | 11.5345 | 0.0069635 | 11.2506 | 0.010674 | 11.8782 | 0.0079338 | 9.5938 | 0.0045091 | 9.9006 | 0.027283 | 6.9288 | 0.0010274 | 10.423 | 0.0014269 | 10.3868 | 0.0014269 | 11.0911 | 0.001484 | 3.5042 | 0.00017123 | 17.6116 | 0.00085616 | 14.8132 | 0.0018836 | 16.6701 | 0.0091324 | 15.9072 | 0.0059361 | 13.0407 | 0.0046804 | 13.0634 | 0.01113 | 10.5767 | 0.0032534 | 12.3382 | 0.010046 | 12.8096 | 0.019521 | 10.0651 | 0.011986
12.4413 | 0.0079338 | 13.083 | 0.0037671 | 11.8641 | 0.002226 | 11.5307 | 0.00022831 | 9.6187 | 0.00017123 | 8.7059 | 14.7 | 8 | 7.2137 | 0.00045662 | 7.5128 | 0.0040525 | 7.1675 | 0.0019406 | 7.9717 | 0.010559 | 7.3482 | 0.0070205 | 12.4042 | 0.0013699 | 11.1918 | 0.0013128 | 12.2716 | 0.0020548 | 10.4879 | 0.0015411 | 10.3037 | 0.00045662 | 11.2229 | 0.00017123 | 14.57 | 0.0061644 | 15.2602 | 0.0059361 | 15.5744 | 0.0078767 | 11.8369 | 0.0018265 | 8.3703 | 0.0021119 | 6.3246 | 0.0026256 | 4.8069 | 0.0017694 | 7.4166 | 0.00091324 | 2.9156 | 0.00085616 | 11.726 | 0.0040525 | 11.1007 | 0.0086758 | 9.1487 | 0.0049087 | 9.7583 | 0.00371 | 6.8505 | 0.019121 | 14.1484 | 0.0047945 | 15.8964 | 0.022203 | 15.6541 | 0.001484 | 21.8791 | 0.0010845 | 15.3833 | 0.0018836 | 11.5576 | 0.0072489 | 11.273 | 0.011016 | 11.8993 | 0.0083904 | 9.6176 | 0.0049087 | 9.9241 | 0.027968 | 6.9505 | 0.0010274 | 10.4409 | 0.0014269 | 10.4048 | 0.0015411 | 11.1075 | 0.001484 | 3.5295 | 0.00017123 | 17.6381 | 0.00091324 | 14.843 | 0.0018836 | 16.6981 | 0.009589 | 15.9379 | 0.0061073 | 13.0773 | 0.0049087 | 13.0868 | 0.011358 | 10.6024 | 0.0033105 | 12.363 | 0.010103 | 12.8349 | 0.022032 | 10.0934 | 0.012043
12.4605 | 0.008105 | 13.1021 | 0.0039384 | 11.8842 | 0.0022831 | 11.5521 | 0.00022831 | 9.6425 | 0.00017123 | 8.7059 | 14.7 | 8 | 7.2269 | 0.00045662 | 7.5257 | 0.0040525 | 7.1808 | 0.0019977 | 7.9841 | 0.010902 | 7.3612 | 0.0074201 | 12.4146 | 0.0014269 | 11.2032 | 0.0013699 | 12.2818 | 0.0020548 | 10.5001 | 0.0015982 | 10.3161 | 0.0005137 | 11.244 | 0.00017123 | 14.5892 | 0.0062785 | 15.2799 | 0.0059932 | 15.5944 | 0.0081621 | 11.861 | 0.0018836 | 8.3906 | 0.0023973 | 6.3469 | 0.0026826 | 4.8303 | 0.0017694 | 7.435 | 0.00091324 | 2.9369 | 0.00085616 | 11.748 | 0.0040525 | 11.1221 | 0.0089612 | 9.1709 | 0.0049087 | 9.7799 | 0.0039384 | 6.8756 | 0.019292 | 14.1806 | 0.0049087 | 15.9224 | 0.022717 | 15.6761 | 0.001484 | 21.8958 | 0.0012557 | 15.4089 | 0.0019977 | 11.5807 | 0.0075913 | 11.2954 | 0.011473 | 11.9204 | 0.008847 | 9.6413 | 0.0051941 | 9.9476 | 0.028425 | 6.9722 | 0.0010274 | 10.4588 | 0.001484 | 10.4228 | 0.0015411 | 11.1238 | 0.001484 | 3.5549 | 0.00017123 | 17.6645 | 0.0010274 | 14.8728 | 0.0018836 | 16.7262 | 0.010046 | 15.9686 | 0.0063927 | 13.1138 | 0.005137 | 13.1102 | 0.011644 | 10.6282 | 0.0033676 | 12.3877 | 0.010274 | 12.8603 | 0.022717 | 10.1217 | 0.012043
12.4798 | 0.0081621 | 13.1213 | 0.0041667 | 11.9044 | 0.0023402 | 11.5735 | 0.00022831 | 9.6663 | 0.00017123 | 8.7059 | 14.7 | 8 | 7.24 | 0.00045662 | 7.5386 | 0.0041667 | 7.1941 | 0.0019977 | 7.9965 | 0.011073 | 7.3742 | 0.0077055 | 12.4249 | 0.0016553 | 11.2146 | 0.0014269 | 12.2921 | 0.002226 | 10.5123 | 0.0015982 | 10.3284 | 0.00057078 | 11.2651 | 0.00017123 | 14.6084 | 0.0065068 | 15.2996 | 0.0060502 | 15.6144 | 0.0083333 | 11.8851 | 0.0019406 | 8.4108 | 0.0023973 | 6.3691 | 0.0027968 | 4.8537 | 0.0018265 | 7.4535 | 0.00091324 | 2.9583 | 0.00091324 | 11.77 | 0.0041096 | 11.1435 | 0.0091895 | 9.1931 | 0.0050799 | 9.8016 | 0.0040525 | 6.9007 | 0.019578 | 14.2128 | 0.005137 | 15.9484 | 0.023002 | 15.698 | 0.0015982 | 21.9125 | 0.0012557 | 15.4345 | 0.0020548 | 11.6038 | 0.0079338 | 11.3178 | 0.0121 | 11.9415 | 0.0093037 | 9.6651 | 0.0057648 | 9.971 | 0.028881 | 6.9939 | 0.0010274 | 10.4767 | 0.0015411 | 10.4409 | 0.0015411 | 11.1402 | 0.001484 | 3.5803 | 0.00017123 | 17.691 | 0.0010274 | 14.9026 | 0.0019977 | 16.7542 | 0.010274 | 15.9994 | 0.0065068 | 13.1504 | 0.005137 | 13.1336 | 0.011986 | 10.654 | 0.0034247 | 12.4124 | 0.010445 | 12.8856 | 0.022945 | 10.15 | 0.012043
12.499 | 0.0083333 | 13.1404 | 0.0044521 | 11.9245 | 0.0023973 | 11.595 | 0.00028539 | 9.6901 | 0.00017123 | 8.7059 | 14.7 | 8 | 7.2531 | 0.00045662 | 7.5516 | 0.0042237 | 7.2074 | 0.0020548 | 8.0089 | 0.011358 | 7.3872 | 0.0082763 | 12.4352 | 0.0017694 | 11.226 | 0.001484 | 12.3023 | 0.0023402 | 10.5244 | 0.0016553 | 10.3408 | 0.00057078 | 11.2862 | 0.00017123 | 14.6275 | 0.0066781 | 15.3193 | 0.0060502 | 15.6344 | 0.0086758 | 11.9093 | 0.0019406 | 8.4311 | 0.002911 | 6.3914 | 0.0028539 | 4.877 | 0.0019406 | 7.472 | 0.00091324 | 2.9797 | 0.00091324 | 11.792 | 0.0042808 | 11.1649 | 0.009532 | 9.2153 | 0.0053082 | 9.8232 | 0.0040525 | 6.9257 | 0.019692 | 14.245 | 0.0053082 | 15.9744 | 0.023687 | 15.72 | 0.0016553 | 21.9292 | 0.0012557 | 15.4601 | 0.0021119 | 11.6268 | 0.0086758 | 11.3402 | 0.012443 | 11.9626 | 0.0096461 | 9.6888 | 0.0060502 | 9.9945 | 0.029281 | 7.0156 | 0.0010845 | 10.4946 | 0.0015982 | 10.4589 | 0.0017694 | 11.1565 | 0.001484 | 3.6057 | 0.00022831 | 17.7175 | 0.0010845 | 14.9324 | 0.0019977 | 16.7823 | 0.010274 | 16.0301 | 0.0067922 | 13.1869 | 0.0054795 | 13.157 | 0.012158 | 10.6798 | 0.0034817 | 12.4372 | 0.010559 | 12.911 | 0.024315 | 10.1783 | 0.012043
12.5183 | 0.0085616 | 13.1595 | 0.0045091 | 11.9446 | 0.0024543 | 11.6164 | 0.00028539 | 9.7139 | 0.00017123 | 8.7059 | 14.7 | 8 | 7.2663 | 0.00045662 | 7.5645 | 0.0043379 | 7.2207 | 0.0021119 | 8.0213 | 0.011815 | 7.4003 | 0.0086758 | 12.4455 | 0.0018836 | 11.2374 | 0.0015411 | 12.3125 | 0.0023973 | 10.5366 | 0.0016553 | 10.3532 | 0.00057078 | 11.3073 | 0.00017123 | 14.6467 | 0.0068493 | 15.3389 | 0.0061073 | 15.6544 | 0.0091895 | 11.9334 | 0.0019977 | 8.4513 | 0.0034817 | 6.4137 | 0.0030822 | 4.9004 | 0.0019406 | 7.4904 | 0.00097032 | 3.001 | 0.00097032 | 11.814 | 0.0043379 | 11.1862 | 0.0097603 | 9.2375 | 0.0054795 | 9.8448 | 0.0041096 | 6.9508 | 0.019863 | 14.2772 | 0.0054795 | 16.0004 | 0.024372 | 15.742 | 0.0018265 | 21.9459 | 0.0012557 | 15.4857 | 0.002226 | 11.6499 | 0.0089041 | 11.3626 | 0.0129 | 11.9838 | 0.0098174 | 9.7125 | 0.0065068 | 10.018 | 0.029623 | 7.0372 | 0.0010845 | 10.5125 | 0.0016553 | 10.4769 | 0.0018265 | 11.1729 | 0.0015982 | 3.6311 | 0.00022831 | 17.7439 | 0.0012557 | 14.9622 | 0.0019977 | 16.8104 | 0.010445 | 16.0608 | 0.0070205 | 13.2235 | 0.0056507 | 13.1804 | 0.012272 | 10.7055 | 0.0034817 | 12.4619 | 0.010674 | 12.9364 | 0.025057 | 10.2066 | 0.012043
12.5375 | 0.008847 | 13.1787 | 0.0046804 | 11.9647 | 0.0025685 | 11.6378 | 0.00028539 | 9.7377 | 0.00017123 | 8.7059 | 14.7 | 8 | 7.2794 | 0.00045662 | 7.5774 | 0.004395 | 7.2339 | 0.0021119 | 8.0337 | 0.011872 | 7.4133 | 0.0090183 | 12.4558 | 0.0018836 | 11.2488 | 0.0015411 | 12.3227 | 0.0025114 | 10.5488 | 0.0016553 | 10.3655 | 0.00062785 | 11.3284 | 0.00017123 | 14.6659 | 0.0071347 | 15.3586 | 0.0061644 | 15.6744 | 0.0093037 | 11.9576 | 0.0021119 | 8.4715 | 0.0039384 | 6.436 | 0.0030822 | 4.9238 | 0.0019977 | 7.5089 | 0.00097032 | 3.0224 | 0.0010274 | 11.836 | 0.0045662 | 11.2076 | 0.010274 | 9.2598 | 0.0057078 | 9.8665 | 0.0042237 | 6.9759 | 0.020034 | 14.3093 | 0.0056507 | 16.0264 | 0.025 | 15.764 | 0.0019977 | 21.9626 | 0.0013699 | 15.5113 | 0.0022831 | 11.673 | 0.0091324 | 11.385 | 0.013299 | 12.0049 | 0.01016 | 9.7363 | 0.0068493 | 10.0415 | 0.030023 | 7.0589 | 0.0011416 | 10.5304 | 0.0017123 | 10.4949 | 0.0018265 | 11.1892 | 0.0015982 | 3.6565 | 0.00022831 | 17.7704 | 0.0012557 | 14.992 | 0.0021119 | 16.8384 | 0.010731 | 16.0916 | 0.0071347 | 13.26 | 0.0059361 | 13.2038 | 0.0129 | 10.7313 | 0.0035388 | 12.4866 | 0.010674 | 12.9617 | 0.027511 | 10.2349 | 0.012043
12.5568 | 0.0091324 | 13.1978 | 0.0049658 | 11.9849 | 0.0026826 | 11.6592 | 0.00028539 | 9.7615 | 0.00017123 | 8.7059 | 14.7 | 8 | 7.2926 | 0.00045662 | 7.5903 | 0.0044521 | 7.2472 | 0.002226 | 8.0461 | 0.0121 | 7.4263 | 0.009532 | 12.4662 | 0.0018836 | 11.2602 | 0.0015982 | 12.333 | 0.0025685 | 10.5609 | 0.0017123 | 10.3779 | 0.00062785 | 11.3495 | 0.00017123 | 14.685 | 0.0072489 | 15.3783 | 0.0061644 | 15.6944 | 0.0096461 | 11.9817 | 0.0021119 | 8.4918 | 0.0041667 | 6.4583 | 0.0033105 | 4.9471 | 0.0020548 | 7.5274 | 0.0010274 | 3.0438 | 0.0010845 | 11.858 | 0.0046233 | 11.229 | 0.010616 | 9.282 | 0.0058219 | 9.8881 | 0.004395 | 7.001 | 0.020148 | 14.3415 | 0.0057078 | 16.0524 | 0.025457 | 15.786 | 0.0021119 | 21.9793 | 0.0013699 | 15.5369 | 0.0023402 | 11.696 | 0.0092466 | 11.4074 | 0.013927 | 12.026 | 0.010559 | 9.76 | 0.0073059 | 10.065 | 0.030651 | 7.0806 | 0.0011416 | 10.5483 | 0.0017123 | 10.5129 | 0.0018836 | 11.2056 | 0.0015982 | 3.6819 | 0.00022831 | 17.7969 | 0.0012557 | 15.0218 | 0.0021689 | 16.8665 | 0.010902 | 16.1223 | 0.0075342 | 13.2966 | 0.0060502 | 13.2272 | 0.013185 | 10.7571 | 0.0035959 | 12.5114 | 0.010674 | 12.9871 | 0.028653 | 10.2631 | 0.012158
12.576 | 0.009589 | 13.2169 | 0.0049658 | 12.005 | 0.0028539 | 11.6806 | 0.00028539 | 9.7853 | 0.00022831 | 8.7059 | 14.7 | 8 | 7.3057 | 0.0005137 | 7.6032 | 0.0045662 | 7.2605 | 0.0022831 | 8.0585 | 0.012329 | 7.4393 | 0.0097032 | 12.4765 | 0.0018836 | 11.2716 | 0.0016553 | 12.3432 | 0.0026256 | 10.5731 | 0.0017694 | 10.3903 | 0.00079909 | 11.3706 | 0.00017123 | 14.7042 | 0.0074201 | 15.398 | 0.0063356 | 15.7144 | 0.0099315 | 12.0058 | 0.0021689 | 8.512 | 0.0043379 | 6.4806 | 0.0034247 | 4.9705 | 0.0021119 | 7.5459 | 0.0010274 | 3.0651 | 0.0010845 | 11.88 | 0.0049087 | 11.2504 | 0.010788 | 9.3042 | 0.0058219 | 9.9097 | 0.0047374 | 7.026 | 0.020491 | 14.3737 | 0.0057078 | 16.0784 | 0.025913 | 15.808 | 0.002226 | 21.996 | 0.0013699 | 15.5625 | 0.0023402 | 11.7191 | 0.0094749 | 11.4298 | 0.014326 | 12.0471 | 0.010902 | 9.7837 | 0.0077626 | 10.0884 | 0.031279 | 7.1023 | 0.0011416 | 10.5662 | 0.0017123 | 10.531 | 0.0018836 | 11.2219 | 0.0015982 | 3.7073 | 0.00022831 | 17.8233 | 0.0012557 | 15.0516 | 0.002226 | 16.8945 | 0.011073 | 16.1531 | 0.0077626 | 13.3331 | 0.0060502 | 13.2506 | 0.013527 | 10.7829 | 0.0037671 | 12.5361 | 0.010845 | 13.0124 | 0.03008 | 10.2914 | 0.012215
12.5953 | 0.0098174 | 13.2361 | 0.005137 | 12.0251 | 0.0030822 | 11.7021 | 0.00028539 | 9.8091 | 0.00022831 | 8.7059 | 14.7 | 8 | 7.3188 | 0.0005137 | 7.6161 | 0.0045662 | 7.2738 | 0.0025114 | 8.0709 | 0.012557 | 7.4524 | 0.010274 | 12.4868 | 0.0021689 | 11.283 | 0.0016553 | 12.3534 | 0.0026826 | 10.5853 | 0.0017694 | 10.4026 | 0.00079909 | 11.3917 | 0.00022831 | 14.7234 | 0.0075342 | 15.4177 | 0.0066781 | 15.7344 | 0.01016 | 12.03 | 0.0021689 | 8.5323 | 0.0044521 | 6.5029 | 0.0034247 | 4.9939 | 0.002226 | 7.5643 | 0.0010845 | 3.0865 | 0.0010845 | 11.902 | 0.0050228 | 11.2718 | 0.010959 | 9.3264 | 0.0059932 | 9.9314 | 0.0049658 | 7.0511 | 0.020719 | 14.4059 | 0.0058219 | 16.1044 | 0.026826 | 15.83 | 0.002226 | 22.0127 | 0.0014269 | 15.5881 | 0.0023973 | 11.7422 | 0.010046 | 11.4522 | 0.014954 | 12.0682 | 0.011187 | 9.8075 | 0.0078196 | 10.1119 | 0.031621 | 7.124 | 0.0011416 | 10.5841 | 0.0017123 | 10.549 | 0.0019406 | 11.2383 | 0.0016553 | 3.7326 | 0.00022831 | 17.8498 | 0.0013699 | 15.0814 | 0.002226 | 16.9226 | 0.011244 | 16.1838 | 0.0082192 | 13.3697 | 0.0061644 | 13.274 | 0.013756 | 10.8087 | 0.0038242 | 12.5608 | 0.011358 | 13.0378 | 0.032135 | 10.3197 | 0.012272
12.6145 | 0.010274 | 13.2552 | 0.0053653 | 12.0452 | 0.0032534 | 11.7235 | 0.00028539 | 9.8329 | 0.00022831 | 8.7059 | 14.7 | 8 | 7.332 | 0.00057078 | 7.629 | 0.0045662 | 7.2871 | 0.0025114 | 8.0833 | 0.013014 | 7.4654 | 0.010845 | 12.4971 | 0.0022831 | 11.2944 | 0.0016553 | 12.3637 | 0.0027397 | 10.5974 | 0.0017694 | 10.415 | 0.00085616 | 11.4128 | 0.00028539 | 14.7425 | 0.0075913 | 15.4374 | 0.0067352 | 15.7544 | 0.010388 | 12.0541 | 0.0021689 | 8.5525 | 0.0044521 | 6.5252 | 0.0034247 | 5.0172 | 0.0023402 | 7.5828 | 0.0010845 | 3.1078 | 0.0011416 | 11.924 | 0.005137 | 11.2932 | 0.011244 | 9.3486 | 0.0062215 | 9.953 | 0.0051941 | 7.0762 | 0.021062 | 14.4381 | 0.0060502 | 16.1304 | 0.027968 | 15.852 | 0.002226 | 22.0294 | 0.0015411 | 15.6137 | 0.0023973 | 11.7653 | 0.010217 | 11.4746 | 0.015297 | 12.0893 | 0.011301 | 9.8312 | 0.008105 | 10.1354 | 0.032192 | 7.1457 | 0.0011416 | 10.602 | 0.0017123 | 10.567 | 0.0019977 | 11.2547 | 0.0017694 | 3.758 | 0.00022831 | 17.8763 | 0.0015411 | 15.1112 | 0.0022831 | 16.9507 | 0.01153 | 16.2145 | 0.0083333 | 13.4062 | 0.0062785 | 13.2974 | 0.01387 | 10.8344 | 0.0039954 | 12.5856 | 0.0121 | 13.0631 | 0.033162 | 10.348 | 0.012329
12.6338 | 0.010559 | 13.2744 | 0.0056507 | 12.0653 | 0.0033676 | 11.7449 | 0.00028539 | 9.8567 | 0.00022831 | 8.7059 | 14.7 | 8 | 7.3451 | 0.00062785 | 7.6419 | 0.0045662 | 7.3004 | 0.0025685 | 8.0957 | 0.013413 | 7.4784 | 0.011416 | 12.5075 | 0.0025114 | 11.3058 | 0.0016553 | 12.3739 | 0.0027968 | 10.6096 | 0.0017694 | 10.4274 | 0.00085616 | 11.4339 | 0.00028539 | 14.7617 | 0.0079909 | 15.4571 | 0.0069064 | 15.7744 | 0.010788 | 12.0782 | 0.0021689 | 8.5727 | 0.0044521 | 6.5475 | 0.0034247 | 5.0406 | 0.0023973 | 7.6013 | 0.0011416 | 3.1292 | 0.0011986 | 11.946 | 0.0051941 | 11.3146 | 0.011301 | 9.3709 | 0.0062215 | 9.9746 | 0.0052511 | 7.1012 | 0.021575 | 14.4702 | 0.0061644 | 16.1564 | 0.028596 | 15.874 | 0.002226 | 22.0461 | 0.0015411 | 15.6393 | 0.0024543 | 11.7883 | 0.010559 | 11.4971 | 0.015582 | 12.1104 | 0.011758 | 9.855 | 0.0086187 | 10.1589 | 0.033105 | 7.1674 | 0.0011416 | 10.6199 | 0.0017123 | 10.585 | 0.0019977 | 11.271 | 0.0018265 | 3.7834 | 0.00022831 | 17.9027 | 0.0015411 | 15.141 | 0.0022831 | 16.9787 | 0.011815 | 16.2453 | 0.0085616 | 13.4428 | 0.0064498 | 13.3208 | 0.014269 | 10.8602 | 0.0042237 | 12.6103 | 0.012329 | 13.0885 | 0.03476 | 10.3763 | 0.012443
12.653 | 0.010959 | 13.2935 | 0.0058219 | 12.0855 | 0.0034817 | 11.7663 | 0.00028539 | 9.8805 | 0.00022831 | 8.7059 | 14.7 | 8 | 7.3582 | 0.00068493 | 7.6548 | 0.0045662 | 7.3137 | 0.0027397 | 8.1081 | 0.01387 | 7.4914 | 0.011929 | 12.5178 | 0.0026826 | 11.3172 | 0.0016553 | 12.3841 | 0.002911 | 10.6218 | 0.0018265 | 10.4397 | 0.00091324 | 11.455 | 0.00034247 | 14.7809 | 0.0082763 | 15.4768 | 0.0070205 | 15.7944 | 0.011187 | 12.1024 | 0.002226 | 8.593 | 0.0045662 | 6.5698 | 0.0034817 | 5.064 | 0.0025685 | 7.6197 | 0.0011416 | 3.1506 | 0.0012557 | 11.968 | 0.0052511 | 11.336 | 0.011473 | 9.3931 | 0.0062785 | 9.9963 | 0.0053653 | 7.1263 | 0.021918 | 14.5024 | 0.0065639 | 16.1824 | 0.029167 | 15.896 | 0.002226 | 22.0628 | 0.0015411 | 15.6649 | 0.0024543 | 11.8114 | 0.010959 | 11.5195 | 0.016039 | 12.1315 | 0.012215 | 9.8787 | 0.008847 | 10.1823 | 0.033619 | 7.1891 | 0.0011416 | 10.6379 | 0.0017123 | 10.6031 | 0.0020548 | 11.2874 | 0.0019977 | 3.8088 | 0.00022831 | 17.9292 | 0.0015411 | 15.1708 | 0.0022831 | 17.0068 | 0.0121 | 16.276 | 0.0089041 | 13.4794 | 0.0066781 | 13.3442 | 0.01484 | 10.886 | 0.0045091 | 12.635 | 0.012443 | 13.1138 | 0.036073 | 10.4046 | 0.012557
12.6723 | 0.011587 | 13.3126 | 0.0059932 | 12.1056 | 0.0035959 | 11.7878 | 0.00028539 | 9.9043 | 0.00022831 | 8.7059 | 14.7 | 8 | 7.3714 | 0.00068493 | 7.6678 | 0.0046233 | 7.327 | 0.002911 | 8.1205 | 0.014612 | 7.5045 | 0.012386 | 12.5281 | 0.002968 | 11.3286 | 0.0017123 | 12.3943 | 0.0030251 | 10.634 | 0.0018265 | 10.4521 | 0.00097032 | 11.4761 | 0.00034247 | 14.8 | 0.0087329 | 15.4965 | 0.0070776 | 15.8144 | 0.011416 | 12.1265 | 0.002226 | 8.6132 | 0.0046233 | 6.5921 | 0.0035388 | 5.0874 | 0.0027968 | 7.6382 | 0.0012557 | 3.1719 | 0.0013128 | 11.99 | 0.0052511 | 11.3574 | 0.011872 | 9.4153 | 0.0064498 | 10.0179 | 0.0055936 | 7.1514 | 0.022432 | 14.5346 | 0.0066781 | 16.2084 | 0.029966 | 15.918 | 0.002226 | 22.0795 | 0.0015982 | 15.6905 | 0.0025114 | 11.8345 | 0.011358 | 11.5419 | 0.01661 | 12.1526 | 0.012671 | 9.9024 | 0.0091895 | 10.2058 | 0.034475 | 7.2108 | 0.0011416 | 10.6558 | 0.0017123 | 10.6211 | 0.0021119 | 11.3037 | 0.0019977 | 3.8342 | 0.00022831 | 17.9557 | 0.0015411 | 15.2006 | 0.0023402 | 17.0348 | 0.012386 | 16.3067 | 0.0093037 | 13.5159 | 0.0070205 | 13.3676 | 0.015582 | 10.9118 | 0.0046804 | 12.6598 | 0.013014 | 13.1392 | 0.037785 | 10.4329 | 0.012728
12.6915 | 0.011872 | 13.3318 | 0.0062215 | 12.1257 | 0.003653 | 11.8092 | 0.00028539 | 9.9281 | 0.00022831 | 8.7059 | 14.7 | 8 | 7.3845 | 0.00068493 | 7.6807 | 0.0046233 | 7.3402 | 0.002968 | 8.1329 | 0.015354 | 7.5175 | 0.013299 | 12.5384 | 0.0030251 | 11.34 | 0.0019977 | 12.4046 | 0.0030822 | 10.6461 | 0.0018836 | 10.4645 | 0.0010274 | 11.4972 | 0.00034247 | 14.8192 | 0.008847 | 15.5162 | 0.0071347 | 15.8344 | 0.011872 | 12.1506 | 0.0023973 | 8.6334 | 0.0046804 | 6.6144 | 0.0035959 | 5.1107 | 0.002911 | 7.6567 | 0.0012557 | 3.1933 | 0.0013699 | 12.012 | 0.0054224 | 11.3787 | 0.011986 | 9.4375 | 0.0065068 | 10.0395 | 0.0057648 | 7.1765 | 0.023002 | 14.5668 | 0.0069064 | 16.2344 | 0.030594 | 15.94 | 0.0022831 | 22.0962 | 0.0015982 | 15.7161 | 0.0025114 | 11.8576 | 0.011701 | 11.5643 | 0.01718 | 12.1737 | 0.013014 | 9.9262 | 0.0096461 | 10.2293 | 0.034989 | 7.2325 | 0.0011416 | 10.6737 | 0.0017694 | 10.6391 | 0.0021689 | 11.3201 | 0.0021119 | 3.8596 | 0.00022831 | 17.9822 | 0.0017123 | 15.2304 | 0.0023973 | 17.0629 | 0.012443 | 16.3375 | 0.009532 | 13.5525 | 0.0072489 | 13.391 | 0.016153 | 10.9376 | 0.0049087 | 12.6845 | 0.013071 | 13.1646 | 0.039155 | 10.4612 | 0.012842
12.7107 | 0.012386 | 13.3509 | 0.0062785 | 12.1458 | 0.0038813 | 11.8306 | 0.00028539 | 9.9519 | 0.00022831 | 8.7059 | 14.7 | 8 | 7.3976 | 0.00068493 | 7.6936 | 0.0046804 | 7.3535 | 0.0031393 | 8.1453 | 0.015811 | 7.5305 | 0.013642 | 12.5488 | 0.0032534 | 11.3514 | 0.0020548 | 12.4148 | 0.0032534 | 10.6583 | 0.0018836 | 10.4769 | 0.0010274 | 11.5183 | 0.00034247 | 14.8384 | 0.0090183 | 15.5359 | 0.0071347 | 15.8544 | 0.012043 | 12.1748 | 0.0023973 | 8.6537 | 0.0047374 | 6.6367 | 0.00371 | 5.1341 | 0.002968 | 7.6751 | 0.0013128 | 3.2146 | 0.0014269 | 12.034 | 0.0055936 | 11.4001 | 0.012215 | 9.4597 | 0.0065639 | 10.0611 | 0.0058219 | 7.2015 | 0.023231 | 14.599 | 0.0069635 | 16.2604 | 0.031279 | 15.962 | 0.0022831 | 22.1129 | 0.0015982 | 15.7417 | 0.0025685 | 11.8806 | 0.012272 | 11.5867 | 0.017637 | 12.1948 | 0.01347 | 9.9499 | 0.0097603 | 10.2528 | 0.035674 | 7.2542 | 0.0011416 | 10.6916 | 0.0017694 | 10.6571 | 0.0021689 | 11.3364 | 0.002226 | 3.885 | 0.00022831 | 18.0086 | 0.0017123 | 15.2602 | 0.0025114 | 17.091 | 0.012785 | 16.3682 | 0.0096461 | 13.589 | 0.0074772 | 13.4144 | 0.016667 | 10.9633 | 0.0050228 | 12.7092 | 0.014612 | 13.1899 | 0.042409 | 10.4895 | 0.013527
12.73 | 0.013071 | 13.37 | 0.0064498 | 12.1659 | 0.0040525 | 11.852 | 0.00028539 | 9.9756 | 0.00022831 | 8.7059 | 14.7 | 8 | 7.4108 | 0.00068493 | 7.7065 | 0.0048516 | 7.3668 | 0.0031393 | 8.1577 | 0.016324 | 7.5436 | 0.01387 | 12.5591 | 0.0035388 | 11.3628 | 0.0021119 | 12.425 | 0.0033105 | 10.6705 | 0.0018836 | 10.4892 | 0.0010274 | 11.5394 | 0.00034247 | 14.8576 | 0.0094749 | 15.5556 | 0.0071918 | 15.8744 | 0.0125 | 12.1989 | 0.0023973 | 8.6739 | 0.0048516 | 6.659 | 0.0038242 | 5.1575 | 0.0030822 | 7.6936 | 0.0013699 | 3.236 | 0.001484 | 12.056 | 0.0058219 | 11.4215 | 0.012728 | 9.482 | 0.0068493 | 10.0828 | 0.005879 | 7.2266 | 0.023801 | 14.6312 | 0.0071347 | 16.2864 | 0.031792 | 15.984 | 0.0022831 | 22.1296 | 0.0015982 | 15.7673 | 0.0026256 | 11.9037 | 0.012557 | 11.6091 | 0.017922 | 12.2159 | 0.013927 | 9.9736 | 0.0099886 | 10.2763 | 0.03653 | 7.2759 | 0.0011416 | 10.7095 | 0.0017694 | 10.6752 | 0.0021689 | 11.3528 | 0.0023973 | 3.9103 | 0.00022831 | 18.0351 | 0.0017123 | 15.29 | 0.0025114 | 17.119 | 0.0129 | 16.399 | 0.0098174 | 13.6256 | 0.0075913 | 13.4378 | 0.017466 | 10.9891 | 0.0050228 | 12.734 | 0.016039 | 13.2153 | 0.044749 | 10.5178 | 0.014098
12.7492 | 0.013527 | 13.3892 | 0.0066781 | 12.1861 | 0.0040525 | 11.8734 | 0.00028539 | 9.9994 | 0.00028539 | 8.7059 | 14.7 | 8 | 7.4239 | 0.00068493 | 7.7194 | 0.0049658 | 7.3801 | 0.0032534 | 8.1701 | 0.016781 | 7.5566 | 0.014384 | 12.5694 | 0.0035959 | 11.3742 | 0.0021119 | 12.4352 | 0.0033676 | 10.6826 | 0.0019406 | 10.5016 | 0.0010274 | 11.5605 | 0.00039954 | 14.8767 | 0.010217 | 15.5753 | 0.0071918 | 15.8944 | 0.012785 | 12.2231 | 0.0025114 | 8.6942 | 0.0049087 | 6.6813 | 0.0039384 | 5.1808 | 0.0030822 | 7.7121 | 0.0013699 | 3.2574 | 0.0015982 | 12.078 | 0.0058219 | 11.4429 | 0.013185 | 9.5042 | 0.0069064 | 10.1044 | 0.0059361 | 7.2517 | 0.024486 | 14.6633 | 0.0071918 | 16.3124 | 0.032363 | 16.006 | 0.0022831 | 22.1463 | 0.0016553 | 15.7929 | 0.0026256 | 11.9268 | 0.013299 | 11.6315 | 0.018664 | 12.237 | 0.014098 | 9.9974 | 0.010388 | 10.2997 | 0.037158 | 7.2976 | 0.0011416 | 10.7274 | 0.0017694 | 10.6932 | 0.002226 | 11.3691 | 0.0024543 | 3.9357 | 0.00022831 | 18.0616 | 0.0017694 | 15.3198 | 0.0026256 | 17.1471 | 0.013242 | 16.4297 | 0.010046 | 13.6621 | 0.0075913 | 13.4612 | 0.018379 | 11.0149 | 0.0052511 | 12.7587 | 0.017123 | 13.2406 | 0.046176 | 10.5461 | 0.014612
12.7685 | 0.013927 | 13.4083 | 0.0070205 | 12.2062 | 0.0042237 | 11.8949 | 0.00028539 | 10.0232 | 0.00028539 | 8.7059 | 14.7 | 8 | 7.4371 | 0.00068493 | 7.7323 | 0.0050228 | 7.3934 | 0.0034817 | 8.1825 | 0.017409 | 7.5696 | 0.014726 | 12.5797 | 0.0037671 | 11.3856 | 0.0021689 | 12.4455 | 0.0034247 | 10.6948 | 0.0019977 | 10.514 | 0.0010845 | 11.5817 | 0.00039954 | 14.8959 | 0.010502 | 15.595 | 0.0071918 | 15.9144 | 0.0129 | 12.2472 | 0.0025114 | 8.7144 | 0.005137 | 6.7036 | 0.0039954 | 5.2042 | 0.0030822 | 7.7306 | 0.0014269 | 3.2787 | 0.0015982 | 12.1 | 0.0059932 | 11.4643 | 0.013584 | 9.5264 | 0.0072489 | 10.126 | 0.0061073 | 7.2767 | 0.024829 | 14.6955 | 0.0071918 | 16.3384 | 0.033105 | 16.028 | 0.0022831 | 22.163 | 0.0017694 | 15.8185 | 0.0026256 | 11.9498 | 0.013927 | 11.6539 | 0.019121 | 12.2581 | 0.014384 | 10.0211 | 0.010731 | 10.3232 | 0.038071 | 7.3193 | 0.0011416 | 10.7453 | 0.0017694 | 10.7112 | 0.002226 | 11.3855 | 0.0025114 | 3.9611 | 0.00022831 | 18.088 | 0.0017694 | 15.3496 | 0.0026256 | 17.1751 | 0.013527 | 16.4604 | 0.010217 | 13.6987 | 0.0076484 | 13.4846 | 0.019064 | 11.0407 | 0.0053082 | 12.7834 | 0.019406 | 13.266 | 0.048116 | 10.5744 | 0.015411
12.7877 | 0.014326 | 13.4274 | 0.0071918 | 12.2263 | 0.0045091 | 11.9163 | 0.00028539 | 10.047 | 0.00028539 | 8.7059 | 14.7 | 8 | 7.4502 | 0.00074201 | 7.7452 | 0.005137 | 7.4067 | 0.003653 | 8.1949 | 0.017694 | 7.5826 | 0.015183 | 12.59 | 0.0038242 | 11.397 | 0.0023402 | 12.4557 | 0.0035388 | 10.707 | 0.0020548 | 10.5263 | 0.0011986 | 11.6028 | 0.00039954 | 14.9151 | 0.010845 | 15.6147 | 0.0072489 | 15.9344 | 0.013413 | 12.2713 | 0.0025114 | 8.7346 | 0.0051941 | 6.7259 | 0.0040525 | 5.2276 | 0.0033676 | 7.749 | 0.001484 | 3.3001 | 0.0015982 | 12.122 | 0.0061644 | 11.4857 | 0.014098 | 9.5486 | 0.0073059 | 10.1477 | 0.0064498 | 7.3018 | 0.0254 | 14.7277 | 0.0074201 | 16.3644 | 0.033904 | 16.05 | 0.0022831 | 22.1797 | 0.0017694 | 15.8442 | 0.0026826 | 11.9729 | 0.014326 | 11.6763 | 0.019406 | 12.2792 | 0.015011 | 10.0449 | 0.011073 | 10.3467 | 0.03887 | 7.341 | 0.0011416 | 10.7632 | 0.0017694 | 10.7292 | 0.0022831 | 11.4018 | 0.0026256 | 3.9865 | 0.00022831 | 18.1145 | 0.0018265 | 15.3793 | 0.0027397 | 17.2032 | 0.013756 | 16.4912 | 0.010274 | 13.7352 | 0.0077055 | 13.508 | 0.019863 | 11.0665 | 0.0054795 | 12.8082 | 0.020776 | 13.2913 | 0.049658 | 10.6027 | 0.016495
12.807 | 0.014669 | 13.4466 | 0.0074201 | 12.2464 | 0.0047374 | 11.9377 | 0.00034247 | 10.0708 | 0.00028539 | 8.7059 | 14.7 | 8 | 7.4633 | 0.00079909 | 7.7581 | 0.005137 | 7.42 | 0.0038242 | 8.2073 | 0.018436 | 7.5957 | 0.015582 | 12.6004 | 0.0042808 | 11.4084 | 0.0023973 | 12.4659 | 0.003653 | 10.7191 | 0.0022831 | 10.5387 | 0.0011986 | 11.6239 | 0.0005137 | 14.9342 | 0.01153 | 15.6344 | 0.0075342 | 15.9544 | 0.013756 | 12.2955 | 0.0025114 | 8.7549 | 0.0054224 | 6.7482 | 0.0041667 | 5.2509 | 0.0034247 | 7.7675 | 0.001484 | 3.3214 | 0.0016553 | 12.144 | 0.0063927 | 11.5071 | 0.014269 | 9.5708 | 0.0077055 | 10.1693 | 0.006621 | 7.3269 | 0.025628 | 14.7599 | 0.0075913 | 16.3904 | 0.034646 | 16.072 | 0.0022831 | 22.1964 | 0.0018836 | 15.8698 | 0.0027397 | 11.996 | 0.015126 | 11.6987 | 0.01992 | 12.3003 | 0.01524 | 10.0686 | 0.011187 | 10.3702 | 0.039669 | 7.3627 | 0.0011416 | 10.7811 | 0.0017694 | 10.7472 | 0.0022831 | 11.4182 | 0.0027397 | 4.0119 | 0.00022831 | 18.141 | 0.0019406 | 15.4091 | 0.002911 | 17.2313 | 0.014098 | 16.5219 | 0.010559 | 13.7718 | 0.0078767 | 13.5314 | 0.020491 | 11.0922 | 0.0057078 | 12.8329 | 0.02129 | 13.3167 | 0.050913 | 10.631 | 0.017123
12.8262 | 0.015068 | 13.4657 | 0.0078767 | 12.2666 | 0.0048516 | 11.9591 | 0.00034247 | 10.0946 | 0.00028539 | 8.7059 | 14.7 | 8 | 7.4765 | 0.00079909 | 7.771 | 0.0052511 | 7.4333 | 0.0038813 | 8.2197 | 0.019121 | 7.6087 | 0.016267 | 12.6107 | 0.004395 | 11.4198 | 0.0025114 | 12.4761 | 0.00371 | 10.7313 | 0.0024543 | 10.5511 | 0.0012557 | 11.645 | 0.0005137 | 14.9534 | 0.011815 | 15.6541 | 0.0077055 | 15.9744 | 0.014098 | 12.3196 | 0.0026256 | 8.7751 | 0.0055365 | 6.7704 | 0.0042808 | 5.2743 | 0.0034247 | 7.786 | 0.001484 | 3.3428 | 0.0017694 | 12.166 | 0.0065068 | 11.5285 | 0.014612 | 9.5931 | 0.008105 | 10.1909 | 0.0067922 | 7.3519 | 0.026027 | 14.7921 | 0.0078196 | 16.4164 | 0.035616 | 16.094 | 0.0022831 | 22.2131 | 0.0019406 | 15.8954 | 0.0027968 | 12.0191 | 0.015811 | 11.7211 | 0.020662 | 12.3214 | 0.015354 | 10.0923 | 0.011301 | 10.3936 | 0.040582 | 7.3844 | 0.0011416 | 10.799 | 0.0018265 | 10.7653 | 0.0023973 | 11.4346 | 0.0028539 | 4.0373 | 0.00022831 | 18.1674 | 0.0019406 | 15.4389 | 0.0030822 | 17.2593 | 0.014498 | 16.5526 | 0.010731 | 13.8083 | 0.008105 | 13.5548 | 0.02089 | 11.118 | 0.0059932 | 12.8576 | 0.022146 | 13.3421 | 0.051941 | 10.6593 | 0.01758
12.8455 | 0.015411 | 13.4849 | 0.0081621 | 12.2867 | 0.0050228 | 11.9806 | 0.00034247 | 10.1184 | 0.00028539 | 8.7059 | 14.7 | 8 | 7.4896 | 0.00079909 | 7.784 | 0.0052511 | 7.4465 | 0.0040525 | 8.2321 | 0.020034 | 7.6217 | 0.017009 | 12.621 | 0.0045091 | 11.4312 | 0.0025685 | 12.4864 | 0.0037671 | 10.7435 | 0.0025685 | 10.5634 | 0.0012557 | 11.6661 | 0.0005137 | 14.9726 | 0.012386 | 15.6738 | 0.0078196 | 15.9944 | 0.014498 | 12.3437 | 0.0027397 | 8.7954 | 0.0055365 | 6.7927 | 0.0044521 | 5.2977 | 0.0034817 | 7.8044 | 0.0015982 | 3.3642 | 0.0018836 | 12.188 | 0.006621 | 11.5499 | 0.015126 | 9.6153 | 0.0086758 | 10.2126 | 0.0069064 | 7.377 | 0.026998 | 14.8242 | 0.0081621 | 16.4425 | 0.036301 | 16.116 | 0.0022831 | 22.2298 | 0.0019406 | 15.921 | 0.0027968 | 12.0421 | 0.016381 | 11.7435 | 0.021632 | 12.3425 | 0.015582 | 10.1161 | 0.011416 | 10.4171 | 0.041096 | 7.4061 | 0.0011416 | 10.8169 | 0.0018836 | 10.7833 | 0.0024543 | 11.4509 | 0.002911 | 4.0627 | 0.00022831 | 18.1939 | 0.0020548 | 15.4687 | 0.0031393 | 17.2874 | 0.01484 | 16.5834 | 0.011016 | 13.8449 | 0.0083333 | 13.5782 | 0.021233 | 11.1438 | 0.0062215 | 12.8824 | 0.023231 | 13.3674 | 0.053824 | 10.6876 | 0.018151
12.8647 | 0.015696 | 13.504 | 0.0082192 | 12.3068 | 0.0054795 | 12.002 | 0.00034247 | 10.1422 | 0.00034247 | 8.7059 | 14.7 | 8 | 7.5027 | 0.00079909 | 7.7969 | 0.0054224 | 7.4598 | 0.0041667 | 8.2445 | 0.021005 | 7.6347 | 0.017237 | 12.6313 | 0.0047945 | 11.4427 | 0.0026826 | 12.4966 | 0.0038813 | 10.7556 | 0.0026826 | 10.5758 | 0.0012557 | 11.6872 | 0.00062785 | 14.9917 | 0.012671 | 15.6935 | 0.0079909 | 16.0144 | 0.014897 | 12.3679 | 0.0027968 | 8.8156 | 0.0055936 | 6.815 | 0.0045091 | 5.3211 | 0.0034817 | 7.8229 | 0.0016553 | 3.3855 | 0.0019406 | 12.21 | 0.0069064 | 11.5713 | 0.015582 | 9.6375 | 0.0090753 | 10.2342 | 0.0070776 | 7.4021 | 0.027968 | 14.8564 | 0.0081621 | 16.4685 | 0.037386 | 16.138 | 0.0022831 | 22.2465 | 0.0019406 | 15.9466 | 0.002911 | 12.0652 | 0.016724 | 11.7659 | 0.022432 | 12.3636 | 0.015925 | 10.1398 | 0.011644 | 10.4406 | 0.042123 | 7.4278 | 0.0011986 | 10.8348 | 0.0018836 | 10.8013 | 0.0024543 | 11.4673 | 0.002911 | 4.0881 | 0.00022831 | 18.2204 | 0.0020548 | 15.4985 | 0.0031393 | 17.3154 | 0.015126 | 16.6141 | 0.011301 | 13.8814 | 0.0083904 | 13.6016 | 0.021518 | 11.1696 | 0.0063356 | 12.9071 | 0.023801 | 13.3928 | 0.055251 | 10.7159 | 0.018893
12.884 | 0.016096 | 13.5231 | 0.0086758 | 12.3269 | 0.0055936 | 12.0234 | 0.00034247 | 10.166 | 0.00034247 | 8.7059 | 14.7 | 8 | 7.5159 | 0.00085616 | 7.8098 | 0.0055936 | 7.4731 | 0.0042237 | 8.2569 | 0.021689 | 7.6478 | 0.017751 | 12.6417 | 0.0050228 | 11.4541 | 0.0027397 | 12.5068 | 0.0039384 | 10.7678 | 0.0026826 | 10.5882 | 0.0012557 | 11.7083 | 0.00079909 | 15.0109 | 0.013014 | 15.7132 | 0.008105 | 16.0344 | 0.014954 | 12.392 | 0.0028539 | 8.8358 | 0.0056507 | 6.8373 | 0.0046804 | 5.3444 | 0.0035388 | 7.8414 | 0.0017123 | 3.4069 | 0.0019406 | 12.2321 | 0.0070205 | 11.5926 | 0.015868 | 9.6597 | 0.0094749 | 10.2558 | 0.007363 | 7.4272 | 0.028881 | 14.8886 | 0.0082192 | 16.4945 | 0.0379 | 16.16 | 0.0022831 | 22.2632 | 0.0019977 | 15.9722 | 0.002911 | 12.0883 | 0.017295 | 11.7883 | 0.022831 | 12.3847 | 0.016096 | 10.1635 | 0.011701 | 10.4641 | 0.043037 | 7.4495 | 0.0011986 | 10.8527 | 0.0019977 | 10.8193 | 0.0024543 | 11.4836 | 0.002968 | 4.1134 | 0.00022831 | 18.2469 | 0.0021119 | 15.5283 | 0.0031963 | 17.3435 | 0.015354 | 16.6449 | 0.011758 | 13.918 | 0.0085046 | 13.625 | 0.022603 | 11.1954 | 0.0064498 | 12.9318 | 0.0246 | 13.4181 | 0.056906 | 10.7442 | 0.019806
12.9032 | 0.016267 | 13.5423 | 0.00879 | 12.347 | 0.0056507 | 12.0448 | 0.00039954 | 10.1898 | 0.00034247 | 8.7059 | 14.7 | 8 | 7.529 | 0.00085616 | 7.8227 | 0.0055936 | 7.4864 | 0.0044521 | 8.2693 | 0.022146 | 7.6608 | 0.018322 | 12.652 | 0.005137 | 11.4655 | 0.0027397 | 12.5171 | 0.0041096 | 10.78 | 0.0027397 | 10.6005 | 0.0012557 | 11.7294 | 0.00079909 | 15.0301 | 0.01347 | 15.7329 | 0.0083904 | 16.0544 | 0.015183 | 12.4161 | 0.002968 | 8.8561 | 0.0056507 | 6.8596 | 0.0047945 | 5.3678 | 0.0035959 | 7.8599 | 0.0018836 | 3.4282 | 0.0019977 | 12.2541 | 0.0071918 | 11.614 | 0.01621 | 9.6819 | 0.0099886 | 10.2775 | 0.0075342 | 7.4522 | 0.029452 | 14.9208 | 0.0083904 | 16.5205 | 0.038642 | 16.182 | 0.0022831 | 22.2799 | 0.0019977 | 15.9978 | 0.0030251 | 12.1113 | 0.018037 | 11.8107 | 0.023402 | 12.4058 | 0.016267 | 10.1873 | 0.011815 | 10.4876 | 0.044007 | 7.4712 | 0.0011986 | 10.8706 | 0.0021119 | 10.8374 | 0.0024543 | 11.5 | 0.0030251 | 4.1388 | 0.00022831 | 18.2733 | 0.0022831 | 15.5581 | 0.0031963 | 17.3716 | 0.015639 | 16.6756 | 0.012158 | 13.9545 | 0.008847 | 13.6484 | 0.023116 | 11.2211 | 0.006621 | 12.9566 | 0.024658 | 13.4435 | 0.058333 | 10.7725 | 0.020148
12.9225 | 0.01661 | 13.5614 | 0.0093607 | 12.3672 | 0.0057648 | 12.0662 | 0.00039954 | 10.2136 | 0.00034247 | 8.7059 | 14.7 | 8 | 7.5421 | 0.00091324 | 7.8356 | 0.005879 | 7.4997 | 0.0047374 | 8.2817 | 0.022774 | 7.6738 | 0.018893 | 12.6623 | 0.0052511 | 11.4769 | 0.0027968 | 12.5273 | 0.0041096 | 10.7921 | 0.0027968 | 10.6129 | 0.0013128 | 11.7505 | 0.00085616 | 15.0493 | 0.014155 | 15.7525 | 0.0083904 | 16.0744 | 0.015411 | 12.4403 | 0.0033105 | 8.8763 | 0.0056507 | 6.8819 | 0.0050228 | 5.3912 | 0.003653 | 7.8783 | 0.0018836 | 3.4496 | 0.0021119 | 12.2761 | 0.0074772 | 11.6354 | 0.016495 | 9.7042 | 0.010331 | 10.2991 | 0.0077055 | 7.4773 | 0.030365 | 14.953 | 0.0086758 | 16.5465 | 0.039555 | 16.204 | 0.0022831 | 22.2966 | 0.0019977 | 16.0234 | 0.0031963 | 12.1344 | 0.018664 | 11.8331 | 0.024258 | 12.4269 | 0.016495 | 10.211 | 0.0121 | 10.511 | 0.044806 | 7.4929 | 0.0011986 | 10.8885 | 0.0021119 | 10.8554 | 0.0025114 | 11.5163 | 0.0031963 | 4.1642 | 0.00022831 | 18.2998 | 0.0022831 | 15.5879 | 0.0031963 | 17.3996 | 0.016039 | 16.7063 | 0.012557 | 13.9911 | 0.0092466 | 13.6718 | 0.023801 | 11.2469 | 0.0066781 | 12.9813 | 0.025171 | 13.4688 | 0.059874 | 10.8008 | 0.020205
12.9417 | 0.016838 | 13.5805 | 0.0099315 | 12.3873 | 0.0059361 | 12.0877 | 0.00039954 | 10.2374 | 0.00034247 | 8.7059 | 14.7 | 8 | 7.5553 | 0.00091324 | 7.8485 | 0.005879 | 7.513 | 0.0048516 | 8.2941 | 0.023459 | 7.6868 | 0.019692 | 12.6726 | 0.0054795 | 11.4883 | 0.002911 | 12.5375 | 0.0042237 | 10.8043 | 0.0028539 | 10.6253 | 0.0013128 | 11.7716 | 0.00091324 | 15.0684 | 0.014669 | 15.7722 | 0.0085616 | 16.0944 | 0.015639 | 12.4644 | 0.0033105 | 8.8965 | 0.0056507 | 6.9042 | 0.0050799 | 5.4145 | 0.0037671 | 7.8968 | 0.0020548 | 3.471 | 0.002226 | 12.2981 | 0.0077055 | 11.6568 | 0.017237 | 9.7264 | 0.010502 | 10.3207 | 0.0079338 | 7.5024 | 0.031107 | 14.9852 | 0.0090183 | 16.5725 | 0.040126 | 16.226 | 0.0022831 | 22.3133 | 0.0020548 | 16.049 | 0.0032534 | 12.1575 | 0.01895 | 11.8555 | 0.025114 | 12.448 | 0.016838 | 10.2348 | 0.012386 | 10.5345 | 0.045377 | 7.5145 | 0.0011986 | 10.9064 | 0.0021689 | 10.8734 | 0.0025114 | 11.5327 | 0.0033105 | 4.1896 | 0.00022831 | 18.3263 | 0.0022831 | 15.6177 | 0.0031963 | 17.4277 | 0.016267 | 16.7371 | 0.012842 | 14.0276 | 0.0097032 | 13.6952 | 0.024658 | 11.2727 | 0.0069064 | 13.006 | 0.025799 | 13.4942 | 0.061587 | 10.8291 | 0.021005
12.9609 | 0.017066 | 13.5997 | 0.010445 | 12.4074 | 0.0060502 | 12.1091 | 0.00039954 | 10.2612 | 0.00034247 | 8.7059 | 14.7 | 8 | 7.5684 | 0.00091324 | 7.8614 | 0.0061073 | 7.5263 | 0.0049087 | 8.3065 | 0.024258 | 7.6999 | 0.020605 | 12.683 | 0.0056507 | 11.4997 | 0.002968 | 12.5477 | 0.004395 | 10.8165 | 0.0030251 | 10.6377 | 0.0013128 | 11.7927 | 0.0010274 | 15.0876 | 0.015297 | 15.7919 | 0.0087329 | 16.1144 | 0.016096 | 12.4886 | 0.0035388 | 8.9168 | 0.0057078 | 6.9265 | 0.0051941 | 5.4379 | 0.0038242 | 7.9153 | 0.0021119 | 3.4923 | 0.002226 | 12.3201 | 0.008105 | 11.6782 | 0.017352 | 9.7486 | 0.011016 | 10.3424 | 0.0082192 | 7.5274 | 0.031792 | 15.0173 | 0.0091324 | 16.5985 | 0.040982 | 16.248 | 0.0022831 | 22.33 | 0.0021689 | 16.0746 | 0.0033105 | 12.1806 | 0.019692 | 11.8779 | 0.025913 | 12.4691 | 0.017066 | 10.2585 | 0.0125 | 10.558 | 0.04629 | 7.5362 | 0.0011986 | 10.9243 | 0.0021689 | 10.8914 | 0.0026256 | 11.549 | 0.0033676 | 4.215 | 0.00022831 | 18.3527 | 0.0023402 | 15.6475 | 0.0031963 | 17.4557 | 0.016724 | 16.7678 | 0.013356 | 14.0642 | 0.01016 | 13.7186 | 0.0254 | 11.2985 | 0.0073059 | 13.0308 | 0.026484 | 13.5195 | 0.063927 | 10.8574 | 0.021918
12.9802 | 0.017466 | 13.6188 | 0.010845 | 12.4275 | 0.0062215 | 12.1305 | 0.00045662 | 10.285 | 0.00034247 | 8.7059 | 14.7 | 8 | 7.5816 | 0.00091324 | 7.8743 | 0.0062215 | 7.5396 | 0.0051941 | 8.3189 | 0.024543 | 7.7129 | 0.021575 | 12.6933 | 0.0059361 | 11.5111 | 0.002968 | 12.558 | 0.0044521 | 10.8287 | 0.0030251 | 10.65 | 0.0013128 | 11.8138 | 0.0010845 | 15.1068 | 0.015639 | 15.8116 | 0.008847 | 16.1344 | 0.016438 | 12.5127 | 0.00371 | 8.937 | 0.0058219 | 6.9488 | 0.0053082 | 5.4613 | 0.0038813 | 7.9337 | 0.0021119 | 3.5137 | 0.0023402 | 12.3421 | 0.0082192 | 11.6996 | 0.017808 | 9.7708 | 0.011301 | 10.364 | 0.0085046 | 7.5525 | 0.032648 | 15.0495 | 0.0094178 | 16.6245 | 0.042237 | 16.2699 | 0.0022831 | 22.3467 | 0.002226 | 16.1002 | 0.0033676 | 12.2036 | 0.019863 | 11.9004 | 0.026541 | 12.4902 | 0.017523 | 10.2822 | 0.012671 | 10.5815 | 0.047489 | 7.5579 | 0.0011986 | 10.9422 | 0.002226 | 10.9095 | 0.0026256 | 11.5654 | 0.0033676 | 4.2404 | 0.00022831 | 18.3792 | 0.0023973 | 15.6773 | 0.0032534 | 17.4838 | 0.01718 | 16.7985 | 0.013527 | 14.1007 | 0.010502 | 13.742 | 0.026256 | 11.3243 | 0.0077055 | 13.0555 | 0.02734 | 13.5449 | 0.065411 | 10.8857 | 0.022032
12.9994 | 0.01758 | 13.6379 | 0.011416 | 12.4477 | 0.0062215 | 12.1519 | 0.00045662 | 10.3088 | 0.00034247 | 8.7059 | 14.7 | 8 | 7.5947 | 0.00097032 | 7.8872 | 0.0063356 | 7.5528 | 0.0054224 | 8.3313 | 0.025514 | 7.7259 | 0.022146 | 12.7036 | 0.0063927 | 11.5225 | 0.002968 | 12.5682 | 0.0045662 | 10.8408 | 0.0030822 | 10.6624 | 0.0013128 | 11.8349 | 0.0011416 | 15.1259 | 0.016553 | 15.8313 | 0.0089041 | 16.1544 | 0.016553 | 12.5368 | 0.0039954 | 8.9573 | 0.005879 | 6.9711 | 0.0055365 | 5.4846 | 0.0038813 | 7.9522 | 0.0021119 | 3.5351 | 0.0023973 | 12.3641 | 0.0083904 | 11.721 | 0.018208 | 9.793 | 0.011872 | 10.3856 | 0.0089612 | 7.5776 | 0.03379 | 15.0817 | 0.009589 | 16.6505 | 0.04355 | 16.2919 | 0.0022831 | 22.3634 | 0.002226 | 16.1258 | 0.0034247 | 12.2267 | 0.020205 | 11.9228 | 0.027397 | 12.5114 | 0.018151 | 10.306 | 0.012785 | 10.6049 | 0.048687 | 7.5796 | 0.0011986 | 10.9601 | 0.0022831 | 10.9275 | 0.0026826 | 11.5817 | 0.0033676 | 4.2658 | 0.00022831 | 18.4057 | 0.0025685 | 15.7071 | 0.0032534 | 17.5118 | 0.01758 | 16.8293 | 0.013927 | 14.1373 | 0.010674 | 13.7654 | 0.026941 | 11.35 | 0.0079909 | 13.0802 | 0.028596 | 13.5703 | 0.067409 | 10.914 | 0.022146
13.0187 | 0.017751 | 13.6571 | 0.011587 | 12.4678 | 0.0065068 | 12.1734 | 0.00045662 | 10.3326 | 0.00034247 | 8.7059 | 14.7 | 8 | 7.6078 | 0.00097032 | 7.9002 | 0.0065068 | 7.5661 | 0.0055936 | 8.3437 | 0.026084 | 7.7389 | 0.023002 | 12.7139 | 0.0066781 | 11.5339 | 0.002968 | 12.5784 | 0.0045662 | 10.853 | 0.0030822 | 10.6748 | 0.0013128 | 11.856 | 0.0012557 | 15.1451 | 0.017237 | 15.851 | 0.0090183 | 16.1744 | 0.016838 | 12.561 | 0.0043379 | 8.9775 | 0.0059932 | 6.9934 | 0.0055365 | 5.508 | 0.0040525 | 7.9707 | 0.0021119 | 3.5564 | 0.0024543 | 12.3861 | 0.0085046 | 11.7424 | 0.01855 | 9.8153 | 0.012158 | 10.4073 | 0.0091324 | 7.6027 | 0.034817 | 15.1139 | 0.0099315 | 16.6765 | 0.044349 | 16.3139 | 0.0022831 | 22.3801 | 0.0022831 | 16.1514 | 0.0034817 | 12.2498 | 0.020947 | 11.9452 | 0.028082 | 12.5325 | 0.01855 | 10.3297 | 0.012957 | 10.6284 | 0.049658 | 7.6013 | 0.0011986 | 10.978 | 0.0025114 | 10.9455 | 0.0026826 | 11.5981 | 0.0033676 | 4.2912 | 0.00022831 | 18.4321 | 0.0027397 | 15.7369 | 0.0032534 | 17.5399 | 0.018151 | 16.86 | 0.014612 | 14.1739 | 0.010902 | 13.7888 | 0.028025 | 11.3758 | 0.0082763 | 13.105 | 0.030023 | 13.5956 | 0.068265 | 10.9423 | 0.022203
13.0379 | 0.018037 | 13.6762 | 0.011929 | 12.4879 | 0.006621 | 12.1948 | 0.00045662 | 10.3563 | 0.00034247 | 8.7059 | 14.7 | 8 | 7.621 | 0.00097032 | 7.9131 | 0.0065639 | 7.5794 | 0.005879 | 8.3561 | 0.026313 | 7.752 | 0.023516 | 12.7242 | 0.0070776 | 11.5453 | 0.0030822 | 12.5886 | 0.0046804 | 10.8652 | 0.0030822 | 10.6871 | 0.0013128 | 11.8771 | 0.0012557 | 15.1643 | 0.017979 | 15.8707 | 0.0091324 | 16.1944 | 0.017295 | 12.5851 | 0.0046804 | 8.9977 | 0.0060502 | 7.0157 | 0.0055936 | 5.5314 | 0.0041667 | 7.9891 | 0.0021119 | 3.5778 | 0.0025685 | 12.4081 | 0.0086187 | 11.7638 | 0.019064 | 9.8375 | 0.012614 | 10.4289 | 0.0094178 | 7.6277 | 0.035559 | 15.1461 | 0.01016 | 16.7025 | 0.045377 | 16.3359 | 0.0022831 | 22.3968 | 0.0022831 | 16.177 | 0.0034817 | 12.2729 | 0.021575 | 11.9676 | 0.028824 | 12.5536 | 0.019064 | 10.3534 | 0.013128 | 10.6519 | 0.050913 | 7.623 | 0.0011986 | 10.9959 | 0.0026256 | 10.9635 | 0.0026826 | 11.6144 | 0.0034247 | 4.3165 | 0.00022831 | 18.4586 | 0.0027968 | 15.7667 | 0.0033105 | 17.568 | 0.018721 | 16.8908 | 0.015126 | 14.2104 | 0.011073 | 13.8122 | 0.029167 | 11.4016 | 0.0085046 | 13.1297 | 0.030194 | 13.621 | 0.070148 | 10.9706 | 0.022432
13.0572 | 0.018436 | 13.6953 | 0.0121 | 12.508 | 0.0069064 | 12.2162 | 0.00045662 | 10.3801 | 0.00034247 | 8.7059 | 14.7 | 8 | 7.6341 | 0.00097032 | 7.926 | 0.006621 | 7.5927 | 0.0060502 | 8.3685 | 0.026598 | 7.765 | 0.024315 | 12.7346 | 0.0074772 | 11.5567 | 0.0031963 | 12.5989 | 0.0047374 | 10.8773 | 0.0031393 | 10.6995 | 0.0013128 | 11.8982 | 0.0012557 | 15.1834 | 0.018493 | 15.8904 | 0.0093037 | 16.2144 | 0.017409 | 12.6092 | 0.0049087 | 9.018 | 0.0061644 | 7.038 | 0.0057078 | 5.5547 | 0.0042808 | 8.0076 | 0.0023402 | 3.5991 | 0.0026826 | 12.4301 | 0.0087329 | 11.7851 | 0.019406 | 9.8597 | 0.0129 | 10.4505 | 0.0097603 | 7.6528 | 0.036301 | 15.1782 | 0.010502 | 16.7285 | 0.046518 | 16.3579 | 0.0022831 | 22.4135 | 0.0023402 | 16.2026 | 0.0035388 | 12.2959 | 0.02266 | 11.99 | 0.029509 | 12.5747 | 0.019349 | 10.3772 | 0.013185 | 10.6754 | 0.052055 | 7.6447 | 0.0011986 | 11.0138 | 0.0026826 | 10.9815 | 0.0026826 | 11.6308 | 0.0034247 | 4.3419 | 0.00022831 | 18.4851 | 0.0028539 | 15.7965 | 0.0033105 | 17.596 | 0.019121 | 16.9215 | 0.015639 | 14.247 | 0.011358 | 13.8356 | 0.029852 | 11.4274 | 0.00879 | 13.1544 | 0.031164 | 13.6463 | 0.072032 | 10.9989 | 0.022546
13.0764 | 0.018893 | 13.7145 | 0.012443 | 12.5281 | 0.0071347 | 12.2376 | 0.00045662 | 10.4039 | 0.00034247 | 8.7059 | 14.7 | 8 | 7.6472 | 0.00097032 | 7.9389 | 0.0066781 | 7.606 | 0.0060502 | 8.3809 | 0.027226 | 7.778 | 0.025057 | 12.7449 | 0.0079909 | 11.5681 | 0.0031963 | 12.6091 | 0.0047945 | 10.8895 | 0.0032534 | 10.7119 | 0.0015411 | 11.9193 | 0.0012557 | 15.2026 | 0.019007 | 15.9101 | 0.0093607 | 16.2344 | 0.017523 | 12.6334 | 0.0053082 | 9.0382 | 0.0063927 | 7.0603 | 0.0060502 | 5.5781 | 0.0043379 | 8.0261 | 0.0023973 | 3.6205 | 0.0026826 | 12.4521 | 0.0090753 | 11.8065 | 0.019749 | 9.8819 | 0.012957 | 10.4722 | 0.0098174 | 7.6779 | 0.036815 | 15.2104 | 0.011073 | 16.7545 | 0.047432 | 16.3799 | 0.0022831 | 22.4302 | 0.0023402 | 16.2282 | 0.0035959 | 12.319 | 0.023231 | 12.0124 | 0.030365 | 12.5958 | 0.019749 | 10.4009 | 0.013299 | 10.6989 | 0.053025 | 7.6664 | 0.0011986 | 11.0317 | 0.0027397 | 10.9996 | 0.0026826 | 11.6472 | 0.0034817 | 4.3673 | 0.00028539 | 18.5116 | 0.002968 | 15.8263 | 0.0033676 | 17.6241 | 0.019463 | 16.9522 | 0.016039 | 14.2835 | 0.011644 | 13.859 | 0.030537 | 11.4532 | 0.0097032 | 13.1792 | 0.031849 | 13.6717 | 0.073858 | 11.0272 | 0.022603
13.0957 | 0.019406 | 13.7336 | 0.013014 | 12.5483 | 0.0073059 | 12.259 | 0.0005137 | 10.4277 | 0.00034247 | 8.7059 | 14.7 | 8 | 7.6604 | 0.00097032 | 7.9518 | 0.0067922 | 7.6193 | 0.0061644 | 8.3933 | 0.027854 | 7.791 | 0.026142 | 12.7552 | 0.0083904 | 11.5795 | 0.0032534 | 12.6193 | 0.0049087 | 10.9017 | 0.0033676 | 10.7242 | 0.0016553 | 11.9404 | 0.0013699 | 15.2218 | 0.019692 | 15.9298 | 0.0093607 | 16.2544 | 0.017751 | 12.6575 | 0.0055936 | 9.0585 | 0.0065639 | 7.0826 | 0.0061073 | 5.6015 | 0.0044521 | 8.0446 | 0.0025114 | 3.6419 | 0.0027968 | 12.4741 | 0.0094178 | 11.8279 | 0.020263 | 9.9041 | 0.013642 | 10.4938 | 0.010217 | 7.7029 | 0.0375 | 15.2426 | 0.011701 | 16.7805 | 0.048459 | 16.4019 | 0.0022831 | 22.4469 | 0.0023402 | 16.2538 | 0.0038242 | 12.3421 | 0.024258 | 12.0348 | 0.03105 | 12.6169 | 0.020205 | 10.4247 | 0.013413 | 10.7223 | 0.054281 | 7.6881 | 0.0011986 | 11.0496 | 0.0028539 | 11.0176 | 0.0026826 | 11.6635 | 0.0034817 | 4.3927 | 0.00028539 | 18.538 | 0.0031393 | 15.8561 | 0.0034247 | 17.6521 | 0.019692 | 16.983 | 0.01661 | 14.3201 | 0.011986 | 13.8824 | 0.031678 | 11.4789 | 0.010217 | 13.2039 | 0.032763 | 13.697 | 0.076199 | 11.0555 | 0.023116
13.1149 | 0.019749 | 13.7528 | 0.013299 | 12.5684 | 0.0074201 | 12.2805 | 0.00057078 | 10.4515 | 0.00034247 | 8.7059 | 14.7 | 8 | 7.6735 | 0.0010274 | 7.9647 | 0.0069635 | 7.6326 | 0.0062785 | 8.4057 | 0.028767 | 7.8041 | 0.026884 | 12.7655 | 0.00879 | 11.5909 | 0.0033105 | 12.6296 | 0.0049658 | 10.9138 | 0.0034817 | 10.7366 | 0.0016553 | 11.9615 | 0.0013699 | 15.2409 | 0.02032 | 15.9495 | 0.009589 | 16.2744 | 0.017979 | 12.6816 | 0.005879 | 9.0787 | 0.0068493 | 7.1049 | 0.0062785 | 5.6249 | 0.0045662 | 8.063 | 0.0025685 | 3.6632 | 0.0028539 | 12.4961 | 0.0096461 | 11.8493 | 0.02089 | 9.9264 | 0.01387 | 10.5154 | 0.010388 | 7.728 | 0.038299 | 15.2748 | 0.012671 | 16.8065 | 0.049087 | 16.4239 | 0.0022831 | 22.4636 | 0.0024543 | 16.2794 | 0.0039954 | 12.3651 | 0.025285 | 12.0572 | 0.031735 | 12.638 | 0.020719 | 10.4484 | 0.013527 | 10.7458 | 0.055422 | 7.7098 | 0.0012557 | 11.0675 | 0.002911 | 11.0356 | 0.0026826 | 11.6799 | 0.0035959 | 4.4181 | 0.00028539 | 18.5645 | 0.0031963 | 15.8859 | 0.0035388 | 17.6802 | 0.020205 | 17.0137 | 0.017237 | 14.3566 | 0.012272 | 13.9058 | 0.032477 | 11.5047 | 0.010616 | 13.2286 | 0.033447 | 13.7224 | 0.077683 | 11.0838 | 0.023459
13.1342 | 0.020548 | 13.7719 | 0.01387 | 12.5885 | 0.0076484 | 12.3019 | 0.00057078 | 10.4753 | 0.00039954 | 8.7059 | 14.7 | 8 | 7.6866 | 0.0010274 | 7.9776 | 0.0071347 | 7.6459 | 0.0065639 | 8.4181 | 0.029452 | 7.8171 | 0.028025 | 12.7759 | 0.0094178 | 11.6023 | 0.0034247 | 12.6398 | 0.0050799 | 10.926 | 0.0035959 | 10.749 | 0.0016553 | 11.9826 | 0.0014269 | 15.2601 | 0.020833 | 15.9692 | 0.0097603 | 16.2944 | 0.018208 | 12.7058 | 0.0061644 | 9.0989 | 0.0068493 | 7.1272 | 0.0063356 | 5.6482 | 0.0047374 | 8.0815 | 0.0026826 | 3.6846 | 0.002911 | 12.5181 | 0.0097603 | 11.8707 | 0.02129 | 9.9486 | 0.014326 | 10.5371 | 0.010788 | 7.7531 | 0.039041 | 15.307 | 0.013128 | 16.8325 | 0.049886 | 16.4459 | 0.0022831 | 22.4803 | 0.0025114 | 16.305 | 0.0041667 | 12.3882 | 0.025856 | 12.0796 | 0.032249 | 12.6591 | 0.021062 | 10.4721 | 0.01387 | 10.7693 | 0.055993 | 7.7315 | 0.0013699 | 11.0855 | 0.002911 | 11.0536 | 0.0026826 | 11.6962 | 0.003653 | 4.4435 | 0.00028539 | 18.591 | 0.0031963 | 15.9157 | 0.0035388 | 17.7083 | 0.020662 | 17.0444 | 0.017637 | 14.3932 | 0.0125 | 13.9292 | 0.03282 | 11.5305 | 0.011073 | 13.2533 | 0.034874 | 13.7477 | 0.079737 | 11.1121 | 0.023801
13.1534 | 0.02089 | 13.791 | 0.014326 | 12.6086 | 0.0078196 | 12.3233 | 0.00062785 | 10.4991 | 0.00039954 | 8.7059 | 14.7 | 8 | 7.6998 | 0.0010274 | 7.9905 | 0.0072489 | 7.6591 | 0.0069635 | 8.4305 | 0.03008 | 7.8301 | 0.028482 | 12.7862 | 0.009589 | 11.6137 | 0.0035388 | 12.65 | 0.0052511 | 10.9382 | 0.0038813 | 10.7614 | 0.0016553 | 12.0037 | 0.001484 | 15.2793 | 0.02129 | 15.9889 | 0.010103 | 16.3144 | 0.018493 | 12.7299 | 0.0065639 | 9.1192 | 0.0068493 | 7.1494 | 0.0065068 | 5.6716 | 0.0048516 | 8.1 | 0.002911 | 3.7059 | 0.002968 | 12.5401 | 0.010046 | 11.8921 | 0.021518 | 9.9708 | 0.014498 | 10.5587 | 0.010959 | 7.7781 | 0.039612 | 15.3392 | 0.013927 | 16.8585 | 0.050685 | 16.4679 | 0.0022831 | 22.497 | 0.0025685 | 16.3306 | 0.0043379 | 12.4113 | 0.026769 | 12.102 | 0.033447 | 12.6802 | 0.021804 | 10.4959 | 0.013984 | 10.7928 | 0.057078 | 7.7532 | 0.0013699 | 11.1034 | 0.002968 | 11.0717 | 0.0026826 | 11.7126 | 0.0038813 | 4.4689 | 0.00028539 | 18.6174 | 0.0032534 | 15.9455 | 0.003653 | 17.7363 | 0.020947 | 17.0752 | 0.018265 | 14.4297 | 0.012957 | 13.9526 | 0.033904 | 11.5563 | 0.011473 | 13.2781 | 0.037728 | 13.7731 | 0.082021 | 11.1404 | 0.023973
13.1727 | 0.021689 | 13.8102 | 0.014726 | 12.6287 | 0.0079909 | 12.3447 | 0.00068493 | 10.5229 | 0.00039954 | 8.7059 | 14.7 | 8 | 7.7129 | 0.0010274 | 8.0035 | 0.0073059 | 7.6724 | 0.0072489 | 8.4429 | 0.030594 | 7.8431 | 0.029167 | 12.7965 | 0.010103 | 11.6251 | 0.0035959 | 12.6602 | 0.0053082 | 10.9503 | 0.0039384 | 10.7737 | 0.0017123 | 12.0248 | 0.0015982 | 15.2985 | 0.021632 | 16.0086 | 0.010217 | 16.3344 | 0.018607 | 12.7541 | 0.0067922 | 9.1394 | 0.0070205 | 7.1717 | 0.0065639 | 5.695 | 0.0049087 | 8.1184 | 0.0031393 | 3.7273 | 0.002968 | 12.5621 | 0.010388 | 11.9135 | 0.022032 | 9.993 | 0.014726 | 10.5803 | 0.011301 | 7.8032 | 0.040183 | 15.3713 | 0.014498 | 16.8845 | 0.051541 | 16.4899 | 0.0022831 | 22.5137 | 0.0027397 | 16.3562 | 0.0045662 | 12.4344 | 0.027626 | 12.1244 | 0.034589 | 12.7013 | 0.022546 | 10.5196 | 0.014155 | 10.8163 | 0.05782 | 7.7749 | 0.0014269 | 11.1213 | 0.0030251 | 11.0897 | 0.0027397 | 11.7289 | 0.0039954 | 4.4943 | 0.00034247 | 18.6439 | 0.0034247 | 15.9753 | 0.00371 | 17.7644 | 0.021461 | 17.1059 | 0.018721 | 14.4663 | 0.013413 | 13.976 | 0.035046 | 11.5821 | 0.011815 | 13.3028 | 0.039897 | 13.7985 | 0.084703 | 11.1687 | 0.024087
13.1919 | 0.022089 | 13.8293 | 0.015011 | 12.6489 | 0.0081621 | 12.3662 | 0.00068493 | 10.5467 | 0.00039954 | 8.7059 | 14.7 | 8 | 7.7261 | 0.0010274 | 8.0164 | 0.007363 | 7.6857 | 0.0075342 | 8.4553 | 0.030708 | 7.8562 | 0.030194 | 12.8068 | 0.010274 | 11.6365 | 0.0035959 | 12.6705 | 0.0053082 | 10.9625 | 0.0041667 | 10.7861 | 0.0017123 | 12.0459 | 0.0017123 | 15.3176 | 0.022432 | 16.0283 | 0.010559 | 16.3544 | 0.018664 | 12.7782 | 0.0070205 | 9.1597 | 0.0071347 | 7.194 | 0.006621 | 5.7183 | 0.0050228 | 8.1369 | 0.0033105 | 3.7487 | 0.0030251 | 12.5841 | 0.010731 | 11.9349 | 0.022774 | 10.0152 | 0.015183 | 10.602 | 0.011473 | 7.8283 | 0.040639 | 15.4035 | 0.015183 | 16.9105 | 0.052568 | 16.5119 | 0.0022831 | 22.5304 | 0.0027968 | 16.3818 | 0.0048516 | 12.4574 | 0.028482 | 12.1468 | 0.036358 | 12.7224 | 0.023174 | 10.5434 | 0.014384 | 10.8397 | 0.058619 | 7.7966 | 0.001484 | 11.1392 | 0.0030822 | 11.1077 | 0.0027968 | 11.7453 | 0.0042237 | 4.5196 | 0.00034247 | 18.6704 | 0.0035388 | 16.0051 | 0.0038242 | 17.7924 | 0.022489 | 17.1366 | 0.019121 | 14.5028 | 0.013927 | 13.9994 | 0.036016 | 11.6078 | 0.012043 | 13.3275 | 0.041895 | 13.8238 | 0.087785 | 11.197 | 0.024772
13.2111 | 0.022603 | 13.8484 | 0.015354 | 12.669 | 0.0083904 | 12.3876 | 0.00068493 | 10.5705 | 0.00039954 | 8.7059 | 14.7 | 8 | 7.7392 | 0.0010274 | 8.0293 | 0.0074201 | 7.699 | 0.0077055 | 8.4677 | 0.030879 | 7.8692 | 0.031221 | 12.8172 | 0.010845 | 11.6479 | 0.0035959 | 12.6807 | 0.0053653 | 10.9747 | 0.0043379 | 10.7985 | 0.0017123 | 12.067 | 0.0017694 | 15.3368 | 0.023174 | 16.048 | 0.010788 | 16.3744 | 0.019178 | 12.8023 | 0.0074201 | 9.1799 | 0.0073059 | 7.2163 | 0.0067352 | 5.7417 | 0.005137 | 8.1554 | 0.0033105 | 3.77 | 0.0031963 | 12.6061 | 0.011073 | 11.9563 | 0.023059 | 10.0375 | 0.015582 | 10.6236 | 0.011758 | 7.8534 | 0.041267 | 15.4357 | 0.015411 | 16.9365 | 0.053653 | 16.5339 | 0.0022831 | 22.5471 | 0.0028539 | 16.4074 | 0.005137 | 12.4805 | 0.029852 | 12.1692 | 0.037158 | 12.7435 | 0.024144 | 10.5671 | 0.014555 | 10.8632 | 0.059532 | 7.8183 | 0.0015411 | 11.1571 | 0.0030822 | 11.1257 | 0.0027968 | 11.7616 | 0.0042808 | 4.545 | 0.00039954 | 18.6968 | 0.0035388 | 16.0349 | 0.0038242 | 17.8205 | 0.023002 | 17.1674 | 0.019692 | 14.5394 | 0.014326 | 14.0228 | 0.036872 | 11.6336 | 0.012272 | 13.3523 | 0.043664 | 13.8492 | 0.090696 | 11.2253 | 0.0254
13.2304 | 0.023174 | 13.8676 | 0.015639 | 12.6891 | 0.0084475 | 12.409 | 0.00068493 | 10.5943 | 0.00039954 | 8.7059 | 14.7 | 8 | 7.7523 | 0.0010274 | 8.0422 | 0.0074772 | 7.7123 | 0.0078196 | 8.4801 | 0.03105 | 7.8822 | 0.032249 | 12.8275 | 0.011244 | 11.6593 | 0.0035959 | 12.6909 | 0.0054795 | 10.9868 | 0.0044521 | 10.8108 | 0.0017123 | 12.0881 | 0.0018265 | 15.356 | 0.023916 | 16.0677 | 0.01113 | 16.3944 | 0.019749 | 12.8265 | 0.0078196 | 9.2001 | 0.0074201 | 7.2386 | 0.0068493 | 5.7651 | 0.0052511 | 8.1739 | 0.0033105 | 3.7914 | 0.0032534 | 12.6281 | 0.011244 | 11.9777 | 0.023516 | 10.0597 | 0.015982 | 10.6452 | 0.011758 | 7.8784 | 0.042066 | 15.4679 | 0.015868 | 16.9625 | 0.05468 | 16.5559 | 0.0022831 | 22.5638 | 0.002968 | 16.433 | 0.0053653 | 12.5036 | 0.030879 | 12.1916 | 0.03847 | 12.7646 | 0.024943 | 10.5908 | 0.014612 | 10.8867 | 0.060388 | 7.84 | 0.0016553 | 11.175 | 0.0031963 | 11.1438 | 0.0027968 | 11.778 | 0.0042808 | 4.5704 | 0.00039954 | 18.7233 | 0.00371 | 16.0647 | 0.0038242 | 17.8486 | 0.023402 | 17.1981 | 0.020491 | 14.5759 | 0.014612 | 14.0462 | 0.0375 | 11.6594 | 0.012842 | 13.377 | 0.045833 | 13.8745 | 0.092979 | 11.2536 | 0.026256
13.2496 | 0.02363 | 13.8867 | 0.016324 | 12.7092 | 0.0085616 | 12.4304 | 0.00068493 | 10.6181 | 0.00039954 | 8.7059 | 14.7 | 8 | 7.7655 | 0.0010274 | 8.0551 | 0.0075342 | 7.7256 | 0.008105 | 8.4925 | 0.031564 | 7.8952 | 0.03282 | 12.8378 | 0.011872 | 11.6707 | 0.003653 | 12.7011 | 0.0054795 | 10.999 | 0.0045091 | 10.8232 | 0.0018265 | 12.1092 | 0.0019406 | 15.3751 | 0.024315 | 16.0874 | 0.011187 | 16.4144 | 0.01992 | 12.8506 | 0.0080479 | 9.2204 | 0.0075913 | 7.2609 | 0.0070205 | 5.7884 | 0.0052511 | 8.1923 | 0.0033105 | 3.8127 | 0.0032534 | 12.6501 | 0.011473 | 11.999 | 0.024087 | 10.0819 | 0.016381 | 10.6669 | 0.011986 | 7.9035 | 0.042751 | 15.5001 | 0.016324 | 16.9885 | 0.055479 | 16.5779 | 0.0022831 | 22.5805 | 0.002968 | 16.4586 | 0.0057078 | 12.5266 | 0.031735 | 12.214 | 0.039669 | 12.7857 | 0.025628 | 10.6146 | 0.014897 | 10.9102 | 0.061416 | 7.8617 | 0.0017123 | 11.1929 | 0.0033676 | 11.1618 | 0.0027968 | 11.7943 | 0.004395 | 4.5958 | 0.00039954 | 18.7498 | 0.0037671 | 16.0944 | 0.0038242 | 17.8766 | 0.024429 | 17.2289 | 0.021233 | 14.6125 | 0.014897 | 14.0697 | 0.038356 | 11.6852 | 0.013014 | 13.4017 | 0.048858 | 13.8999 | 0.096461 | 11.2819 | 0.026769
13.2689 | 0.024486 | 13.9058 | 0.016952 | 12.7294 | 0.0086758 | 12.4518 | 0.00079909 | 10.6419 | 0.00039954 | 8.7059 | 14.7 | 8 | 7.7786 | 0.0010274 | 8.068 | 0.0075342 | 7.7389 | 0.0081621 | 8.5049 | 0.031792 | 7.9083 | 0.033847 | 12.8481 | 0.012329 | 11.6821 | 0.0037671 | 12.7114 | 0.0057078 | 11.0112 | 0.0045662 | 10.8356 | 0.0019977 | 12.1303 | 0.0020548 | 15.3943 | 0.025228 | 16.1071 | 0.011416 | 16.4344 | 0.020434 | 12.8747 | 0.0082192 | 9.2406 | 0.0077626 | 7.2832 | 0.0071918 | 5.8118 | 0.0053653 | 8.2108 | 0.0034817 | 3.8341 | 0.0033676 | 12.6721 | 0.011587 | 12.0204 | 0.024486 | 10.1041 | 0.016724 | 10.6885 | 0.0121 | 7.9286 | 0.043379 | 15.5322 | 0.016838 | 17.0146 | 0.056564 | 16.5999 | 0.0022831 | 22.5972 | 0.0030251 | 16.4842 | 0.0057078 | 12.5497 | 0.032991 | 12.2364 | 0.04121 | 12.8068 | 0.026598 | 10.6383 | 0.01524 | 10.9336 | 0.062842 | 7.8834 | 0.0017123 | 11.2108 | 0.0034817 | 11.1798 | 0.002911 | 11.8107 | 0.0045091 | 4.6212 | 0.00039954 | 18.7762 | 0.0038242 | 16.1242 | 0.0038242 | 17.9047 | 0.025 | 17.2596 | 0.021918 | 14.649 | 0.015068 | 14.0931 | 0.039212 | 11.7109 | 0.013299 | 13.4265 | 0.05097 | 13.9252 | 0.098916 | 11.3102 | 0.027797
13.2881 | 0.025 | 13.925 | 0.017409 | 12.7495 | 0.0091324 | 12.4733 | 0.00091324 | 10.6657 | 0.00039954 | 8.7059 | 14.7 | 8 | 7.7917 | 0.0010274 | 8.0809 | 0.0075913 | 7.7522 | 0.0082192 | 8.5173 | 0.032021 | 7.9213 | 0.034703 | 12.8584 | 0.012785 | 11.6935 | 0.0037671 | 12.7216 | 0.0059361 | 11.0234 | 0.0047374 | 10.8479 | 0.0019977 | 12.1514 | 0.0021689 | 15.4135 | 0.025856 | 16.1268 | 0.011758 | 16.4544 | 0.020548 | 12.8989 | 0.0086758 | 9.2608 | 0.0078196 | 7.3055 | 0.0072489 | 5.8352 | 0.0053653 | 8.2293 | 0.0035388 | 3.8555 | 0.0034817 | 12.6941 | 0.011815 | 12.0418 | 0.024772 | 10.1263 | 0.017009 | 10.7101 | 0.012443 | 7.9536 | 0.044064 | 15.5644 | 0.017352 | 17.0406 | 0.05782 | 16.6219 | 0.0022831 | 22.6139 | 0.0030251 | 16.5098 | 0.0057078 | 12.5728 | 0.03476 | 12.2588 | 0.04218 | 12.8279 | 0.027511 | 10.662 | 0.015354 | 10.9571 | 0.064269 | 7.9051 | 0.0017123 | 11.2287 | 0.0035388 | 11.1978 | 0.002911 | 11.8271 | 0.0046233 | 4.6466 | 0.00039954 | 18.8027 | 0.0038813 | 16.154 | 0.0038813 | 17.9327 | 0.025571 | 17.2903 | 0.022603 | 14.6856 | 0.015126 | 14.1165 | 0.039897 | 11.7367 | 0.013699 | 13.4512 | 0.052968 | 13.9506 | 0.10177 | 11.3385 | 0.029737
13.3074 | 0.025742 | 13.9441 | 0.017751 | 12.7696 | 0.0093037 | 12.4947 | 0.00091324 | 10.6895 | 0.00039954 | 8.7059 | 14.7 | 8 | 7.8049 | 0.0010274 | 8.0938 | 0.0075913 | 7.7654 | 0.0082763 | 8.5297 | 0.032477 | 7.9343 | 0.035616 | 12.8688 | 0.013413 | 11.7049 | 0.0038813 | 12.7318 | 0.0060502 | 11.0355 | 0.0047945 | 10.8603 | 0.0019977 | 12.1725 | 0.0023973 | 15.4326 | 0.026712 | 16.1465 | 0.011872 | 16.4744 | 0.02089 | 12.923 | 0.008847 | 9.2811 | 0.0078767 | 7.3278 | 0.0074201 | 5.8586 | 0.0054224 | 8.2477 | 0.00371 | 3.8768 | 0.003653 | 12.7161 | 0.0121 | 12.0632 | 0.025114 | 10.1486 | 0.017295 | 10.7318 | 0.012671 | 7.9787 | 0.044749 | 15.5966 | 0.017637 | 17.0666 | 0.058619 | 16.6439 | 0.0022831 | 22.6306 | 0.0030251 | 16.5354 | 0.0059361 | 12.5959 | 0.035445 | 12.2812 | 0.043493 | 12.849 | 0.028425 | 10.6858 | 0.015525 | 10.9806 | 0.06621 | 7.9268 | 0.0017123 | 11.2466 | 0.0035959 | 11.2158 | 0.002911 | 11.8434 | 0.0046233 | 4.672 | 0.00039954 | 18.8292 | 0.0039384 | 16.1838 | 0.0039384 | 17.9608 | 0.026142 | 17.3211 | 0.023116 | 14.7221 | 0.015354 | 14.1399 | 0.040525 | 11.7625 | 0.013927 | 13.4759 | 0.054623 | 13.9759 | 0.10502 | 11.3667 | 0.030708
13.3266 | 0.026769 | 13.9632 | 0.018208 | 12.7897 | 0.0094749 | 12.5161 | 0.00091324 | 10.7132 | 0.00039954 | 8.7059 | 14.7 | 8 | 7.818 | 0.0010274 | 8.1067 | 0.0078196 | 7.7787 | 0.0083904 | 8.5421 | 0.03282 | 7.9473 | 0.036587 | 12.8791 | 0.014269 | 11.7163 | 0.0039954 | 12.742 | 0.0061644 | 11.0477 | 0.0048516 | 10.8727 | 0.0021119 | 12.1936 | 0.0026256 | 15.4518 | 0.027683 | 16.1662 | 0.012043 | 16.4944 | 0.021176 | 12.9471 | 0.0090183 | 9.3013 | 0.0080479 | 7.3501 | 0.0076484 | 5.8819 | 0.0054795 | 8.2662 | 0.0038242 | 3.8982 | 0.00371 | 12.7381 | 0.012272 | 12.0846 | 0.025342 | 10.1708 | 0.017466 | 10.7534 | 0.012728 | 8.0038 | 0.04532 | 15.6288 | 0.018094 | 17.0926 | 0.059989 | 16.6659 | 0.0022831 | 22.6473 | 0.0030822 | 16.561 | 0.0061073 | 12.6189 | 0.036815 | 12.3036 | 0.044749 | 12.8701 | 0.029566 | 10.7095 | 0.015696 | 11.0041 | 0.067637 | 7.9485 | 0.0017123 | 11.2645 | 0.0035959 | 11.2339 | 0.002911 | 11.8598 | 0.0049658 | 4.6973 | 0.00039954 | 18.8557 | 0.0039384 | 16.2136 | 0.0041096 | 17.9889 | 0.026541 | 17.3518 | 0.023687 | 14.7587 | 0.015753 | 14.1633 | 0.04121 | 11.7883 | 0.014326 | 13.5007 | 0.057021 | 14.0013 | 0.10662 | 11.395 | 0.031507
13.3459 | 0.02774 | 13.9824 | 0.018664 | 12.8098 | 0.009589 | 12.5375 | 0.00091324 | 10.737 | 0.00045662 | 8.7059 | 14.7 | 8 | 7.8311 | 0.0010274 | 8.1197 | 0.0078196 | 7.792 | 0.0085616 | 8.5545 | 0.033162 | 7.9604 | 0.0375 | 12.8894 | 0.014954 | 11.7277 | 0.0040525 | 12.7523 | 0.0062785 | 11.0599 | 0.0050799 | 10.885 | 0.002226 | 12.2147 | 0.0027397 | 15.471 | 0.028482 | 16.1858 | 0.012329 | 16.5144 | 0.021689 | 12.9713 | 0.0091895 | 9.3216 | 0.0081621 | 7.3724 | 0.0078767 | 5.9053 | 0.0056507 | 8.2847 | 0.0039384 | 3.9196 | 0.00371 | 12.7601 | 0.0125 | 12.106 | 0.025685 | 10.193 | 0.017808 | 10.775 | 0.0129 | 8.0289 | 0.046233 | 15.661 | 0.018493 | 17.1186 | 0.061416 | 16.6879 | 0.0022831 | 22.664 | 0.0031393 | 16.5866 | 0.0063927 | 12.642 | 0.037614 | 12.3261 | 0.045947 | 12.8912 | 0.030479 | 10.7333 | 0.015811 | 11.0276 | 0.069121 | 7.9702 | 0.0017123 | 11.2824 | 0.0035959 | 11.2519 | 0.002911 | 11.8761 | 0.0049658 | 4.7227 | 0.00039954 | 18.8821 | 0.0041096 | 16.2434 | 0.0041667 | 18.0169 | 0.026941 | 17.3825 | 0.024201 | 14.7952 | 0.015925 | 14.1867 | 0.042066 | 11.8141 | 0.014555 | 13.5254 | 0.059189 | 14.0267 | 0.10845 | 11.4233 | 0.032648
13.3651 | 0.028482 | 14.0015 | 0.019349 | 12.83 | 0.0098744 | 12.559 | 0.00091324 | 10.7608 | 0.00045662 | 8.7059 | 14.7 | 8 | 7.8443 | 0.0010274 | 8.1326 | 0.0079338 | 7.8053 | 0.00879 | 8.5669 | 0.033505 | 7.9734 | 0.038756 | 12.8997 | 0.015639 | 11.7391 | 0.0041096 | 12.7625 | 0.0065068 | 11.072 | 0.0050799 | 10.8974 | 0.0022831 | 12.2358 | 0.002911 | 15.4901 | 0.029509 | 16.2055 | 0.0125 | 16.5344 | 0.022203 | 12.9954 | 0.0092466 | 9.3418 | 0.0082763 | 7.3947 | 0.0079338 | 5.9287 | 0.0057648 | 8.3032 | 0.0040525 | 3.9409 | 0.0037671 | 12.7821 | 0.012614 | 12.1274 | 0.026084 | 10.2152 | 0.018208 | 10.7966 | 0.013128 | 8.0539 | 0.047203 | 15.6932 | 0.019121 | 17.1446 | 0.062557 | 16.7099 | 0.0022831 | 22.6807 | 0.0032534 | 16.6122 | 0.0063927 | 12.6651 | 0.038356 | 12.3485 | 0.046804 | 12.9123 | 0.031507 | 10.757 | 0.015982 | 11.051 | 0.070034 | 7.9918 | 0.0017123 | 11.3003 | 0.0037671 | 11.2699 | 0.002911 | 11.8925 | 0.0050228 | 4.7481 | 0.00039954 | 18.9086 | 0.0043379 | 16.2732 | 0.0042237 | 18.045 | 0.02734 | 17.4133 | 0.024543 | 14.8318 | 0.016096 | 14.2101 | 0.042922 | 11.8398 | 0.01484 | 13.5501 | 0.061473 | 14.052 | 0.11136 | 11.4516 | 0.03282
13.3844 | 0.029623 | 14.0207 | 0.01992 | 12.8501 | 0.010331 | 12.5804 | 0.00091324 | 10.7846 | 0.0005137 | 8.7059 | 14.7 | 8 | 7.8574 | 0.0010274 | 8.1455 | 0.0079909 | 7.8186 | 0.0090753 | 8.5793 | 0.03379 | 7.9864 | 0.039612 | 12.9101 | 0.016039 | 11.7505 | 0.0041667 | 12.7727 | 0.0068493 | 11.0842 | 0.005137 | 10.9098 | 0.0023402 | 12.2569 | 0.0030251 | 15.5093 | 0.030422 | 16.2252 | 0.013014 | 16.5544 | 0.022489 | 13.0196 | 0.009589 | 9.362 | 0.0083904 | 7.417 | 0.0082192 | 5.952 | 0.0058219 | 8.3216 | 0.0041096 | 3.9623 | 0.0038813 | 12.8041 | 0.013014 | 12.1488 | 0.026655 | 10.2374 | 0.018664 | 10.8183 | 0.013242 | 8.079 | 0.048059 | 15.7253 | 0.020034 | 17.1706 | 0.063527 | 16.7319 | 0.0022831 | 22.6974 | 0.0032534 | 16.6378 | 0.0065639 | 12.6882 | 0.039726 | 12.3709 | 0.047831 | 12.9334 | 0.031792 | 10.7807 | 0.016096 | 11.0745 | 0.071176 | 8.0135 | 0.0017123 | 11.3182 | 0.0037671 | 11.2879 | 0.002911 | 11.9088 | 0.0050799 | 4.7735 | 0.00039954 | 18.9351 | 0.0044521 | 16.303 | 0.0044521 | 18.073 | 0.02774 | 17.444 | 0.024829 | 14.8683 | 0.016096 | 14.2335 | 0.043836 | 11.8656 | 0.015126 | 13.5749 | 0.063756 | 14.0774 | 0.11313 | 11.4799 | 0.034589
13.4036 | 0.030365 | 14.0398 | 0.02032 | 12.8702 | 0.010502 | 12.6018 | 0.00091324 | 10.8084 | 0.00057078 | 8.7059 | 14.7 | 8 | 7.8706 | 0.0010274 | 8.1584 | 0.0079909 | 7.8319 | 0.0093607 | 8.5917 | 0.033961 | 7.9994 | 0.040753 | 12.9204 | 0.016724 | 11.7619 | 0.0042237 | 12.783 | 0.0071347 | 11.0964 | 0.005137 | 10.9222 | 0.0023402 | 12.278 | 0.0033105 | 15.5285 | 0.031164 | 16.2449 | 0.013185 | 16.5743 | 0.022774 | 13.0437 | 0.01016 | 9.3823 | 0.0086187 | 7.4393 | 0.0082192 | 5.9754 | 0.005879 | 8.3401 | 0.0041096 | 3.9836 | 0.0038813 | 12.8261 | 0.013356 | 12.1702 | 0.027112 | 10.2597 | 0.018836 | 10.8399 | 0.013527 | 8.1041 | 0.048801 | 15.7575 | 0.020605 | 17.1966 | 0.065183 | 16.7539 | 0.0022831 | 22.7141 | 0.0032534 | 16.6634 | 0.006621 | 12.7112 | 0.040696 | 12.3933 | 0.049486 | 12.9545 | 0.032705 | 10.8045 | 0.01621 | 11.098 | 0.071975 | 8.0352 | 0.0017694 | 11.3361 | 0.0037671 | 11.306 | 0.002911 | 11.9252 | 0.0052511 | 4.7989 | 0.00045662 | 18.9615 | 0.0044521 | 16.3328 | 0.0045662 | 18.1011 | 0.028253 | 17.4748 | 0.025228 | 14.9049 | 0.016324 | 14.2569 | 0.044863 | 11.8914 | 0.015468 | 13.5996 | 0.065468 | 14.1027 | 0.11513 | 11.5082 | 0.034989
13.4229 | 0.030879 | 14.0589 | 0.020719 | 12.8903 | 0.010674 | 12.6232 | 0.0010274 | 10.8322 | 0.00057078 | 8.7059 | 14.7 | 8 | 7.8837 | 0.0010274 | 8.1713 | 0.0082192 | 7.8452 | 0.0094178 | 8.6041 | 0.034247 | 8.0125 | 0.041495 | 12.9307 | 0.017009 | 11.7733 | 0.0042808 | 12.7932 | 0.0071347 | 11.1085 | 0.0053082 | 10.9345 | 0.0023402 | 12.2991 | 0.0034817 | 15.5477 | 0.032021 | 16.2646 | 0.01347 | 16.5943 | 0.022945 | 13.0678 | 0.010388 | 9.4025 | 0.00879 | 7.4616 | 0.0082763 | 5.9988 | 0.0059932 | 8.3586 | 0.0041096 | 4.005 | 0.0038813 | 12.8481 | 0.01347 | 12.1915 | 0.027854 | 10.2819 | 0.019292 | 10.8615 | 0.01387 | 8.1291 | 0.049772 | 15.7897 | 0.021119 | 17.2226 | 0.066153 | 16.7759 | 0.0022831 | 22.7308 | 0.0033105 | 16.689 | 0.0067352 | 12.7343 | 0.042066 | 12.4157 | 0.050171 | 12.9756 | 0.033505 | 10.8282 | 0.016267 | 11.1215 | 0.073345 | 8.0569 | 0.0017694 | 11.354 | 0.0039384 | 11.324 | 0.002968 | 11.9415 | 0.0055365 | 4.8243 | 0.00045662 | 18.988 | 0.0044521 | 16.3626 | 0.0046804 | 18.1292 | 0.028881 | 17.5055 | 0.025685 | 14.9415 | 0.016667 | 14.2803 | 0.046062 | 11.9172 | 0.015982 | 13.6243 | 0.06758 | 14.1281 | 0.11701 | 11.5365 | 0.035674
13.4421 | 0.031849 | 14.0781 | 0.021347 | 12.9104 | 0.010788 | 12.6446 | 0.0010845 | 10.856 | 0.00057078 | 8.7059 | 14.7 | 8 | 7.8968 | 0.0010274 | 8.1842 | 0.0083904 | 7.8585 | 0.0094749 | 8.6165 | 0.034646 | 8.0255 | 0.042237 | 12.941 | 0.017751 | 11.7847 | 0.0043379 | 12.8034 | 0.0072489 | 11.1207 | 0.0053082 | 10.9469 | 0.0023973 | 12.3203 | 0.0035388 | 15.5668 | 0.032877 | 16.2843 | 0.013756 | 16.6143 | 0.023116 | 13.092 | 0.010616 | 9.4228 | 0.0089612 | 7.4839 | 0.0083333 | 6.0221 | 0.0060502 | 8.377 | 0.004395 | 4.0264 | 0.0038813 | 12.8702 | 0.01387 | 12.2129 | 0.028253 | 10.3041 | 0.019749 | 10.8832 | 0.014155 | 8.1542 | 0.05097 | 15.8219 | 0.021747 | 17.2486 | 0.066952 | 16.7979 | 0.0022831 | 22.7475 | 0.0034247 | 16.7146 | 0.0069635 | 12.7574 | 0.043436 | 12.4381 | 0.051655 | 12.9967 | 0.034589 | 10.8519 | 0.016438 | 11.1449 | 0.074315 | 8.0786 | 0.0017694 | 11.3719 | 0.0039384 | 11.342 | 0.0030822 | 11.9579 | 0.0056507 | 4.8497 | 0.00045662 | 19.0145 | 0.0045662 | 16.3924 | 0.0046804 | 18.1572 | 0.02968 | 17.5362 | 0.026027 | 14.978 | 0.016781 | 14.3037 | 0.047317 | 11.943 | 0.016324 | 13.6491 | 0.069406 | 14.1534 | 0.12066 | 11.5648 | 0.037785
13.4613 | 0.032705 | 14.0972 | 0.021747 | 12.9306 | 0.01113 | 12.6661 | 0.0010845 | 10.8798 | 0.00057078 | 8.7059 | 14.7 | 8 | 7.91 | 0.0010845 | 8.1971 | 0.0085046 | 7.8717 | 0.009532 | 8.6289 | 0.034989 | 8.0385 | 0.042808 | 12.9514 | 0.018721 | 11.7961 | 0.0044521 | 12.8136 | 0.0073059 | 11.1329 | 0.0053653 | 10.9593 | 0.0023973 | 12.3414 | 0.00371 | 15.586 | 0.034132 | 16.304 | 0.013984 | 16.6343 | 0.023459 | 13.1161 | 0.010845 | 9.443 | 0.0091324 | 7.5062 | 0.0083904 | 6.0455 | 0.0061073 | 8.3955 | 0.0045091 | 4.0477 | 0.0039954 | 12.8922 | 0.013984 | 12.2343 | 0.028596 | 10.3263 | 0.020148 | 10.9048 | 0.014326 | 8.1793 | 0.052112 | 15.8541 | 0.022374 | 17.2746 | 0.068037 | 16.8198 | 0.0023402 | 22.7642 | 0.0034247 | 16.7402 | 0.0071347 | 12.7804 | 0.045034 | 12.4605 | 0.052511 | 13.0178 | 0.035217 | 10.8757 | 0.016667 | 11.1684 | 0.075342 | 8.1003 | 0.0017694 | 11.3898 | 0.0040525 | 11.36 | 0.0032534 | 11.9742 | 0.0057078 | 4.8751 | 0.00045662 | 19.0409 | 0.0046804 | 16.4222 | 0.0047374 | 18.1853 | 0.030365 | 17.567 | 0.02637 | 15.0146 | 0.017066 | 14.3271 | 0.048858 | 11.9687 | 0.016667 | 13.6738 | 0.071575 | 14.1788 | 0.12312 | 11.5931 | 0.038356
13.4806 | 0.033562 | 14.1163 | 0.022203 | 12.9507 | 0.011644 | 12.6875 | 0.0010845 | 10.9036 | 0.00057078 | 8.7059 | 14.7 | 8 | 7.9231 | 0.0010845 | 8.21 | 0.0087329 | 7.885 | 0.0096461 | 8.6413 | 0.035331 | 8.0515 | 0.043893 | 12.9617 | 0.019121 | 11.8075 | 0.0045662 | 12.8239 | 0.0075913 | 11.145 | 0.0054795 | 10.9716 | 0.0023973 | 12.3625 | 0.0037671 | 15.6052 | 0.035103 | 16.3237 | 0.014212 | 16.6543 | 0.023744 | 13.1402 | 0.01113 | 9.4632 | 0.0093037 | 7.5284 | 0.0084475 | 6.0689 | 0.0061644 | 8.414 | 0.0045662 | 4.0691 | 0.0041667 | 12.9142 | 0.014441 | 12.2557 | 0.028995 | 10.3485 | 0.020434 | 10.9264 | 0.014612 | 8.2043 | 0.053368 | 15.8862 | 0.022831 | 17.3006 | 0.069178 | 16.8418 | 0.0023402 | 22.7809 | 0.0034247 | 16.7659 | 0.0073059 | 12.8035 | 0.046632 | 12.4829 | 0.053539 | 13.039 | 0.036301 | 10.8994 | 0.016952 | 11.1919 | 0.076484 | 8.122 | 0.0018265 | 11.4077 | 0.0041096 | 11.3781 | 0.0032534 | 11.9906 | 0.0057078 | 4.9004 | 0.00045662 | 19.0674 | 0.0047945 | 16.452 | 0.0047945 | 18.2133 | 0.031507 | 17.5977 | 0.026941 | 15.0511 | 0.017123 | 14.3505 | 0.050171 | 11.9945 | 0.016895 | 13.6985 | 0.073573 | 14.2042 | 0.12523 | 11.6214 | 0.038756
13.4998 | 0.034532 | 14.1355 | 0.023174 | 12.9708 | 0.011872 | 12.7089 | 0.0010845 | 10.9274 | 0.00057078 | 8.7059 | 14.7 | 8 | 7.9362 | 0.0010845 | 8.2229 | 0.008847 | 7.8983 | 0.0097032 | 8.6537 | 0.035616 | 8.0646 | 0.045091 | 12.972 | 0.019578 | 11.8189 | 0.0046233 | 12.8341 | 0.0079338 | 11.1572 | 0.0055936 | 10.984 | 0.0023973 | 12.3836 | 0.0037671 | 15.6243 | 0.036244 | 16.3434 | 0.014441 | 16.6743 | 0.02403 | 13.1644 | 0.01153 | 9.4835 | 0.0093037 | 7.5507 | 0.0085616 | 6.0922 | 0.0065639 | 8.4324 | 0.0046233 | 4.0904 | 0.0041667 | 12.9362 | 0.014555 | 12.2771 | 0.029452 | 10.3708 | 0.020662 | 10.9481 | 0.014897 | 8.2294 | 0.054167 | 15.9184 | 0.023288 | 17.3266 | 0.070548 | 16.8638 | 0.0023402 | 22.7976 | 0.0034817 | 16.7915 | 0.0074201 | 12.8266 | 0.048059 | 12.5053 | 0.055537 | 13.0601 | 0.037158 | 10.9232 | 0.017123 | 11.2154 | 0.077797 | 8.1437 | 0.0018265 | 11.4256 | 0.0041096 | 11.3961 | 0.0033105 | 12.007 | 0.0057648 | 4.9258 | 0.00045662 | 19.0939 | 0.0050228 | 16.4818 | 0.0049087 | 18.2414 | 0.032192 | 17.6284 | 0.027454 | 15.0877 | 0.017237 | 14.3739 | 0.051142 | 12.0203 | 0.017523 | 13.7233 | 0.077226 | 14.2295 | 0.12723 | 11.6497 | 0.039098
13.5191 | 0.035502 | 14.1546 | 0.023858 | 12.9909 | 0.012215 | 12.7303 | 0.0010845 | 10.9512 | 0.00057078 | 8.7059 | 14.7 | 8 | 7.9494 | 0.0010845 | 8.2359 | 0.0089612 | 7.9116 | 0.0097603 | 8.6661 | 0.035674 | 8.0776 | 0.045776 | 12.9823 | 0.020263 | 11.8303 | 0.0047945 | 12.8443 | 0.0083333 | 11.1694 | 0.0055936 | 10.9964 | 0.0023973 | 12.4047 | 0.0038242 | 15.6435 | 0.0371 | 16.3631 | 0.014612 | 16.6943 | 0.024429 | 13.1885 | 0.0121 | 9.5037 | 0.0094178 | 7.573 | 0.0085616 | 6.1156 | 0.0066781 | 8.4509 | 0.0049087 | 4.1118 | 0.0041667 | 12.9582 | 0.014726 | 12.2985 | 0.030023 | 10.393 | 0.021119 | 10.9697 | 0.015354 | 8.2545 | 0.055365 | 15.9506 | 0.024258 | 17.3526 | 0.071176 | 16.8858 | 0.0023402 | 22.8143 | 0.0035959 | 16.8171 | 0.0074772 | 12.8497 | 0.049486 | 12.5277 | 0.056792 | 13.0812 | 0.038299 | 10.9469 | 0.017295 | 11.2389 | 0.079395 | 8.1654 | 0.0018265 | 11.4435 | 0.0041667 | 11.4141 | 0.0033105 | 12.0233 | 0.0058219 | 4.9512 | 0.00045662 | 19.1204 | 0.005137 | 16.5116 | 0.0050799 | 18.2695 | 0.032705 | 17.6592 | 0.028082 | 15.1242 | 0.017352 | 14.3973 | 0.051884 | 12.0461 | 0.017922 | 13.748 | 0.080308 | 14.2549 | 0.12957 | 11.678 | 0.039441
13.5383 | 0.036815 | 14.1737 | 0.0246 | 13.0111 | 0.012386 | 12.7517 | 0.0010845 | 10.975 | 0.00057078 | 8.7059 | 14.7 | 8 | 7.9625 | 0.0011416 | 8.2488 | 0.0091324 | 7.9249 | 0.0099315 | 8.6785 | 0.035902 | 8.0906 | 0.046804 | 12.9926 | 0.02089 | 11.8417 | 0.0048516 | 12.8545 | 0.0084475 | 11.1815 | 0.0057078 | 11.0087 | 0.0023973 | 12.4258 | 0.0039384 | 15.6627 | 0.037728 | 16.3828 | 0.014954 | 16.7143 | 0.024886 | 13.2126 | 0.012443 | 9.5239 | 0.009532 | 7.5953 | 0.0086187 | 6.139 | 0.0068493 | 8.4694 | 0.0050228 | 4.1332 | 0.0041667 | 12.9802 | 0.014897 | 12.3199 | 0.030594 | 10.4152 | 0.021575 | 10.9913 | 0.015696 | 8.2796 | 0.056279 | 15.9828 | 0.025057 | 17.3786 | 0.071975 | 16.9078 | 0.0023402 | 22.831 | 0.003653 | 16.8427 | 0.0076484 | 12.8727 | 0.051084 | 12.5501 | 0.057763 | 13.1023 | 0.039555 | 10.9706 | 0.017352 | 11.2623 | 0.080708 | 8.1871 | 0.0018265 | 11.4614 | 0.0043379 | 11.4321 | 0.0034247 | 12.0397 | 0.0060502 | 4.9766 | 0.00045662 | 19.1468 | 0.0052511 | 16.5414 | 0.0052511 | 18.2975 | 0.033105 | 17.6899 | 0.028653 | 15.1608 | 0.017466 | 14.4207 | 0.052797 | 12.0719 | 0.018265 | 13.7727 | 0.082648 | 14.2802 | 0.13259 | 11.7063 | 0.039612
13.5576 | 0.037671 | 14.1929 | 0.025457 | 13.0312 | 0.012785 | 12.7732 | 0.0011416 | 10.9988 | 0.00068493 | 8.7059 | 14.7 | 8 | 7.9756 | 0.0011986 | 8.2617 | 0.0093037 | 7.9382 | 0.010046 | 8.6909 | 0.036244 | 8.1037 | 0.047603 | 13.003 | 0.021747 | 11.8531 | 0.0049087 | 12.8648 | 0.0085616 | 11.1937 | 0.0059932 | 11.0211 | 0.0023973 | 12.4469 | 0.0040525 | 15.6818 | 0.03847 | 16.4025 | 0.015411 | 16.7343 | 0.025285 | 13.2368 | 0.012614 | 9.5442 | 0.009532 | 7.6176 | 0.0089041 | 6.1624 | 0.0071347 | 8.4879 | 0.0051941 | 4.1545 | 0.0043379 | 13.0022 | 0.01524 | 12.3413 | 0.031336 | 10.4374 | 0.021975 | 11.013 | 0.016096 | 8.3046 | 0.057363 | 16.015 | 0.025742 | 17.4046 | 0.072888 | 16.9298 | 0.0023402 | 22.8477 | 0.0038813 | 16.8683 | 0.0077055 | 12.8958 | 0.052283 | 12.5725 | 0.058505 | 13.1234 | 0.040753 | 10.9944 | 0.01758 | 11.2858 | 0.082192 | 8.2088 | 0.0018836 | 11.4793 | 0.004395 | 11.4501 | 0.0034247 | 12.056 | 0.0062785 | 5.002 | 0.00045662 | 19.1733 | 0.0053653 | 16.5712 | 0.0054795 | 18.3256 | 0.033333 | 17.7207 | 0.029509 | 15.1973 | 0.017523 | 14.4441 | 0.053995 | 12.0976 | 0.018836 | 13.7975 | 0.085959 | 14.3056 | 0.13465 | 11.7346 | 0.039897
13.5768 | 0.03887 | 14.212 | 0.026313 | 13.0513 | 0.0129 | 12.7946 | 0.0011986 | 11.0226 | 0.00068493 | 8.7059 | 14.7 | 8 | 7.9888 | 0.0012557 | 8.2746 | 0.0094749 | 7.9515 | 0.010274 | 8.7033 | 0.036872 | 8.1167 | 0.048116 | 13.0133 | 0.022317 | 11.8645 | 0.0050228 | 12.875 | 0.0086758 | 11.2059 | 0.0059932 | 11.0335 | 0.0023973 | 12.468 | 0.0041096 | 15.701 | 0.039384 | 16.4222 | 0.016039 | 16.7543 | 0.025685 | 13.2609 | 0.013014 | 9.5644 | 0.009532 | 7.6399 | 0.0089041 | 6.1857 | 0.0073059 | 8.5063 | 0.0054224 | 4.1759 | 0.0044521 | 13.0242 | 0.015811 | 12.3627 | 0.032078 | 10.4596 | 0.022432 | 11.0346 | 0.016781 | 8.3297 | 0.058162 | 16.0472 | 0.026712 | 17.4306 | 0.073516 | 16.9518 | 0.0023402 | 22.8644 | 0.0039384 | 16.8939 | 0.0077626 | 12.9189 | 0.053653 | 12.5949 | 0.059418 | 13.1445 | 0.042295 | 11.0181 | 0.017808 | 11.3093 | 0.08379 | 8.2305 | 0.0018836 | 11.4972 | 0.0045091 | 11.4682 | 0.0035388 | 12.0724 | 0.0063356 | 5.0274 | 0.00045662 | 19.1998 | 0.0054795 | 16.601 | 0.0057648 | 18.3536 | 0.033904 | 17.7514 | 0.030023 | 15.2339 | 0.017751 | 14.4675 | 0.054966 | 12.1234 | 0.019349 | 13.8222 | 0.087557 | 14.3309 | 0.13647 | 11.7629 | 0.040126
13.5961 | 0.040068 | 14.2311 | 0.026998 | 13.0714 | 0.013185 | 12.816 | 0.0011986 | 11.0464 | 0.00068493 | 8.7059 | 14.7 | 8 | 8.0019 | 0.0012557 | 8.2875 | 0.0096461 | 7.9648 | 0.010616 | 8.7157 | 0.037158 | 8.1297 | 0.048973 | 13.0236 | 0.023002 | 11.8759 | 0.0050228 | 12.8852 | 0.0089041 | 11.2181 | 0.0062215 | 11.0458 | 0.0024543 | 12.4891 | 0.0041667 | 15.7202 | 0.039612 | 16.4419 | 0.016667 | 16.7743 | 0.025799 | 13.2851 | 0.013356 | 9.5847 | 0.009589 | 7.6622 | 0.0089612 | 6.2091 | 0.007363 | 8.5248 | 0.0055936 | 4.1972 | 0.0046804 | 13.0462 | 0.016039 | 12.3841 | 0.032477 | 10.4819 | 0.022831 | 11.0562 | 0.017237 | 8.3548 | 0.059018 | 16.0793 | 0.027169 | 17.4566 | 0.075171 | 16.9738 | 0.0023402 | 22.8811 | 0.0039954 | 16.9195 | 0.0078767 | 12.9419 | 0.055023 | 12.6173 | 0.060902 | 13.1656 | 0.044121 | 11.0418 | 0.018037 | 11.3328 | 0.085217 | 8.2522 | 0.0019406 | 11.5151 | 0.0045662 | 11.4862 | 0.0035959 | 12.0887 | 0.0064498 | 5.0528 | 0.00045662 | 19.2262 | 0.0056507 | 16.6308 | 0.0058219 | 18.3817 | 0.034361 | 17.7821 | 0.030594 | 15.2704 | 0.017979 | 14.4909 | 0.055822 | 12.1492 | 0.019863 | 13.8469 | 0.08887 | 14.3563 | 0.13893 | 11.7912 | 0.040354
13.6153 | 0.041153 | 14.2503 | 0.02774 | 13.0915 | 0.013642 | 12.8374 | 0.0011986 | 11.0701 | 0.00074201 | 8.7059 | 14.7 | 8 | 8.0151 | 0.0012557 | 8.3004 | 0.0096461 | 7.978 | 0.010616 | 8.7281 | 0.037272 | 8.1427 | 0.049943 | 13.0339 | 0.023744 | 11.8873 | 0.0051941 | 12.8954 | 0.0089041 | 11.2302 | 0.0063356 | 11.0582 | 0.0025685 | 12.5102 | 0.0042237 | 15.7394 | 0.040639 | 16.4616 | 0.017295 | 16.7943 | 0.026027 | 13.3092 | 0.013699 | 9.6049 | 0.0096461 | 7.6845 | 0.0089612 | 6.2325 | 0.0074201 | 8.5433 | 0.0057078 | 4.2186 | 0.0047945 | 13.0682 | 0.016495 | 12.4054 | 0.033105 | 10.5041 | 0.023288 | 11.0779 | 0.017466 | 8.3798 | 0.060445 | 16.1115 | 0.027854 | 17.4826 | 0.076199 | 16.9958 | 0.0023402 | 22.8978 | 0.0039954 | 16.9451 | 0.008105 | 12.965 | 0.05605 | 12.6397 | 0.062043 | 13.1867 | 0.04532 | 11.0656 | 0.018322 | 11.3562 | 0.086644 | 8.2739 | 0.0019406 | 11.5331 | 0.0046233 | 11.5042 | 0.003653 | 12.1051 | 0.0065639 | 5.0782 | 0.0005137 | 19.2527 | 0.0057078 | 16.6606 | 0.0058219 | 18.4097 | 0.034418 | 17.8129 | 0.031107 | 15.307 | 0.018379 | 14.5143 | 0.05645 | 12.175 | 0.020205 | 13.8717 | 0.092009 | 14.3816 | 0.14161 | 11.8195 | 0.040411
13.6346 | 0.042352 | 14.2694 | 0.028482 | 13.1117 | 0.014041 | 12.8589 | 0.0011986 | 11.0939 | 0.00079909 | 8.7059 | 14.7 | 8 | 8.0282 | 0.0013128 | 8.3133 | 0.0097032 | 7.9913 | 0.010788 | 8.7405 | 0.037557 | 8.1558 | 0.051027 | 13.0443 | 0.024372 | 11.8988 | 0.0053082 | 12.9057 | 0.0090753 | 11.2424 | 0.0063927 | 11.0706 | 0.0026256 | 12.5313 | 0.0043379 | 15.7585 | 0.041495 | 16.4813 | 0.017694 | 16.8143 | 0.026313 | 13.3333 | 0.014326 | 9.6251 | 0.0097603 | 7.7068 | 0.0091324 | 6.2558 | 0.0075913 | 8.5617 | 0.005879 | 4.24 | 0.0050228 | 13.0902 | 0.016724 | 12.4268 | 0.03379 | 10.5263 | 0.02363 | 11.0995 | 0.017751 | 8.4049 | 0.061701 | 16.1437 | 0.028596 | 17.5086 | 0.077511 | 17.0178 | 0.0023402 | 22.9145 | 0.0040525 | 16.9707 | 0.0081621 | 12.9881 | 0.057021 | 12.6621 | 0.063356 | 13.2078 | 0.046689 | 11.0893 | 0.01855 | 11.3797 | 0.087386 | 8.2956 | 0.0019406 | 11.551 | 0.0047945 | 11.5222 | 0.0038242 | 12.1214 | 0.0069635 | 5.1035 | 0.00057078 | 19.2792 | 0.0058219 | 16.6904 | 0.0059932 | 18.4378 | 0.034817 | 17.8436 | 0.031621 | 15.3435 | 0.018721 | 14.5377 | 0.057135 | 12.2008 | 0.020377 | 13.8964 | 0.095719 | 14.407 | 0.146 | 11.8478 | 0.040811
13.6538 | 0.043265 | 14.2886 | 0.029452 | 13.1318 | 0.014384 | 12.8803 | 0.0011986 | 11.1177 | 0.00085616 | 8.7059 | 14.7 | 8 | 8.0413 | 0.0013128 | 8.3262 | 0.0098174 | 8.0046 | 0.010959 | 8.7529 | 0.037785 | 8.1688 | 0.051769 | 13.0546 | 0.024715 | 11.9102 | 0.0053082 | 12.9159 | 0.0091324 | 11.2546 | 0.0064498 | 11.083 | 0.0026256 | 12.5524 | 0.0045662 | 15.7777 | 0.041952 | 16.501 | 0.018322 | 16.8343 | 0.026712 | 13.3575 | 0.014726 | 9.6454 | 0.0098744 | 7.7291 | 0.0091895 | 6.2792 | 0.0076484 | 8.5802 | 0.0059361 | 4.2613 | 0.0050228 | 13.1122 | 0.017066 | 12.4482 | 0.034532 | 10.5485 | 0.024144 | 11.1211 | 0.018208 | 8.43 | 0.062557 | 16.1759 | 0.028995 | 17.5346 | 0.078881 | 17.0398 | 0.0023402 | 22.9312 | 0.0041096 | 16.9963 | 0.0082763 | 13.0112 | 0.058219 | 12.6845 | 0.064498 | 13.2289 | 0.047831 | 11.1131 | 0.018664 | 11.4032 | 0.088128 | 8.3173 | 0.0019977 | 11.5689 | 0.0049658 | 11.5403 | 0.0038813 | 12.1378 | 0.0070205 | 5.1289 | 0.00057078 | 19.3056 | 0.0059361 | 16.7202 | 0.0061644 | 18.4659 | 0.034932 | 17.8743 | 0.032306 | 15.3801 | 0.019292 | 14.5611 | 0.057991 | 12.2265 | 0.021176 | 13.9211 | 0.099144 | 14.4324 | 0.14795 | 11.8761 | 0.040982
13.6731 | 0.04395 | 14.3077 | 0.030308 | 13.1519 | 0.014783 | 12.9017 | 0.0011986 | 11.1415 | 0.00085616 | 8.7059 | 14.7 | 8 | 8.0545 | 0.0013128 | 8.3392 | 0.0098174 | 8.0179 | 0.011073 | 8.7653 | 0.0379 | 8.1818 | 0.052511 | 13.0649 | 0.025285 | 11.9216 | 0.0053082 | 12.9261 | 0.0091324 | 11.2667 | 0.0065639 | 11.0953 | 0.0026256 | 12.5735 | 0.0047374 | 15.7969 | 0.04258 | 16.5207 | 0.018607 | 16.8543 | 0.026998 | 13.3816 | 0.015183 | 9.6656 | 0.0099886 | 7.7514 | 0.0093607 | 6.3026 | 0.0078196 | 8.5987 | 0.0062215 | 4.2827 | 0.005137 | 13.1342 | 0.017808 | 12.4696 | 0.034874 | 10.5707 | 0.024658 | 11.1428 | 0.018493 | 8.4551 | 0.063413 | 16.2081 | 0.029395 | 17.5606 | 0.079737 | 17.0618 | 0.0023402 | 22.9479 | 0.0041096 | 17.0219 | 0.0082763 | 13.0342 | 0.059418 | 12.7069 | 0.065297 | 13.25 | 0.048687 | 11.1368 | 0.018836 | 11.4267 | 0.089555 | 8.339 | 0.0019977 | 11.5868 | 0.0050799 | 11.5583 | 0.0039954 | 12.1541 | 0.0071918 | 5.1543 | 0.00062785 | 19.3321 | 0.0059361 | 16.75 | 0.0063356 | 18.4939 | 0.035502 | 17.9051 | 0.032991 | 15.4166 | 0.01992 | 14.5845 | 0.05879 | 12.2523 | 0.021747 | 13.9459 | 0.10285 | 14.4577 | 0.15171 | 11.9044 | 0.041039
13.6923 | 0.044749 | 14.3268 | 0.031221 | 13.172 | 0.015411 | 12.9231 | 0.0011986 | 11.1653 | 0.00085616 | 8.7059 | 14.7 | 8 | 8.0676 | 0.0013699 | 8.3521 | 0.0098744 | 8.0312 | 0.011244 | 8.7777 | 0.038242 | 8.1948 | 0.053938 | 13.0752 | 0.026142 | 11.933 | 0.0054224 | 12.9364 | 0.0091895 | 11.2789 | 0.0068493 | 11.1077 | 0.0026256 | 12.5946 | 0.0047945 | 15.816 | 0.04355 | 16.5404 | 0.019235 | 16.8743 | 0.027283 | 13.4057 | 0.015696 | 9.6859 | 0.010046 | 7.7737 | 0.0094749 | 6.3259 | 0.0080479 | 8.6172 | 0.0063927 | 4.304 | 0.0052511 | 13.1562 | 0.017979 | 12.491 | 0.035274 | 10.593 | 0.024943 | 11.1644 | 0.018721 | 8.4801 | 0.064212 | 16.2402 | 0.030023 | 17.5867 | 0.08105 | 17.0838 | 0.0023402 | 22.9646 | 0.0041667 | 17.0475 | 0.0083333 | 13.0573 | 0.060502 | 12.7294 | 0.066438 | 13.2711 | 0.049429 | 11.1605 | 0.019235 | 11.4502 | 0.090925 | 8.3607 | 0.0019977 | 11.6047 | 0.0052511 | 11.5763 | 0.0039954 | 12.1705 | 0.0072489 | 5.1797 | 0.00068493 | 19.3586 | 0.0059361 | 16.7798 | 0.0063927 | 18.522 | 0.035902 | 17.9358 | 0.033562 | 15.4532 | 0.020434 | 14.6079 | 0.059989 | 12.2781 | 0.02226 | 13.9706 | 0.10679 | 14.4831 | 0.15559 | 11.9327 | 0.041267
13.7115 | 0.045491 | 14.346 | 0.031792 | 13.1922 | 0.016324 | 12.9445 | 0.0011986 | 11.1891 | 0.00085616 | 8.7059 | 14.7 | 8 | 8.0807 | 0.0013699 | 8.365 | 0.0099886 | 8.0445 | 0.011358 | 8.7901 | 0.038584 | 8.2079 | 0.054509 | 13.0856 | 0.027112 | 11.9444 | 0.0055365 | 12.9466 | 0.0093037 | 11.2911 | 0.0069635 | 11.1201 | 0.0026256 | 12.6157 | 0.0049087 | 15.8352 | 0.044064 | 16.5601 | 0.019692 | 16.8943 | 0.027626 | 13.4299 | 0.015982 | 9.7061 | 0.010103 | 7.796 | 0.009589 | 6.3493 | 0.0082192 | 8.6356 | 0.0064498 | 4.3254 | 0.0055365 | 13.1782 | 0.01855 | 12.5124 | 0.035902 | 10.6152 | 0.0254 | 11.186 | 0.019178 | 8.5052 | 0.064897 | 16.2724 | 0.030537 | 17.6127 | 0.082249 | 17.1058 | 0.0023402 | 22.9813 | 0.0041667 | 17.0731 | 0.0083904 | 13.0804 | 0.061244 | 12.7518 | 0.067694 | 13.2922 | 0.050114 | 11.1843 | 0.019463 | 11.4736 | 0.091952 | 8.3824 | 0.0020548 | 11.6226 | 0.0053082 | 11.5943 | 0.0039954 | 12.1868 | 0.0074201 | 5.2051 | 0.00068493 | 19.385 | 0.0059361 | 16.8096 | 0.0065068 | 18.55 | 0.036815 | 17.9666 | 0.034132 | 15.4897 | 0.020947 | 14.6313 | 0.061473 | 12.3039 | 0.022546 | 13.9953 | 0.10976 | 14.5084 | 0.15862 | 11.961 | 0.041438
13.7308 | 0.046861 | 14.3651 | 0.032534 | 13.2123 | 0.016667 | 12.966 | 0.0013128 | 11.2129 | 0.00085616 | 8.7059 | 14.7 | 8 | 8.0939 | 0.0013699 | 8.3779 | 0.010103 | 8.0578 | 0.011587 | 8.8025 | 0.038584 | 8.2209 | 0.055365 | 13.0959 | 0.028139 | 11.9558 | 0.0055936 | 12.9568 | 0.0094178 | 11.3032 | 0.0071347 | 11.1324 | 0.0026256 | 12.6368 | 0.0052511 | 15.8544 | 0.044977 | 16.5798 | 0.020491 | 16.9143 | 0.027797 | 13.454 | 0.016724 | 9.7263 | 0.010388 | 7.8183 | 0.0096461 | 6.3727 | 0.0083333 | 8.6541 | 0.0064498 | 4.3468 | 0.0056507 | 13.2002 | 0.01895 | 12.5338 | 0.036473 | 10.6374 | 0.026142 | 11.2077 | 0.019521 | 8.5303 | 0.065868 | 16.3046 | 0.031279 | 17.6387 | 0.08379 | 17.1278 | 0.0023973 | 22.998 | 0.0042237 | 17.0987 | 0.0085616 | 13.1035 | 0.061872 | 12.7742 | 0.068779 | 13.3133 | 0.051084 | 11.208 | 0.019977 | 11.4971 | 0.092808 | 8.4041 | 0.0020548 | 11.6405 | 0.0053082 | 11.6124 | 0.0040525 | 12.2032 | 0.0075913 | 5.2305 | 0.00074201 | 19.4115 | 0.0060502 | 16.8393 | 0.0065639 | 18.5781 | 0.0375 | 17.9973 | 0.035046 | 15.5263 | 0.021461 | 14.6547 | 0.062842 | 12.3297 | 0.023059 | 14.0201 | 0.11256 | 14.5338 | 0.16199 | 11.9893 | 0.04161
13.75 | 0.047546 | 14.3842 | 0.03339 | 13.2324 | 0.017009 | 12.9874 | 0.0013128 | 11.2367 | 0.00091324 | 8.7059 | 14.7 | 8 | 8.107 | 0.0014269 | 8.3908 | 0.010274 | 8.0711 | 0.011701 | 8.8149 | 0.038984 | 8.2339 | 0.056164 | 13.1062 | 0.028767 | 11.9672 | 0.0057078 | 12.967 | 0.009532 | 11.3154 | 0.0071347 | 11.1448 | 0.0026256 | 12.6579 | 0.0052511 | 15.8735 | 0.045833 | 16.5994 | 0.021176 | 16.9343 | 0.028025 | 13.4781 | 0.017123 | 9.7466 | 0.010731 | 7.8406 | 0.0097603 | 6.3961 | 0.0085616 | 8.6726 | 0.0065068 | 4.3681 | 0.0058219 | 13.2222 | 0.019863 | 12.5552 | 0.037043 | 10.6596 | 0.026655 | 11.2293 | 0.020091 | 8.5553 | 0.066952 | 16.3368 | 0.031849 | 17.6647 | 0.085502 | 17.1498 | 0.0023973 | 23.0147 | 0.0043379 | 17.1243 | 0.0085616 | 13.1265 | 0.062957 | 12.7966 | 0.069977 | 13.3344 | 0.052112 | 11.2317 | 0.020548 | 11.5206 | 0.093893 | 8.4258 | 0.0020548 | 11.6584 | 0.0055365 | 11.6304 | 0.0041667 | 12.2196 | 0.0076484 | 5.2559 | 0.00079909 | 19.438 | 0.0062215 | 16.8691 | 0.0067922 | 18.6062 | 0.038185 | 18.028 | 0.03613 | 15.5628 | 0.022032 | 14.6781 | 0.063584 | 12.3554 | 0.02363 | 14.0448 | 0.11416 | 14.5591 | 0.16376 | 12.0176 | 0.041838
13.7693 | 0.048231 | 14.4034 | 0.034304 | 13.2525 | 0.017352 | 13.0088 | 0.0014269 | 11.2605 | 0.0010274 | 8.7059 | 14.7 | 8 | 8.1201 | 0.001484 | 8.4037 | 0.010274 | 8.0843 | 0.011929 | 8.8273 | 0.039269 | 8.2469 | 0.056792 | 13.1165 | 0.029566 | 11.9786 | 0.0057648 | 12.9773 | 0.0098174 | 11.3276 | 0.007363 | 11.1572 | 0.0026826 | 12.679 | 0.0054224 | 15.8927 | 0.046804 | 16.6191 | 0.021404 | 16.9543 | 0.028539 | 13.5023 | 0.017409 | 9.7668 | 0.011016 | 7.8629 | 0.0099315 | 6.4194 | 0.0086187 | 8.691 | 0.0065639 | 4.3895 | 0.0060502 | 13.2442 | 0.020434 | 12.5766 | 0.0375 | 10.6818 | 0.027055 | 11.2509 | 0.020605 | 8.5804 | 0.067808 | 16.369 | 0.032477 | 17.6907 | 0.08653 | 17.1718 | 0.0023973 | 23.0314 | 0.004395 | 17.1499 | 0.0087329 | 13.1496 | 0.06387 | 12.819 | 0.071062 | 13.3555 | 0.053253 | 11.2555 | 0.021005 | 11.5441 | 0.094578 | 8.4475 | 0.0021119 | 11.6763 | 0.0056507 | 11.6484 | 0.0041667 | 12.2359 | 0.0077626 | 5.2813 | 0.00085616 | 19.4645 | 0.0064498 | 16.8989 | 0.0067922 | 18.6342 | 0.039041 | 18.0588 | 0.036872 | 15.5994 | 0.022774 | 14.7015 | 0.06484 | 12.3812 | 0.024087 | 14.0695 | 0.11741 | 14.5845 | 0.16672 | 12.0459 | 0.042066
13.7885 | 0.04903 | 14.4225 | 0.034932 | 13.2726 | 0.017352 | 13.0302 | 0.0014269 | 11.2843 | 0.0010845 | 8.7059 | 14.7 | 8 | 8.1333 | 0.001484 | 8.4166 | 0.010274 | 8.0976 | 0.012158 | 8.8397 | 0.039441 | 8.26 | 0.057363 | 13.1268 | 0.030194 | 11.99 | 0.0058219 | 12.9875 | 0.010331 | 11.3397 | 0.0075913 | 11.1695 | 0.0027397 | 12.7001 | 0.0057078 | 15.9119 | 0.047546 | 16.6388 | 0.021804 | 16.9743 | 0.029167 | 13.5264 | 0.01758 | 9.7871 | 0.011016 | 7.8852 | 0.010103 | 6.4428 | 0.0086187 | 8.7095 | 0.0067352 | 4.4109 | 0.0063927 | 13.2662 | 0.021005 | 12.598 | 0.038014 | 10.7041 | 0.027797 | 11.2726 | 0.021005 | 8.6055 | 0.06895 | 16.4012 | 0.033447 | 17.7167 | 0.087842 | 17.1938 | 0.0023973 | 23.0481 | 0.0044521 | 17.1755 | 0.008847 | 13.1727 | 0.064726 | 12.8414 | 0.072032 | 13.3766 | 0.054053 | 11.2792 | 0.021404 | 11.5676 | 0.095491 | 8.4691 | 0.0021689 | 11.6942 | 0.0057648 | 11.6664 | 0.0041667 | 12.2523 | 0.0078767 | 5.3066 | 0.00085616 | 19.4909 | 0.0065639 | 16.9287 | 0.0068493 | 18.6623 | 0.03984 | 18.0895 | 0.037557 | 15.6359 | 0.023459 | 14.7249 | 0.065982 | 12.407 | 0.024429 | 14.0943 | 0.12003 | 14.6098 | 0.16901 | 12.0742 | 0.042295
13.8078 | 0.050342 | 14.4416 | 0.035731 | 13.2928 | 0.018094 | 13.0517 | 0.0014269 | 11.3081 | 0.0010845 | 8.7059 | 14.7 | 8 | 8.1464 | 0.001484 | 8.4295 | 0.010331 | 8.1109 | 0.012272 | 8.8521 | 0.039498 | 8.273 | 0.057934 | 13.1372 | 0.031279 | 12.0014 | 0.0062215 | 12.9977 | 0.010502 | 11.3519 | 0.0078767 | 11.1819 | 0.0027397 | 12.7212 | 0.0059361 | 15.931 | 0.048288 | 16.6585 | 0.021918 | 16.9943 | 0.029395 | 13.5506 | 0.017865 | 9.8073 | 0.011244 | 7.9075 | 0.010217 | 6.4662 | 0.0087329 | 8.728 | 0.0068493 | 4.4322 | 0.0064498 | 13.2882 | 0.021518 | 12.6193 | 0.038356 | 10.7263 | 0.028311 | 11.2942 | 0.021404 | 8.6305 | 0.070091 | 16.4333 | 0.033961 | 17.7427 | 0.089897 | 17.2158 | 0.0023973 | 23.0648 | 0.0044521 | 17.2011 | 0.008847 | 13.1957 | 0.065696 | 12.8638 | 0.073174 | 13.3977 | 0.055137 | 11.303 | 0.02226 | 11.591 | 0.096632 | 8.4908 | 0.0021689 | 11.7121 | 0.0058219 | 11.6845 | 0.0041667 | 12.2686 | 0.0080479 | 5.332 | 0.00085616 | 19.5174 | 0.0066781 | 16.9585 | 0.0068493 | 18.6903 | 0.040468 | 18.1202 | 0.03847 | 15.6725 | 0.023916 | 14.7483 | 0.067409 | 12.4328 | 0.025 | 14.119 | 0.12226 | 14.6352 | 0.17163 | 12.1025 | 0.042409
13.827 | 0.051541 | 14.4608 | 0.036872 | 13.3129 | 0.018436 | 13.0731 | 0.0014269 | 11.3319 | 0.0010845 | 8.7059 | 14.7 | 8 | 8.1596 | 0.001484 | 8.4424 | 0.010388 | 8.1242 | 0.012386 | 8.8645 | 0.039783 | 8.286 | 0.058505 | 13.1475 | 0.032934 | 12.0128 | 0.0063927 | 13.0079 | 0.010674 | 11.3641 | 0.0081621 | 11.1943 | 0.0027397 | 12.7423 | 0.0060502 | 15.9502 | 0.0496 | 16.6782 | 0.022432 | 17.0143 | 0.029566 | 13.5747 | 0.018322 | 9.8275 | 0.011416 | 7.9297 | 0.010388 | 6.4895 | 0.0090753 | 8.7464 | 0.0070205 | 4.4536 | 0.006621 | 13.3102 | 0.021689 | 12.6407 | 0.039041 | 10.7485 | 0.028881 | 11.3158 | 0.021747 | 8.6556 | 0.071404 | 16.4655 | 0.034646 | 17.7687 | 0.090925 | 17.2378 | 0.0023973 | 23.0815 | 0.0045091 | 17.2267 | 0.0090753 | 13.2188 | 0.067295 | 12.8862 | 0.074201 | 13.4188 | 0.05605 | 11.3267 | 0.022717 | 11.6145 | 0.097374 | 8.5125 | 0.0021689 | 11.73 | 0.0058219 | 11.7025 | 0.0043379 | 12.285 | 0.0082192 | 5.3574 | 0.00085616 | 19.5439 | 0.0068493 | 16.9883 | 0.0069635 | 18.7184 | 0.041438 | 18.151 | 0.039726 | 15.7091 | 0.024543 | 14.7717 | 0.06855 | 12.4586 | 0.025457 | 14.1437 | 0.12414 | 14.6606 | 0.17454 | 12.1308 | 0.042637
13.8463 | 0.052568 | 14.4799 | 0.038242 | 13.333 | 0.018664 | 13.0945 | 0.0015411 | 11.3557 | 0.0010845 | 8.7059 | 14.7 | 8 | 8.1727 | 0.001484 | 8.4554 | 0.010388 | 8.1375 | 0.012671 | 8.8769 | 0.040011 | 8.299 | 0.059075 | 13.1578 | 0.03379 | 12.0242 | 0.0065639 | 13.0182 | 0.010674 | 11.3762 | 0.0084475 | 11.2066 | 0.0027968 | 12.7634 | 0.0062215 | 15.9694 | 0.050628 | 16.6979 | 0.022831 | 17.0343 | 0.029852 | 13.5988 | 0.018664 | 9.8478 | 0.011587 | 7.952 | 0.010559 | 6.5129 | 0.0091895 | 8.7649 | 0.0072489 | 4.4749 | 0.0067352 | 13.3322 | 0.022146 | 12.6621 | 0.039212 | 10.7707 | 0.029452 | 11.3375 | 0.022203 | 8.6807 | 0.07266 | 16.4977 | 0.035217 | 17.7947 | 0.09258 | 17.2598 | 0.0023973 | 23.0982 | 0.0046233 | 17.2523 | 0.0093607 | 13.2419 | 0.068893 | 12.9086 | 0.075 | 13.4399 | 0.056963 | 11.3504 | 0.023345 | 11.638 | 0.098459 | 8.5342 | 0.0021689 | 11.7479 | 0.0059361 | 11.7205 | 0.0043379 | 12.3013 | 0.0083333 | 5.3828 | 0.00085616 | 19.5703 | 0.0070776 | 17.0181 | 0.0070776 | 18.7465 | 0.042352 | 18.1817 | 0.040868 | 15.7456 | 0.025114 | 14.7951 | 0.070205 | 12.4843 | 0.02597 | 14.1685 | 0.12705 | 14.6859 | 0.17734 | 12.1591 | 0.043265
13.8655 | 0.053425 | 14.499 | 0.039212 | 13.3531 | 0.019007 | 13.1159 | 0.0015411 | 11.3795 | 0.0011416 | 8.7059 | 14.7 | 8 | 8.1858 | 0.001484 | 8.4683 | 0.010388 | 8.1508 | 0.012785 | 8.8893 | 0.040183 | 8.3121 | 0.059475 | 13.1681 | 0.034532 | 12.0356 | 0.0066781 | 13.0284 | 0.011016 | 11.3884 | 0.0086187 | 11.219 | 0.0027968 | 12.7845 | 0.0063927 | 15.9886 | 0.051826 | 16.7176 | 0.023116 | 17.0543 | 0.030137 | 13.623 | 0.018836 | 9.868 | 0.011815 | 7.9743 | 0.010674 | 6.5363 | 0.0092466 | 8.7834 | 0.0075913 | 4.4963 | 0.0069635 | 13.3542 | 0.022489 | 12.6835 | 0.040068 | 10.7929 | 0.030137 | 11.3591 | 0.022603 | 8.7058 | 0.073516 | 16.5299 | 0.035845 | 17.8207 | 0.093836 | 17.2818 | 0.0023973 | 23.1149 | 0.0046233 | 17.2779 | 0.009532 | 13.265 | 0.070377 | 12.931 | 0.076142 | 13.461 | 0.057763 | 11.3742 | 0.024315 | 11.6615 | 0.099772 | 8.5559 | 0.002226 | 11.7658 | 0.0061644 | 11.7385 | 0.0043379 | 12.3177 | 0.0085616 | 5.4082 | 0.00091324 | 19.5968 | 0.0070776 | 17.0479 | 0.0072489 | 18.7745 | 0.043151 | 18.2125 | 0.041895 | 15.7822 | 0.025742 | 14.8185 | 0.071461 | 12.5101 | 0.026427 | 14.1932 | 0.12957 | 14.7113 | 0.17922 | 12.1874 | 0.043436
13.8848 | 0.054452 | 14.5182 | 0.040582 | 13.3732 | 0.019749 | 13.1373 | 0.0015411 | 11.4033 | 0.0011416 | 8.7059 | 14.7 | 8 | 8.199 | 0.001484 | 8.4812 | 0.010502 | 8.1641 | 0.013071 | 8.9017 | 0.04024 | 8.3251 | 0.060331 | 13.1785 | 0.035959 | 12.047 | 0.0069064 | 13.0386 | 0.011244 | 11.4006 | 0.0089612 | 11.2314 | 0.0027968 | 12.8056 | 0.0063927 | 16.0077 | 0.053196 | 16.7373 | 0.023573 | 17.0743 | 0.030537 | 13.6471 | 0.019064 | 9.8882 | 0.012043 | 7.9966 | 0.010845 | 6.5596 | 0.0096461 | 8.8019 | 0.0075913 | 4.5177 | 0.0070205 | 13.3762 | 0.022945 | 12.7049 | 0.040696 | 10.8152 | 0.030822 | 11.3807 | 0.023288 | 8.7308 | 0.074144 | 16.5621 | 0.036701 | 17.8467 | 0.094863 | 17.3038 | 0.0024543 | 23.1316 | 0.0046233 | 17.3035 | 0.0098744 | 13.288 | 0.071518 | 12.9534 | 0.077626 | 13.4821 | 0.058562 | 11.3979 | 0.024772 | 11.6849 | 0.10126 | 8.5776 | 0.0023402 | 11.7837 | 0.0062785 | 11.7565 | 0.0045091 | 12.334 | 0.0087329 | 5.4336 | 0.00091324 | 19.6233 | 0.007363 | 17.0777 | 0.0074201 | 18.8026 | 0.043664 | 18.2432 | 0.043037 | 15.8187 | 0.026313 | 14.8419 | 0.072774 | 12.5359 | 0.027112 | 14.2179 | 0.13191 | 14.7366 | 0.18293 | 12.2157 | 0.044635
13.904 | 0.055594 | 14.5373 | 0.041895 | 13.3934 | 0.020776 | 13.1588 | 0.0015411 | 11.427 | 0.0011986 | 8.7059 | 14.7 | 8 | 8.2121 | 0.001484 | 8.4941 | 0.010502 | 8.1774 | 0.013185 | 8.9141 | 0.040468 | 8.3381 | 0.060902 | 13.1888 | 0.037043 | 12.0584 | 0.0069064 | 13.0489 | 0.011644 | 11.4128 | 0.0091324 | 11.2438 | 0.0028539 | 12.8267 | 0.0066781 | 16.0269 | 0.054338 | 16.757 | 0.024144 | 17.0943 | 0.030936 | 13.6712 | 0.019349 | 9.9085 | 0.0121 | 8.0189 | 0.011073 | 6.583 | 0.0098174 | 8.8203 | 0.0076484 | 4.539 | 0.0071347 | 13.3982 | 0.023402 | 12.7263 | 0.041324 | 10.8374 | 0.03145 | 11.4024 | 0.023858 | 8.7559 | 0.075114 | 16.5942 | 0.037215 | 17.8727 | 0.096632 | 17.3258 | 0.0024543 | 23.1483 | 0.0046233 | 17.3291 | 0.010103 | 13.3111 | 0.072317 | 12.9758 | 0.078881 | 13.5032 | 0.059418 | 11.4216 | 0.0254 | 11.7084 | 0.10234 | 8.5993 | 0.0023402 | 11.8016 | 0.0063356 | 11.7746 | 0.0046233 | 12.3504 | 0.0089612 | 5.459 | 0.00097032 | 19.6497 | 0.0074201 | 17.1075 | 0.0075342 | 18.8306 | 0.044235 | 18.2739 | 0.043721 | 15.8553 | 0.02734 | 14.8653 | 0.074087 | 12.5617 | 0.027683 | 14.2427 | 0.13356 | 14.762 | 0.1867 | 12.244 | 0.04492
13.9233 | 0.057078 | 14.5565 | 0.043379 | 13.4135 | 0.021518 | 13.1802 | 0.0015982 | 11.4508 | 0.0011986 | 8.7059 | 14.7 | 8 | 8.2252 | 0.0015411 | 8.507 | 0.010731 | 8.1906 | 0.013299 | 8.9265 | 0.040811 | 8.3511 | 0.061473 | 13.1991 | 0.037728 | 12.0698 | 0.0069635 | 13.0591 | 0.011644 | 11.4249 | 0.0092466 | 11.2561 | 0.0028539 | 12.8478 | 0.0069064 | 16.0461 | 0.055651 | 16.7767 | 0.024943 | 17.1143 | 0.031221 | 13.6954 | 0.019749 | 9.9287 | 0.012386 | 8.0412 | 0.011073 | 6.6064 | 0.0098744 | 8.8388 | 0.0079909 | 4.5604 | 0.0071918 | 13.4202 | 0.023858 | 12.7477 | 0.042066 | 10.8596 | 0.031792 | 11.424 | 0.024144 | 8.781 | 0.076256 | 16.6264 | 0.037728 | 17.8987 | 0.098345 | 17.3478 | 0.0024543 | 23.165 | 0.0047374 | 17.3547 | 0.010217 | 13.3342 | 0.073801 | 12.9982 | 0.080251 | 13.5243 | 0.060217 | 11.4454 | 0.02597 | 11.7319 | 0.10394 | 8.621 | 0.0023402 | 11.8195 | 0.0065068 | 11.7926 | 0.0046804 | 12.3667 | 0.0091324 | 5.4844 | 0.0010274 | 19.6762 | 0.0074201 | 17.1373 | 0.0075342 | 18.8587 | 0.045548 | 18.3047 | 0.044635 | 15.8918 | 0.028025 | 14.8887 | 0.075228 | 12.5874 | 0.028253 | 14.2674 | 0.13516 | 14.7873 | 0.19018 | 12.2723 | 0.045263
13.9425 | 0.058333 | 14.5756 | 0.044863 | 13.4336 | 0.022317 | 13.2016 | 0.0016553 | 11.4746 | 0.0011986 | 8.7059 | 14.7 | 8 | 8.2384 | 0.0015411 | 8.5199 | 0.010788 | 8.2039 | 0.013527 | 8.9389 | 0.040925 | 8.3642 | 0.062043 | 13.2094 | 0.039155 | 12.0812 | 0.0069635 | 13.0693 | 0.012043 | 11.4371 | 0.0094749 | 11.2685 | 0.0028539 | 12.8689 | 0.0071918 | 16.0652 | 0.056678 | 16.7964 | 0.025685 | 17.1343 | 0.031678 | 13.7195 | 0.020091 | 9.949 | 0.0125 | 8.0635 | 0.011244 | 6.6297 | 0.010046 | 8.8573 | 0.008105 | 4.5817 | 0.0073059 | 13.4422 | 0.024429 | 12.7691 | 0.042808 | 10.8818 | 0.032477 | 11.4456 | 0.024658 | 8.806 | 0.076884 | 16.6586 | 0.038242 | 17.9247 | 0.099886 | 17.3698 | 0.0024543 | 23.1817 | 0.0049087 | 17.3803 | 0.010217 | 13.3572 | 0.074829 | 13.0206 | 0.081221 | 13.5455 | 0.060502 | 11.4691 | 0.026712 | 11.7554 | 0.10485 | 8.6427 | 0.0023973 | 11.8374 | 0.0067352 | 11.8106 | 0.0048516 | 12.3831 | 0.0091895 | 5.5097 | 0.0010845 | 19.7027 | 0.0074772 | 17.1671 | 0.0076484 | 18.8868 | 0.046518 | 18.3354 | 0.045605 | 15.9284 | 0.028425 | 14.9121 | 0.076142 | 12.6132 | 0.028881 | 14.2921 | 0.13693 | 14.8127 | 0.19287 | 12.3006 | 0.045605
13.9617 | 0.059304 | 14.5947 | 0.045776 | 13.4537 | 0.022945 | 13.223 | 0.0016553 | 11.4984 | 0.0012557 | 8.7059 | 14.7 | 8 | 8.2515 | 0.0015982 | 8.5328 | 0.010902 | 8.2172 | 0.013642 | 8.9513 | 0.041267 | 8.3772 | 0.062671 | 13.2197 | 0.040411 | 12.0926 | 0.0070205 | 13.0795 | 0.012272 | 11.4493 | 0.009589 | 11.2809 | 0.0028539 | 12.89 | 0.0074201 | 16.0844 | 0.057534 | 16.8161 | 0.026313 | 17.1543 | 0.032135 | 13.7436 | 0.020434 | 9.9692 | 0.012671 | 8.0858 | 0.011473 | 6.6531 | 0.010217 | 8.8757 | 0.0082192 | 4.6031 | 0.0074772 | 13.4642 | 0.025057 | 12.7905 | 0.043379 | 10.904 | 0.033276 | 11.4673 | 0.024886 | 8.8311 | 0.07774 | 16.6908 | 0.038984 | 17.9507 | 0.10143 | 17.3917 | 0.0024543 | 23.1984 | 0.0050228 | 17.4059 | 0.010217 | 13.3803 | 0.076199 | 13.043 | 0.082477 | 13.5666 | 0.061644 | 11.4929 | 0.02774 | 11.7789 | 0.10599 | 8.6644 | 0.0023973 | 11.8553 | 0.0067922 | 11.8286 | 0.0049087 | 12.3995 | 0.0093037 | 5.5351 | 0.0011416 | 19.7292 | 0.0077626 | 17.1969 | 0.0077055 | 18.9148 | 0.047432 | 18.3661 | 0.047089 | 15.9649 | 0.028995 | 14.9355 | 0.076941 | 12.639 | 0.029909 | 14.3169 | 0.13836 | 14.8381 | 0.19572 | 12.3289 | 0.046062
13.981 | 0.060616 | 14.6139 | 0.046975 | 13.4739 | 0.023573 | 13.2445 | 0.0017123 | 11.5222 | 0.0013699 | 8.7059 | 14.7 | 8 | 8.2647 | 0.0015982 | 8.5457 | 0.010902 | 8.2305 | 0.013642 | 8.9637 | 0.041438 | 8.3902 | 0.063242 | 13.2301 | 0.04161 | 12.104 | 0.0071347 | 13.0898 | 0.012842 | 11.4614 | 0.0097032 | 11.2932 | 0.0028539 | 12.9111 | 0.0076484 | 16.1036 | 0.058676 | 16.8358 | 0.026884 | 17.1743 | 0.032363 | 13.7678 | 0.021119 | 9.9894 | 0.012957 | 8.1081 | 0.011758 | 6.6765 | 0.010559 | 8.8942 | 0.0083904 | 4.6245 | 0.0079909 | 13.4862 | 0.025685 | 12.8118 | 0.043893 | 10.9263 | 0.033961 | 11.4889 | 0.025114 | 8.8562 | 0.078824 | 16.723 | 0.039897 | 17.9767 | 0.10303 | 17.4137 | 0.0025114 | 23.2151 | 0.0050799 | 17.4315 | 0.010217 | 13.4034 | 0.077683 | 13.0654 | 0.083619 | 13.5877 | 0.062557 | 11.5166 | 0.028253 | 11.8023 | 0.10708 | 8.6861 | 0.0023973 | 11.8732 | 0.0069064 | 11.8467 | 0.0050799 | 12.4158 | 0.0094749 | 5.5605 | 0.0011986 | 19.7556 | 0.0078196 | 17.2267 | 0.0078196 | 18.9429 | 0.048174 | 18.3969 | 0.047945 | 16.0015 | 0.029623 | 14.9589 | 0.077854 | 12.6648 | 0.030251 | 14.3416 | 0.14024 | 14.8634 | 0.19874 | 12.3572 | 0.04629
14.0002 | 0.061872 | 14.633 | 0.048345 | 13.494 | 0.024372 | 13.2659 | 0.0017694 | 11.546 | 0.0013699 | 8.7059 | 14.7 | 8 | 8.2778 | 0.0015982 | 8.5586 | 0.011016 | 8.2438 | 0.013756 | 8.9761 | 0.04161 | 8.4032 | 0.063699 | 13.2404 | 0.042808 | 12.1154 | 0.007363 | 13.1 | 0.013185 | 11.4736 | 0.010046 | 11.3056 | 0.0028539 | 12.9322 | 0.0080479 | 16.1227 | 0.059817 | 16.8555 | 0.027797 | 17.1943 | 0.03282 | 13.7919 | 0.021518 | 10.0097 | 0.013128 | 8.1304 | 0.011929 | 6.6999 | 0.010788 | 8.9127 | 0.0084475 | 4.6458 | 0.0083904 | 13.5083 | 0.026313 | 12.8332 | 0.044349 | 10.9485 | 0.034247 | 11.5105 | 0.025742 | 8.8813 | 0.07968 | 16.7552 | 0.040297 | 18.0027 | 0.10434 | 17.4357 | 0.0025114 | 23.2318 | 0.0050799 | 17.4571 | 0.010445 | 13.4265 | 0.079338 | 13.0878 | 0.084361 | 13.6088 | 0.063242 | 11.5403 | 0.029281 | 11.8258 | 0.10828 | 8.7078 | 0.0023973 | 11.8911 | 0.0070205 | 11.8647 | 0.0050799 | 12.4322 | 0.009589 | 5.5859 | 0.0013699 | 19.7821 | 0.0080479 | 17.2565 | 0.0079909 | 18.9709 | 0.048744 | 18.4276 | 0.048858 | 16.038 | 0.030137 | 14.9823 | 0.07871 | 12.6906 | 0.030936 | 14.3663 | 0.14155 | 14.8888 | 0.2028 | 12.3855 | 0.046861
14.0195 | 0.0629 | 14.6521 | 0.049772 | 13.5141 | 0.025628 | 13.2873 | 0.0018836 | 11.5698 | 0.001484 | 8.7059 | 14.7 | 8 | 8.2909 | 0.0015982 | 8.5716 | 0.011073 | 8.2571 | 0.013813 | 8.9885 | 0.041895 | 8.4163 | 0.06387 | 13.2507 | 0.04492 | 12.1268 | 0.0074772 | 13.1102 | 0.013356 | 11.4858 | 0.010217 | 11.318 | 0.0028539 | 12.9533 | 0.0081621 | 16.1419 | 0.061301 | 16.8752 | 0.028253 | 17.2143 | 0.033333 | 13.8161 | 0.021575 | 10.0299 | 0.013299 | 8.1527 | 0.012158 | 6.7232 | 0.010902 | 8.9312 | 0.0085616 | 4.6672 | 0.00879 | 13.5303 | 0.026769 | 12.8546 | 0.045034 | 10.9707 | 0.034817 | 11.5321 | 0.02637 | 8.9063 | 0.080594 | 16.7873 | 0.041267 | 18.0287 | 0.10588 | 17.4577 | 0.0025685 | 23.2485 | 0.005137 | 17.4827 | 0.010502 | 13.4495 | 0.080765 | 13.1102 | 0.085274 | 13.6299 | 0.064326 | 11.5641 | 0.030137 | 11.8493 | 0.1097 | 8.7295 | 0.0023973 | 11.909 | 0.0073059 | 11.8827 | 0.0050799 | 12.4485 | 0.0099315 | 5.6113 | 0.001484 | 19.8086 | 0.008105 | 17.2863 | 0.0081621 | 18.999 | 0.049429 | 18.4584 | 0.050342 | 16.0746 | 0.030993 | 15.0057 | 0.079566 | 12.7163 | 0.031507 | 14.3911 | 0.14309 | 14.9141 | 0.20616 | 12.4138 | 0.047203
14.0387 | 0.064041 | 14.6713 | 0.051142 | 13.5342 | 0.026541 | 13.3087 | 0.0018836 | 11.5936 | 0.001484 | 8.7059 | 14.7 | 8 | 8.3041 | 0.0015982 | 8.5845 | 0.011187 | 8.2704 | 0.014098 | 9.0009 | 0.042123 | 8.4293 | 0.064783 | 13.261 | 0.045776 | 12.1382 | 0.0075913 | 13.1204 | 0.014041 | 11.4979 | 0.010388 | 11.3303 | 0.002911 | 12.9744 | 0.0085616 | 16.1611 | 0.061986 | 16.8949 | 0.029053 | 17.2343 | 0.033562 | 13.8402 | 0.021861 | 10.0502 | 0.013756 | 8.175 | 0.012443 | 6.7466 | 0.010959 | 8.9496 | 0.008847 | 4.6885 | 0.0089612 | 13.5523 | 0.027683 | 12.876 | 0.045719 | 10.9929 | 0.035445 | 11.5538 | 0.027055 | 8.9314 | 0.081279 | 16.8195 | 0.042237 | 18.0547 | 0.10765 | 17.4797 | 0.0025685 | 23.2651 | 0.005137 | 17.5083 | 0.010502 | 13.4726 | 0.081963 | 13.1326 | 0.08613 | 13.651 | 0.065068 | 11.5878 | 0.030936 | 11.8728 | 0.11107 | 8.7512 | 0.0023973 | 11.9269 | 0.0078196 | 11.9007 | 0.0053653 | 12.4649 | 0.01016 | 5.6367 | 0.0015411 | 19.835 | 0.0082192 | 17.3161 | 0.0082763 | 19.0271 | 0.050228 | 18.4891 | 0.051142 | 16.1111 | 0.031735 | 15.0291 | 0.080594 | 12.7421 | 0.032306 | 14.4158 | 0.14435 | 14.9395 | 0.20982 | 12.442 | 0.047489
14.058 | 0.065183 | 14.6904 | 0.052511 | 13.5543 | 0.027454 | 13.3301 | 0.0019406 | 11.6174 | 0.0015411 | 8.7059 | 14.7 | 8 | 8.3172 | 0.0016553 | 8.5974 | 0.011244 | 8.2836 | 0.014212 | 9.0133 | 0.042295 | 8.4423 | 0.065354 | 13.2714 | 0.04726 | 12.1496 | 0.0077626 | 13.1307 | 0.014212 | 11.5101 | 0.010616 | 11.3427 | 0.002968 | 12.9955 | 0.0087329 | 16.1802 | 0.063299 | 16.9146 | 0.029966 | 17.2543 | 0.034018 | 13.8643 | 0.022032 | 10.0704 | 0.01387 | 8.1973 | 0.012614 | 6.77 | 0.011073 | 8.9681 | 0.0090183 | 4.7099 | 0.0092466 | 13.5743 | 0.027911 | 12.8974 | 0.046518 | 11.0151 | 0.036016 | 11.5754 | 0.027626 | 8.9565 | 0.082306 | 16.8517 | 0.043208 | 18.0807 | 0.1089 | 17.5017 | 0.0025685 | 23.2818 | 0.0051941 | 17.5339 | 0.010616 | 13.4957 | 0.083676 | 13.1551 | 0.087329 | 13.6721 | 0.066153 | 11.6115 | 0.031393 | 11.8962 | 0.11261 | 8.7729 | 0.0023973 | 11.9448 | 0.0079338 | 11.9188 | 0.0054224 | 12.4812 | 0.010388 | 5.6621 | 0.0015411 | 19.8615 | 0.0085046 | 17.3459 | 0.0085046 | 19.0551 | 0.050571 | 18.5198 | 0.051769 | 16.1477 | 0.032135 | 15.0525 | 0.081564 | 12.7679 | 0.032534 | 14.4405 | 0.14629 | 14.9648 | 0.21421 | 12.4703 | 0.048345
14.0772 | 0.066324 | 14.7095 | 0.053995 | 13.5745 | 0.027911 | 13.3516 | 0.0019406 | 11.6412 | 0.0015411 | 8.7059 | 14.7 | 8 | 8.3303 | 0.0016553 | 8.6103 | 0.011244 | 8.2969 | 0.014384 | 9.0257 | 0.042466 | 8.4553 | 0.065753 | 13.2817 | 0.048231 | 12.161 | 0.0079338 | 13.1409 | 0.015068 | 11.5223 | 0.010674 | 11.3551 | 0.0030251 | 13.0166 | 0.0090183 | 16.1994 | 0.064726 | 16.9343 | 0.03105 | 17.2743 | 0.034532 | 13.8885 | 0.022717 | 10.0906 | 0.014098 | 8.2196 | 0.012614 | 6.7933 | 0.011416 | 8.9866 | 0.0091324 | 4.7313 | 0.0094178 | 13.5963 | 0.028368 | 12.9188 | 0.047089 | 11.0374 | 0.036587 | 11.597 | 0.028025 | 8.9815 | 0.083162 | 16.8839 | 0.044292 | 18.1067 | 0.11005 | 17.5237 | 0.0025685 | 23.2985 | 0.0051941 | 17.5595 | 0.010731 | 13.5188 | 0.084874 | 13.1775 | 0.088756 | 13.6932 | 0.067009 | 11.6353 | 0.032192 | 11.9197 | 0.11455 | 8.7946 | 0.0023973 | 11.9627 | 0.008105 | 11.9368 | 0.0055365 | 12.4976 | 0.010674 | 5.6874 | 0.0015982 | 19.888 | 0.0087329 | 17.3757 | 0.0085616 | 19.0832 | 0.051541 | 18.5506 | 0.052911 | 16.1842 | 0.032705 | 15.0759 | 0.082705 | 12.7937 | 0.033105 | 14.4653 | 0.14806 | 14.9902 | 0.21798 | 12.4986 | 0.04863
14.0965 | 0.068094 | 14.7287 | 0.055537 | 13.5946 | 0.028368 | 13.373 | 0.0019406 | 11.665 | 0.0017123 | 8.7059 | 14.7 | 8 | 8.3435 | 0.0016553 | 8.6232 | 0.011301 | 8.3102 | 0.014441 | 9.0381 | 0.04258 | 8.4684 | 0.066039 | 13.292 | 0.049772 | 12.1724 | 0.0080479 | 13.1511 | 0.016267 | 11.5344 | 0.011187 | 11.3675 | 0.0030251 | 13.0377 | 0.009532 | 16.2186 | 0.065183 | 16.954 | 0.031735 | 17.2943 | 0.034817 | 13.9126 | 0.023116 | 10.1109 | 0.014498 | 8.2419 | 0.012785 | 6.8167 | 0.011416 | 9.005 | 0.0091895 | 4.7526 | 0.0097032 | 13.6183 | 0.029053 | 12.9402 | 0.047546 | 11.0596 | 0.0371 | 11.6187 | 0.028767 | 9.0066 | 0.084304 | 16.9161 | 0.045205 | 18.1327 | 0.11164 | 17.5457 | 0.0025685 | 23.3152 | 0.0053082 | 17.5851 | 0.010788 | 13.5418 | 0.085959 | 13.1999 | 0.089726 | 13.7143 | 0.067808 | 11.659 | 0.032591 | 11.9432 | 0.1157 | 8.8163 | 0.0023973 | 11.9807 | 0.0083333 | 11.9548 | 0.0057078 | 12.5139 | 0.010959 | 5.7128 | 0.0016553 | 19.9144 | 0.0090183 | 17.4055 | 0.00879 | 19.1112 | 0.052112 | 18.5813 | 0.054852 | 16.2208 | 0.033619 | 15.0993 | 0.084075 | 12.8195 | 0.034075 | 14.49 | 0.15029 | 15.0155 | 0.22129 | 12.5269 | 0.048744
14.1157 | 0.069806 | 14.7478 | 0.057021 | 13.6147 | 0.02911 | 13.3944 | 0.0019406 | 11.6888 | 0.0017694 | 8.7059 | 14.7 | 8 | 8.3566 | 0.0016553 | 8.6361 | 0.011473 | 8.3235 | 0.014726 | 9.0505 | 0.042865 | 8.4814 | 0.06661 | 13.3023 | 0.050571 | 12.1838 | 0.0080479 | 13.1613 | 0.017352 | 11.5466 | 0.011758 | 11.3798 | 0.0030251 | 13.0589 | 0.010388 | 16.2378 | 0.066153 | 16.9737 | 0.032648 | 17.3143 | 0.035103 | 13.9367 | 0.023288 | 10.1311 | 0.01484 | 8.2642 | 0.012785 | 6.8401 | 0.011701 | 9.0235 | 0.0093607 | 4.774 | 0.0099886 | 13.6403 | 0.02968 | 12.9616 | 0.048516 | 11.0818 | 0.037728 | 11.6403 | 0.029224 | 9.0317 | 0.084932 | 16.9482 | 0.045833 | 18.1587 | 0.11318 | 17.5677 | 0.0025685 | 23.3319 | 0.0053653 | 17.6107 | 0.010902 | 13.5649 | 0.087728 | 13.2223 | 0.090925 | 13.7354 | 0.06895 | 11.6828 | 0.033447 | 11.9667 | 0.11684 | 8.838 | 0.0023973 | 11.9986 | 0.0084475 | 11.9728 | 0.0057648 | 12.5303 | 0.011244 | 5.7382 | 0.0017123 | 19.9409 | 0.0093037 | 17.4353 | 0.0091324 | 19.1393 | 0.052683 | 18.612 | 0.055936 | 16.2573 | 0.034132 | 15.1227 | 0.084874 | 12.8452 | 0.034703 | 14.5147 | 0.15285 | 15.0409 | 0.22688 | 12.5552 | 0.04903
14.135 | 0.071861 | 14.767 | 0.058333 | 13.6348 | 0.029167 | 13.4158 | 0.0020548 | 11.7126 | 0.0018265 | 8.7059 | 14.7 | 8 | 8.3697 | 0.0017123 | 8.649 | 0.011644 | 8.3368 | 0.014954 | 9.0629 | 0.042979 | 8.4944 | 0.066895 | 13.3127 | 0.051884 | 12.1952 | 0.008105 | 13.1716 | 0.017694 | 11.5588 | 0.011986 | 11.3922 | 0.0030251 | 13.08 | 0.010959 | 16.2569 | 0.067123 | 16.9934 | 0.034018 | 17.3343 | 0.035731 | 13.9609 | 0.023459 | 10.1513 | 0.014897 | 8.2865 | 0.013014 | 6.8634 | 0.011872 | 9.042 | 0.009532 | 4.7953 | 0.010331 | 13.6623 | 0.030365 | 12.983 | 0.049201 | 11.104 | 0.038413 | 11.6619 | 0.029509 | 9.0567 | 0.085331 | 16.9804 | 0.046804 | 18.1848 | 0.11478 | 17.5897 | 0.0025685 | 23.3486 | 0.0054224 | 17.6363 | 0.011016 | 13.588 | 0.089326 | 13.2447 | 0.09218 | 13.7565 | 0.069749 | 11.7065 | 0.034304 | 11.9902 | 0.11809 | 8.8597 | 0.0023973 | 12.0165 | 0.0087329 | 11.9908 | 0.0059361 | 12.5466 | 0.011644 | 5.7636 | 0.0017694 | 19.9674 | 0.0097603 | 17.4651 | 0.0094749 | 19.1674 | 0.053767 | 18.6428 | 0.057648 | 16.2939 | 0.034703 | 15.1461 | 0.086301 | 12.871 | 0.035445 | 14.5395 | 0.15474 | 15.0663 | 0.23076 | 12.5835 | 0.049886
14.1542 | 0.07363 | 14.7861 | 0.059989 | 13.6549 | 0.029737 | 13.4373 | 0.0021689 | 11.7364 | 0.0018836 | 8.7059 | 14.7 | 8 | 8.3829 | 0.0017123 | 8.6619 | 0.011701 | 8.3501 | 0.015011 | 9.0753 | 0.043094 | 8.5074 | 0.06718 | 13.323 | 0.053139 | 12.2066 | 0.0082763 | 13.1818 | 0.018037 | 11.571 | 0.012272 | 11.4046 | 0.0030251 | 13.1011 | 0.011473 | 16.2761 | 0.068151 | 17.0131 | 0.035388 | 17.3543 | 0.036187 | 13.985 | 0.023801 | 10.1716 | 0.015297 | 8.3087 | 0.013299 | 6.8868 | 0.011986 | 9.0605 | 0.0097032 | 4.8167 | 0.010502 | 13.6843 | 0.030879 | 13.0044 | 0.049658 | 11.1262 | 0.03887 | 11.6836 | 0.030194 | 9.0818 | 0.086244 | 17.0126 | 0.047831 | 18.2108 | 0.11678 | 17.6117 | 0.0025685 | 23.3653 | 0.0054224 | 17.6619 | 0.011016 | 13.611 | 0.090753 | 13.2671 | 0.093664 | 13.7776 | 0.070776 | 11.7302 | 0.035046 | 12.0136 | 0.11969 | 8.8814 | 0.0023973 | 12.0344 | 0.0089041 | 12.0089 | 0.0061644 | 12.563 | 0.011872 | 5.789 | 0.0018836 | 19.9938 | 0.0099315 | 17.4949 | 0.0096461 | 19.1954 | 0.05468 | 18.6735 | 0.059075 | 16.3304 | 0.035217 | 15.1695 | 0.087272 | 12.8968 | 0.035902 | 14.5642 | 0.15702 | 15.0916 | 0.23419 | 12.6118 | 0.050571
14.1735 | 0.075114 | 14.8052 | 0.061187 | 13.6751 | 0.030537 | 13.4587 | 0.0021689 | 11.7602 | 0.0019406 | 8.7059 | 14.7 | 8 | 8.396 | 0.0017694 | 8.6748 | 0.011758 | 8.3634 | 0.015297 | 9.0877 | 0.04355 | 8.5205 | 0.067523 | 13.3333 | 0.053881 | 12.218 | 0.0082763 | 13.192 | 0.018322 | 11.5831 | 0.012443 | 11.4169 | 0.0030251 | 13.1222 | 0.011986 | 16.2953 | 0.069235 | 17.0327 | 0.03613 | 17.3743 | 0.036473 | 14.0091 | 0.024315 | 10.1918 | 0.015696 | 8.331 | 0.01347 | 6.9102 | 0.012158 | 9.0789 | 0.010103 | 4.8381 | 0.010902 | 13.7063 | 0.031507 | 13.0257 | 0.050228 | 11.1485 | 0.039669 | 11.7052 | 0.030765 | 9.1069 | 0.086986 | 17.0448 | 0.049144 | 18.2368 | 0.11855 | 17.6337 | 0.0025685 | 23.382 | 0.0054795 | 17.6875 | 0.01113 | 13.6341 | 0.091952 | 13.2895 | 0.095263 | 13.7987 | 0.071804 | 11.754 | 0.035902 | 12.0371 | 0.12118 | 8.9031 | 0.0023973 | 12.0523 | 0.0092466 | 12.0269 | 0.0062785 | 12.5794 | 0.011986 | 5.8144 | 0.0019977 | 20.0203 | 0.0099886 | 17.5247 | 0.010046 | 19.2235 | 0.055251 | 18.7043 | 0.060274 | 16.367 | 0.035388 | 15.193 | 0.088927 | 12.9226 | 0.036758 | 14.5889 | 0.15868 | 15.117 | 0.23824 | 12.6401 | 0.050856
14.1927 | 0.076769 | 14.8244 | 0.062386 | 13.6952 | 0.031279 | 13.4801 | 0.0021689 | 11.7839 | 0.0019406 | 8.7059 | 14.7 | 8 | 8.4092 | 0.0017694 | 8.6878 | 0.011758 | 8.3767 | 0.015354 | 9.1001 | 0.043664 | 8.5335 | 0.068151 | 13.3436 | 0.054623 | 12.2294 | 0.0085046 | 13.2023 | 0.018721 | 11.5953 | 0.012671 | 11.4293 | 0.0030822 | 13.1433 | 0.012957 | 16.3144 | 0.070263 | 17.0524 | 0.037272 | 17.3943 | 0.036701 | 14.0333 | 0.024658 | 10.2121 | 0.016096 | 8.3533 | 0.013642 | 6.9336 | 0.012272 | 9.0974 | 0.010331 | 4.8594 | 0.011358 | 13.7283 | 0.031906 | 13.0471 | 0.05137 | 11.1707 | 0.04024 | 11.7268 | 0.031564 | 9.132 | 0.087728 | 17.077 | 0.050171 | 18.2628 | 0.11963 | 17.6557 | 0.0025685 | 23.3987 | 0.0055936 | 17.7132 | 0.01113 | 13.6572 | 0.093779 | 13.3119 | 0.096975 | 13.8198 | 0.073002 | 11.7777 | 0.036758 | 12.0606 | 0.12226 | 8.9248 | 0.0025114 | 12.0702 | 0.0094178 | 12.0449 | 0.0065068 | 12.5957 | 0.012614 | 5.8398 | 0.0019977 | 20.0468 | 0.01016 | 17.5544 | 0.010217 | 19.2515 | 0.055651 | 18.735 | 0.06153 | 16.4036 | 0.035731 | 15.2164 | 0.089954 | 12.9484 | 0.037614 | 14.6136 | 0.16027 | 15.1423 | 0.24121 | 12.6684 | 0.051199
14.2119 | 0.078025 | 14.8435 | 0.064612 | 13.7153 | 0.032078 | 13.5015 | 0.0021689 | 11.8077 | 0.0019406 | 8.7059 | 14.7 | 8 | 8.4223 | 0.0017694 | 8.7007 | 0.011872 | 8.3899 | 0.015411 | 9.1125 | 0.044064 | 8.5465 | 0.06855 | 13.3539 | 0.055651 | 12.2408 | 0.0086187 | 13.2125 | 0.018779 | 11.6075 | 0.012785 | 11.4417 | 0.0031393 | 13.1644 | 0.013642 | 16.3336 | 0.071461 | 17.0721 | 0.038356 | 17.4143 | 0.037272 | 14.0574 | 0.025342 | 10.2323 | 0.016381 | 8.3756 | 0.013813 | 6.9569 | 0.012329 | 9.1159 | 0.010502 | 4.8808 | 0.011872 | 13.7503 | 0.03242 | 13.0685 | 0.052226 | 11.1929 | 0.040811 | 11.7485 | 0.031963 | 9.157 | 0.088642 | 17.1091 | 0.051598 | 18.2888 | 0.121 | 17.6777 | 0.0025685 | 23.4154 | 0.0055936 | 17.7388 | 0.011187 | 13.6803 | 0.095719 | 13.3343 | 0.098345 | 13.8409 | 0.073916 | 11.8015 | 0.037671 | 12.0841 | 0.12363 | 8.9464 | 0.0025114 | 12.0881 | 0.009532 | 12.0629 | 0.006621 | 12.6121 | 0.012785 | 5.8652 | 0.0020548 | 20.0733 | 0.010388 | 17.5842 | 0.010388 | 19.2796 | 0.055993 | 18.7657 | 0.063014 | 16.4401 | 0.036644 | 15.2398 | 0.091039 | 12.9741 | 0.038185 | 14.6384 | 0.16182 | 15.1677 | 0.24498 | 12.6967 | 0.051427
14.2312 | 0.079966 | 14.8626 | 0.06621 | 13.7354 | 0.032591 | 13.5229 | 0.0022831 | 11.8315 | 0.0020548 | 8.7059 | 14.7 | 8 | 8.4354 | 0.0017694 | 8.7136 | 0.011872 | 8.4032 | 0.015525 | 9.1249 | 0.044463 | 8.5595 | 0.06895 | 13.3643 | 0.056963 | 12.2522 | 0.0086758 | 13.2227 | 0.019292 | 11.6196 | 0.012842 | 11.454 | 0.0031963 | 13.1855 | 0.014783 | 16.3528 | 0.072374 | 17.0918 | 0.039498 | 17.4343 | 0.038356 | 14.0816 | 0.026142 | 10.2525 | 0.017066 | 8.3979 | 0.01387 | 6.9803 | 0.012557 | 9.1343 | 0.010674 | 4.9022 | 0.0121 | 13.7723 | 0.033105 | 13.0899 | 0.052911 | 11.2151 | 0.041724 | 11.7701 | 0.032991 | 9.1821 | 0.090011 | 17.1413 | 0.053253 | 18.3148 | 0.12237 | 17.6997 | 0.0025685 | 23.4321 | 0.0055936 | 17.7644 | 0.011301 | 13.7033 | 0.096975 | 13.3567 | 0.099543 | 13.862 | 0.075457 | 11.8252 | 0.038413 | 12.1075 | 0.12449 | 8.9681 | 0.0025114 | 12.106 | 0.0097032 | 12.081 | 0.0066781 | 12.6284 | 0.0129 | 5.8905 | 0.0021689 | 20.0997 | 0.010731 | 17.614 | 0.010731 | 19.3076 | 0.056564 | 18.7965 | 0.064783 | 16.4767 | 0.036929 | 15.2632 | 0.092694 | 12.9999 | 0.039155 | 14.6631 | 0.16273 | 15.193 | 0.24817 | 12.725 | 0.051427
14.2504 | 0.081621 | 14.8818 | 0.067979 | 13.7556 | 0.033562 | 13.5444 | 0.0023402 | 11.8553 | 0.0020548 | 8.7059 | 14.7 | 8 | 8.4486 | 0.0018265 | 8.7265 | 0.011986 | 8.4165 | 0.015525 | 9.1373 | 0.044806 | 8.5726 | 0.069292 | 13.3746 | 0.057763 | 12.2636 | 0.0087329 | 13.2329 | 0.019521 | 11.6318 | 0.013242 | 11.4664 | 0.0033105 | 13.2066 | 0.015411 | 16.3719 | 0.073288 | 17.1115 | 0.040753 | 17.4543 | 0.038984 | 14.1057 | 0.026884 | 10.2728 | 0.017295 | 8.4202 | 0.014155 | 7.0037 | 0.012557 | 9.1528 | 0.010845 | 4.9235 | 0.012215 | 13.7943 | 0.033961 | 13.1113 | 0.05371 | 11.2373 | 0.042865 | 11.7917 | 0.033447 | 9.2072 | 0.091096 | 17.1735 | 0.054509 | 18.3408 | 0.12437 | 17.7217 | 0.0025685 | 23.4488 | 0.0055936 | 17.79 | 0.011301 | 13.7264 | 0.098516 | 13.3791 | 0.10131 | 13.8831 | 0.076712 | 11.8489 | 0.039269 | 12.131 | 0.12563 | 8.9898 | 0.0025114 | 12.1239 | 0.0098174 | 12.099 | 0.0067352 | 12.6448 | 0.013185 | 5.9159 | 0.0022831 | 20.1262 | 0.011016 | 17.6438 | 0.010959 | 19.3357 | 0.057249 | 18.8272 | 0.066324 | 16.5132 | 0.037671 | 15.2866 | 0.09395 | 13.0257 | 0.039783 | 14.6878 | 0.16433 | 15.2184 | 0.25103 | 12.7533 | 0.051541
14.2697 | 0.083619 | 14.9009 | 0.069463 | 13.7757 | 0.034247 | 13.5658 | 0.0023402 | 11.8791 | 0.0021119 | 8.7059 | 14.7 | 8 | 8.4617 | 0.0018265 | 8.7394 | 0.0121 | 8.4298 | 0.015639 | 9.1497 | 0.045205 | 8.5856 | 0.069863 | 13.3849 | 0.059018 | 12.275 | 0.0089612 | 13.2432 | 0.01992 | 11.644 | 0.013584 | 11.4788 | 0.0033676 | 13.2277 | 0.016153 | 16.3911 | 0.074087 | 17.1312 | 0.04161 | 17.4743 | 0.039612 | 14.1298 | 0.027854 | 10.293 | 0.017637 | 8.4425 | 0.014498 | 7.027 | 0.0129 | 9.1713 | 0.011187 | 4.9449 | 0.012443 | 13.8163 | 0.034817 | 13.1327 | 0.054509 | 11.2596 | 0.04395 | 11.8134 | 0.033733 | 9.2322 | 0.091838 | 17.2057 | 0.055993 | 18.3668 | 0.12648 | 17.7437 | 0.0025685 | 23.4655 | 0.0055936 | 17.8156 | 0.011358 | 13.7495 | 0.099715 | 13.4015 | 0.10257 | 13.9042 | 0.077911 | 11.8727 | 0.039897 | 12.1545 | 0.12671 | 9.0115 | 0.0025114 | 12.1418 | 0.01016 | 12.117 | 0.0069064 | 12.6611 | 0.013527 | 5.9413 | 0.0023973 | 20.1527 | 0.011301 | 17.6736 | 0.011187 | 19.3638 | 0.058847 | 18.8579 | 0.067922 | 16.5498 | 0.038071 | 15.31 | 0.095091 | 13.0515 | 0.040411 | 14.7126 | 0.16553 | 15.2437 | 0.25291 | 12.7816 | 0.051769
14.2889 | 0.085788 | 14.92 | 0.070947 | 13.7958 | 0.034646 | 13.5872 | 0.0023973 | 11.9029 | 0.0022831 | 8.7059 | 14.7 | 8 | 8.4748 | 0.0018265 | 8.7523 | 0.012215 | 8.4431 | 0.015868 | 9.1621 | 0.04532 | 8.5986 | 0.070263 | 13.3952 | 0.06016 | 12.2864 | 0.0091324 | 13.2534 | 0.020148 | 11.6561 | 0.013699 | 11.4911 | 0.0033676 | 13.2488 | 0.016724 | 16.4103 | 0.075171 | 17.1509 | 0.042637 | 17.4943 | 0.040126 | 14.154 | 0.028767 | 10.3133 | 0.017979 | 8.4648 | 0.014612 | 7.0504 | 0.013185 | 9.1897 | 0.011416 | 4.9662 | 0.012557 | 13.8383 | 0.035559 | 13.1541 | 0.055479 | 11.2818 | 0.044749 | 11.835 | 0.034361 | 9.2573 | 0.092808 | 17.2379 | 0.057192 | 18.3928 | 0.12848 | 17.7657 | 0.0025685 | 23.4822 | 0.0056507 | 17.8412 | 0.011358 | 13.7725 | 0.10154 | 13.4239 | 0.10434 | 13.9253 | 0.078938 | 11.8964 | 0.040468 | 12.178 | 0.12768 | 9.0332 | 0.0025114 | 12.1597 | 0.010388 | 12.135 | 0.0072489 | 12.6775 | 0.013642 | 5.9667 | 0.0024543 | 20.1791 | 0.011473 | 17.7034 | 0.011301 | 19.3918 | 0.059646 | 18.8887 | 0.069692 | 16.5863 | 0.038642 | 15.3334 | 0.096062 | 13.0773 | 0.041324 | 14.7373 | 0.16684 | 15.2691 | 0.25542 | 12.8099 | 0.052169
14.3082 | 0.087329 | 14.9392 | 0.072432 | 13.8159 | 0.035788 | 13.6086 | 0.0023973 | 11.9267 | 0.0023402 | 8.7059 | 14.7 | 8 | 8.488 | 0.0018836 | 8.7652 | 0.012215 | 8.4564 | 0.015925 | 9.1745 | 0.045491 | 8.6116 | 0.070662 | 13.4056 | 0.060731 | 12.2978 | 0.0092466 | 13.2636 | 0.020377 | 11.6683 | 0.013813 | 11.5035 | 0.0034247 | 13.2699 | 0.017523 | 16.4295 | 0.076199 | 17.1706 | 0.04355 | 17.5143 | 0.040354 | 14.1781 | 0.029452 | 10.3335 | 0.018493 | 8.4871 | 0.01484 | 7.0738 | 0.013584 | 9.2082 | 0.011815 | 4.9876 | 0.0129 | 13.8603 | 0.036073 | 13.1755 | 0.05645 | 11.304 | 0.045719 | 11.8566 | 0.035046 | 9.2824 | 0.093893 | 17.2701 | 0.058619 | 18.4188 | 0.13014 | 17.7877 | 0.0025685 | 23.4989 | 0.0056507 | 17.8668 | 0.01153 | 13.7956 | 0.10337 | 13.4463 | 0.10622 | 13.9464 | 0.079966 | 11.9201 | 0.04161 | 12.2015 | 0.12842 | 9.0549 | 0.0026826 | 12.1776 | 0.010959 | 12.1531 | 0.0074201 | 12.6938 | 0.014041 | 5.9921 | 0.0025114 | 20.2056 | 0.011644 | 17.7332 | 0.011416 | 19.4199 | 0.060674 | 18.9194 | 0.071062 | 16.6229 | 0.039384 | 15.3568 | 0.097032 | 13.103 | 0.042009 | 14.762 | 0.16798 | 15.2945 | 0.25713 | 12.8382 | 0.052854
14.3274 | 0.089155 | 14.9583 | 0.074087 | 13.836 | 0.036358 | 13.6301 | 0.0024543 | 11.9505 | 0.0023402 | 8.7059 | 14.7 | 8 | 8.5011 | 0.0018836 | 8.7781 | 0.012272 | 8.4697 | 0.016096 | 9.1869 | 0.045776 | 8.6247 | 0.071005 | 13.4159 | 0.061587 | 12.3092 | 0.009589 | 13.2738 | 0.020776 | 11.6805 | 0.014041 | 11.5159 | 0.0035959 | 13.291 | 0.018208 | 16.4486 | 0.077169 | 17.1903 | 0.044863 | 17.5343 | 0.041039 | 14.2022 | 0.029795 | 10.3537 | 0.018779 | 8.5094 | 0.015011 | 7.0971 | 0.013756 | 9.2267 | 0.011986 | 5.009 | 0.013185 | 13.8823 | 0.036416 | 13.1969 | 0.057306 | 11.3262 | 0.046518 | 11.8783 | 0.035559 | 9.3074 | 0.094692 | 17.3022 | 0.059475 | 18.4448 | 0.13168 | 17.8097 | 0.0025685 | 23.5156 | 0.0056507 | 17.8924 | 0.011815 | 13.8187 | 0.10525 | 13.4687 | 0.10765 | 13.9675 | 0.081678 | 11.9439 | 0.042009 | 12.2249 | 0.12928 | 9.0766 | 0.0026826 | 12.1955 | 0.011244 | 12.1711 | 0.0078767 | 12.7102 | 0.014384 | 6.0175 | 0.0025685 | 20.2321 | 0.011815 | 17.763 | 0.01153 | 19.4479 | 0.06113 | 18.9502 | 0.072888 | 16.6594 | 0.04024 | 15.3802 | 0.098345 | 13.1288 | 0.042865 | 14.7868 | 0.16963 | 15.3198 | 0.25976 | 12.8665 | 0.054167
14.3467 | 0.090753 | 14.9774 | 0.075628 | 13.8562 | 0.0371 | 13.6515 | 0.0025114 | 11.9743 | 0.0023402 | 8.7059 | 14.7 | 8 | 8.5142 | 0.0018836 | 8.7911 | 0.012443 | 8.483 | 0.01621 | 9.1993 | 0.046176 | 8.6377 | 0.071233 | 13.4262 | 0.0625 | 12.3206 | 0.0098174 | 13.2841 | 0.02129 | 11.6926 | 0.014212 | 11.5283 | 0.00371 | 13.3121 | 0.01895 | 16.4678 | 0.078196 | 17.21 | 0.046005 | 17.5543 | 0.041781 | 14.2264 | 0.030365 | 10.374 | 0.019292 | 8.5317 | 0.015183 | 7.1205 | 0.014098 | 9.2452 | 0.0121 | 5.0303 | 0.01387 | 13.9043 | 0.036986 | 13.2182 | 0.058162 | 11.3484 | 0.047603 | 11.8999 | 0.03653 | 9.3325 | 0.095263 | 17.3344 | 0.060616 | 18.4708 | 0.13299 | 17.8317 | 0.0025685 | 23.5323 | 0.0056507 | 17.918 | 0.011986 | 13.8418 | 0.10719 | 13.4911 | 0.1093 | 13.9886 | 0.082934 | 11.9676 | 0.042637 | 12.2484 | 0.13042 | 9.0983 | 0.0026826 | 12.2134 | 0.011872 | 12.1891 | 0.008105 | 12.7265 | 0.014669 | 6.0429 | 0.0026256 | 20.2585 | 0.011872 | 17.7928 | 0.011758 | 19.476 | 0.062215 | 18.9809 | 0.073801 | 16.696 | 0.041438 | 15.4036 | 0.099715 | 13.1546 | 0.043721 | 14.8115 | 0.17129 | 15.3452 | 0.26204 | 12.8948 | 0.055422
14.3659 | 0.092637 | 14.9966 | 0.077226 | 13.8763 | 0.037557 | 13.6729 | 0.0025685 | 11.9981 | 0.0023973 | 8.7059 | 14.7 | 8 | 8.5274 | 0.0019406 | 8.804 | 0.012557 | 8.4962 | 0.016324 | 9.2117 | 0.046347 | 8.6507 | 0.071632 | 13.4365 | 0.06347 | 12.332 | 0.010103 | 13.2943 | 0.021689 | 11.7048 | 0.014498 | 11.5406 | 0.0037671 | 13.3332 | 0.019463 | 16.487 | 0.079338 | 17.2297 | 0.047374 | 17.5743 | 0.042066 | 14.2505 | 0.03105 | 10.3942 | 0.019692 | 8.554 | 0.015411 | 7.1439 | 0.014384 | 9.2636 | 0.012272 | 5.0517 | 0.014269 | 13.9263 | 0.037842 | 13.2396 | 0.059304 | 11.3707 | 0.049144 | 11.9215 | 0.037043 | 9.3576 | 0.095947 | 17.3666 | 0.061929 | 18.4968 | 0.13505 | 17.8537 | 0.0025685 | 23.549 | 0.0056507 | 17.9436 | 0.012158 | 13.8648 | 0.10873 | 13.5135 | 0.11079 | 14.0097 | 0.084475 | 11.9914 | 0.043094 | 12.2719 | 0.13116 | 9.12 | 0.0026826 | 12.2313 | 0.012215 | 12.2071 | 0.0086758 | 12.7429 | 0.014954 | 6.0683 | 0.0026256 | 20.285 | 0.012043 | 17.8226 | 0.011929 | 19.5041 | 0.0629 | 19.0116 | 0.075285 | 16.7325 | 0.041838 | 15.427 | 0.10063 | 13.1804 | 0.044406 | 14.8362 | 0.17255 | 15.3705 | 0.26398 | 12.9231 | 0.056849
14.3852 | 0.094863 | 15.0157 | 0.078995 | 13.8964 | 0.0379 | 13.6943 | 0.0026256 | 12.0219 | 0.0023973 | 8.7059 | 14.7 | 8 | 8.5405 | 0.0019406 | 8.8169 | 0.012614 | 8.5095 | 0.016438 | 9.2241 | 0.046804 | 8.6637 | 0.071632 | 13.4469 | 0.064384 | 12.3434 | 0.010274 | 13.3045 | 0.022888 | 11.717 | 0.01484 | 11.553 | 0.0037671 | 13.3543 | 0.019977 | 16.5061 | 0.080422 | 17.2494 | 0.048231 | 17.5943 | 0.042409 | 14.2746 | 0.031906 | 10.4145 | 0.019863 | 8.5763 | 0.015696 | 7.1672 | 0.01484 | 9.2821 | 0.012386 | 5.073 | 0.014612 | 13.9483 | 0.038984 | 13.261 | 0.060445 | 11.3929 | 0.050228 | 11.9432 | 0.037842 | 9.3827 | 0.096975 | 17.3988 | 0.063071 | 18.5228 | 0.13647 | 17.8757 | 0.0026256 | 23.5657 | 0.0056507 | 17.9692 | 0.012215 | 13.8879 | 0.11016 | 13.5359 | 0.1129 | 14.0308 | 0.085788 | 12.0151 | 0.043607 | 12.2954 | 0.13288 | 9.1417 | 0.0027397 | 12.2492 | 0.012443 | 12.2251 | 0.008847 | 12.7593 | 0.015068 | 6.0936 | 0.0027397 | 20.3115 | 0.012272 | 17.8524 | 0.012158 | 19.5321 | 0.064155 | 19.0424 | 0.076541 | 16.7691 | 0.042466 | 15.4504 | 0.10205 | 13.2062 | 0.045034 | 14.861 | 0.17426 | 15.3959 | 0.26809 | 12.9514 | 0.05839
14.4044 | 0.09726 | 15.0349 | 0.080651 | 13.9165 | 0.038242 | 13.7157 | 0.0027968 | 12.0457 | 0.0025114 | 8.7059 | 14.7 | 8 | 8.5537 | 0.0019406 | 8.8298 | 0.012614 | 8.5228 | 0.016553 | 9.2365 | 0.047032 | 8.6768 | 0.071861 | 13.4572 | 0.065639 | 12.3548 | 0.010388 | 13.3147 | 0.023916 | 11.7291 | 0.01524 | 11.5654 | 0.0041096 | 13.3754 | 0.020776 | 16.5253 | 0.08105 | 17.2691 | 0.049201 | 17.6143 | 0.042694 | 14.2988 | 0.032648 | 10.4347 | 0.019977 | 8.5986 | 0.015811 | 7.1906 | 0.015297 | 9.3006 | 0.012671 | 5.0944 | 0.014954 | 13.9703 | 0.039726 | 13.2824 | 0.061473 | 11.4151 | 0.051712 | 11.9648 | 0.038584 | 9.4077 | 0.097717 | 17.431 | 0.064269 | 18.5488 | 0.13881 | 17.8977 | 0.0026256 | 23.5824 | 0.0056507 | 17.9948 | 0.012386 | 13.911 | 0.11187 | 13.5583 | 0.11416 | 14.0519 | 0.086701 | 12.0388 | 0.044121 | 12.3189 | 0.13453 | 9.1634 | 0.0027968 | 12.2671 | 0.012728 | 12.2432 | 0.0090183 | 12.7756 | 0.015126 | 6.119 | 0.0027397 | 20.338 | 0.012443 | 17.8822 | 0.012557 | 19.5602 | 0.065411 | 19.0731 | 0.078082 | 16.8056 | 0.04258 | 15.4738 | 0.10291 | 13.2319 | 0.046518 | 14.8857 | 0.17568 | 15.4212 | 0.27089 | 12.9797 | 0.059989
14.4237 | 0.099315 | 15.054 | 0.082534 | 13.9367 | 0.039041 | 13.7372 | 0.0027968 | 12.0695 | 0.0025685 | 8.7059 | 14.7 | 8 | 8.5668 | 0.0019406 | 8.8427 | 0.012728 | 8.5361 | 0.01661 | 9.2489 | 0.04726 | 8.6898 | 0.07226 | 13.4675 | 0.067237 | 12.3663 | 0.010674 | 13.325 | 0.024486 | 11.7413 | 0.015468 | 11.5777 | 0.0041096 | 13.3965 | 0.021861 | 16.5445 | 0.081963 | 17.2888 | 0.050457 | 17.6343 | 0.043607 | 14.3229 | 0.033276 | 10.4549 | 0.020091 | 8.6209 | 0.015925 | 7.214 | 0.015582 | 9.319 | 0.0129 | 5.1158 | 0.015297 | 13.9923 | 0.040068 | 13.3038 | 0.062158 | 11.4373 | 0.052511 | 11.9864 | 0.039441 | 9.4328 | 0.098687 | 17.4631 | 0.065525 | 18.5748 | 0.14115 | 17.9197 | 0.0026256 | 23.5991 | 0.0056507 | 18.0204 | 0.0125 | 13.9341 | 0.11336 | 13.5808 | 0.11604 | 14.0731 | 0.088584 | 12.0626 | 0.044749 | 12.3423 | 0.13573 | 9.1851 | 0.002911 | 12.285 | 0.013071 | 12.2612 | 0.0091895 | 12.792 | 0.015582 | 6.1444 | 0.002968 | 20.3644 | 0.012728 | 17.912 | 0.012671 | 19.5882 | 0.066495 | 19.1038 | 0.079737 | 16.8422 | 0.042751 | 15.4972 | 0.10428 | 13.2577 | 0.04766 | 14.9104 | 0.17745 | 15.4466 | 0.27426 | 13.008 | 0.061187
14.4429 | 0.1016 | 15.0731 | 0.084532 | 13.9568 | 0.039555 | 13.7586 | 0.0028539 | 12.0933 | 0.0026826 | 8.7059 | 14.7 | 8 | 8.5799 | 0.0019977 | 8.8556 | 0.012842 | 8.5494 | 0.017009 | 9.2613 | 0.04766 | 8.7028 | 0.072546 | 13.4778 | 0.06855 | 12.3777 | 0.010845 | 13.3352 | 0.025057 | 11.7535 | 0.015753 | 11.5901 | 0.0042237 | 13.4176 | 0.022489 | 16.5636 | 0.083162 | 17.3085 | 0.051142 | 17.6543 | 0.04395 | 14.3471 | 0.034075 | 10.4752 | 0.020491 | 8.6432 | 0.016039 | 7.2374 | 0.015925 | 9.3375 | 0.013071 | 5.1371 | 0.015868 | 14.0143 | 0.040982 | 13.3252 | 0.063185 | 11.4595 | 0.053653 | 12.0081 | 0.040468 | 9.4579 | 0.10006 | 17.4953 | 0.066324 | 18.6008 | 0.14309 | 17.9416 | 0.0026256 | 23.6158 | 0.0056507 | 18.046 | 0.012557 | 13.9571 | 0.11473 | 13.6032 | 0.11815 | 14.0942 | 0.090183 | 12.0863 | 0.045263 | 12.3658 | 0.13733 | 9.2068 | 0.002968 | 12.3029 | 0.013242 | 12.2792 | 0.0094749 | 12.8083 | 0.015868 | 6.1698 | 0.0030822 | 20.3909 | 0.0129 | 17.9418 | 0.012842 | 19.6163 | 0.067523 | 19.1346 | 0.081164 | 16.8787 | 0.043037 | 15.5206 | 0.10531 | 13.2835 | 0.048402 | 14.9352 | 0.17877 | 15.4719 | 0.27785 | 13.0363 | 0.063413
14.4621 | 0.10388 | 15.0923 | 0.086016 | 13.9769 | 0.040126 | 13.78 | 0.0028539 | 12.1171 | 0.0027968 | 8.7059 | 14.7 | 8 | 8.5931 | 0.0020548 | 8.8685 | 0.012957 | 8.5627 | 0.01718 | 9.2737 | 0.047888 | 8.7159 | 0.072774 | 13.4881 | 0.069977 | 12.3891 | 0.011016 | 13.3454 | 0.025856 | 11.7657 | 0.015925 | 11.6025 | 0.0042808 | 13.4387 | 0.023345 | 16.5828 | 0.084132 | 17.3282 | 0.051655 | 17.6743 | 0.044806 | 14.3712 | 0.034874 | 10.4954 | 0.021062 | 8.6655 | 0.016267 | 7.2607 | 0.01621 | 9.356 | 0.013527 | 5.1585 | 0.016096 | 14.0363 | 0.041667 | 13.3466 | 0.064441 | 11.4818 | 0.054795 | 12.0297 | 0.040811 | 9.4829 | 0.1012 | 17.5275 | 0.067352 | 18.6268 | 0.14446 | 17.9636 | 0.0026256 | 23.6325 | 0.0056507 | 18.0716 | 0.012614 | 13.9802 | 0.1161 | 13.6256 | 0.11952 | 14.1153 | 0.091381 | 12.11 | 0.046062 | 12.3893 | 0.13858 | 9.2285 | 0.0030822 | 12.3208 | 0.013756 | 12.2972 | 0.0098744 | 12.8247 | 0.016324 | 6.1952 | 0.0031393 | 20.4174 | 0.013185 | 17.9716 | 0.013071 | 19.6444 | 0.068664 | 19.1653 | 0.08282 | 16.9153 | 0.043493 | 15.544 | 0.10645 | 13.3093 | 0.049658 | 14.9599 | 0.17997 | 15.4973 | 0.28002 | 13.0646 | 0.065011
14.4814 | 0.10559 | 15.1114 | 0.087671 | 13.997 | 0.040753 | 13.8014 | 0.002968 | 12.1408 | 0.002968 | 8.7059 | 14.7 | 8 | 8.6062 | 0.0020548 | 8.8814 | 0.012957 | 8.576 | 0.017352 | 9.2861 | 0.048459 | 8.7289 | 0.073116 | 13.4985 | 0.070776 | 12.4005 | 0.011187 | 13.3557 | 0.026541 | 11.7778 | 0.016096 | 11.6148 | 0.0042808 | 13.4598 | 0.024201 | 16.602 | 0.085217 | 17.3479 | 0.052911 | 17.6943 | 0.045719 | 14.3953 | 0.035731 | 10.5156 | 0.021747 | 8.6877 | 0.016495 | 7.2841 | 0.01661 | 9.3745 | 0.013813 | 5.1798 | 0.016667 | 14.0583 | 0.042466 | 13.368 | 0.065411 | 11.504 | 0.055594 | 12.0513 | 0.041895 | 9.508 | 0.10257 | 17.5597 | 0.068664 | 18.6528 | 0.14589 | 17.9856 | 0.0026256 | 23.6492 | 0.0056507 | 18.0972 | 0.012671 | 14.0033 | 0.11741 | 13.648 | 0.12066 | 14.1364 | 0.092808 | 12.1338 | 0.046689 | 12.4128 | 0.1395 | 9.2502 | 0.0031963 | 12.3387 | 0.014041 | 12.3153 | 0.01016 | 12.841 | 0.016838 | 6.2206 | 0.0031393 | 20.4438 | 0.013527 | 18.0014 | 0.013299 | 19.6724 | 0.069806 | 19.1961 | 0.084304 | 16.9518 | 0.043779 | 15.5674 | 0.10771 | 13.3351 | 0.050856 | 14.9846 | 0.18134 | 15.5227 | 0.28202 | 13.0929 | 0.065582
14.5006 | 0.10731 | 15.1305 | 0.089441 | 14.0171 | 0.041039 | 13.8229 | 0.0030251 | 12.1646 | 0.0030251 | 8.7059 | 14.7 | 8 | 8.6193 | 0.0020548 | 8.8943 | 0.012957 | 8.5893 | 0.017466 | 9.2985 | 0.048687 | 8.7419 | 0.073288 | 13.5088 | 0.071518 | 12.4119 | 0.011644 | 13.3659 | 0.026998 | 11.79 | 0.016267 | 11.6272 | 0.0042808 | 13.4809 | 0.024886 | 16.6211 | 0.085959 | 17.3676 | 0.053539 | 17.7143 | 0.046747 | 14.4195 | 0.03653 | 10.5359 | 0.021975 | 8.71 | 0.016667 | 7.3075 | 0.016952 | 9.3929 | 0.013984 | 5.2012 | 0.017237 | 14.0803 | 0.043208 | 13.3894 | 0.066781 | 11.5262 | 0.056564 | 12.073 | 0.042751 | 9.5331 | 0.10354 | 17.5919 | 0.06992 | 18.6788 | 0.14766 | 18.0076 | 0.0026826 | 23.6659 | 0.0057078 | 18.1228 | 0.012785 | 14.0263 | 0.11889 | 13.6704 | 0.12197 | 14.1575 | 0.094235 | 12.1575 | 0.046975 | 12.4362 | 0.14035 | 9.2719 | 0.0031963 | 12.3566 | 0.014269 | 12.3333 | 0.010559 | 12.8574 | 0.01718 | 6.246 | 0.0031963 | 20.4703 | 0.013642 | 18.0312 | 0.013756 | 19.7005 | 0.070947 | 19.2268 | 0.085674 | 16.9884 | 0.044121 | 15.5908 | 0.10908 | 13.3608 | 0.052568 | 15.0094 | 0.18276 | 15.548 | 0.28385 | 13.1212 | 0.067409
14.5199 | 0.10959 | 15.1497 | 0.091781 | 14.0373 | 0.041495 | 13.8443 | 0.0030822 | 12.1884 | 0.0030251 | 8.7059 | 14.7 | 8 | 8.6325 | 0.0020548 | 8.9073 | 0.013014 | 8.6025 | 0.017637 | 9.3109 | 0.048973 | 8.7549 | 0.073573 | 13.5191 | 0.072546 | 12.4233 | 0.012043 | 13.3761 | 0.028425 | 11.8022 | 0.016438 | 11.6396 | 0.0043379 | 13.502 | 0.026142 | 16.6403 | 0.087215 | 17.3873 | 0.054852 | 17.7343 | 0.047945 | 14.4436 | 0.037043 | 10.5561 | 0.022603 | 8.7323 | 0.016724 | 7.3308 | 0.017295 | 9.4114 | 0.014098 | 5.2226 | 0.017637 | 14.1023 | 0.044121 | 13.4108 | 0.068436 | 11.5484 | 0.057306 | 12.0946 | 0.043493 | 9.5582 | 0.10428 | 17.6241 | 0.071575 | 18.7048 | 0.14943 | 18.0296 | 0.0026826 | 23.6826 | 0.0057078 | 18.1484 | 0.012842 | 14.0494 | 0.12021 | 13.6928 | 0.12346 | 14.1786 | 0.095776 | 12.1813 | 0.047717 | 12.4597 | 0.14167 | 9.2936 | 0.0031963 | 12.3745 | 0.014897 | 12.3513 | 0.011016 | 12.8737 | 0.017637 | 6.2714 | 0.0033676 | 20.4968 | 0.013756 | 18.061 | 0.013984 | 19.7285 | 0.071804 | 19.2575 | 0.087272 | 17.0249 | 0.044578 | 15.6142 | 0.11067 | 13.3866 | 0.053938 | 15.0341 | 0.18373 | 15.5734 | 0.28619 | 13.1495 | 0.068493
14.5391 | 0.11147 | 15.1688 | 0.094178 | 14.0574 | 0.042009 | 13.8657 | 0.0032534 | 12.2122 | 0.0031393 | 8.7059 | 14.7 | 8 | 8.6456 | 0.0020548 | 8.9202 | 0.013185 | 8.6158 | 0.017751 | 9.3233 | 0.049315 | 8.768 | 0.073973 | 13.5294 | 0.073744 | 12.4347 | 0.012386 | 13.3863 | 0.02871 | 11.8143 | 0.016724 | 11.6519 | 0.0043379 | 13.5231 | 0.026884 | 16.6595 | 0.088527 | 17.407 | 0.055651 | 17.7542 | 0.048858 | 14.4677 | 0.037957 | 10.5764 | 0.022888 | 8.7546 | 0.016781 | 7.3542 | 0.01758 | 9.4299 | 0.014326 | 5.2439 | 0.018208 | 14.1243 | 0.044863 | 13.4321 | 0.069292 | 11.5706 | 0.05839 | 12.1162 | 0.044292 | 9.5832 | 0.10497 | 17.6562 | 0.072888 | 18.7308 | 0.15051 | 18.0516 | 0.0027397 | 23.6993 | 0.0057648 | 18.174 | 0.012842 | 14.0725 | 0.12129 | 13.7152 | 0.12511 | 14.1997 | 0.096461 | 12.205 | 0.048459 | 12.4832 | 0.14281 | 9.3153 | 0.0031963 | 12.3924 | 0.01524 | 12.3693 | 0.011187 | 12.8901 | 0.018379 | 6.2967 | 0.0033676 | 20.5232 | 0.014326 | 18.0908 | 0.014212 | 19.7566 | 0.072774 | 19.2883 | 0.088527 | 17.0615 | 0.045205 | 15.6376 | 0.1121 | 13.4124 | 0.055137 | 15.0588 | 0.18493 | 15.5987 | 0.2883 | 13.1778 | 0.071689
14.5584 | 0.11324 | 15.1879 | 0.09629 | 14.0775 | 0.04258 | 13.8871 | 0.0033105 | 12.236 | 0.0032534 | 8.7059 | 14.7 | 8 | 8.6587 | 0.0020548 | 8.9331 | 0.013242 | 8.6291 | 0.017808 | 9.3357 | 0.0496 | 8.781 | 0.074258 | 13.5398 | 0.075 | 12.4461 | 0.0125 | 13.3966 | 0.029452 | 11.8265 | 0.017009 | 11.6643 | 0.0043379 | 13.5442 | 0.027683 | 16.6787 | 0.089726 | 17.4267 | 0.057249 | 17.7742 | 0.049315 | 14.4919 | 0.03887 | 10.5966 | 0.023174 | 8.7769 | 0.016781 | 7.3776 | 0.018151 | 9.4483 | 0.014498 | 5.2653 | 0.01855 | 14.1464 | 0.045263 | 13.4535 | 0.070491 | 11.5929 | 0.059475 | 12.1379 | 0.045205 | 9.6083 | 0.10634 | 17.6884 | 0.074201 | 18.7569 | 0.15205 | 18.0736 | 0.0027397 | 23.716 | 0.0057648 | 18.1996 | 0.012842 | 14.0956 | 0.12346 | 13.7376 | 0.12637 | 14.2208 | 0.096975 | 12.2287 | 0.048973 | 12.5067 | 0.14389 | 9.337 | 0.0033105 | 12.4103 | 0.015696 | 12.3874 | 0.011244 | 12.9064 | 0.018664 | 6.3221 | 0.0035388 | 20.5497 | 0.014612 | 18.1206 | 0.014269 | 19.7847 | 0.073687 | 19.319 | 0.089897 | 17.098 | 0.045662 | 15.661 | 0.11404 | 13.4382 | 0.055879 | 15.0836 | 0.18607 | 15.6241 | 0.29041 | 13.2061 | 0.075228
14.5776 | 0.11524 | 15.2071 | 0.098402 | 14.0976 | 0.043151 | 13.9085 | 0.0034817 | 12.2598 | 0.0033105 | 8.7059 | 14.7 | 8 | 8.6719 | 0.0020548 | 8.946 | 0.013299 | 8.6424 | 0.017979 | 9.3481 | 0.049772 | 8.794 | 0.074372 | 13.5501 | 0.076256 | 12.4575 | 0.012785 | 13.4068 | 0.029909 | 11.8387 | 0.017123 | 11.6767 | 0.0043379 | 13.5653 | 0.02871 | 16.6978 | 0.090811 | 17.4463 | 0.058562 | 17.7942 | 0.050457 | 14.516 | 0.039783 | 10.6168 | 0.023573 | 8.7992 | 0.016952 | 7.4009 | 0.018893 | 9.4668 | 0.014726 | 5.2866 | 0.019007 | 14.1684 | 0.046062 | 13.4749 | 0.071119 | 11.6151 | 0.060674 | 12.1595 | 0.045947 | 9.6334 | 0.10719 | 17.7206 | 0.075285 | 18.7829 | 0.15348 | 18.0956 | 0.0027968 | 23.7327 | 0.0057648 | 18.2252 | 0.012842 | 14.1186 | 0.12529 | 13.76 | 0.12831 | 14.2419 | 0.097888 | 12.2525 | 0.049429 | 12.5302 | 0.14503 | 9.3587 | 0.0033676 | 12.4283 | 0.015925 | 12.4054 | 0.011416 | 12.9228 | 0.019007 | 6.3475 | 0.0035388 | 20.5762 | 0.014897 | 18.1504 | 0.014269 | 19.8127 | 0.074429 | 19.3497 | 0.091495 | 17.1346 | 0.04629 | 15.6844 | 0.11592 | 13.4639 | 0.057135 | 15.1083 | 0.18699 | 15.6494 | 0.29184 | 13.2344 | 0.07911
14.5969 | 0.11792 | 15.2262 | 0.10051 | 14.1177 | 0.044064 | 13.93 | 0.0035959 | 12.2836 | 0.0034817 | 8.7059 | 14.7 | 8 | 8.685 | 0.0020548 | 8.9589 | 0.013413 | 8.6557 | 0.018151 | 9.3605 | 0.050057 | 8.807 | 0.074829 | 13.5604 | 0.077511 | 12.4689 | 0.013071 | 13.417 | 0.030879 | 11.8508 | 0.017409 | 11.6891 | 0.004395 | 13.5864 | 0.029281 | 16.717 | 0.091838 | 17.466 | 0.060331 | 17.8142 | 0.051484 | 14.5401 | 0.040468 | 10.6371 | 0.024258 | 8.8215 | 0.017009 | 7.4243 | 0.019235 | 9.4853 | 0.015068 | 5.308 | 0.019463 | 14.1904 | 0.046804 | 13.4963 | 0.07226 | 11.6373 | 0.061872 | 12.1811 | 0.046747 | 9.6584 | 0.10805 | 17.7528 | 0.076826 | 18.8089 | 0.15525 | 18.1176 | 0.002911 | 23.7494 | 0.0058219 | 18.2508 | 0.012842 | 14.1417 | 0.12666 | 13.7824 | 0.12997 | 14.263 | 0.098973 | 12.2762 | 0.049886 | 12.5536 | 0.14663 | 9.3804 | 0.0033676 | 12.4462 | 0.016153 | 12.4234 | 0.011701 | 12.9391 | 0.019292 | 6.3729 | 0.0035959 | 20.6026 | 0.014954 | 18.1802 | 0.014498 | 19.8408 | 0.075571 | 19.3805 | 0.092694 | 17.1712 | 0.046689 | 15.7078 | 0.11764 | 13.4897 | 0.058505 | 15.133 | 0.18824 | 15.6748 | 0.29355 | 13.2627 | 0.081849
14.6161 | 0.12066 | 15.2453 | 0.10223 | 14.1379 | 0.044806 | 13.9514 | 0.0038242 | 12.3074 | 0.003653 | 8.7059 | 14.7 | 8 | 8.6982 | 0.0020548 | 8.9718 | 0.013413 | 8.669 | 0.018208 | 9.3729 | 0.050342 | 8.8201 | 0.075342 | 13.5707 | 0.079167 | 12.4803 | 0.013299 | 13.4272 | 0.03242 | 11.863 | 0.017637 | 11.7014 | 0.0044521 | 13.6075 | 0.030251 | 16.7362 | 0.093094 | 17.4857 | 0.062043 | 17.8342 | 0.052397 | 14.5643 | 0.041667 | 10.6573 | 0.024772 | 8.8438 | 0.017123 | 7.4477 | 0.019578 | 9.5037 | 0.015411 | 5.3294 | 0.019635 | 14.2124 | 0.047603 | 13.5177 | 0.073059 | 11.6595 | 0.063014 | 12.2027 | 0.047374 | 9.6835 | 0.10953 | 17.785 | 0.077911 | 18.8349 | 0.15731 | 18.1396 | 0.002968 | 23.7661 | 0.0058219 | 18.2764 | 0.012957 | 14.1648 | 0.12865 | 13.8048 | 0.13156 | 14.2841 | 0.10046 | 12.2999 | 0.050514 | 12.5771 | 0.14766 | 9.4021 | 0.0033676 | 12.4641 | 0.016724 | 12.4414 | 0.012272 | 12.9555 | 0.019635 | 6.3983 | 0.0037671 | 20.6291 | 0.01524 | 18.21 | 0.014498 | 19.8688 | 0.076712 | 19.4112 | 0.09395 | 17.2077 | 0.047032 | 15.7312 | 0.11981 | 13.5155 | 0.059589 | 15.1578 | 0.18916 | 15.7002 | 0.29515 | 13.291 | 0.084989
14.6354 | 0.12283 | 15.2645 | 0.10422 | 14.158 | 0.045662 | 13.9728 | 0.0038813 | 12.3312 | 0.00371 | 8.7059 | 14.7 | 8 | 8.7113 | 0.0020548 | 8.9847 | 0.013584 | 8.6823 | 0.018379 | 9.3853 | 0.050514 | 8.8331 | 0.075628 | 13.5811 | 0.080365 | 12.4917 | 0.013527 | 13.4375 | 0.033619 | 11.8752 | 0.017865 | 11.7138 | 0.0045091 | 13.6286 | 0.030879 | 16.7553 | 0.094406 | 17.5054 | 0.063527 | 17.8542 | 0.053482 | 14.5884 | 0.042979 | 10.6776 | 0.025342 | 8.8661 | 0.017237 | 7.4711 | 0.019977 | 9.5222 | 0.015696 | 5.3507 | 0.020091 | 14.2344 | 0.048345 | 13.5391 | 0.07403 | 11.6817 | 0.064269 | 12.2244 | 0.048345 | 9.7086 | 0.11062 | 17.8171 | 0.079566 | 18.8609 | 0.15919 | 18.1616 | 0.002968 | 23.7828 | 0.0060502 | 18.302 | 0.013071 | 14.1878 | 0.13076 | 13.8272 | 0.13299 | 14.3052 | 0.10137 | 12.3237 | 0.051199 | 12.6006 | 0.14874 | 9.4237 | 0.0034247 | 12.482 | 0.016895 | 12.4594 | 0.0125 | 12.9719 | 0.020263 | 6.4237 | 0.0038813 | 20.6556 | 0.015354 | 18.2398 | 0.014783 | 19.8969 | 0.077797 | 19.442 | 0.09589 | 17.2443 | 0.047888 | 15.7546 | 0.12209 | 13.5413 | 0.061073 | 15.1825 | 0.1907 | 15.7255 | 0.29652 | 13.3193 | 0.089555
14.6546 | 0.12523 | 15.2836 | 0.10628 | 14.1781 | 0.046119 | 13.9942 | 0.0039954 | 12.355 | 0.0038242 | 8.7059 | 14.7 | 8 | 8.7244 | 0.0020548 | 8.9976 | 0.013584 | 8.6956 | 0.018607 | 9.3977 | 0.050856 | 8.8461 | 0.076027 | 13.5914 | 0.081906 | 12.5031 | 0.013927 | 13.4477 | 0.034532 | 11.8873 | 0.018151 | 11.7262 | 0.0047374 | 13.6497 | 0.031678 | 16.7745 | 0.095605 | 17.5251 | 0.06484 | 17.8742 | 0.054281 | 14.6126 | 0.043893 | 10.6978 | 0.0254 | 8.8884 | 0.017409 | 7.4944 | 0.020491 | 9.5407 | 0.016039 | 5.3721 | 0.020434 | 14.2564 | 0.049372 | 13.5605 | 0.074943 | 11.704 | 0.065696 | 12.246 | 0.049372 | 9.7336 | 0.11216 | 17.8493 | 0.081507 | 18.8869 | 0.16142 | 18.1836 | 0.002968 | 23.7995 | 0.0061073 | 18.3276 | 0.013242 | 14.2109 | 0.13253 | 13.8496 | 0.13436 | 14.3263 | 0.1024 | 12.3474 | 0.051769 | 12.6241 | 0.15 | 9.4454 | 0.0034817 | 12.4999 | 0.017295 | 12.4775 | 0.012614 | 12.9882 | 0.020662 | 6.4491 | 0.0038813 | 20.6821 | 0.015639 | 18.2695 | 0.014897 | 19.925 | 0.078368 | 19.4727 | 0.097432 | 17.2808 | 0.048516 | 15.778 | 0.12363 | 13.5671 | 0.062329 | 15.2072 | 0.19218 | 15.7509 | 0.29863 | 13.3476 | 0.092865
14.6739 | 0.12808 | 15.3028 | 0.10811 | 14.1982 | 0.04726 | 14.0157 | 0.0041667 | 12.3788 | 0.0039954 | 8.7059 | 14.7 | 8 | 8.7376 | 0.0021119 | 9.0105 | 0.013642 | 8.7088 | 0.01895 | 9.4101 | 0.051199 | 8.8591 | 0.076199 | 13.6017 | 0.082934 | 12.5145 | 0.014441 | 13.4579 | 0.035902 | 11.8995 | 0.018379 | 11.7385 | 0.0048516 | 13.6708 | 0.032534 | 16.7937 | 0.097203 | 17.5448 | 0.06621 | 17.8942 | 0.05508 | 14.6367 | 0.044692 | 10.718 | 0.025742 | 8.9107 | 0.017694 | 7.5178 | 0.020947 | 9.5592 | 0.016495 | 5.3935 | 0.021233 | 14.2784 | 0.050228 | 13.5819 | 0.076084 | 11.7262 | 0.066895 | 12.2676 | 0.049829 | 9.7587 | 0.11324 | 17.8815 | 0.082934 | 18.9129 | 0.1637 | 18.2056 | 0.0030251 | 23.8162 | 0.0061073 | 18.3532 | 0.013242 | 14.234 | 0.13385 | 13.872 | 0.1363 | 14.3474 | 0.10451 | 12.3712 | 0.052626 | 12.6475 | 0.15137 | 9.4671 | 0.0035388 | 12.5178 | 0.017523 | 12.4955 | 0.012957 | 13.0046 | 0.021062 | 6.4744 | 0.0040525 | 20.7085 | 0.015925 | 18.2993 | 0.014954 | 19.953 | 0.079224 | 19.5034 | 0.098687 | 17.3174 | 0.048916 | 15.8014 | 0.12506 | 13.5928 | 0.0629 | 15.232 | 0.19372 | 15.7762 | 0.30068 | 13.3759 | 0.094349
14.6931 | 0.13014 | 15.3219 | 0.11045 | 14.2184 | 0.048002 | 14.0371 | 0.0041667 | 12.4026 | 0.0041096 | 8.7059 | 14.7 | 8 | 8.7507 | 0.0021119 | 9.0235 | 0.013813 | 8.7221 | 0.019121 | 9.4225 | 0.051256 | 8.8722 | 0.076712 | 13.612 | 0.084304 | 12.5259 | 0.014612 | 13.4682 | 0.037557 | 11.9117 | 0.018836 | 11.7509 | 0.0048516 | 13.6919 | 0.033505 | 16.8128 | 0.098744 | 17.5645 | 0.067409 | 17.9142 | 0.055879 | 14.6608 | 0.045263 | 10.7383 | 0.026142 | 8.933 | 0.017922 | 7.5412 | 0.02129 | 9.5776 | 0.016952 | 5.4148 | 0.021918 | 14.3004 | 0.051541 | 13.6033 | 0.076826 | 11.7484 | 0.068208 | 12.2893 | 0.050628 | 9.7838 | 0.1149 | 17.9137 | 0.084646 | 18.9389 | 0.16615 | 18.2276 | 0.0030822 | 23.8329 | 0.0061073 | 18.3788 | 0.013242 | 14.2571 | 0.13539 | 13.8944 | 0.13779 | 14.3685 | 0.10605 | 12.3949 | 0.053425 | 12.671 | 0.15291 | 9.4888 | 0.0035959 | 12.5357 | 0.018037 | 12.5135 | 0.013299 | 13.0209 | 0.021347 | 6.4998 | 0.0040525 | 20.735 | 0.01621 | 18.3291 | 0.015011 | 19.9811 | 0.079795 | 19.5342 | 0.10057 | 17.3539 | 0.049486 | 15.8248 | 0.12643 | 13.6186 | 0.064783 | 15.2567 | 0.19606 | 15.8016 | 0.30268 | 13.4042 | 0.095491
14.7123 | 0.13213 | 15.341 | 0.11216 | 14.2385 | 0.048687 | 14.0585 | 0.0041667 | 12.4264 | 0.0042237 | 8.7059 | 14.7 | 8 | 8.7638 | 0.0021689 | 9.0364 | 0.013927 | 8.7354 | 0.019463 | 9.4349 | 0.051655 | 8.8852 | 0.077169 | 13.6223 | 0.085674 | 12.5373 | 0.014954 | 13.4784 | 0.03984 | 11.9238 | 0.018893 | 11.7633 | 0.0048516 | 13.713 | 0.03476 | 16.832 | 0.10017 | 17.5842 | 0.068607 | 17.9342 | 0.056849 | 14.685 | 0.04629 | 10.7585 | 0.026541 | 8.9553 | 0.018037 | 7.5645 | 0.021975 | 9.5961 | 0.017237 | 5.4362 | 0.02266 | 14.3224 | 0.052511 | 13.6246 | 0.078082 | 11.7706 | 0.069007 | 12.3109 | 0.051769 | 9.8089 | 0.11672 | 17.9459 | 0.086358 | 18.9649 | 0.16792 | 18.2496 | 0.0031393 | 23.8496 | 0.0061644 | 18.4044 | 0.013299 | 14.2801 | 0.13693 | 13.9168 | 0.13944 | 14.3896 | 0.10799 | 12.4186 | 0.054395 | 12.6945 | 0.15417 | 9.5105 | 0.003653 | 12.5536 | 0.018322 | 12.5315 | 0.013527 | 13.0373 | 0.022032 | 6.5252 | 0.0041096 | 20.7615 | 0.016553 | 18.3589 | 0.01524 | 20.0091 | 0.080708 | 19.5649 | 0.10245 | 17.3905 | 0.050228 | 15.8482 | 0.12797 | 13.6444 | 0.066153 | 15.2814 | 0.1976 | 15.8269 | 0.30428 | 13.4325 | 0.096575
14.7316 | 0.13442 | 15.3602 | 0.11421 | 14.2586 | 0.049486 | 14.0799 | 0.0042808 | 12.4502 | 0.0042237 | 8.7059 | 14.7 | 8 | 8.777 | 0.0021689 | 9.0493 | 0.013927 | 8.7487 | 0.019463 | 9.4473 | 0.051998 | 8.8982 | 0.077626 | 13.6327 | 0.087329 | 12.5487 | 0.015126 | 13.4886 | 0.04161 | 11.936 | 0.019178 | 11.7756 | 0.0049087 | 13.7341 | 0.035674 | 16.8512 | 0.10097 | 17.6039 | 0.069749 | 17.9542 | 0.057534 | 14.7091 | 0.046975 | 10.7787 | 0.026998 | 8.9776 | 0.018208 | 7.5879 | 0.022317 | 9.6146 | 0.017751 | 5.4575 | 0.023116 | 14.3444 | 0.053596 | 13.646 | 0.07911 | 11.7928 | 0.070263 | 12.3325 | 0.05274 | 9.8339 | 0.11792 | 17.9781 | 0.087957 | 18.9909 | 0.16969 | 18.2716 | 0.0031393 | 23.8663 | 0.0061644 | 18.43 | 0.013356 | 14.3032 | 0.13841 | 13.9392 | 0.14115 | 14.4107 | 0.10993 | 12.4424 | 0.055194 | 12.718 | 0.15571 | 9.5322 | 0.0038813 | 12.5715 | 0.018721 | 12.5496 | 0.013699 | 13.0536 | 0.022546 | 6.5506 | 0.0042237 | 20.7879 | 0.016667 | 18.3887 | 0.015411 | 20.0372 | 0.081621 | 19.5956 | 0.10354 | 17.427 | 0.051598 | 15.8716 | 0.13019 | 13.6702 | 0.066838 | 15.3062 | 0.1988 | 15.8523 | 0.30708 | 13.4608 | 0.098174
14.7508 | 0.13733 | 15.3793 | 0.11655 | 14.2787 | 0.050342 | 14.1013 | 0.0044521 | 12.474 | 0.0043379 | 8.7059 | 14.7 | 8 | 8.7901 | 0.0021689 | 9.0622 | 0.014041 | 8.762 | 0.019521 | 9.4597 | 0.052226 | 8.9112 | 0.077911 | 13.643 | 0.08887 | 12.5601 | 0.01524 | 13.4988 | 0.044863 | 11.9482 | 0.019521 | 11.788 | 0.0052511 | 13.7552 | 0.036929 | 16.8703 | 0.10234 | 17.6236 | 0.070776 | 17.9742 | 0.058505 | 14.7332 | 0.048059 | 10.799 | 0.02734 | 8.9999 | 0.018322 | 7.6113 | 0.022774 | 9.633 | 0.017922 | 5.4789 | 0.024087 | 14.3664 | 0.054338 | 13.6674 | 0.079909 | 11.8151 | 0.071119 | 12.3542 | 0.053824 | 9.859 | 0.11924 | 18.0102 | 0.090068 | 19.0169 | 0.17129 | 18.2936 | 0.0032534 | 23.883 | 0.0062785 | 18.4556 | 0.013413 | 14.3263 | 0.13973 | 13.9616 | 0.14247 | 14.4318 | 0.1117 | 12.4661 | 0.056107 | 12.7415 | 0.15696 | 9.5539 | 0.0040525 | 12.5894 | 0.019235 | 12.5676 | 0.014041 | 13.07 | 0.022888 | 6.576 | 0.0044521 | 20.8144 | 0.016667 | 18.4185 | 0.015411 | 20.0653 | 0.082306 | 19.6264 | 0.10582 | 17.4636 | 0.052112 | 15.895 | 0.13196 | 13.696 | 0.068607 | 15.3309 | 0.19971 | 15.8776 | 0.30873 | 13.4891 | 0.099201
14.7701 | 0.13984 | 15.3984 | 0.11884 | 14.2988 | 0.05137 | 14.1228 | 0.0046804 | 12.4977 | 0.0043379 | 8.7059 | 14.7 | 8 | 8.8032 | 0.0021689 | 9.0751 | 0.014098 | 8.7753 | 0.019692 | 9.4721 | 0.052511 | 8.9243 | 0.078311 | 13.6533 | 0.090525 | 12.5715 | 0.015411 | 13.5091 | 0.047374 | 11.9604 | 0.01992 | 11.8004 | 0.0054224 | 13.7763 | 0.037842 | 16.8895 | 0.10365 | 17.6433 | 0.072603 | 17.9942 | 0.059874 | 14.7574 | 0.049144 | 10.8192 | 0.027911 | 9.0222 | 0.018436 | 7.6346 | 0.02363 | 9.6515 | 0.018379 | 5.5003 | 0.024772 | 14.3884 | 0.055023 | 13.6888 | 0.081507 | 11.8373 | 0.071804 | 12.3758 | 0.054966 | 9.8841 | 0.12055 | 18.0424 | 0.092237 | 19.0429 | 0.17323 | 18.3156 | 0.0034247 | 23.8997 | 0.0062785 | 18.4812 | 0.013527 | 14.3494 | 0.14144 | 13.9841 | 0.14446 | 14.4529 | 0.11318 | 12.4898 | 0.056849 | 12.7649 | 0.15788 | 9.5756 | 0.0040525 | 12.6073 | 0.019578 | 12.5856 | 0.014098 | 13.0863 | 0.023002 | 6.6014 | 0.0045662 | 20.8409 | 0.016838 | 18.4483 | 0.015468 | 20.0933 | 0.082991 | 19.6571 | 0.10868 | 17.5001 | 0.052683 | 15.9184 | 0.13402 | 13.7217 | 0.070263 | 15.3556 | 0.20051 | 15.903 | 0.31022 | 13.5174 | 0.10068
14.7893 | 0.14275 | 15.4176 | 0.12089 | 14.319 | 0.052626 | 14.1442 | 0.0047945 | 12.5215 | 0.0045662 | 8.7059 | 14.7 | 8 | 8.8164 | 0.002226 | 9.088 | 0.014098 | 8.7886 | 0.019806 | 9.4845 | 0.052626 | 8.9373 | 0.078596 | 13.6636 | 0.092409 | 12.5829 | 0.015753 | 13.5193 | 0.050514 | 11.9725 | 0.020377 | 11.8127 | 0.0055936 | 13.7975 | 0.039041 | 16.9087 | 0.10514 | 17.663 | 0.074372 | 18.0142 | 0.060674 | 14.7815 | 0.049658 | 10.8395 | 0.028596 | 9.0445 | 0.01855 | 7.658 | 0.024144 | 9.67 | 0.018664 | 5.5216 | 0.025514 | 14.4104 | 0.055708 | 13.7102 | 0.082877 | 11.8595 | 0.073459 | 12.3974 | 0.056279 | 9.9091 | 0.12186 | 18.0746 | 0.093893 | 19.0689 | 0.17517 | 18.3376 | 0.0034247 | 23.9164 | 0.0063356 | 18.5068 | 0.013642 | 14.3724 | 0.14395 | 14.0065 | 0.14595 | 14.474 | 0.11501 | 12.5136 | 0.057877 | 12.7884 | 0.15902 | 9.5973 | 0.0041667 | 12.6252 | 0.019692 | 12.6036 | 0.014384 | 13.1027 | 0.023288 | 6.6268 | 0.0046233 | 20.8673 | 0.017123 | 18.4781 | 0.015753 | 20.1214 | 0.08379 | 19.6879 | 0.10976 | 17.5367 | 0.05371 | 15.9418 | 0.1359 | 13.7475 | 0.072432 | 15.3804 | 0.20166 | 15.9284 | 0.31159 | 13.5456 | 0.10131
14.8086 | 0.14583 | 15.4367 | 0.12289 | 14.3391 | 0.053425 | 14.1656 | 0.0048516 | 12.5453 | 0.0047945 | 8.7059 | 14.7 | 8 | 8.8295 | 0.002226 | 9.1009 | 0.014269 | 8.8019 | 0.020091 | 9.4969 | 0.05274 | 8.9503 | 0.078938 | 13.674 | 0.093436 | 12.5943 | 0.016381 | 13.5295 | 0.051998 | 11.9847 | 0.020776 | 11.8251 | 0.0059361 | 13.8186 | 0.039954 | 16.9279 | 0.10634 | 17.6827 | 0.075514 | 18.0342 | 0.062043 | 14.8056 | 0.050057 | 10.8597 | 0.028995 | 9.0668 | 0.018836 | 7.6814 | 0.0246 | 9.6885 | 0.019064 | 5.543 | 0.026598 | 14.4324 | 0.056792 | 13.7316 | 0.084304 | 11.8817 | 0.075342 | 12.4191 | 0.057363 | 9.9342 | 0.12323 | 18.1068 | 0.095833 | 19.0949 | 0.1774 | 18.3596 | 0.0034247 | 23.9331 | 0.0063927 | 18.5324 | 0.013642 | 14.3955 | 0.14549 | 14.0289 | 0.14737 | 14.4951 | 0.11667 | 12.5373 | 0.058904 | 12.8119 | 0.1597 | 9.619 | 0.0041667 | 12.6431 | 0.01992 | 12.6217 | 0.014612 | 13.119 | 0.023573 | 6.6522 | 0.0046804 | 20.8938 | 0.01718 | 18.5079 | 0.015925 | 20.1494 | 0.084874 | 19.7186 | 0.11147 | 17.5732 | 0.054338 | 15.9652 | 0.13818 | 13.7733 | 0.074144 | 15.4051 | 0.20297 | 15.9537 | 0.31284 | 13.5739 | 0.10154
14.8278 | 0.14795 | 15.4558 | 0.12511 | 14.3592 | 0.054053 | 14.187 | 0.0050799 | 12.5691 | 0.0049658 | 8.7059 | 14.7 | 8 | 8.8427 | 0.0022831 | 9.1138 | 0.014384 | 8.8151 | 0.020205 | 9.5093 | 0.053082 | 8.9633 | 0.07911 | 13.6843 | 0.094806 | 12.6057 | 0.016838 | 13.5397 | 0.05411 | 11.9969 | 0.021233 | 11.8375 | 0.0059361 | 13.8397 | 0.041153 | 16.947 | 0.10725 | 17.7024 | 0.077055 | 18.0542 | 0.0629 | 14.8298 | 0.051027 | 10.8799 | 0.029452 | 9.089 | 0.019007 | 7.7047 | 0.025057 | 9.7069 | 0.019406 | 5.5643 | 0.027112 | 14.4544 | 0.057705 | 13.753 | 0.085046 | 11.9039 | 0.076769 | 12.4407 | 0.058676 | 9.9593 | 0.12517 | 18.139 | 0.09766 | 19.1209 | 0.17922 | 18.3816 | 0.0034247 | 23.9498 | 0.0065639 | 18.558 | 0.013756 | 14.4186 | 0.14732 | 14.0513 | 0.14909 | 14.5162 | 0.11809 | 12.5611 | 0.05976 | 12.8354 | 0.16079 | 9.6407 | 0.0043379 | 12.661 | 0.02032 | 12.6397 | 0.015011 | 13.1354 | 0.023973 | 6.6775 | 0.0047945 | 20.9203 | 0.017295 | 18.5377 | 0.01621 | 20.1775 | 0.085959 | 19.7493 | 0.1129 | 17.6098 | 0.054737 | 15.9886 | 0.14035 | 13.7991 | 0.075342 | 15.4298 | 0.20457 | 15.9791 | 0.31461 | 13.6022 | 0.10268
14.8471 | 0.15108 | 15.475 | 0.12825 | 14.3793 | 0.054452 | 14.2085 | 0.0051941 | 12.5929 | 0.005137 | 8.7059 | 14.7 | 8 | 8.8558 | 0.0023402 | 9.1267 | 0.014384 | 8.8284 | 0.020263 | 9.5217 | 0.053311 | 8.9764 | 0.079338 | 13.6946 | 0.09589 | 12.6171 | 0.017123 | 13.55 | 0.056621 | 12.009 | 0.021347 | 11.8499 | 0.0061644 | 13.8608 | 0.041781 | 16.9662 | 0.10816 | 17.7221 | 0.078539 | 18.0742 | 0.064269 | 14.8539 | 0.051884 | 10.9002 | 0.030023 | 9.1113 | 0.019292 | 7.7281 | 0.025628 | 9.7254 | 0.01992 | 5.5857 | 0.027568 | 14.4764 | 0.058105 | 13.7744 | 0.086016 | 11.9262 | 0.077854 | 12.4623 | 0.060046 | 9.9844 | 0.12637 | 18.1711 | 0.099658 | 19.1469 | 0.18088 | 18.4036 | 0.0034817 | 23.9665 | 0.0066781 | 18.5836 | 0.013984 | 14.4416 | 0.14903 | 14.0737 | 0.15034 | 14.5373 | 0.11946 | 12.5848 | 0.060674 | 12.8588 | 0.16199 | 9.6624 | 0.0045091 | 12.6789 | 0.020605 | 12.6577 | 0.015468 | 13.1518 | 0.024658 | 6.7029 | 0.0047945 | 20.9468 | 0.01758 | 18.5675 | 0.016495 | 20.2055 | 0.0871 | 19.7801 | 0.11433 | 17.6463 | 0.055422 | 16.012 | 0.14178 | 13.8249 | 0.076484 | 15.4546 | 0.20611 | 16.0044 | 0.31621 | 13.6305 | 0.10382
14.8663 | 0.15394 | 15.4941 | 0.13082 | 14.3994 | 0.055594 | 14.2299 | 0.0052511 | 12.6167 | 0.0052511 | 8.7059 | 14.7 | 8 | 8.8689 | 0.0023973 | 9.1397 | 0.014498 | 8.8417 | 0.020377 | 9.5341 | 0.05371 | 8.9894 | 0.07968 | 13.7049 | 0.097317 | 12.6285 | 0.017637 | 13.5602 | 0.058447 | 12.0212 | 0.021404 | 11.8622 | 0.0061644 | 13.8819 | 0.042979 | 16.9854 | 0.10896 | 17.7418 | 0.079909 | 18.0942 | 0.065982 | 14.8781 | 0.052968 | 10.9204 | 0.030537 | 9.1336 | 0.019349 | 7.7515 | 0.026027 | 9.7439 | 0.020091 | 5.6071 | 0.028253 | 14.4984 | 0.058904 | 13.7958 | 0.087272 | 11.9484 | 0.079053 | 12.484 | 0.061244 | 10.0094 | 0.12808 | 18.2033 | 0.1012 | 19.1729 | 0.18248 | 18.4256 | 0.0035388 | 23.9832 | 0.0067922 | 18.6092 | 0.014326 | 14.4647 | 0.1504 | 14.0961 | 0.1516 | 14.5584 | 0.121 | 12.6085 | 0.061929 | 12.8823 | 0.16313 | 9.6841 | 0.0047374 | 12.6968 | 0.021233 | 12.6757 | 0.015696 | 13.1681 | 0.025285 | 6.7283 | 0.0048516 | 20.9732 | 0.017694 | 18.5973 | 0.016667 | 20.2336 | 0.088185 | 19.8108 | 0.11587 | 17.6829 | 0.05605 | 16.0354 | 0.14332 | 13.8506 | 0.078368 | 15.4793 | 0.20708 | 16.0298 | 0.31809 | 13.6588 | 0.10508
14.8856 | 0.15679 | 15.5132 | 0.13419 | 14.4196 | 0.056336 | 14.2513 | 0.0054795 | 12.6405 | 0.0055365 | 8.7059 | 14.7 | 8 | 8.8821 | 0.0024543 | 9.1526 | 0.014555 | 8.855 | 0.020605 | 9.5465 | 0.053824 | 9.0024 | 0.079966 | 13.7153 | 0.098345 | 12.6399 | 0.018037 | 13.5704 | 0.061644 | 12.0334 | 0.021632 | 11.8746 | 0.0061644 | 13.903 | 0.04395 | 17.0045 | 0.11027 | 17.7615 | 0.081336 | 18.1142 | 0.067123 | 14.9022 | 0.053653 | 10.9407 | 0.03145 | 9.1559 | 0.019635 | 7.7749 | 0.02637 | 9.7623 | 0.020377 | 5.6284 | 0.028824 | 14.5204 | 0.05976 | 13.8172 | 0.088413 | 11.9706 | 0.080194 | 12.5056 | 0.062785 | 10.0345 | 0.12974 | 18.2355 | 0.10274 | 19.1989 | 0.18436 | 18.4476 | 0.0035959 | 23.9999 | 0.0068493 | 18.6349 | 0.014384 | 14.4878 | 0.152 | 14.1185 | 0.1532 | 14.5795 | 0.12289 | 12.6323 | 0.063356 | 12.9058 | 0.16416 | 9.7058 | 0.0048516 | 12.7147 | 0.021575 | 12.6937 | 0.016096 | 13.1845 | 0.025685 | 6.7537 | 0.0052511 | 20.9997 | 0.017979 | 18.6271 | 0.016781 | 20.2617 | 0.089498 | 19.8415 | 0.11815 | 17.7194 | 0.056849 | 16.0588 | 0.14521 | 13.8764 | 0.081221 | 15.504 | 0.20833 | 16.0551 | 0.32021 | 13.6871 | 0.10622
14.9048 | 0.15925 | 15.5324 | 0.13739 | 14.4397 | 0.056963 | 14.2727 | 0.0057648 | 12.6643 | 0.0057078 | 8.7059 | 14.7 | 8 | 8.8952 | 0.0025114 | 9.1655 | 0.014669 | 8.8683 | 0.02089 | 9.5589 | 0.05411 | 9.0154 | 0.080422 | 13.7256 | 0.099543 | 12.6513 | 0.018322 | 13.5806 | 0.064498 | 12.0455 | 0.021975 | 11.887 | 0.0062785 | 13.9241 | 0.044749 | 17.0237 | 0.1117 | 17.7812 | 0.082306 | 18.1342 | 0.068493 | 14.9263 | 0.054452 | 10.9609 | 0.031963 | 9.1782 | 0.01992 | 7.7982 | 0.027112 | 9.7808 | 0.021176 | 5.6498 | 0.029338 | 14.5424 | 0.060616 | 13.8385 | 0.089155 | 11.9928 | 0.081792 | 12.5272 | 0.06387 | 10.0596 | 0.13145 | 18.2677 | 0.10445 | 19.2249 | 0.18613 | 18.4696 | 0.0035959 | 24.0166 | 0.0071347 | 18.6605 | 0.014441 | 14.5109 | 0.15422 | 14.1409 | 0.15514 | 14.6007 | 0.12426 | 12.656 | 0.064269 | 12.9293 | 0.1653 | 9.7275 | 0.0050799 | 12.7326 | 0.022089 | 12.7118 | 0.016838 | 13.2008 | 0.02597 | 6.7791 | 0.0053653 | 21.0262 | 0.018151 | 18.6569 | 0.017009 | 20.2897 | 0.090126 | 19.8723 | 0.12038 | 17.756 | 0.057534 | 16.0822 | 0.14686 | 13.9022 | 0.083505 | 15.5288 | 0.20976 | 16.0805 | 0.32118 | 13.7154 | 0.10708
14.9241 | 0.1609 | 15.5515 | 0.14041 | 14.4598 | 0.05742 | 14.2941 | 0.005879 | 12.6881 | 0.0058219 | 8.7059 | 14.7 | 8 | 8.9083 | 0.0025685 | 9.1784 | 0.014783 | 8.8816 | 0.021005 | 9.5713 | 0.054224 | 9.0285 | 0.080708 | 13.7359 | 0.1016 | 12.6627 | 0.018607 | 13.5909 | 0.06661 | 12.0577 | 0.022317 | 11.8993 | 0.0063356 | 13.9452 | 0.045776 | 17.0429 | 0.11336 | 17.8009 | 0.083619 | 18.1542 | 0.070034 | 14.9505 | 0.055251 | 10.9811 | 0.032934 | 9.2005 | 0.020148 | 7.8216 | 0.02774 | 9.7993 | 0.021689 | 5.6711 | 0.029966 | 14.5644 | 0.061416 | 13.8599 | 0.090811 | 12.015 | 0.084247 | 12.5489 | 0.06484 | 10.0846 | 0.13276 | 18.2999 | 0.10628 | 19.2509 | 0.18801 | 18.4915 | 0.003653 | 24.0333 | 0.0071918 | 18.6861 | 0.014441 | 14.5339 | 0.15611 | 14.1633 | 0.15645 | 14.6218 | 0.12597 | 12.6797 | 0.065468 | 12.9528 | 0.1665 | 9.7492 | 0.0052511 | 12.7505 | 0.022432 | 12.7298 | 0.017066 | 13.2172 | 0.026598 | 6.8045 | 0.0054224 | 21.0526 | 0.018436 | 18.6867 | 0.017352 | 20.3178 | 0.090925 | 19.903 | 0.12283 | 17.7925 | 0.05839 | 16.1056 | 0.14817 | 13.928 | 0.085331 | 15.5535 | 0.21096 | 16.1058 | 0.3226 | 13.7437 | 0.10742
14.9433 | 0.16318 | 15.5707 | 0.14292 | 14.4799 | 0.058276 | 14.3156 | 0.0059361 | 12.7119 | 0.0059932 | 8.7059 | 14.7 | 8 | 8.9215 | 0.0025685 | 9.1913 | 0.014954 | 8.8949 | 0.021005 | 9.5837 | 0.054281 | 9.0415 | 0.08105 | 13.7462 | 0.10234 | 12.6741 | 0.018721 | 13.6011 | 0.068151 | 12.0699 | 0.022717 | 11.9117 | 0.0063927 | 13.9663 | 0.046461 | 17.062 | 0.11444 | 17.8206 | 0.084475 | 18.1742 | 0.071804 | 14.9746 | 0.055936 | 11.0014 | 0.033676 | 9.2228 | 0.020205 | 7.845 | 0.028596 | 9.8178 | 0.022203 | 5.6925 | 0.030708 | 14.5864 | 0.062329 | 13.8813 | 0.09218 | 12.0373 | 0.085902 | 12.5705 | 0.066495 | 10.1097 | 0.13425 | 18.3321 | 0.10816 | 19.2769 | 0.1899 | 18.5135 | 0.003653 | 24.05 | 0.0073059 | 18.7117 | 0.014441 | 14.557 | 0.15822 | 14.1857 | 0.15799 | 14.6429 | 0.12745 | 12.7035 | 0.067237 | 12.9762 | 0.16798 | 9.7709 | 0.0054795 | 12.7684 | 0.022603 | 12.7478 | 0.017466 | 13.2335 | 0.027283 | 6.8299 | 0.0054795 | 21.0791 | 0.018664 | 18.7165 | 0.01758 | 20.3458 | 0.091667 | 19.9338 | 0.12449 | 17.8291 | 0.058676 | 16.129 | 0.15006 | 13.9538 | 0.087158 | 15.5782 | 0.2121 | 16.1312 | 0.32409 | 13.772 | 0.10799
14.9625 | 0.16581 | 15.5898 | 0.14538 | 14.5001 | 0.05976 | 14.337 | 0.0062215 | 12.7357 | 0.0063356 | 8.7059 | 14.7 | 8 | 8.9346 | 0.0025685 | 9.2042 | 0.015011 | 8.9082 | 0.021119 | 9.5961 | 0.05468 | 9.0545 | 0.081279 | 13.7565 | 0.10422 | 12.6855 | 0.019235 | 13.6113 | 0.069463 | 12.082 | 0.022945 | 11.9241 | 0.0065068 | 13.9874 | 0.047146 | 17.0812 | 0.11518 | 17.8403 | 0.086416 | 18.1942 | 0.073345 | 14.9987 | 0.056963 | 11.0216 | 0.034361 | 9.2451 | 0.020434 | 7.8683 | 0.028995 | 9.8362 | 0.022717 | 5.7139 | 0.03145 | 14.6084 | 0.063699 | 13.9027 | 0.09355 | 12.0595 | 0.087614 | 12.5921 | 0.068265 | 10.1348 | 0.13607 | 18.3642 | 0.11005 | 19.3029 | 0.19218 | 18.5355 | 0.003653 | 24.0667 | 0.0074201 | 18.7373 | 0.014441 | 14.5801 | 0.15999 | 14.2081 | 0.1597 | 14.664 | 0.12877 | 12.7272 | 0.06855 | 12.9997 | 0.16901 | 9.7926 | 0.0056507 | 12.7863 | 0.023002 | 12.7658 | 0.017694 | 13.2499 | 0.028196 | 6.8553 | 0.0057078 | 21.1056 | 0.018836 | 18.7463 | 0.017694 | 20.3739 | 0.092066 | 19.9645 | 0.12614 | 17.8656 | 0.059247 | 16.1524 | 0.15217 | 13.9795 | 0.088527 | 15.603 | 0.21347 | 16.1566 | 0.32557 | 13.8003 | 0.1085
14.9818 | 0.16912 | 15.6089 | 0.14772 | 14.5202 | 0.06113 | 14.3584 | 0.0064498 | 12.7595 | 0.0066781 | 8.7059 | 14.7 | 8 | 8.9477 | 0.0025685 | 9.2171 | 0.015126 | 8.9214 | 0.021233 | 9.6085 | 0.054795 | 9.0675 | 0.081336 | 13.7669 | 0.10611 | 12.6969 | 0.019635 | 13.6216 | 0.07129 | 12.0942 | 0.023231 | 11.9364 | 0.006621 | 14.0085 | 0.047831 | 17.1004 | 0.11598 | 17.8599 | 0.088128 | 18.2142 | 0.074715 | 15.0229 | 0.058219 | 11.0419 | 0.034817 | 9.2674 | 0.020833 | 7.8917 | 0.029566 | 9.8547 | 0.023402 | 5.7352 | 0.031906 | 14.6304 | 0.064726 | 13.9241 | 0.094578 | 12.0817 | 0.088813 | 12.6138 | 0.069806 | 10.1598 | 0.13767 | 18.3964 | 0.11187 | 19.329 | 0.19378 | 18.5575 | 0.0038242 | 24.0834 | 0.0074201 | 18.7629 | 0.014498 | 14.6031 | 0.16147 | 14.2305 | 0.16119 | 14.6851 | 0.13008 | 12.751 | 0.069692 | 13.0232 | 0.17038 | 9.8143 | 0.0056507 | 12.8042 | 0.023402 | 12.7839 | 0.017922 | 13.2662 | 0.028653 | 6.8806 | 0.0057648 | 21.132 | 0.019406 | 18.7761 | 0.017808 | 20.402 | 0.093493 | 19.9952 | 0.12763 | 17.9022 | 0.059989 | 16.1758 | 0.15422 | 14.0053 | 0.090925 | 15.6277 | 0.21473 | 16.1819 | 0.3266 | 13.8286 | 0.10896
15.001 | 0.17123 | 15.6281 | 0.1504 | 14.5403 | 0.062443 | 14.3798 | 0.006621 | 12.7833 | 0.0070205 | 8.7059 | 14.7 | 8 | 8.9609 | 0.0026256 | 9.23 | 0.01524 | 8.9347 | 0.021347 | 9.6209 | 0.055251 | 9.0806 | 0.081849 | 13.7772 | 0.10793 | 12.7083 | 0.020034 | 13.6318 | 0.073002 | 12.1064 | 0.023459 | 11.9488 | 0.0067352 | 14.0296 | 0.048916 | 17.1196 | 0.11684 | 17.8796 | 0.090068 | 18.2342 | 0.076027 | 15.047 | 0.059418 | 11.0621 | 0.035731 | 9.2897 | 0.021005 | 7.9151 | 0.030251 | 9.8732 | 0.023916 | 5.7566 | 0.032534 | 14.6524 | 0.065582 | 13.9455 | 0.095947 | 12.1039 | 0.090925 | 12.6354 | 0.071119 | 10.1849 | 0.13938 | 18.4286 | 0.11341 | 19.355 | 0.19555 | 18.5795 | 0.0038242 | 24.1001 | 0.0074201 | 18.7885 | 0.014612 | 14.6262 | 0.16318 | 14.2529 | 0.16284 | 14.7062 | 0.13168 | 12.7747 | 0.070548 | 13.0467 | 0.17152 | 9.836 | 0.0057078 | 12.8221 | 0.02363 | 12.8019 | 0.018322 | 13.2826 | 0.029224 | 6.906 | 0.005879 | 21.1585 | 0.019749 | 18.8059 | 0.017865 | 20.43 | 0.094235 | 20.026 | 0.12957 | 17.9388 | 0.061358 | 16.1992 | 0.15588 | 14.0311 | 0.092237 | 15.6524 | 0.21553 | 16.2073 | 0.32842 | 13.8569 | 0.10965
15.0203 | 0.17392 | 15.6472 | 0.15377 | 14.5604 | 0.064041 | 14.4013 | 0.0068493 | 12.8071 | 0.0071918 | 8.7059 | 14.7 | 8 | 8.974 | 0.0026256 | 9.243 | 0.015297 | 8.948 | 0.021575 | 9.6333 | 0.055365 | 9.0936 | 0.082192 | 13.7875 | 0.10936 | 12.7197 | 0.020548 | 13.642 | 0.074715 | 12.1185 | 0.023801 | 11.9612 | 0.0067922 | 14.0507 | 0.050228 | 17.1387 | 0.11809 | 17.8993 | 0.091324 | 18.2542 | 0.077568 | 15.0711 | 0.060388 | 11.0823 | 0.036416 | 9.312 | 0.021347 | 7.9384 | 0.030822 | 9.8916 | 0.024486 | 5.778 | 0.033105 | 14.6744 | 0.066324 | 13.9669 | 0.096861 | 12.1261 | 0.093208 | 12.657 | 0.071975 | 10.21 | 0.14041 | 18.4608 | 0.11518 | 19.381 | 0.19755 | 18.6015 | 0.0038242 | 24.1168 | 0.0074201 | 18.8141 | 0.014612 | 14.6493 | 0.16484 | 14.2753 | 0.16513 | 14.7273 | 0.13333 | 12.7984 | 0.071861 | 13.0702 | 0.17243 | 9.8577 | 0.0058219 | 12.84 | 0.02403 | 12.8199 | 0.018664 | 13.2989 | 0.029795 | 6.9314 | 0.005879 | 21.185 | 0.020148 | 18.8357 | 0.018037 | 20.4581 | 0.094749 | 20.0567 | 0.13116 | 17.9753 | 0.062443 | 16.2226 | 0.15805 | 14.0569 | 0.093836 | 15.6772 | 0.21661 | 16.2326 | 0.32985 | 13.8852 | 0.11022
15.0395 | 0.17717 | 15.6663 | 0.15702 | 14.5805 | 0.065639 | 14.4227 | 0.0070205 | 12.8309 | 0.007363 | 8.7059 | 14.7 | 8 | 8.9872 | 0.0026256 | 9.2559 | 0.015525 | 8.9613 | 0.021747 | 9.6457 | 0.055594 | 9.1066 | 0.082705 | 13.7978 | 0.11005 | 12.7311 | 0.020776 | 13.6522 | 0.078425 | 12.1307 | 0.024315 | 11.9736 | 0.0070205 | 14.0718 | 0.050913 | 17.1579 | 0.11935 | 17.919 | 0.092865 | 18.2742 | 0.079224 | 15.0953 | 0.061244 | 11.1026 | 0.037043 | 9.3343 | 0.021747 | 7.9618 | 0.031564 | 9.9101 | 0.025057 | 5.7993 | 0.034132 | 14.6964 | 0.067066 | 13.9883 | 0.098002 | 12.1484 | 0.094806 | 12.6787 | 0.073288 | 10.2351 | 0.14184 | 18.493 | 0.11758 | 19.407 | 0.20023 | 18.6235 | 0.0039384 | 24.1335 | 0.0074772 | 18.8397 | 0.014783 | 14.6724 | 0.16615 | 14.2977 | 0.16701 | 14.7484 | 0.13465 | 12.8222 | 0.073516 | 13.0936 | 0.1734 | 9.8794 | 0.0061644 | 12.8579 | 0.024144 | 12.8379 | 0.019007 | 13.3153 | 0.030365 | 6.9568 | 0.0059361 | 21.2115 | 0.020776 | 18.8655 | 0.018322 | 20.4861 | 0.095434 | 20.0874 | 0.1335 | 18.0119 | 0.063413 | 16.246 | 0.16005 | 14.0827 | 0.095034 | 15.7019 | 0.21735 | 16.258 | 0.33122 | 13.9135 | 0.11073
15.0588 | 0.17974 | 15.6855 | 0.15993 | 14.6007 | 0.066667 | 14.4441 | 0.007363 | 12.8547 | 0.0074772 | 8.7059 | 14.7 | 8 | 9.0003 | 0.0026256 | 9.2688 | 0.015582 | 8.9746 | 0.021861 | 9.6581 | 0.055879 | 9.1196 | 0.082991 | 13.8082 | 0.11107 | 12.7425 | 0.021119 | 13.6625 | 0.080479 | 12.1429 | 0.024543 | 11.9859 | 0.0075913 | 14.0929 | 0.05137 | 17.1771 | 0.12043 | 17.9387 | 0.094521 | 18.2942 | 0.080822 | 15.1194 | 0.0621 | 11.1228 | 0.0379 | 9.3566 | 0.021975 | 7.9852 | 0.032021 | 9.9286 | 0.025571 | 5.8207 | 0.034817 | 14.7184 | 0.067808 | 14.0097 | 0.099201 | 12.1706 | 0.096404 | 12.7003 | 0.075 | 10.2601 | 0.14309 | 18.5251 | 0.11929 | 19.433 | 0.20217 | 18.6455 | 0.0039384 | 24.1502 | 0.0074772 | 18.8653 | 0.014783 | 14.6954 | 0.16832 | 14.3201 | 0.16884 | 14.7695 | 0.13584 | 12.8459 | 0.074543 | 13.1171 | 0.17471 | 9.901 | 0.0062215 | 12.8759 | 0.024429 | 12.856 | 0.019463 | 13.3317 | 0.030594 | 6.9822 | 0.0061073 | 21.2379 | 0.021233 | 18.8953 | 0.018322 | 20.5142 | 0.096404 | 20.1182 | 0.13505 | 18.0484 | 0.065068 | 16.2694 | 0.16199 | 14.1084 | 0.096347 | 15.7266 | 0.21866 | 16.2833 | 0.33202 | 13.9418 | 0.11119
15.078 | 0.18271 | 15.7046 | 0.1621 | 14.6208 | 0.067694 | 14.4655 | 0.0074772 | 12.8784 | 0.0077626 | 8.7059 | 14.7 | 8 | 9.0134 | 0.0026256 | 9.2817 | 0.015868 | 8.9879 | 0.021918 | 9.6705 | 0.056221 | 9.1327 | 0.083219 | 13.8185 | 0.11261 | 12.7539 | 0.021575 | 13.6727 | 0.082877 | 12.1551 | 0.025 | 11.9983 | 0.0076484 | 14.114 | 0.052055 | 17.1962 | 0.1214 | 17.9584 | 0.095548 | 18.3142 | 0.081963 | 15.1436 | 0.063071 | 11.143 | 0.038927 | 9.3789 | 0.022317 | 8.0086 | 0.03282 | 9.947 | 0.026027 | 5.842 | 0.035674 | 14.7404 | 0.068208 | 14.0311 | 0.10057 | 12.1928 | 0.097945 | 12.7219 | 0.076884 | 10.2852 | 0.14452 | 18.5573 | 0.1214 | 19.459 | 0.20388 | 18.6675 | 0.0040525 | 24.1669 | 0.0074772 | 18.8909 | 0.014783 | 14.7185 | 0.17043 | 14.3425 | 0.17038 | 14.7906 | 0.13744 | 12.8697 | 0.0754 | 13.1406 | 0.17574 | 9.9227 | 0.0063927 | 12.8938 | 0.024772 | 12.874 | 0.019806 | 13.348 | 0.031107 | 7.0076 | 0.0062785 | 21.2644 | 0.021861 | 18.9251 | 0.01855 | 20.5423 | 0.097317 | 20.1489 | 0.13739 | 18.085 | 0.066096 | 16.2928 | 0.16421 | 14.1342 | 0.097831 | 15.7514 | 0.21981 | 16.3087 | 0.33288 | 13.9701 | 0.11182
15.0973 | 0.18607 | 15.7237 | 0.16478 | 14.6409 | 0.068836 | 14.4869 | 0.0078196 | 12.9022 | 0.0079338 | 8.7059 | 14.7 | 8 | 9.0266 | 0.0026256 | 9.2946 | 0.015925 | 9.0012 | 0.021975 | 9.6829 | 0.056393 | 9.1457 | 0.083619 | 13.8288 | 0.11387 | 12.7653 | 0.02226 | 13.6829 | 0.084817 | 12.1672 | 0.0254 | 12.0107 | 0.0077626 | 14.1351 | 0.053139 | 17.2154 | 0.12232 | 17.9781 | 0.097432 | 18.3342 | 0.083219 | 15.1677 | 0.064269 | 11.1633 | 0.039498 | 9.4012 | 0.022603 | 8.0319 | 0.033276 | 9.9655 | 0.026769 | 5.8634 | 0.036301 | 14.7624 | 0.069064 | 14.0524 | 0.10137 | 12.215 | 0.099658 | 12.7436 | 0.078139 | 10.3103 | 0.14612 | 18.5895 | 0.12295 | 19.485 | 0.20651 | 18.6895 | 0.0042237 | 24.1836 | 0.0075342 | 18.9165 | 0.014783 | 14.7416 | 0.17197 | 14.3649 | 0.17215 | 14.8117 | 0.13887 | 12.8934 | 0.076142 | 13.1641 | 0.17705 | 9.9444 | 0.0067352 | 12.9117 | 0.025114 | 12.892 | 0.020205 | 13.3644 | 0.031735 | 7.033 | 0.0063927 | 21.2909 | 0.021918 | 18.9549 | 0.018664 | 20.5703 | 0.097945 | 20.1797 | 0.13921 | 18.1215 | 0.067009 | 16.3162 | 0.1657 | 14.16 | 0.099087 | 15.7761 | 0.221 | 16.3341 | 0.3343 | 13.9984 | 0.1129
15.1165 | 0.18978 | 15.7429 | 0.16724 | 14.661 | 0.070205 | 14.5084 | 0.0082763 | 12.926 | 0.0082192 | 8.7059 | 14.7 | 8 | 9.0397 | 0.0026256 | 9.3075 | 0.016096 | 9.0145 | 0.022146 | 9.6953 | 0.056621 | 9.1587 | 0.084018 | 13.8391 | 0.11507 | 12.7767 | 0.022546 | 13.6931 | 0.0871 | 12.1794 | 0.025571 | 12.023 | 0.0078196 | 14.1562 | 0.053995 | 17.2346 | 0.12306 | 17.9978 | 0.098573 | 18.3542 | 0.084475 | 15.1918 | 0.065811 | 11.1835 | 0.04024 | 9.4235 | 0.022774 | 8.0553 | 0.034132 | 9.984 | 0.026998 | 5.8848 | 0.036758 | 14.7845 | 0.069749 | 14.0738 | 0.102 | 12.2372 | 0.10143 | 12.7652 | 0.079737 | 10.3353 | 0.14783 | 18.6217 | 0.12511 | 19.511 | 0.20908 | 18.7115 | 0.0042808 | 24.2003 | 0.0075913 | 18.9421 | 0.014783 | 14.7647 | 0.17363 | 14.3873 | 0.17352 | 14.8328 | 0.14035 | 12.9171 | 0.077454 | 13.1875 | 0.17814 | 9.9661 | 0.0073059 | 12.9296 | 0.025228 | 12.91 | 0.020605 | 13.3807 | 0.032249 | 7.0584 | 0.006621 | 21.3173 | 0.022203 | 18.9846 | 0.01895 | 20.5984 | 0.098744 | 20.2104 | 0.14121 | 18.1581 | 0.067808 | 16.3397 | 0.16775 | 14.1858 | 0.10057 | 15.8008 | 0.2218 | 16.3594 | 0.33562 | 14.0267 | 0.11358
15.1358 | 0.19287 | 15.762 | 0.16946 | 14.6812 | 0.071176 | 14.5298 | 0.0085616 | 12.9498 | 0.0082763 | 8.7059 | 14.7 | 8 | 9.0528 | 0.0026256 | 9.3204 | 0.016096 | 9.0277 | 0.022317 | 9.7077 | 0.057021 | 9.1717 | 0.084304 | 13.8495 | 0.11587 | 12.7881 | 0.023059 | 13.7034 | 0.089098 | 12.1916 | 0.02597 | 12.0354 | 0.0078196 | 14.1773 | 0.055137 | 17.2537 | 0.12471 | 18.0175 | 0.10017 | 18.3742 | 0.085559 | 15.216 | 0.066724 | 11.2038 | 0.04121 | 9.4458 | 0.023288 | 8.0787 | 0.034475 | 10.0025 | 0.027626 | 5.9061 | 0.037557 | 14.8065 | 0.070491 | 14.0952 | 0.1032 | 12.2595 | 0.10223 | 12.7868 | 0.081221 | 10.3604 | 0.14983 | 18.6539 | 0.12717 | 19.537 | 0.2113 | 18.7335 | 0.004395 | 24.217 | 0.0077055 | 18.9677 | 0.015011 | 14.7877 | 0.17614 | 14.4098 | 0.17563 | 14.8539 | 0.14184 | 12.9409 | 0.078881 | 13.211 | 0.17911 | 9.9878 | 0.0075342 | 12.9475 | 0.025514 | 12.928 | 0.021062 | 13.3971 | 0.032648 | 7.0837 | 0.0067352 | 21.3438 | 0.02266 | 19.0144 | 0.019292 | 20.6264 | 0.099486 | 20.2411 | 0.14304 | 18.1946 | 0.069178 | 16.3631 | 0.16946 | 14.2116 | 0.10188 | 15.8256 | 0.22289 | 16.3848 | 0.33693 | 14.055 | 0.11444
15.155 | 0.196 | 15.7811 | 0.17283 | 14.7013 | 0.072203 | 14.5512 | 0.0089612 | 12.9736 | 0.0085046 | 8.7059 | 14.7 | 8 | 9.066 | 0.0026256 | 9.3333 | 0.01621 | 9.041 | 0.022489 | 9.7201 | 0.057078 | 9.1848 | 0.084532 | 13.8598 | 0.11758 | 12.7995 | 0.023402 | 13.7136 | 0.091781 | 12.2037 | 0.026256 | 12.0478 | 0.0078196 | 14.1984 | 0.056507 | 17.2729 | 0.12563 | 18.0372 | 0.10171 | 18.3942 | 0.08653 | 15.2401 | 0.067865 | 11.224 | 0.042409 | 9.468 | 0.023573 | 8.102 | 0.03476 | 10.0209 | 0.028139 | 5.9275 | 0.038071 | 14.8285 | 0.071404 | 14.1166 | 0.10445 | 12.2817 | 0.10394 | 12.8085 | 0.083276 | 10.3855 | 0.15188 | 18.6861 | 0.12911 | 19.563 | 0.2129 | 18.7555 | 0.004395 | 24.2337 | 0.0078767 | 18.9933 | 0.015126 | 14.8108 | 0.17768 | 14.4322 | 0.17711 | 14.875 | 0.14338 | 12.9646 | 0.079795 | 13.2345 | 0.18059 | 10.0095 | 0.0077626 | 12.9654 | 0.025913 | 12.9461 | 0.021632 | 13.4134 | 0.033105 | 7.1091 | 0.0067922 | 21.3703 | 0.023345 | 19.0442 | 0.019635 | 20.6545 | 0.10029 | 20.2719 | 0.14429 | 18.2312 | 0.070205 | 16.3865 | 0.17192 | 14.2373 | 0.10291 | 15.8503 | 0.22403 | 16.4101 | 0.33813 | 14.0833 | 0.11632
15.1743 | 0.19846 | 15.8003 | 0.17506 | 14.7214 | 0.073231 | 14.5726 | 0.0092466 | 12.9974 | 0.008847 | 8.7059 | 14.7 | 8 | 9.0791 | 0.0026256 | 9.3462 | 0.016381 | 9.0543 | 0.022717 | 9.7325 | 0.05742 | 9.1978 | 0.084703 | 13.8701 | 0.11866 | 12.8109 | 0.02403 | 13.7238 | 0.093379 | 12.2159 | 0.026712 | 12.0601 | 0.0080479 | 14.2195 | 0.057591 | 17.2921 | 0.12648 | 18.0569 | 0.10274 | 18.4142 | 0.0875 | 15.2642 | 0.068893 | 11.2442 | 0.04355 | 9.4903 | 0.023858 | 8.1254 | 0.034932 | 10.0394 | 0.028824 | 5.9488 | 0.038699 | 14.8505 | 0.072831 | 14.138 | 0.10525 | 12.3039 | 0.10519 | 12.8301 | 0.084989 | 10.4106 | 0.1536 | 18.7182 | 0.13174 | 19.589 | 0.21467 | 18.7775 | 0.0045091 | 24.2504 | 0.0079909 | 19.0189 | 0.015183 | 14.8339 | 0.17968 | 14.4546 | 0.17894 | 14.8961 | 0.14509 | 12.9883 | 0.080822 | 13.258 | 0.18145 | 10.0312 | 0.0079909 | 12.9833 | 0.026256 | 12.9641 | 0.022089 | 13.4298 | 0.03379 | 7.1345 | 0.0069064 | 21.3967 | 0.023801 | 19.074 | 0.019977 | 20.6826 | 0.10131 | 20.3026 | 0.14555 | 18.2677 | 0.071233 | 16.4099 | 0.17363 | 14.2631 | 0.10451 | 15.875 | 0.22529 | 16.4355 | 0.3395 | 14.1116 | 0.11838
15.1935 | 0.20154 | 15.8194 | 0.17825 | 14.7415 | 0.074886 | 14.5941 | 0.009589 | 13.0212 | 0.0089041 | 8.7059 | 14.7 | 8 | 9.0922 | 0.0027397 | 9.3592 | 0.016495 | 9.0676 | 0.022774 | 9.7449 | 0.057763 | 9.2108 | 0.084874 | 13.8804 | 0.11969 | 12.8224 | 0.024429 | 13.734 | 0.096575 | 12.2281 | 0.027169 | 12.0725 | 0.008105 | 14.2406 | 0.058562 | 17.3112 | 0.12745 | 18.0766 | 0.10411 | 18.4342 | 0.088527 | 15.2884 | 0.06992 | 11.2645 | 0.044463 | 9.5126 | 0.024087 | 8.1488 | 0.035788 | 10.0579 | 0.02911 | 5.9702 | 0.039269 | 14.8725 | 0.07363 | 14.1594 | 0.10651 | 12.3261 | 0.10725 | 12.8517 | 0.086929 | 10.4356 | 0.15571 | 18.7504 | 0.13413 | 19.615 | 0.21632 | 18.7995 | 0.0045662 | 24.2671 | 0.008105 | 19.0445 | 0.01524 | 14.8569 | 0.18225 | 14.477 | 0.18037 | 14.9172 | 0.1468 | 13.0121 | 0.081393 | 13.2815 | 0.18248 | 10.0529 | 0.0081621 | 13.0012 | 0.026484 | 12.9821 | 0.022546 | 13.4461 | 0.034646 | 7.1599 | 0.0069064 | 21.4232 | 0.024201 | 19.1038 | 0.020148 | 20.7106 | 0.10245 | 20.3333 | 0.14635 | 18.3043 | 0.072089 | 16.4333 | 0.17551 | 14.2889 | 0.10605 | 15.8998 | 0.22654 | 16.4608 | 0.34075 | 14.1399 | 0.12021
15.2127 | 0.20474 | 15.8386 | 0.18116 | 14.7616 | 0.075913 | 14.6155 | 0.0098744 | 13.045 | 0.0090753 | 8.7059 | 14.7 | 8 | 9.1054 | 0.0027968 | 9.3721 | 0.01661 | 9.0809 | 0.022831 | 9.7573 | 0.057763 | 9.2238 | 0.085103 | 13.8907 | 0.12049 | 12.8338 | 0.025171 | 13.7443 | 0.098687 | 12.2402 | 0.027397 | 12.0849 | 0.0081621 | 14.2617 | 0.060046 | 17.3304 | 0.12888 | 18.0963 | 0.10559 | 18.4542 | 0.09024 | 15.3125 | 0.07089 | 11.2847 | 0.045662 | 9.5349 | 0.024315 | 8.1721 | 0.036301 | 10.0763 | 0.029737 | 5.9916 | 0.040126 | 14.8945 | 0.074658 | 14.1808 | 0.10793 | 12.3484 | 0.10885 | 12.8734 | 0.088984 | 10.4607 | 0.15782 | 18.7826 | 0.13596 | 19.641 | 0.21781 | 18.8215 | 0.0049087 | 24.2838 | 0.0082192 | 19.0701 | 0.015354 | 14.88 | 0.18476 | 14.4994 | 0.18202 | 14.9383 | 0.14817 | 13.0358 | 0.082591 | 13.3049 | 0.18419 | 10.0746 | 0.0083333 | 13.0191 | 0.026598 | 13.0001 | 0.023002 | 13.4625 | 0.035103 | 7.1853 | 0.0072489 | 21.4497 | 0.0246 | 19.1336 | 0.020377 | 20.7387 | 0.1032 | 20.3641 | 0.148 | 18.3408 | 0.073231 | 16.4567 | 0.17745 | 14.3147 | 0.10782 | 15.9245 | 0.22814 | 16.4862 | 0.34178 | 14.1682 | 0.12158
15.232 | 0.20742 | 15.8577 | 0.18396 | 14.7818 | 0.076998 | 14.6369 | 0.010274 | 13.0688 | 0.0094749 | 8.7059 | 14.7 | 8 | 9.1185 | 0.0027968 | 9.385 | 0.016724 | 9.0942 | 0.022831 | 9.7697 | 0.057991 | 9.2369 | 0.085331 | 13.9011 | 0.12152 | 12.8452 | 0.025742 | 13.7545 | 0.10188 | 12.2524 | 0.027968 | 12.0972 | 0.0082192 | 14.2828 | 0.061986 | 17.3496 | 0.12962 | 18.116 | 0.10731 | 18.4742 | 0.091781 | 15.3366 | 0.071975 | 11.305 | 0.046861 | 9.5572 | 0.024658 | 8.1955 | 0.037215 | 10.0948 | 0.030251 | 6.0129 | 0.040982 | 14.9165 | 0.075342 | 14.2022 | 0.10896 | 12.3706 | 0.11056 | 12.895 | 0.091039 | 10.4858 | 0.15959 | 18.8148 | 0.13739 | 19.667 | 0.22003 | 18.8435 | 0.0050799 | 24.3005 | 0.0083333 | 19.0957 | 0.015411 | 14.9031 | 0.18676 | 14.5218 | 0.1835 | 14.9594 | 0.14954 | 13.0596 | 0.084132 | 13.3284 | 0.18499 | 10.0963 | 0.0084475 | 13.037 | 0.026884 | 13.0182 | 0.02363 | 13.4788 | 0.035959 | 7.2107 | 0.0072489 | 21.4761 | 0.025057 | 19.1634 | 0.020662 | 20.7667 | 0.10405 | 20.3948 | 0.14926 | 18.3774 | 0.073801 | 16.4801 | 0.17997 | 14.3405 | 0.10976 | 15.9492 | 0.22922 | 16.5115 | 0.34309 | 14.1965 | 0.1238
15.2512 | 0.20908 | 15.8768 | 0.18647 | 14.8019 | 0.078368 | 14.6583 | 0.010674 | 13.0926 | 0.009589 | 8.7059 | 14.7 | 8 | 9.1317 | 0.0028539 | 9.3979 | 0.016895 | 9.1075 | 0.022888 | 9.7821 | 0.058048 | 9.2499 | 0.085674 | 13.9114 | 0.12255 | 12.8566 | 0.026313 | 13.7647 | 0.10354 | 12.2646 | 0.028368 | 12.1096 | 0.0083333 | 14.3039 | 0.063242 | 17.3688 | 0.13088 | 18.1357 | 0.10902 | 18.4942 | 0.093037 | 15.3608 | 0.073402 | 11.3252 | 0.047546 | 9.5795 | 0.024943 | 8.2189 | 0.038014 | 10.1133 | 0.030936 | 6.0343 | 0.041495 | 14.9385 | 0.076084 | 14.2236 | 0.10982 | 12.3928 | 0.1125 | 12.9166 | 0.093265 | 10.5108 | 0.16159 | 18.847 | 0.13841 | 19.693 | 0.22237 | 18.8655 | 0.0053082 | 24.3172 | 0.0084475 | 19.1213 | 0.015753 | 14.9262 | 0.18876 | 14.5442 | 0.18476 | 14.9805 | 0.15074 | 13.0833 | 0.085103 | 13.3519 | 0.1863 | 10.118 | 0.0086758 | 13.0549 | 0.027169 | 13.0362 | 0.024144 | 13.4952 | 0.036358 | 7.2361 | 0.0072489 | 21.5026 | 0.025571 | 19.1932 | 0.021062 | 20.7948 | 0.10502 | 20.4255 | 0.15114 | 18.4139 | 0.074315 | 16.5035 | 0.18396 | 14.3662 | 0.11187 | 15.9739 | 0.23042 | 16.5369 | 0.34463 | 14.2248 | 0.12489
15.2705 | 0.21221 | 15.896 | 0.18933 | 14.822 | 0.079566 | 14.6797 | 0.011016 | 13.1164 | 0.0098174 | 8.7059 | 14.7 | 8 | 9.1448 | 0.0028539 | 9.4108 | 0.016952 | 9.1208 | 0.022945 | 9.7945 | 0.058505 | 9.2629 | 0.08613 | 13.9217 | 0.12323 | 12.868 | 0.027055 | 13.775 | 0.10799 | 12.2767 | 0.028539 | 12.122 | 0.0083904 | 14.325 | 0.064326 | 17.3879 | 0.13202 | 18.1554 | 0.11045 | 18.5142 | 0.094064 | 15.3849 | 0.075171 | 11.3454 | 0.048858 | 9.6018 | 0.025342 | 8.2422 | 0.038584 | 10.1318 | 0.031279 | 6.0556 | 0.042066 | 14.9605 | 0.076769 | 14.2449 | 0.1109 | 12.415 | 0.11438 | 12.9382 | 0.095034 | 10.5359 | 0.16387 | 18.8791 | 0.14121 | 19.719 | 0.22471 | 18.8875 | 0.0056507 | 24.3339 | 0.0086187 | 19.1469 | 0.015868 | 14.9492 | 0.19104 | 14.5666 | 0.18624 | 15.0016 | 0.15263 | 13.107 | 0.086644 | 13.3754 | 0.18733 | 10.1397 | 0.00879 | 13.0728 | 0.027397 | 13.0542 | 0.024715 | 13.5115 | 0.036758 | 7.2614 | 0.0072489 | 21.5291 | 0.025913 | 19.223 | 0.021119 | 20.8229 | 0.10645 | 20.4563 | 0.15251 | 18.4505 | 0.075514 | 16.5269 | 0.18647 | 14.392 | 0.1141 | 15.9987 | 0.23128 | 16.5623 | 0.34589 | 14.2531 | 0.12711
15.2897 | 0.2149 | 15.9151 | 0.19252 | 14.8421 | 0.081107 | 14.7012 | 0.011416 | 13.1402 | 0.010046 | 8.7059 | 14.7 | 8 | 9.1579 | 0.0028539 | 9.4237 | 0.016952 | 9.134 | 0.023002 | 9.8069 | 0.05879 | 9.2759 | 0.086587 | 13.932 | 0.12409 | 12.8794 | 0.027911 | 13.7852 | 0.11033 | 12.2889 | 0.029053 | 12.1344 | 0.0086187 | 14.3461 | 0.066096 | 17.4071 | 0.13299 | 18.1751 | 0.1125 | 18.5342 | 0.095148 | 15.4091 | 0.076884 | 11.3657 | 0.050114 | 9.6241 | 0.025514 | 8.2656 | 0.039498 | 10.1502 | 0.032078 | 6.077 | 0.042751 | 14.9825 | 0.077911 | 14.2663 | 0.11187 | 12.4372 | 0.11621 | 12.9599 | 0.097317 | 10.561 | 0.16524 | 18.9113 | 0.14366 | 19.745 | 0.22688 | 18.9095 | 0.005879 | 24.3506 | 0.0087329 | 19.1725 | 0.01621 | 14.9723 | 0.19304 | 14.589 | 0.18807 | 15.0227 | 0.15394 | 13.1308 | 0.088299 | 13.3988 | 0.18864 | 10.1614 | 0.008847 | 13.0907 | 0.027626 | 13.0722 | 0.025228 | 13.5279 | 0.037043 | 7.2868 | 0.0072489 | 21.5556 | 0.026199 | 19.2528 | 0.021347 | 20.8509 | 0.10845 | 20.487 | 0.15405 | 18.487 | 0.076826 | 16.5503 | 0.18864 | 14.4178 | 0.11581 | 16.0234 | 0.23293 | 16.5876 | 0.34732 | 14.2814 | 0.12922
15.309 | 0.21844 | 15.9342 | 0.19509 | 14.8622 | 0.082705 | 14.7226 | 0.011929 | 13.164 | 0.010103 | 8.7059 | 14.7 | 8 | 9.1711 | 0.0028539 | 9.4366 | 0.016952 | 9.1473 | 0.023059 | 9.8193 | 0.059189 | 9.289 | 0.0871 | 13.9424 | 0.12506 | 12.8908 | 0.028995 | 13.7954 | 0.11233 | 12.3011 | 0.029452 | 12.1467 | 0.008847 | 14.3672 | 0.067523 | 17.4263 | 0.13396 | 18.1948 | 0.11398 | 18.5542 | 0.096975 | 15.4332 | 0.078539 | 11.3859 | 0.051769 | 9.6464 | 0.025913 | 8.289 | 0.040411 | 10.1687 | 0.032477 | 6.0984 | 0.043493 | 15.0045 | 0.078368 | 14.2877 | 0.11279 | 12.4595 | 0.11798 | 12.9815 | 0.099201 | 10.586 | 0.16707 | 18.9435 | 0.14561 | 19.771 | 0.22957 | 18.9315 | 0.0060502 | 24.3673 | 0.00879 | 19.1981 | 0.016438 | 14.9954 | 0.19532 | 14.6114 | 0.18973 | 15.0438 | 0.15514 | 13.1545 | 0.089555 | 13.4223 | 0.18944 | 10.1831 | 0.0094178 | 13.1086 | 0.028196 | 13.0903 | 0.025514 | 13.5443 | 0.037443 | 7.3122 | 0.0072489 | 21.582 | 0.026484 | 19.2826 | 0.021461 | 20.879 | 0.10993 | 20.5178 | 0.15497 | 18.5236 | 0.078253 | 16.5737 | 0.19098 | 14.4436 | 0.11752 | 16.0481 | 0.23453 | 16.613 | 0.34863 | 14.3097 | 0.13099
15.3282 | 0.22158 | 15.9534 | 0.1988 | 14.8824 | 0.084703 | 14.744 | 0.012158 | 13.1878 | 0.010217 | 8.7059 | 14.7 | 8 | 9.1842 | 0.0028539 | 9.4495 | 0.017009 | 9.1606 | 0.023174 | 9.8317 | 0.059589 | 9.302 | 0.0875 | 13.9527 | 0.12603 | 12.9022 | 0.029281 | 13.8056 | 0.1145 | 12.3132 | 0.029795 | 12.1591 | 0.0089612 | 14.3883 | 0.069178 | 17.4454 | 0.13539 | 18.2145 | 0.11507 | 18.5742 | 0.098345 | 15.4573 | 0.079795 | 11.4061 | 0.053139 | 9.6687 | 0.026084 | 8.3124 | 0.041381 | 10.1872 | 0.032877 | 6.1197 | 0.044007 | 15.0265 | 0.078938 | 14.3091 | 0.11376 | 12.4817 | 0.11975 | 13.0031 | 0.10068 | 10.6111 | 0.16866 | 18.9757 | 0.14795 | 19.797 | 0.23174 | 18.9535 | 0.0063927 | 24.384 | 0.008847 | 19.2237 | 0.01661 | 15.0184 | 0.19795 | 14.6338 | 0.19155 | 15.0649 | 0.15702 | 13.1782 | 0.091039 | 13.4458 | 0.19053 | 10.2048 | 0.009589 | 13.1265 | 0.028482 | 13.1083 | 0.025799 | 13.5606 | 0.038242 | 7.3376 | 0.007363 | 21.6085 | 0.026884 | 19.3124 | 0.021632 | 20.907 | 0.11119 | 20.5485 | 0.15662 | 18.5601 | 0.079167 | 16.5971 | 0.19361 | 14.4693 | 0.11912 | 16.0729 | 0.23579 | 16.6383 | 0.34949 | 14.338 | 0.13368
15.3475 | 0.22443 | 15.9725 | 0.20108 | 14.9025 | 0.086587 | 14.7654 | 0.012557 | 13.2116 | 0.010274 | 8.7059 | 14.7 | 8 | 9.1973 | 0.002911 | 9.4624 | 0.01718 | 9.1739 | 0.023231 | 9.8441 | 0.059817 | 9.315 | 0.087785 | 13.963 | 0.127 | 12.9136 | 0.029909 | 13.8159 | 0.11627 | 12.3254 | 0.030137 | 12.1715 | 0.0091895 | 14.4094 | 0.070034 | 17.4646 | 0.13664 | 18.2342 | 0.11718 | 18.5942 | 0.10017 | 15.4815 | 0.080993 | 11.4264 | 0.055308 | 9.691 | 0.026256 | 8.3357 | 0.041895 | 10.2056 | 0.033619 | 6.1411 | 0.044692 | 15.0485 | 0.080137 | 14.3305 | 0.11473 | 12.5039 | 0.12123 | 13.0248 | 0.10297 | 10.6362 | 0.17003 | 19.0079 | 0.14966 | 19.823 | 0.23425 | 18.9755 | 0.006621 | 24.4007 | 0.008847 | 19.2493 | 0.01661 | 15.0415 | 0.19994 | 14.6562 | 0.19349 | 15.086 | 0.15839 | 13.202 | 0.09258 | 13.4693 | 0.19161 | 10.2265 | 0.0096461 | 13.1444 | 0.028824 | 13.1263 | 0.026484 | 13.577 | 0.038756 | 7.363 | 0.0075342 | 21.635 | 0.027397 | 19.3422 | 0.021861 | 20.9351 | 0.11182 | 20.5792 | 0.15822 | 18.5967 | 0.079795 | 16.6205 | 0.19572 | 14.4951 | 0.12072 | 16.0976 | 0.23676 | 16.6637 | 0.35074 | 14.3663 | 0.13659
15.3667 | 0.22671 | 15.9916 | 0.20371 | 14.9226 | 0.088128 | 14.7869 | 0.012957 | 13.2353 | 0.010502 | 8.7059 | 14.7 | 8 | 9.2105 | 0.0030251 | 9.4754 | 0.017295 | 9.1872 | 0.023345 | 9.8565 | 0.060046 | 9.3281 | 0.088071 | 13.9733 | 0.12791 | 12.925 | 0.030594 | 13.8261 | 0.11855 | 12.3376 | 0.030537 | 12.1838 | 0.0093037 | 14.4305 | 0.07129 | 17.4838 | 0.13744 | 18.2539 | 0.11878 | 18.6142 | 0.10108 | 15.5056 | 0.082192 | 11.4466 | 0.056621 | 9.7133 | 0.026484 | 8.3591 | 0.042979 | 10.2241 | 0.034075 | 6.1624 | 0.045434 | 15.0705 | 0.080936 | 14.3519 | 0.1157 | 12.5261 | 0.12317 | 13.0464 | 0.10525 | 10.6613 | 0.17186 | 19.0401 | 0.1516 | 19.849 | 0.2363 | 18.9975 | 0.0068493 | 24.4174 | 0.0089041 | 19.2749 | 0.016838 | 15.0646 | 0.20223 | 14.6786 | 0.19549 | 15.1071 | 0.15925 | 13.2257 | 0.093779 | 13.4928 | 0.19241 | 10.2482 | 0.0098744 | 13.1623 | 0.029338 | 13.1443 | 0.027112 | 13.5933 | 0.039326 | 7.3884 | 0.0075913 | 21.6614 | 0.027911 | 19.372 | 0.022146 | 20.9632 | 0.11296 | 20.61 | 0.16027 | 18.6332 | 0.08105 | 16.6439 | 0.19892 | 14.5209 | 0.12186 | 16.1223 | 0.23801 | 16.689 | 0.35171 | 14.3946 | 0.13881
15.386 | 0.23048 | 16.0108 | 0.20708 | 14.9427 | 0.089498 | 14.8083 | 0.013356 | 13.2591 | 0.010731 | 8.7059 | 14.7 | 8 | 9.2236 | 0.0030251 | 9.4883 | 0.017523 | 9.2005 | 0.023573 | 9.8689 | 0.060388 | 9.3411 | 0.088071 | 13.9837 | 0.12905 | 12.9364 | 0.031164 | 13.8363 | 0.12009 | 12.3498 | 0.030993 | 12.1962 | 0.0093037 | 14.4516 | 0.072432 | 17.5029 | 0.13836 | 18.2736 | 0.12015 | 18.6342 | 0.1028 | 15.5297 | 0.083847 | 11.4669 | 0.057991 | 9.7356 | 0.026712 | 8.3825 | 0.043493 | 10.2426 | 0.034646 | 6.1838 | 0.046119 | 15.0925 | 0.082078 | 14.3733 | 0.11661 | 12.5483 | 0.12437 | 13.068 | 0.10731 | 10.6863 | 0.17352 | 19.0722 | 0.15348 | 19.875 | 0.23841 | 19.0195 | 0.0069635 | 24.4341 | 0.0089041 | 19.3005 | 0.016952 | 15.0877 | 0.20479 | 14.701 | 0.19652 | 15.1283 | 0.16067 | 13.2495 | 0.095034 | 13.5162 | 0.19355 | 10.2699 | 0.010046 | 13.1802 | 0.029452 | 13.1623 | 0.027683 | 13.6097 | 0.039897 | 7.4138 | 0.0076484 | 21.6879 | 0.028082 | 19.4018 | 0.022374 | 20.9912 | 0.1145 | 20.6407 | 0.16147 | 18.6698 | 0.082021 | 16.6673 | 0.20183 | 14.5467 | 0.12323 | 16.1471 | 0.23933 | 16.7144 | 0.35268 | 14.4229 | 0.14104
15.4052 | 0.23299 | 16.0299 | 0.21027 | 14.9629 | 0.091381 | 14.8297 | 0.013642 | 13.2829 | 0.011073 | 8.7059 | 14.7 | 8 | 9.2367 | 0.0031393 | 9.5012 | 0.017637 | 9.2138 | 0.023687 | 9.8813 | 0.060502 | 9.3541 | 0.088584 | 13.994 | 0.13048 | 12.9478 | 0.031906 | 13.8465 | 0.12163 | 12.3619 | 0.031393 | 12.2086 | 0.0093037 | 14.4727 | 0.074144 | 17.5221 | 0.1395 | 18.2932 | 0.12163 | 18.6542 | 0.10382 | 15.5539 | 0.085046 | 11.4871 | 0.059132 | 9.7579 | 0.027055 | 8.4058 | 0.044406 | 10.261 | 0.035103 | 6.2052 | 0.046804 | 15.1145 | 0.083219 | 14.3947 | 0.11741 | 12.5706 | 0.1258 | 13.0897 | 0.1097 | 10.7114 | 0.17483 | 19.1044 | 0.15588 | 19.901 | 0.24018 | 19.0415 | 0.0070205 | 24.4508 | 0.0089041 | 19.3261 | 0.017123 | 15.1107 | 0.20731 | 14.7234 | 0.198 | 15.1494 | 0.16221 | 13.2732 | 0.096347 | 13.5397 | 0.19458 | 10.2916 | 0.01016 | 13.1981 | 0.029966 | 13.1804 | 0.028368 | 13.626 | 0.040525 | 7.4392 | 0.0078196 | 21.7144 | 0.028539 | 19.4316 | 0.022546 | 21.0193 | 0.11547 | 20.6714 | 0.16296 | 18.7064 | 0.083162 | 16.6907 | 0.20417 | 14.5725 | 0.12432 | 16.1718 | 0.24024 | 16.7397 | 0.35377 | 14.4512 | 0.14315
15.4245 | 0.23584 | 16.0491 | 0.21393 | 14.983 | 0.093151 | 14.8511 | 0.014269 | 13.3067 | 0.011416 | 8.7059 | 14.7 | 8 | 9.2499 | 0.0031963 | 9.5141 | 0.017751 | 9.2271 | 0.023801 | 9.8937 | 0.060674 | 9.3671 | 0.088756 | 14.0043 | 0.13134 | 12.9592 | 0.03242 | 13.8568 | 0.12432 | 12.3741 | 0.031849 | 12.2209 | 0.0098174 | 14.4938 | 0.075514 | 17.5413 | 0.14053 | 18.3129 | 0.12329 | 18.6742 | 0.10514 | 15.578 | 0.086073 | 11.5073 | 0.060959 | 9.7802 | 0.02734 | 8.4292 | 0.04532 | 10.2795 | 0.035445 | 6.2265 | 0.047546 | 15.1365 | 0.084189 | 14.4161 | 0.11861 | 12.5928 | 0.12694 | 13.1113 | 0.11159 | 10.7365 | 0.17626 | 19.1366 | 0.15811 | 19.9271 | 0.24241 | 19.0634 | 0.0071347 | 24.4675 | 0.0090753 | 19.3517 | 0.017409 | 15.1338 | 0.20908 | 14.7458 | 0.19971 | 15.1705 | 0.16336 | 13.2969 | 0.098116 | 13.5632 | 0.196 | 10.3133 | 0.01016 | 13.216 | 0.030422 | 13.1984 | 0.029053 | 13.6424 | 0.041324 | 7.4645 | 0.0078767 | 21.7408 | 0.028995 | 19.4614 | 0.022717 | 21.0473 | 0.11621 | 20.7022 | 0.16484 | 18.7429 | 0.084075 | 16.7141 | 0.20719 | 14.5982 | 0.12511 | 16.1965 | 0.24144 | 16.7651 | 0.35485 | 14.4795 | 0.14498
15.4437 | 0.2387 | 16.0682 | 0.21729 | 15.0031 | 0.094977 | 14.8725 | 0.014384 | 13.3305 | 0.011644 | 8.7059 | 14.7 | 8 | 9.263 | 0.0032534 | 9.527 | 0.017865 | 9.2403 | 0.024087 | 9.9061 | 0.061073 | 9.3802 | 0.088984 | 14.0146 | 0.13248 | 12.9706 | 0.03339 | 13.867 | 0.12654 | 12.3863 | 0.032363 | 12.2333 | 0.0099315 | 14.5149 | 0.076256 | 17.5604 | 0.14184 | 18.3326 | 0.12506 | 18.6942 | 0.10656 | 15.6021 | 0.0875 | 11.5276 | 0.0621 | 9.8025 | 0.027911 | 8.4526 | 0.046062 | 10.298 | 0.035845 | 6.2479 | 0.048174 | 15.1585 | 0.085445 | 14.4375 | 0.11963 | 12.615 | 0.12894 | 13.1329 | 0.11427 | 10.7615 | 0.17791 | 19.1688 | 0.16033 | 19.9531 | 0.24509 | 19.0854 | 0.0072489 | 24.4842 | 0.0090753 | 19.3773 | 0.01758 | 15.1569 | 0.21102 | 14.7682 | 0.202 | 15.1916 | 0.16513 | 13.3207 | 0.099258 | 13.5867 | 0.19715 | 10.335 | 0.010445 | 13.2339 | 0.030537 | 13.2164 | 0.029566 | 13.6587 | 0.041667 | 7.4899 | 0.0079338 | 21.7673 | 0.029281 | 19.4912 | 0.022888 | 21.0754 | 0.11747 | 20.7329 | 0.16575 | 18.7795 | 0.085445 | 16.7375 | 0.21033 | 14.624 | 0.12637 | 16.2213 | 0.24292 | 16.7905 | 0.35645 | 14.5078 | 0.14646
15.4629 | 0.24201 | 16.0873 | 0.22049 | 15.0232 | 0.097146 | 14.894 | 0.014783 | 13.3543 | 0.011644 | 8.7059 | 14.7 | 8 | 9.2762 | 0.0033105 | 9.5399 | 0.018037 | 9.2536 | 0.024201 | 9.9185 | 0.061301 | 9.3932 | 0.089384 | 14.0249 | 0.13345 | 12.982 | 0.033961 | 13.8772 | 0.12854 | 12.3984 | 0.03282 | 12.2457 | 0.010046 | 14.5361 | 0.077226 | 17.5796 | 0.14309 | 18.3523 | 0.12723 | 18.7142 | 0.10788 | 15.6263 | 0.088642 | 11.5478 | 0.063185 | 9.8248 | 0.028311 | 8.4759 | 0.04726 | 10.3165 | 0.036187 | 6.2693 | 0.048858 | 15.1805 | 0.086587 | 14.4588 | 0.12049 | 12.6372 | 0.13054 | 13.1546 | 0.11644 | 10.7866 | 0.17951 | 19.201 | 0.16267 | 19.9791 | 0.24732 | 19.1074 | 0.007363 | 24.5009 | 0.0090753 | 19.4029 | 0.017808 | 15.18 | 0.21341 | 14.7906 | 0.20371 | 15.2127 | 0.16689 | 13.3444 | 0.1012 | 13.6101 | 0.19812 | 10.3567 | 0.010559 | 13.2518 | 0.030822 | 13.2344 | 0.030137 | 13.6751 | 0.042409 | 7.5153 | 0.0080479 | 21.7938 | 0.029623 | 19.521 | 0.023231 | 21.1034 | 0.11884 | 20.7637 | 0.16672 | 18.816 | 0.086587 | 16.7609 | 0.21239 | 14.6498 | 0.1274 | 16.246 | 0.24429 | 16.8158 | 0.35765 | 14.5361 | 0.14817
15.4822 | 0.24481 | 16.1065 | 0.2238 | 15.0433 | 0.099258 | 14.9154 | 0.015183 | 13.3781 | 0.011986 | 8.7059 | 14.7 | 8 | 9.2893 | 0.0033105 | 9.5528 | 0.018151 | 9.2669 | 0.0246 | 9.9309 | 0.061758 | 9.4062 | 0.089897 | 14.0353 | 0.13425 | 12.9934 | 0.035046 | 13.8875 | 0.13088 | 12.4106 | 0.033447 | 12.258 | 0.01016 | 14.5572 | 0.078082 | 17.5988 | 0.14406 | 18.372 | 0.12911 | 18.7342 | 0.10936 | 15.6504 | 0.089555 | 11.5681 | 0.064326 | 9.847 | 0.028881 | 8.4993 | 0.048516 | 10.3349 | 0.036587 | 6.2906 | 0.049258 | 15.2025 | 0.087785 | 14.4802 | 0.12152 | 12.6594 | 0.13208 | 13.1762 | 0.11832 | 10.8117 | 0.18099 | 19.2331 | 0.1645 | 20.0051 | 0.25006 | 19.1294 | 0.0075913 | 24.5176 | 0.0091895 | 19.4285 | 0.017808 | 15.203 | 0.21535 | 14.813 | 0.20497 | 15.2338 | 0.16832 | 13.3681 | 0.10257 | 13.6336 | 0.19909 | 10.3783 | 0.010616 | 13.2697 | 0.031164 | 13.2525 | 0.030537 | 13.6914 | 0.042979 | 7.5407 | 0.008105 | 21.8203 | 0.029909 | 19.5508 | 0.023402 | 21.1315 | 0.12021 | 20.7944 | 0.16912 | 18.8526 | 0.087957 | 16.7843 | 0.21484 | 14.6756 | 0.12808 | 16.2707 | 0.24543 | 16.8412 | 0.35885 | 14.5644 | 0.15063
15.5014 | 0.24777 | 16.1256 | 0.22745 | 15.0635 | 0.10166 | 14.9368 | 0.015696 | 13.4019 | 0.0121 | 8.7059 | 14.7 | 8 | 9.3024 | 0.0033676 | 9.5657 | 0.018322 | 9.2802 | 0.024715 | 9.9433 | 0.062043 | 9.4192 | 0.090183 | 14.0456 | 0.13545 | 13.0048 | 0.035674 | 13.8977 | 0.13311 | 12.4228 | 0.033961 | 12.2704 | 0.010274 | 14.5783 | 0.079452 | 17.618 | 0.14503 | 18.3917 | 0.13111 | 18.7542 | 0.11107 | 15.6746 | 0.090982 | 11.5883 | 0.065011 | 9.8693 | 0.028995 | 8.5227 | 0.049372 | 10.3534 | 0.037158 | 6.312 | 0.050171 | 15.2245 | 0.088984 | 14.5016 | 0.12255 | 12.6817 | 0.13402 | 13.1978 | 0.12095 | 10.8368 | 0.18276 | 19.2653 | 0.16655 | 20.0311 | 0.252 | 19.1514 | 0.0078767 | 24.5343 | 0.0093037 | 19.4541 | 0.017979 | 15.2261 | 0.21752 | 14.8355 | 0.20656 | 15.2549 | 0.16969 | 13.3919 | 0.10428 | 13.6571 | 0.20017 | 10.4 | 0.010731 | 13.2876 | 0.031393 | 13.2705 | 0.030936 | 13.7078 | 0.043322 | 7.5661 | 0.0082763 | 21.8467 | 0.030308 | 19.5806 | 0.023573 | 21.1596 | 0.12169 | 20.8251 | 0.17078 | 18.8891 | 0.089954 | 16.8077 | 0.21752 | 14.7014 | 0.12934 | 16.2955 | 0.24675 | 16.8665 | 0.35993 | 14.5927 | 0.15331
15.5207 | 0.25017 | 16.1447 | 0.23008 | 15.0836 | 0.10342 | 14.9582 | 0.016096 | 13.4257 | 0.012329 | 8.7059 | 14.7 | 8 | 9.3156 | 0.0034247 | 9.5786 | 0.018436 | 9.2935 | 0.024886 | 9.9557 | 0.062215 | 9.4323 | 0.090582 | 14.0559 | 0.1367 | 13.0162 | 0.036473 | 13.9079 | 0.1347 | 12.4349 | 0.034361 | 12.2828 | 0.010388 | 14.5994 | 0.080765 | 17.6371 | 0.14623 | 18.4114 | 0.13288 | 18.7742 | 0.11279 | 15.6987 | 0.093322 | 11.6085 | 0.06621 | 9.8916 | 0.029338 | 8.5461 | 0.050057 | 10.3719 | 0.037842 | 6.3333 | 0.050913 | 15.2465 | 0.08984 | 14.523 | 0.12346 | 12.7039 | 0.1355 | 13.2195 | 0.12386 | 10.8618 | 0.18482 | 19.2975 | 0.16844 | 20.0571 | 0.25382 | 19.1734 | 0.0079909 | 24.551 | 0.0093607 | 19.4797 | 0.018094 | 15.2492 | 0.21963 | 14.8579 | 0.20879 | 15.276 | 0.17083 | 13.4156 | 0.10594 | 13.6806 | 0.20171 | 10.4217 | 0.010959 | 13.3055 | 0.031678 | 13.2885 | 0.031792 | 13.7242 | 0.043779 | 7.5915 | 0.0083333 | 21.8732 | 0.030879 | 19.6104 | 0.023858 | 21.1876 | 0.12295 | 20.8559 | 0.1726 | 18.9257 | 0.090925 | 16.8311 | 0.22043 | 14.7271 | 0.13025 | 16.3202 | 0.2476 | 16.8919 | 0.3609 | 14.621 | 0.15582
15.5399 | 0.25337 | 16.1639 | 0.23339 | 15.1037 | 0.10576 | 14.9797 | 0.016495 | 13.4495 | 0.012557 | 8.7059 | 14.7 | 8 | 9.3287 | 0.0034247 | 9.5916 | 0.018493 | 9.3068 | 0.025114 | 9.9681 | 0.062557 | 9.4453 | 0.090868 | 14.0662 | 0.1379 | 13.0276 | 0.037272 | 13.9181 | 0.13647 | 12.4471 | 0.035103 | 12.2952 | 0.011073 | 14.6205 | 0.081735 | 17.6563 | 0.14715 | 18.4311 | 0.13482 | 18.7942 | 0.1149 | 15.7228 | 0.094863 | 11.6288 | 0.067295 | 9.9139 | 0.02968 | 8.5694 | 0.051142 | 10.3903 | 0.038642 | 6.3547 | 0.051826 | 15.2685 | 0.090639 | 14.5444 | 0.12414 | 12.7261 | 0.13733 | 13.2411 | 0.12563 | 10.8869 | 0.18716 | 19.3297 | 0.17043 | 20.0831 | 0.25616 | 19.1954 | 0.0081621 | 24.5677 | 0.0093607 | 19.5053 | 0.018151 | 15.2722 | 0.22226 | 14.8803 | 0.21005 | 15.2971 | 0.17186 | 13.4394 | 0.10731 | 13.7041 | 0.20274 | 10.4434 | 0.010959 | 13.3234 | 0.031849 | 13.3065 | 0.03242 | 13.7405 | 0.044406 | 7.6169 | 0.0084475 | 21.8997 | 0.031107 | 19.6402 | 0.024087 | 21.2157 | 0.12369 | 20.8866 | 0.17443 | 18.9622 | 0.092352 | 16.8545 | 0.2234 | 14.7529 | 0.13116 | 16.3449 | 0.24863 | 16.9172 | 0.36221 | 14.6492 | 0.15782
15.5592 | 0.25639 | 16.183 | 0.23624 | 15.1238 | 0.10731 | 15.0011 | 0.016667 | 13.4733 | 0.012728 | 8.7059 | 14.7 | 8 | 9.3418 | 0.0034817 | 9.6045 | 0.01855 | 9.3201 | 0.025342 | 9.9805 | 0.062842 | 9.4583 | 0.091153 | 14.0766 | 0.1395 | 13.039 | 0.038356 | 13.9284 | 0.14013 | 12.4593 | 0.035559 | 12.3075 | 0.01113 | 14.6416 | 0.08282 | 17.6755 | 0.1488 | 18.4508 | 0.13664 | 18.8142 | 0.11667 | 15.747 | 0.096975 | 11.649 | 0.068493 | 9.9362 | 0.029966 | 8.5928 | 0.051655 | 10.4088 | 0.039326 | 6.3761 | 0.052626 | 15.2905 | 0.091553 | 14.5658 | 0.1254 | 12.7483 | 0.13967 | 13.2627 | 0.12814 | 10.912 | 0.1887 | 19.3619 | 0.17249 | 20.1091 | 0.25833 | 19.2174 | 0.0083904 | 24.5844 | 0.009532 | 19.5309 | 0.018208 | 15.2953 | 0.22477 | 14.9027 | 0.21193 | 15.3182 | 0.17306 | 13.4631 | 0.10919 | 13.7275 | 0.20377 | 10.4651 | 0.011187 | 13.3414 | 0.032249 | 13.3246 | 0.032934 | 13.7569 | 0.045034 | 7.6423 | 0.0085046 | 21.9261 | 0.031678 | 19.67 | 0.024486 | 21.2437 | 0.12511 | 20.9173 | 0.17568 | 18.9988 | 0.093208 | 16.8779 | 0.2254 | 14.7787 | 0.13225 | 16.3697 | 0.24949 | 16.9426 | 0.36353 | 14.6775 | 0.15942
15.5784 | 0.25947 | 16.2021 | 0.23864 | 15.1439 | 0.1089 | 15.0225 | 0.017123 | 13.4971 | 0.013014 | 8.7059 | 14.7 | 8 | 9.355 | 0.0035388 | 9.6174 | 0.018721 | 9.3334 | 0.0254 | 9.9929 | 0.063185 | 9.4713 | 0.091553 | 14.0869 | 0.14081 | 13.0504 | 0.039098 | 13.9386 | 0.14155 | 12.4714 | 0.036358 | 12.3199 | 0.011187 | 14.6627 | 0.083676 | 17.6946 | 0.14943 | 18.4705 | 0.13904 | 18.8342 | 0.11809 | 15.7711 | 0.0996 | 11.6693 | 0.069521 | 9.9585 | 0.030308 | 8.6162 | 0.052397 | 10.4273 | 0.040068 | 6.3974 | 0.053253 | 15.3125 | 0.092237 | 14.5872 | 0.12671 | 12.7705 | 0.14178 | 13.2844 | 0.13088 | 10.937 | 0.18995 | 19.3941 | 0.17432 | 20.1351 | 0.26096 | 19.2394 | 0.0086758 | 24.6011 | 0.0097032 | 19.5566 | 0.018436 | 15.3184 | 0.22717 | 14.9251 | 0.21404 | 15.3393 | 0.17449 | 13.4868 | 0.11022 | 13.751 | 0.20508 | 10.4868 | 0.011358 | 13.3593 | 0.032877 | 13.3426 | 0.033447 | 13.7732 | 0.045491 | 7.6676 | 0.0085046 | 21.9526 | 0.032021 | 19.6997 | 0.024943 | 21.2718 | 0.12654 | 20.9481 | 0.17728 | 19.0353 | 0.095148 | 16.9013 | 0.22808 | 14.8045 | 0.13333 | 16.3944 | 0.25034 | 16.9679 | 0.36438 | 14.7058 | 0.16102
15.5977 | 0.2625 | 16.2213 | 0.24161 | 15.1641 | 0.11062 | 15.0439 | 0.017237 | 13.5209 | 0.013242 | 8.7059 | 14.7 | 8 | 9.3681 | 0.0035388 | 9.6303 | 0.018836 | 9.3466 | 0.0254 | 10.0053 | 0.063527 | 9.4844 | 0.091724 | 14.0972 | 0.14241 | 13.0618 | 0.040011 | 13.9488 | 0.14412 | 12.4836 | 0.036929 | 12.3323 | 0.011187 | 14.6838 | 0.085046 | 17.7138 | 0.15011 | 18.4902 | 0.1415 | 18.8542 | 0.11981 | 15.7952 | 0.10137 | 11.6895 | 0.070205 | 9.9808 | 0.030708 | 8.6395 | 0.053311 | 10.4458 | 0.040925 | 6.4188 | 0.053881 | 15.3345 | 0.093493 | 14.6086 | 0.12825 | 12.7928 | 0.14344 | 13.306 | 0.13328 | 10.9621 | 0.19104 | 19.4262 | 0.17591 | 20.1611 | 0.26296 | 19.2614 | 0.0090753 | 24.6178 | 0.0098174 | 19.5822 | 0.01855 | 15.3415 | 0.22922 | 14.9475 | 0.21592 | 15.3604 | 0.17574 | 13.5106 | 0.1117 | 13.7745 | 0.20639 | 10.5085 | 0.011587 | 13.3772 | 0.033105 | 13.3606 | 0.033904 | 13.7896 | 0.04629 | 7.693 | 0.0085046 | 21.9791 | 0.032306 | 19.7295 | 0.025114 | 21.2999 | 0.12791 | 20.9788 | 0.17888 | 19.0719 | 0.096233 | 16.9247 | 0.23116 | 14.8303 | 0.13476 | 16.4191 | 0.25143 | 16.9933 | 0.36484 | 14.7341 | 0.16261
15.6169 | 0.26587 | 16.2404 | 0.24441 | 15.1842 | 0.11221 | 15.0653 | 0.017523 | 13.5447 | 0.013527 | 8.7059 | 14.7 | 8 | 9.3812 | 0.003653 | 9.6432 | 0.018893 | 9.3599 | 0.025571 | 10.0177 | 0.063756 | 9.4974 | 0.091952 | 14.1075 | 0.14378 | 13.0732 | 0.040982 | 13.959 | 0.14755 | 12.4958 | 0.037443 | 12.3446 | 0.011301 | 14.7049 | 0.086358 | 17.733 | 0.15131 | 18.5099 | 0.14366 | 18.8742 | 0.12095 | 15.8194 | 0.10268 | 11.7097 | 0.071119 | 10.0031 | 0.030936 | 8.6629 | 0.053824 | 10.4642 | 0.04161 | 6.4401 | 0.054623 | 15.3565 | 0.094235 | 14.63 | 0.12962 | 12.815 | 0.14492 | 13.3276 | 0.13527 | 10.9872 | 0.19292 | 19.4584 | 0.17791 | 20.1871 | 0.26484 | 19.2834 | 0.0098174 | 24.6345 | 0.0099886 | 19.6078 | 0.01895 | 15.3645 | 0.23174 | 14.9699 | 0.21775 | 15.3815 | 0.17751 | 13.5343 | 0.11336 | 13.798 | 0.20765 | 10.5302 | 0.011815 | 13.3951 | 0.033333 | 13.3786 | 0.034532 | 13.8059 | 0.046918 | 7.7184 | 0.0085616 | 22.0055 | 0.032705 | 19.7593 | 0.025514 | 21.3279 | 0.12917 | 21.0096 | 0.18065 | 19.1084 | 0.097888 | 16.9481 | 0.23408 | 14.856 | 0.13636 | 16.4439 | 0.25263 | 17.0187 | 0.36547 | 14.7624 | 0.16398
15.6362 | 0.26878 | 16.2595 | 0.24697 | 15.2043 | 0.11364 | 15.0868 | 0.017694 | 13.5685 | 0.013756 | 8.7059 | 14.7 | 8 | 9.3944 | 0.0037671 | 9.6561 | 0.019121 | 9.3732 | 0.025799 | 10.0301 | 0.064041 | 9.5104 | 0.092123 | 14.1179 | 0.14521 | 13.0846 | 0.042466 | 13.9693 | 0.15177 | 12.5079 | 0.038413 | 12.357 | 0.011416 | 14.726 | 0.087785 | 17.7521 | 0.15274 | 18.5296 | 0.14612 | 18.8942 | 0.12255 | 15.8435 | 0.10462 | 11.73 | 0.07226 | 10.0254 | 0.03145 | 8.6863 | 0.054338 | 10.4827 | 0.042637 | 6.4615 | 0.055537 | 15.3785 | 0.095491 | 14.6513 | 0.13054 | 12.8372 | 0.14578 | 13.3493 | 0.13784 | 11.0122 | 0.19515 | 19.4906 | 0.18037 | 20.2131 | 0.26684 | 19.3054 | 0.01016 | 24.6512 | 0.010103 | 19.6334 | 0.019235 | 15.3876 | 0.23362 | 14.9923 | 0.21998 | 15.4026 | 0.17939 | 13.558 | 0.11484 | 13.8215 | 0.20902 | 10.5519 | 0.0121 | 13.413 | 0.033562 | 13.3966 | 0.034932 | 13.8223 | 0.047374 | 7.7438 | 0.0086187 | 22.032 | 0.032991 | 19.7891 | 0.025742 | 21.356 | 0.13042 | 21.0403 | 0.18276 | 19.145 | 0.0996 | 16.9715 | 0.23716 | 14.8818 | 0.13773 | 16.4686 | 0.25417 | 17.044 | 0.36638 | 14.7907 | 0.16592
15.6554 | 0.27118 | 16.2787 | 0.2496 | 15.2244 | 0.11564 | 15.1082 | 0.018094 | 13.5922 | 0.013927 | 8.7059 | 14.7 | 8 | 9.4075 | 0.0037671 | 9.669 | 0.019235 | 9.3865 | 0.026199 | 10.0425 | 0.064269 | 9.5234 | 0.09258 | 14.1282 | 0.14646 | 13.096 | 0.043607 | 13.9795 | 0.15394 | 12.5201 | 0.039041 | 12.3694 | 0.011644 | 14.7471 | 0.089098 | 17.7713 | 0.15405 | 18.5493 | 0.1488 | 18.9141 | 0.12323 | 15.8676 | 0.10656 | 11.7502 | 0.073916 | 10.0477 | 0.031792 | 8.7096 | 0.054966 | 10.5012 | 0.043037 | 6.4829 | 0.05645 | 15.4006 | 0.096632 | 14.6727 | 0.13122 | 12.8594 | 0.1472 | 13.3709 | 0.14058 | 11.0373 | 0.19726 | 19.5228 | 0.18208 | 20.2391 | 0.26832 | 19.3274 | 0.010388 | 24.6679 | 0.010331 | 19.659 | 0.019692 | 15.4107 | 0.23659 | 15.0147 | 0.22175 | 15.4237 | 0.18099 | 13.5818 | 0.1165 | 13.8449 | 0.20976 | 10.5736 | 0.012272 | 13.4309 | 0.033847 | 13.4147 | 0.035616 | 13.8386 | 0.048059 | 7.7692 | 0.0086187 | 22.0585 | 0.033676 | 19.8189 | 0.02597 | 21.384 | 0.13185 | 21.071 | 0.18442 | 19.1815 | 0.1008 | 16.9949 | 0.23984 | 14.9076 | 0.13904 | 16.4933 | 0.25542 | 17.0694 | 0.36781 | 14.819 | 0.16855
15.6747 | 0.273 | 16.2978 | 0.25245 | 15.2446 | 0.11758 | 15.1296 | 0.018607 | 13.616 | 0.014555 | 8.7059 | 14.7 | 8 | 9.4207 | 0.0037671 | 9.6819 | 0.019406 | 9.3998 | 0.02637 | 10.0549 | 0.064498 | 9.5365 | 0.092865 | 14.1385 | 0.14795 | 13.1074 | 0.044692 | 13.9897 | 0.15616 | 12.5323 | 0.039726 | 12.3817 | 0.0121 | 14.7682 | 0.090868 | 17.7905 | 0.15497 | 18.569 | 0.15131 | 18.9341 | 0.12489 | 15.8918 | 0.10822 | 11.7704 | 0.075685 | 10.07 | 0.032192 | 8.733 | 0.056279 | 10.5196 | 0.04355 | 6.5042 | 0.057306 | 15.4226 | 0.097546 | 14.6941 | 0.13265 | 12.8816 | 0.14903 | 13.3925 | 0.14264 | 11.0624 | 0.19966 | 19.555 | 0.18447 | 20.2651 | 0.27112 | 19.3494 | 0.010559 | 24.6846 | 0.010559 | 19.6846 | 0.019977 | 15.4337 | 0.2391 | 15.0371 | 0.2242 | 15.4448 | 0.18196 | 13.6055 | 0.11815 | 13.8684 | 0.21142 | 10.5953 | 0.012329 | 13.4488 | 0.034132 | 13.4327 | 0.036358 | 13.855 | 0.048744 | 7.7946 | 0.0086187 | 22.0849 | 0.033904 | 19.8487 | 0.026256 | 21.4121 | 0.1335 | 21.1018 | 0.18653 | 19.2181 | 0.10303 | 17.0183 | 0.24361 | 14.9334 | 0.1399 | 16.5181 | 0.25668 | 17.0947 | 0.36884 | 14.8473 | 0.16992
15.6939 | 0.27586 | 16.317 | 0.25582 | 15.2647 | 0.11929 | 15.151 | 0.019235 | 13.6398 | 0.015183 | 8.7059 | 14.7 | 8 | 9.4338 | 0.0037671 | 9.6949 | 0.019463 | 9.4131 | 0.026484 | 10.0673 | 0.064726 | 9.5495 | 0.093094 | 14.1488 | 0.14937 | 13.1188 | 0.045548 | 13.9999 | 0.15742 | 12.5445 | 0.040468 | 12.3941 | 0.012386 | 14.7893 | 0.09258 | 17.8097 | 0.15611 | 18.5887 | 0.15342 | 18.9541 | 0.12643 | 15.9159 | 0.1101 | 11.7907 | 0.077397 | 10.0923 | 0.03242 | 8.7564 | 0.057135 | 10.5381 | 0.044064 | 6.5256 | 0.058619 | 15.4446 | 0.098116 | 14.7155 | 0.1335 | 12.9039 | 0.15068 | 13.4142 | 0.14549 | 11.0875 | 0.20126 | 19.5871 | 0.18647 | 20.2911 | 0.27306 | 19.3714 | 0.010674 | 24.7013 | 0.010788 | 19.7102 | 0.020377 | 15.4568 | 0.24155 | 15.0595 | 0.22597 | 15.4659 | 0.18356 | 13.6293 | 0.12009 | 13.8919 | 0.21284 | 10.617 | 0.012557 | 13.4667 | 0.034418 | 13.4507 | 0.0371 | 13.8713 | 0.0496 | 7.82 | 0.00879 | 22.1114 | 0.034189 | 19.8785 | 0.026484 | 21.4402 | 0.1351 | 21.1325 | 0.18938 | 19.2546 | 0.10491 | 17.0417 | 0.24663 | 14.9592 | 0.14121 | 16.5428 | 0.25833 | 17.1201 | 0.36981 | 14.8756 | 0.17175
15.7131 | 0.27979 | 16.3361 | 0.25896 | 15.2848 | 0.12095 | 15.1725 | 0.020034 | 13.6636 | 0.015354 | 8.7059 | 14.7 | 8 | 9.4469 | 0.0037671 | 9.7078 | 0.019635 | 9.4264 | 0.026598 | 10.0797 | 0.065068 | 9.5625 | 0.093493 | 14.1591 | 0.15086 | 13.1302 | 0.046575 | 14.0102 | 0.1593 | 12.5566 | 0.040811 | 12.4065 | 0.012443 | 14.8104 | 0.09355 | 17.8288 | 0.15702 | 18.6084 | 0.15559 | 18.9741 | 0.1278 | 15.9401 | 0.11193 | 11.8109 | 0.079053 | 10.1146 | 0.032648 | 8.7797 | 0.05839 | 10.5566 | 0.04492 | 6.5469 | 0.059361 | 15.4666 | 0.099144 | 14.7369 | 0.13459 | 12.9261 | 0.15251 | 13.4358 | 0.14852 | 11.1125 | 0.2032 | 19.6193 | 0.18836 | 20.3171 | 0.27466 | 19.3934 | 0.010902 | 24.718 | 0.010902 | 19.7358 | 0.020776 | 15.4799 | 0.24338 | 15.0819 | 0.22797 | 15.487 | 0.18487 | 13.653 | 0.12175 | 13.9154 | 0.2141 | 10.6387 | 0.012671 | 13.4846 | 0.034475 | 13.4687 | 0.037671 | 13.8877 | 0.050114 | 7.8454 | 0.008847 | 22.1379 | 0.034189 | 19.9083 | 0.026655 | 21.4682 | 0.1363 | 21.1632 | 0.1915 | 19.2912 | 0.10651 | 17.0651 | 0.24977 | 14.9849 | 0.14252 | 16.5675 | 0.26005 | 17.1454 | 0.37072 | 14.9039 | 0.1742
15.7324 | 0.28339 | 16.3552 | 0.26204 | 15.3049 | 0.12272 | 15.1939 | 0.020719 | 13.6874 | 0.015696 | 8.7059 | 14.7 | 8 | 9.4601 | 0.0037671 | 9.7207 | 0.019749 | 9.4397 | 0.026655 | 10.0921 | 0.065297 | 9.5755 | 0.093664 | 14.1695 | 0.15205 | 13.1416 | 0.047546 | 14.0204 | 0.16107 | 12.5688 | 0.041267 | 12.4188 | 0.013071 | 14.8315 | 0.094806 | 17.848 | 0.15799 | 18.6281 | 0.15793 | 18.9941 | 0.12905 | 15.9642 | 0.11347 | 11.8312 | 0.079909 | 10.1369 | 0.033048 | 8.8031 | 0.059247 | 10.5751 | 0.045548 | 6.5683 | 0.060046 | 15.4886 | 0.10029 | 14.7583 | 0.1355 | 12.9483 | 0.154 | 13.4574 | 0.15143 | 11.1376 | 0.20537 | 19.6515 | 0.18955 | 20.3431 | 0.27683 | 19.4154 | 0.011016 | 24.7347 | 0.01113 | 19.7614 | 0.021062 | 15.503 | 0.24549 | 15.1043 | 0.22991 | 15.5081 | 0.18584 | 13.6767 | 0.12266 | 13.9388 | 0.2153 | 10.6604 | 0.012728 | 13.5025 | 0.03476 | 13.4868 | 0.03847 | 13.9041 | 0.050742 | 7.8707 | 0.008847 | 22.1644 | 0.034361 | 19.9381 | 0.026655 | 21.4963 | 0.13784 | 21.194 | 0.19372 | 19.3277 | 0.10805 | 17.0885 | 0.25228 | 15.0107 | 0.14349 | 16.5923 | 0.26153 | 17.1708 | 0.3718 | 14.9322 | 0.17671
15.7516 | 0.28687 | 16.3744 | 0.26581 | 15.325 | 0.125 | 15.2153 | 0.021575 | 13.7112 | 0.015811 | 8.7059 | 14.7 | 8 | 9.4732 | 0.0037671 | 9.7336 | 0.019749 | 9.4529 | 0.026712 | 10.1045 | 0.065468 | 9.5886 | 0.09395 | 14.1798 | 0.15365 | 13.153 | 0.048573 | 14.0306 | 0.16336 | 12.581 | 0.042009 | 12.4312 | 0.013927 | 14.8526 | 0.096062 | 17.8672 | 0.15902 | 18.6478 | 0.16027 | 19.0141 | 0.13054 | 15.9883 | 0.11535 | 11.8514 | 0.080879 | 10.1592 | 0.033505 | 8.8265 | 0.060217 | 10.5935 | 0.046404 | 6.5897 | 0.06153 | 15.5106 | 0.10171 | 14.7797 | 0.13647 | 12.9705 | 0.15605 | 13.4791 | 0.15405 | 11.1627 | 0.20765 | 19.6837 | 0.19178 | 20.3691 | 0.279 | 19.4374 | 0.011473 | 24.7514 | 0.011358 | 19.787 | 0.021347 | 15.526 | 0.24829 | 15.1267 | 0.23202 | 15.5292 | 0.1875 | 13.7005 | 0.12432 | 13.9623 | 0.21615 | 10.6821 | 0.012728 | 13.5204 | 0.034932 | 13.5048 | 0.039041 | 13.9204 | 0.051313 | 7.8961 | 0.0089041 | 22.1908 | 0.034874 | 19.9679 | 0.026655 | 21.5243 | 0.13933 | 21.2247 | 0.19572 | 19.3643 | 0.11062 | 17.1119 | 0.25542 | 15.0365 | 0.14458 | 16.617 | 0.26261 | 17.1962 | 0.37312 | 14.9605 | 0.17939
15.7709 | 0.28955 | 16.3935 | 0.26963 | 15.3452 | 0.12711 | 15.2367 | 0.022546 | 13.735 | 0.016039 | 8.7059 | 14.7 | 8 | 9.4863 | 0.0038242 | 9.7465 | 0.01992 | 9.4662 | 0.026998 | 10.1169 | 0.065639 | 9.6016 | 0.094292 | 14.1901 | 0.15474 | 13.1644 | 0.049543 | 14.0409 | 0.16553 | 12.5931 | 0.042295 | 12.4436 | 0.014041 | 14.8737 | 0.097146 | 17.8863 | 0.16027 | 18.6675 | 0.16227 | 19.0341 | 0.13162 | 16.0125 | 0.11747 | 11.8716 | 0.082477 | 10.1815 | 0.033733 | 8.8499 | 0.061016 | 10.612 | 0.047317 | 6.611 | 0.062443 | 15.5326 | 0.10314 | 14.8011 | 0.13767 | 12.9927 | 0.15776 | 13.5007 | 0.15731 | 11.1877 | 0.20896 | 19.7159 | 0.19309 | 20.3951 | 0.28065 | 19.4594 | 0.011587 | 24.7681 | 0.011644 | 19.8126 | 0.021632 | 15.5491 | 0.25034 | 15.1491 | 0.23385 | 15.5503 | 0.18847 | 13.7242 | 0.12666 | 13.9858 | 0.21718 | 10.7038 | 0.012728 | 13.5383 | 0.035046 | 13.5228 | 0.039441 | 13.9368 | 0.051826 | 7.9215 | 0.0089041 | 22.2173 | 0.035445 | 19.9977 | 0.026998 | 21.5524 | 0.14035 | 21.2555 | 0.19737 | 19.4009 | 0.1125 | 17.1353 | 0.25839 | 15.0623 | 0.14589 | 16.6417 | 0.26433 | 17.2215 | 0.37449 | 14.9888 | 0.18499
15.7901 | 0.29241 | 16.4126 | 0.27295 | 15.3653 | 0.12957 | 15.2581 | 0.023231 | 13.7588 | 0.016324 | 8.7059 | 14.7 | 8 | 9.4995 | 0.0038813 | 9.7594 | 0.019977 | 9.4795 | 0.027169 | 10.1293 | 0.065868 | 9.6146 | 0.094406 | 14.2004 | 0.15594 | 13.1758 | 0.050856 | 14.0511 | 0.16809 | 12.6053 | 0.042865 | 12.456 | 0.014212 | 14.8948 | 0.098516 | 17.9055 | 0.16124 | 18.6872 | 0.16478 | 19.0541 | 0.13368 | 16.0366 | 0.11958 | 11.8919 | 0.083676 | 10.2038 | 0.034304 | 8.8732 | 0.061644 | 10.6305 | 0.048288 | 6.6324 | 0.063299 | 15.5546 | 0.10428 | 14.8225 | 0.1391 | 13.015 | 0.15993 | 13.5223 | 0.15959 | 11.2128 | 0.21073 | 19.7481 | 0.19503 | 20.4211 | 0.28259 | 19.4814 | 0.011872 | 24.7848 | 0.011758 | 19.8382 | 0.021918 | 15.5722 | 0.25211 | 15.1715 | 0.23596 | 15.5714 | 0.18995 | 13.7479 | 0.1278 | 14.0093 | 0.21781 | 10.7255 | 0.012785 | 13.5562 | 0.035388 | 13.5408 | 0.040297 | 13.9531 | 0.052283 | 7.9469 | 0.0089612 | 22.2438 | 0.036016 | 20.0275 | 0.027397 | 21.5805 | 0.14155 | 21.2862 | 0.19874 | 19.4374 | 0.11518 | 17.1587 | 0.26164 | 15.0881 | 0.14732 | 16.6665 | 0.26581 | 17.2469 | 0.37563 | 15.0171 | 0.18921
15.8094 | 0.29572 | 16.4318 | 0.27557 | 15.3854 | 0.13185 | 15.2796 | 0.024087 | 13.7826 | 0.016724 | 8.7059 | 14.7 | 8 | 9.5126 | 0.0038813 | 9.7723 | 0.020091 | 9.4928 | 0.027397 | 10.1417 | 0.066153 | 9.6276 | 0.09492 | 14.2108 | 0.15725 | 13.1872 | 0.052055 | 14.0613 | 0.17055 | 12.6175 | 0.043493 | 12.4683 | 0.014326 | 14.9159 | 0.10034 | 17.9247 | 0.16199 | 18.7068 | 0.16655 | 19.0741 | 0.13493 | 16.0607 | 0.12146 | 11.9121 | 0.084817 | 10.226 | 0.034703 | 8.8966 | 0.0625 | 10.6489 | 0.048973 | 6.6537 | 0.064384 | 15.5766 | 0.10531 | 14.8439 | 0.13984 | 13.0372 | 0.16136 | 13.544 | 0.16256 | 11.2379 | 0.21267 | 19.7802 | 0.19663 | 20.4471 | 0.28447 | 19.5034 | 0.0121 | 24.8015 | 0.011872 | 19.8638 | 0.022146 | 15.5953 | 0.25405 | 15.1939 | 0.23807 | 15.5925 | 0.19092 | 13.7717 | 0.12951 | 14.0328 | 0.21906 | 10.7472 | 0.0129 | 13.5741 | 0.035559 | 13.5589 | 0.040811 | 13.9695 | 0.053139 | 7.9723 | 0.0090753 | 22.2702 | 0.036301 | 20.0573 | 0.027511 | 21.6085 | 0.14304 | 21.3169 | 0.20063 | 19.474 | 0.11724 | 17.1821 | 0.2649 | 15.1138 | 0.1484 | 16.6912 | 0.26735 | 17.2722 | 0.37671 | 15.0454 | 0.19452
15.8286 | 0.29949 | 16.4509 | 0.27877 | 15.4055 | 0.13425 | 15.301 | 0.024658 | 13.8064 | 0.017237 | 8.7059 | 14.7 | 8 | 9.5257 | 0.0039954 | 9.7852 | 0.020148 | 9.5061 | 0.027454 | 10.1541 | 0.066324 | 9.6407 | 0.095263 | 14.2211 | 0.15845 | 13.1986 | 0.052968 | 14.0715 | 0.17272 | 12.6296 | 0.044292 | 12.4807 | 0.014384 | 14.937 | 0.10131 | 17.9438 | 0.16324 | 18.7265 | 0.16838 | 19.0941 | 0.13636 | 16.0849 | 0.12317 | 11.9324 | 0.085959 | 10.2483 | 0.035046 | 8.92 | 0.063014 | 10.6674 | 0.049772 | 6.6751 | 0.064954 | 15.5986 | 0.10605 | 14.8652 | 0.14104 | 13.0594 | 0.16284 | 13.5656 | 0.1649 | 11.263 | 0.21433 | 19.8124 | 0.1984 | 20.4731 | 0.28664 | 19.5254 | 0.0125 | 24.8182 | 0.012043 | 19.8894 | 0.022317 | 15.6183 | 0.25656 | 15.2163 | 0.23967 | 15.6136 | 0.19258 | 13.7954 | 0.13122 | 14.0562 | 0.22043 | 10.7689 | 0.013014 | 13.592 | 0.035845 | 13.5769 | 0.041553 | 13.9858 | 0.054167 | 7.9977 | 0.0090753 | 22.2967 | 0.036587 | 20.0871 | 0.02774 | 21.6366 | 0.14481 | 21.3477 | 0.20257 | 19.5105 | 0.11872 | 17.2055 | 0.26826 | 15.1396 | 0.14977 | 16.7159 | 0.26844 | 17.2976 | 0.37785 | 15.0737 | 0.19903
15.8479 | 0.30245 | 16.47 | 0.28253 | 15.4257 | 0.13619 | 15.3224 | 0.0254 | 13.8302 | 0.017637 | 8.7059 | 14.7 | 8 | 9.5389 | 0.0040525 | 9.7981 | 0.02032 | 9.5194 | 0.027626 | 10.1665 | 0.066724 | 9.6537 | 0.095776 | 14.2314 | 0.15959 | 13.21 | 0.05411 | 14.0818 | 0.1746 | 12.6418 | 0.044977 | 12.4931 | 0.014555 | 14.9581 | 0.10251 | 17.963 | 0.16473 | 18.7462 | 0.17009 | 19.1141 | 0.13756 | 16.109 | 0.12557 | 11.9526 | 0.0871 | 10.2706 | 0.035331 | 8.9433 | 0.06347 | 10.6859 | 0.050628 | 6.6965 | 0.066039 | 15.6206 | 0.10742 | 14.8866 | 0.14264 | 13.0816 | 0.1645 | 13.5872 | 0.16712 | 11.288 | 0.21621 | 19.8446 | 0.20023 | 20.4992 | 0.28796 | 19.5474 | 0.012671 | 24.8349 | 0.012386 | 19.915 | 0.022432 | 15.6414 | 0.25862 | 15.2388 | 0.24172 | 15.6348 | 0.19366 | 13.8192 | 0.13345 | 14.0797 | 0.22226 | 10.7906 | 0.013185 | 13.6099 | 0.036187 | 13.5949 | 0.04218 | 14.0022 | 0.054623 | 8.0231 | 0.0093037 | 22.3232 | 0.036986 | 20.1169 | 0.027968 | 21.6646 | 0.14623 | 21.3784 | 0.20491 | 19.5471 | 0.12026 | 17.2289 | 0.27226 | 15.1654 | 0.15103 | 16.7407 | 0.26929 | 17.3229 | 0.37888 | 15.102 | 0.20537
15.8671 | 0.30542 | 16.4892 | 0.28584 | 15.4458 | 0.13801 | 15.3438 | 0.02597 | 13.854 | 0.018094 | 8.7059 | 14.7 | 8 | 9.552 | 0.0041096 | 9.8111 | 0.020377 | 9.5327 | 0.02774 | 10.1789 | 0.066952 | 9.6667 | 0.096062 | 14.2417 | 0.16096 | 13.2214 | 0.055365 | 14.092 | 0.17626 | 12.654 | 0.045776 | 12.5054 | 0.014669 | 14.9792 | 0.10348 | 17.9822 | 0.16581 | 18.7659 | 0.17255 | 19.1341 | 0.13881 | 16.1331 | 0.1278 | 11.9728 | 0.08847 | 10.2929 | 0.035845 | 8.9667 | 0.064326 | 10.7043 | 0.051256 | 6.7178 | 0.066952 | 15.6426 | 0.10828 | 14.908 | 0.14389 | 13.1038 | 0.16627 | 13.6088 | 0.16986 | 11.3131 | 0.21775 | 19.8768 | 0.2016 | 20.5252 | 0.2899 | 19.5694 | 0.012957 | 24.8516 | 0.012614 | 19.9406 | 0.022774 | 15.6645 | 0.2613 | 15.2612 | 0.24372 | 15.6559 | 0.19503 | 13.8429 | 0.1355 | 14.1032 | 0.22386 | 10.8123 | 0.013185 | 13.6278 | 0.036416 | 13.6129 | 0.042523 | 14.0185 | 0.055308 | 8.0484 | 0.0094749 | 22.3496 | 0.037614 | 20.1467 | 0.028368 | 21.6927 | 0.14795 | 21.4091 | 0.20748 | 19.5836 | 0.12215 | 17.2523 | 0.27597 | 15.1912 | 0.15228 | 16.7654 | 0.27049 | 17.3483 | 0.38025 | 15.1303 | 0.20965
15.8864 | 0.30885 | 16.5083 | 0.28824 | 15.4659 | 0.1407 | 15.3653 | 0.026427 | 13.8778 | 0.018151 | 8.7059 | 14.7 | 8 | 9.5652 | 0.0041667 | 9.824 | 0.020434 | 9.546 | 0.028025 | 10.1913 | 0.067295 | 9.6797 | 0.096347 | 14.2521 | 0.16227 | 13.2328 | 0.057078 | 14.1022 | 0.17808 | 12.6661 | 0.046347 | 12.5178 | 0.01484 | 15.0003 | 0.10485 | 18.0013 | 0.16678 | 18.7856 | 0.17529 | 19.1541 | 0.14001 | 16.1573 | 0.13048 | 11.9931 | 0.08984 | 10.3152 | 0.036358 | 8.9901 | 0.065411 | 10.7228 | 0.05234 | 6.7392 | 0.067865 | 15.6646 | 0.10896 | 14.9294 | 0.14441 | 13.1261 | 0.16804 | 13.6305 | 0.17277 | 11.3382 | 0.21981 | 19.909 | 0.20314 | 20.5512 | 0.29195 | 19.5914 | 0.013356 | 24.8683 | 0.0129 | 19.9662 | 0.022945 | 15.6875 | 0.26341 | 15.2836 | 0.24561 | 15.677 | 0.19646 | 13.8666 | 0.13676 | 14.1267 | 0.22489 | 10.834 | 0.013299 | 13.6457 | 0.036758 | 13.631 | 0.043208 | 14.0349 | 0.055936 | 8.0738 | 0.009532 | 22.3761 | 0.038071 | 20.1765 | 0.028539 | 21.7208 | 0.14954 | 21.4399 | 0.20976 | 19.6202 | 0.12414 | 17.2757 | 0.27968 | 15.217 | 0.15308 | 16.7901 | 0.27169 | 17.3736 | 0.38099 | 15.1586 | 0.2137
15.9056 | 0.31233 | 16.5274 | 0.29127 | 15.486 | 0.14229 | 15.3867 | 0.027397 | 13.9016 | 0.018322 | 8.7059 | 14.7 | 8 | 9.5783 | 0.0041667 | 9.8369 | 0.020491 | 9.5592 | 0.028196 | 10.2037 | 0.067694 | 9.6928 | 0.096575 | 14.2624 | 0.16341 | 13.2442 | 0.058276 | 14.1124 | 0.17928 | 12.6783 | 0.046975 | 12.5302 | 0.015639 | 15.0214 | 0.10594 | 18.0205 | 0.16781 | 18.8053 | 0.17751 | 19.1741 | 0.14178 | 16.1814 | 0.13253 | 12.0133 | 0.091096 | 10.3375 | 0.036701 | 9.0134 | 0.066267 | 10.7413 | 0.053025 | 6.7606 | 0.068721 | 15.6866 | 0.11022 | 14.9508 | 0.14549 | 13.1483 | 0.16998 | 13.6521 | 0.17586 | 11.3632 | 0.2218 | 19.9411 | 0.20479 | 20.5772 | 0.29395 | 19.6133 | 0.013984 | 24.885 | 0.013299 | 19.9918 | 0.023002 | 15.7106 | 0.26598 | 15.306 | 0.24829 | 15.6981 | 0.19766 | 13.8904 | 0.13813 | 14.1501 | 0.22574 | 10.8556 | 0.013527 | 13.6636 | 0.0371 | 13.649 | 0.043836 | 14.0512 | 0.056735 | 8.0992 | 0.0097603 | 22.4026 | 0.038356 | 20.2063 | 0.02871 | 21.7488 | 0.15086 | 21.4706 | 0.21164 | 19.6567 | 0.12563 | 17.2991 | 0.28225 | 15.2427 | 0.15479 | 16.8149 | 0.27277 | 17.399 | 0.38213 | 15.1869 | 0.21872
15.9249 | 0.3153 | 16.5466 | 0.29458 | 15.5061 | 0.14509 | 15.4081 | 0.028253 | 13.9254 | 0.01855 | 8.7059 | 14.7 | 8 | 9.5914 | 0.0042237 | 9.8498 | 0.020548 | 9.5725 | 0.028311 | 10.2161 | 0.067979 | 9.7058 | 0.096975 | 14.2727 | 0.1641 | 13.2556 | 0.05976 | 14.1227 | 0.18065 | 12.6905 | 0.047489 | 12.5425 | 0.016153 | 15.0425 | 0.10725 | 18.0397 | 0.16872 | 18.825 | 0.18019 | 19.1941 | 0.14326 | 16.2056 | 0.13465 | 12.0336 | 0.092237 | 10.3598 | 0.036929 | 9.0368 | 0.066781 | 10.7598 | 0.054053 | 6.7819 | 0.069521 | 15.7086 | 0.1113 | 14.9722 | 0.14663 | 13.1705 | 0.1718 | 13.6737 | 0.17951 | 11.3883 | 0.22369 | 19.9733 | 0.20656 | 20.6032 | 0.29629 | 19.6353 | 0.014384 | 24.9017 | 0.013413 | 20.0174 | 0.023174 | 15.7337 | 0.26855 | 15.3284 | 0.24983 | 15.7192 | 0.19914 | 13.9141 | 0.1403 | 14.1736 | 0.22671 | 10.8773 | 0.013756 | 13.6815 | 0.037329 | 13.667 | 0.044235 | 14.0676 | 0.057877 | 8.1246 | 0.0097603 | 22.4291 | 0.038699 | 20.2361 | 0.028881 | 21.7769 | 0.1524 | 21.5014 | 0.21393 | 19.6933 | 0.12728 | 17.3225 | 0.28584 | 15.2685 | 0.15599 | 16.8396 | 0.27397 | 17.4244 | 0.38373 | 15.2152 | 0.2242
15.9441 | 0.31838 | 16.5657 | 0.29772 | 15.5263 | 0.14812 | 15.4295 | 0.028653 | 13.9491 | 0.01895 | 8.7059 | 14.7 | 8 | 9.6046 | 0.0042808 | 9.8627 | 0.020605 | 9.5858 | 0.028482 | 10.2285 | 0.068094 | 9.7188 | 0.097374 | 14.283 | 0.16524 | 13.267 | 0.061301 | 14.1329 | 0.18248 | 12.7026 | 0.048116 | 12.5549 | 0.016324 | 15.0636 | 0.10816 | 18.0589 | 0.16952 | 18.8447 | 0.18231 | 19.2141 | 0.14486 | 16.2297 | 0.13739 | 12.0538 | 0.093208 | 10.3821 | 0.037614 | 9.0602 | 0.067751 | 10.7782 | 0.054795 | 6.8033 | 0.07032 | 15.7306 | 0.11233 | 14.9936 | 0.14766 | 13.1927 | 0.17352 | 13.6954 | 0.18259 | 11.4134 | 0.22511 | 20.0055 | 0.20856 | 20.6292 | 0.29766 | 19.6573 | 0.014498 | 24.9184 | 0.013584 | 20.043 | 0.023459 | 15.7568 | 0.271 | 15.3508 | 0.25177 | 15.7403 | 0.20074 | 13.9378 | 0.14189 | 14.1971 | 0.22768 | 10.899 | 0.013813 | 13.6994 | 0.037443 | 13.685 | 0.044463 | 14.084 | 0.058562 | 8.15 | 0.0099315 | 22.4555 | 0.039041 | 20.2659 | 0.029224 | 21.8049 | 0.15342 | 21.5321 | 0.21558 | 19.7298 | 0.13002 | 17.3459 | 0.28916 | 15.2943 | 0.15725 | 16.8643 | 0.27551 | 17.4497 | 0.38487 | 15.2435 | 0.22597
15.9633 | 0.32152 | 16.5849 | 0.30046 | 15.5464 | 0.15057 | 15.4509 | 0.028938 | 13.9729 | 0.019349 | 8.7059 | 14.7 | 8 | 9.6177 | 0.0044521 | 9.8756 | 0.020719 | 9.5991 | 0.02871 | 10.2409 | 0.068721 | 9.7318 | 0.097774 | 14.2933 | 0.1665 | 13.2784 | 0.062443 | 14.1431 | 0.18408 | 12.7148 | 0.049372 | 12.5673 | 0.016495 | 15.0847 | 0.10976 | 18.078 | 0.17043 | 18.8644 | 0.18476 | 19.2341 | 0.1468 | 16.2538 | 0.13995 | 12.074 | 0.094578 | 10.4044 | 0.038185 | 9.0836 | 0.068664 | 10.7967 | 0.055479 | 6.8246 | 0.071119 | 15.7526 | 0.11307 | 15.015 | 0.14869 | 13.2149 | 0.17494 | 13.717 | 0.18533 | 11.4384 | 0.22751 | 20.0377 | 0.21045 | 20.6552 | 0.29989 | 19.6793 | 0.014555 | 24.9351 | 0.014098 | 20.0686 | 0.02363 | 15.7798 | 0.27329 | 15.3732 | 0.25325 | 15.7614 | 0.20211 | 13.9616 | 0.14332 | 14.2206 | 0.22894 | 10.9207 | 0.014041 | 13.7173 | 0.037671 | 13.703 | 0.04532 | 14.1003 | 0.058904 | 8.1754 | 0.010103 | 22.482 | 0.039783 | 20.2957 | 0.029509 | 21.833 | 0.15445 | 21.5628 | 0.21764 | 19.7664 | 0.13191 | 17.3693 | 0.29252 | 15.3201 | 0.15856 | 16.8891 | 0.27677 | 17.4751 | 0.38579 | 15.2718 | 0.22757
15.9826 | 0.32432 | 16.604 | 0.30291 | 15.5665 | 0.15291 | 15.4724 | 0.029566 | 13.9967 | 0.019863 | 8.7059 | 14.7 | 8 | 9.6308 | 0.0045091 | 9.8885 | 0.021005 | 9.6124 | 0.02871 | 10.2533 | 0.069064 | 9.7449 | 0.098174 | 14.3037 | 0.16775 | 13.2899 | 0.063185 | 14.1533 | 0.1859 | 12.727 | 0.050057 | 12.5797 | 0.016838 | 15.1058 | 0.11102 | 18.0972 | 0.17135 | 18.8841 | 0.18676 | 19.2541 | 0.14869 | 16.278 | 0.14264 | 12.0943 | 0.096062 | 10.4267 | 0.038756 | 9.1069 | 0.069349 | 10.8152 | 0.056164 | 6.846 | 0.072032 | 15.7746 | 0.11444 | 15.0364 | 0.14971 | 13.2372 | 0.17677 | 13.7386 | 0.18824 | 11.4635 | 0.22917 | 20.0699 | 0.21233 | 20.6812 | 0.30183 | 19.7013 | 0.015068 | 24.9518 | 0.014498 | 20.0942 | 0.024201 | 15.8029 | 0.27551 | 15.3956 | 0.25479 | 15.7825 | 0.20371 | 13.9853 | 0.14481 | 14.2441 | 0.23094 | 10.9424 | 0.014155 | 13.7352 | 0.0379 | 13.7211 | 0.046062 | 14.1167 | 0.059703 | 8.2008 | 0.01016 | 22.5085 | 0.040411 | 20.3255 | 0.029909 | 21.8611 | 0.15542 | 21.5936 | 0.22021 | 19.8029 | 0.13453 | 17.3927 | 0.29521 | 15.3458 | 0.15999 | 16.9138 | 0.27763 | 17.5004 | 0.38687 | 15.3001 | 0.22928
16.0018 | 0.32785 | 16.6231 | 0.30548 | 15.5866 | 0.15468 | 15.4938 | 0.030308 | 14.0205 | 0.020434 | 8.7059 | 14.7 | 8 | 9.644 | 0.0045091 | 9.9014 | 0.021062 | 9.6257 | 0.028938 | 10.2657 | 0.069521 | 9.7579 | 0.098801 | 14.314 | 0.16901 | 13.3013 | 0.064555 | 14.1636 | 0.18744 | 12.7392 | 0.050913 | 12.592 | 0.017409 | 15.1269 | 0.11256 | 18.1164 | 0.17226 | 18.9038 | 0.18887 | 19.2741 | 0.14989 | 16.3021 | 0.14481 | 12.1145 | 0.097146 | 10.449 | 0.038927 | 9.1303 | 0.070148 | 10.8336 | 0.057078 | 6.8674 | 0.072945 | 15.7966 | 0.11575 | 15.0577 | 0.15091 | 13.2594 | 0.17842 | 13.7603 | 0.19155 | 11.4886 | 0.23065 | 20.1021 | 0.21478 | 20.7072 | 0.30382 | 19.7233 | 0.015525 | 24.9685 | 0.014954 | 20.1198 | 0.024258 | 15.826 | 0.27763 | 15.418 | 0.25639 | 15.8036 | 0.20502 | 14.0091 | 0.14635 | 14.2675 | 0.23299 | 10.9641 | 0.014212 | 13.7531 | 0.038185 | 13.7391 | 0.046689 | 14.133 | 0.060274 | 8.2262 | 0.010331 | 22.5349 | 0.041324 | 20.3553 | 0.030194 | 21.8891 | 0.15662 | 21.6243 | 0.22186 | 19.8395 | 0.13653 | 17.4161 | 0.29846 | 15.3716 | 0.16221 | 16.9385 | 0.27882 | 17.5258 | 0.38836 | 15.3284 | 0.23076
16.0211 | 0.33082 | 16.6423 | 0.3085 | 15.6067 | 0.15719 | 15.5152 | 0.031393 | 14.0443 | 0.02089 | 8.7059 | 14.7 | 8 | 9.6571 | 0.0045662 | 9.9143 | 0.021233 | 9.639 | 0.029167 | 10.2781 | 0.06992 | 9.7709 | 0.099144 | 14.3243 | 0.16981 | 13.3127 | 0.065753 | 14.1738 | 0.1891 | 12.7513 | 0.051427 | 12.6044 | 0.018151 | 15.148 | 0.11347 | 18.1355 | 0.17329 | 18.9235 | 0.19104 | 19.2941 | 0.15131 | 16.3262 | 0.14703 | 12.1347 | 0.098516 | 10.4713 | 0.039155 | 9.1537 | 0.071119 | 10.8521 | 0.05782 | 6.8887 | 0.074372 | 15.8186 | 0.11667 | 15.0791 | 0.15223 | 13.2816 | 0.17979 | 13.7819 | 0.19486 | 11.5137 | 0.23276 | 20.1342 | 0.21707 | 20.7332 | 0.30582 | 19.7453 | 0.015582 | 24.9852 | 0.01524 | 20.1454 | 0.0246 | 15.849 | 0.28014 | 15.4404 | 0.25839 | 15.8247 | 0.20622 | 14.0328 | 0.14789 | 14.291 | 0.23425 | 10.9858 | 0.014384 | 13.771 | 0.038356 | 13.7571 | 0.047374 | 14.1494 | 0.061301 | 8.2515 | 0.010788 | 22.5614 | 0.041838 | 20.3851 | 0.030479 | 21.9172 | 0.15782 | 21.655 | 0.22386 | 19.876 | 0.13813 | 17.4395 | 0.302 | 15.3974 | 0.16387 | 16.9633 | 0.28002 | 17.5511 | 0.38955 | 15.3567 | 0.23322
16.0403 | 0.33368 | 16.6614 | 0.3117 | 15.6269 | 0.15942 | 15.5366 | 0.031963 | 14.0681 | 0.021347 | 8.7059 | 14.7 | 8 | 9.6702 | 0.0046233 | 9.9273 | 0.021347 | 9.6523 | 0.029338 | 10.2905 | 0.070263 | 9.7839 | 0.099372 | 14.3346 | 0.17089 | 13.3241 | 0.066781 | 14.184 | 0.19098 | 12.7635 | 0.052112 | 12.6168 | 0.018779 | 15.1691 | 0.11473 | 18.1547 | 0.17494 | 18.9432 | 0.19349 | 19.3141 | 0.15303 | 16.3504 | 0.1496 | 12.155 | 0.10046 | 10.4936 | 0.039326 | 9.177 | 0.072317 | 10.8706 | 0.058961 | 6.9101 | 0.074886 | 15.8406 | 0.11769 | 15.1005 | 0.15325 | 13.3038 | 0.18088 | 13.8035 | 0.19795 | 11.5387 | 0.23402 | 20.1664 | 0.21889 | 20.7592 | 0.30736 | 19.7673 | 0.015696 | 25.0019 | 0.015525 | 20.171 | 0.024658 | 15.8721 | 0.28276 | 15.4628 | 0.25999 | 15.8458 | 0.20713 | 14.0565 | 0.14909 | 14.3145 | 0.23567 | 11.0075 | 0.014441 | 13.789 | 0.038642 | 13.7751 | 0.048059 | 14.1657 | 0.0621 | 8.2769 | 0.010902 | 22.5879 | 0.042123 | 20.4148 | 0.030708 | 21.9452 | 0.15862 | 21.6858 | 0.22586 | 19.9126 | 0.13984 | 17.463 | 0.30502 | 15.4232 | 0.16507 | 16.988 | 0.28174 | 17.5765 | 0.39047 | 15.385 | 0.23653
16.0596 | 0.33761 | 16.6805 | 0.3145 | 15.647 | 0.16164 | 15.5581 | 0.032306 | 14.0919 | 0.021632 | 8.7059 | 14.7 | 8 | 9.6834 | 0.0046233 | 9.9402 | 0.021518 | 9.6655 | 0.029395 | 10.3029 | 0.070605 | 9.797 | 0.099715 | 14.345 | 0.17192 | 13.3355 | 0.067751 | 14.1943 | 0.19258 | 12.7757 | 0.052454 | 12.6291 | 0.019578 | 15.1902 | 0.11627 | 18.1739 | 0.17563 | 18.9629 | 0.19697 | 19.3341 | 0.15439 | 16.3745 | 0.15177 | 12.1752 | 0.10205 | 10.5159 | 0.039726 | 9.2004 | 0.073402 | 10.8891 | 0.059932 | 6.9314 | 0.076142 | 15.8626 | 0.11855 | 15.1219 | 0.15417 | 13.326 | 0.18259 | 13.8252 | 0.20046 | 11.5638 | 0.23556 | 20.1986 | 0.22043 | 20.7852 | 0.30902 | 19.7893 | 0.015753 | 25.0186 | 0.015811 | 20.1966 | 0.024772 | 15.8952 | 0.28436 | 15.4852 | 0.26216 | 15.8669 | 0.20856 | 14.0803 | 0.15103 | 14.338 | 0.23687 | 11.0292 | 0.014612 | 13.8069 | 0.038813 | 13.7932 | 0.048687 | 14.1821 | 0.063242 | 8.3023 | 0.01113 | 22.6143 | 0.04258 | 20.4446 | 0.03105 | 21.9733 | 0.16016 | 21.7165 | 0.2282 | 19.9491 | 0.14144 | 17.4864 | 0.30845 | 15.449 | 0.16644 | 17.0127 | 0.28333 | 17.6018 | 0.39167 | 15.4133 | 0.23967
16.0788 | 0.3415 | 16.6997 | 0.31775 | 15.6671 | 0.16438 | 15.5795 | 0.033048 | 14.1157 | 0.021975 | 8.7059 | 14.7 | 8 | 9.6965 | 0.0046233 | 9.9531 | 0.021804 | 9.6788 | 0.02968 | 10.3153 | 0.07089 | 9.81 | 0.10011 | 14.3553 | 0.17329 | 13.3469 | 0.069064 | 14.2045 | 0.19389 | 12.7878 | 0.052911 | 12.6415 | 0.020034 | 15.2113 | 0.11769 | 18.193 | 0.17671 | 18.9826 | 0.19943 | 19.3541 | 0.15588 | 16.3986 | 0.15308 | 12.1955 | 0.10371 | 10.5382 | 0.040126 | 9.2238 | 0.074258 | 10.9075 | 0.060845 | 6.9528 | 0.077283 | 15.8846 | 0.11975 | 15.1433 | 0.15548 | 13.3483 | 0.18419 | 13.8468 | 0.20314 | 11.5889 | 0.23744 | 20.2308 | 0.22243 | 20.8112 | 0.31102 | 19.8113 | 0.015982 | 25.0353 | 0.016096 | 20.2222 | 0.025114 | 15.9183 | 0.28636 | 15.5076 | 0.26473 | 15.888 | 0.21016 | 14.104 | 0.15257 | 14.3614 | 0.23779 | 11.0509 | 0.014669 | 13.8248 | 0.038984 | 13.8112 | 0.048973 | 14.1984 | 0.064155 | 8.3277 | 0.01153 | 22.6408 | 0.043208 | 20.4744 | 0.03145 | 22.0013 | 0.16136 | 21.7473 | 0.23042 | 19.9857 | 0.14355 | 17.5098 | 0.31176 | 15.4747 | 0.16826 | 17.0375 | 0.28413 | 17.6272 | 0.39315 | 15.4416 | 0.24172
16.0981 | 0.34492 | 16.7188 | 0.321 | 15.6872 | 0.16712 | 15.6009 | 0.033505 | 14.1395 | 0.022831 | 8.7059 | 14.7 | 8 | 9.7097 | 0.0046233 | 9.966 | 0.021861 | 9.6921 | 0.029795 | 10.3277 | 0.071176 | 9.823 | 0.10017 | 14.3656 | 0.17409 | 13.3583 | 0.071062 | 14.2147 | 0.19515 | 12.8 | 0.053425 | 12.6539 | 0.020434 | 15.2324 | 0.11929 | 18.2122 | 0.1778 | 19.0023 | 0.20188 | 19.3741 | 0.15765 | 16.4228 | 0.15519 | 12.2157 | 0.10514 | 10.5605 | 0.040639 | 9.2471 | 0.075 | 10.926 | 0.062158 | 6.9742 | 0.078025 | 15.9066 | 0.12061 | 15.1647 | 0.15622 | 13.3705 | 0.18579 | 13.8684 | 0.20576 | 11.6139 | 0.23904 | 20.263 | 0.22443 | 20.8372 | 0.31227 | 19.8333 | 0.016324 | 25.052 | 0.016438 | 20.2478 | 0.0254 | 15.9413 | 0.28938 | 15.53 | 0.26678 | 15.9091 | 0.2117 | 14.1278 | 0.154 | 14.3849 | 0.23938 | 11.0726 | 0.01484 | 13.8427 | 0.039098 | 13.8292 | 0.049372 | 14.2148 | 0.065297 | 8.3531 | 0.011815 | 22.6673 | 0.043779 | 20.5042 | 0.031735 | 22.0294 | 0.16216 | 21.778 | 0.23225 | 20.0222 | 0.14583 | 17.5332 | 0.31455 | 15.5005 | 0.17003 | 17.0622 | 0.28584 | 17.6526 | 0.39452 | 15.4699 | 0.24418
16.1173 | 0.34817 | 16.7379 | 0.32369 | 15.7074 | 0.16992 | 15.6223 | 0.034018 | 14.1633 | 0.023402 | 8.7059 | 14.7 | 8 | 9.7228 | 0.0046233 | 9.9789 | 0.021975 | 9.7054 | 0.030137 | 10.3401 | 0.071461 | 9.836 | 0.1004 | 14.3759 | 0.17529 | 13.3697 | 0.072146 | 14.2249 | 0.19658 | 12.8122 | 0.053824 | 12.6662 | 0.020776 | 15.2535 | 0.12066 | 18.2314 | 0.17917 | 19.022 | 0.20411 | 19.3941 | 0.15959 | 16.4469 | 0.15713 | 12.2359 | 0.10736 | 10.5828 | 0.041438 | 9.2705 | 0.075913 | 10.9445 | 0.063185 | 6.9955 | 0.079338 | 15.9286 | 0.12152 | 15.1861 | 0.15759 | 13.3927 | 0.18807 | 13.8901 | 0.20862 | 11.639 | 0.24087 | 20.2951 | 0.22608 | 20.8632 | 0.31387 | 19.8553 | 0.017409 | 25.0687 | 0.017009 | 20.2734 | 0.025571 | 15.9644 | 0.29172 | 15.5524 | 0.26895 | 15.9302 | 0.21296 | 14.1515 | 0.15542 | 14.4084 | 0.24053 | 11.0943 | 0.01484 | 13.8606 | 0.039326 | 13.8472 | 0.049715 | 14.2311 | 0.065982 | 8.3785 | 0.012158 | 22.6937 | 0.044121 | 20.534 | 0.031849 | 22.0575 | 0.16313 | 21.8087 | 0.23408 | 20.0588 | 0.14715 | 17.5566 | 0.31787 | 15.5263 | 0.17186 | 17.0869 | 0.28687 | 17.6779 | 0.39555 | 15.4982 | 0.24703
16.1366 | 0.35154 | 16.7571 | 0.32626 | 15.7275 | 0.17197 | 15.6437 | 0.034703 | 14.1871 | 0.023744 | 8.7059 | 14.7 | 8 | 9.7359 | 0.0046233 | 9.9918 | 0.022146 | 9.7187 | 0.030308 | 10.3525 | 0.071689 | 9.8491 | 0.10068 | 14.3863 | 0.17637 | 13.3811 | 0.073116 | 14.2352 | 0.19834 | 12.8243 | 0.054281 | 12.6786 | 0.021233 | 15.2746 | 0.12203 | 18.2505 | 0.18019 | 19.0417 | 0.20605 | 19.4141 | 0.16107 | 16.4711 | 0.15953 | 12.2562 | 0.10902 | 10.6051 | 0.04218 | 9.2939 | 0.076826 | 10.9629 | 0.064098 | 7.0169 | 0.080365 | 15.9506 | 0.12232 | 15.2075 | 0.15862 | 13.4149 | 0.18961 | 13.9117 | 0.21199 | 11.6641 | 0.24321 | 20.3273 | 0.22814 | 20.8892 | 0.31553 | 19.8773 | 0.018322 | 25.0854 | 0.01758 | 20.299 | 0.02597 | 15.9875 | 0.29338 | 15.5748 | 0.27015 | 15.9513 | 0.2149 | 14.1752 | 0.15679 | 14.4319 | 0.24189 | 11.116 | 0.015011 | 13.8785 | 0.039498 | 13.8653 | 0.050628 | 14.2475 | 0.066895 | 8.4039 | 0.012386 | 22.7202 | 0.044749 | 20.5638 | 0.032192 | 22.0855 | 0.16444 | 21.8395 | 0.23584 | 20.0953 | 0.14857 | 17.58 | 0.32049 | 15.5521 | 0.17352 | 17.1117 | 0.28807 | 17.7033 | 0.39732 | 15.5265 | 0.2512
16.1558 | 0.35428 | 16.7762 | 0.3286 | 15.7476 | 0.17483 | 15.6652 | 0.035731 | 14.2109 | 0.024372 | 8.7059 | 14.7 | 8 | 9.7491 | 0.0047374 | 10.0047 | 0.022603 | 9.732 | 0.030422 | 10.3649 | 0.072089 | 9.8621 | 0.10114 | 14.3966 | 0.17791 | 13.3925 | 0.074201 | 14.2454 | 0.19977 | 12.8365 | 0.054966 | 12.691 | 0.02226 | 15.2958 | 0.1238 | 18.2697 | 0.18151 | 19.0614 | 0.20856 | 19.4341 | 0.16324 | 16.4952 | 0.16153 | 12.2764 | 0.11062 | 10.6273 | 0.042808 | 9.3172 | 0.077797 | 10.9814 | 0.064954 | 7.0382 | 0.08105 | 15.9726 | 0.12312 | 15.2289 | 0.15919 | 13.4371 | 0.19167 | 13.9333 | 0.21581 | 11.6892 | 0.24509 | 20.3595 | 0.22979 | 20.9152 | 0.31729 | 19.8993 | 0.018664 | 25.1021 | 0.017922 | 20.3246 | 0.026313 | 16.0105 | 0.29566 | 15.5972 | 0.27272 | 15.9724 | 0.21661 | 14.199 | 0.1585 | 14.4554 | 0.24326 | 11.1377 | 0.015011 | 13.8964 | 0.039726 | 13.8833 | 0.051142 | 14.2638 | 0.067922 | 8.4293 | 0.013071 | 22.7467 | 0.045434 | 20.5936 | 0.032648 | 22.1136 | 0.16524 | 21.8702 | 0.23727 | 20.1319 | 0.15023 | 17.6034 | 0.32363 | 15.5779 | 0.17563 | 17.1364 | 0.2891 | 17.7286 | 0.39886 | 15.5548 | 0.25565
16.1751 | 0.35788 | 16.7953 | 0.33191 | 15.7677 | 0.17757 | 15.6866 | 0.036416 | 14.2347 | 0.024772 | 8.7059 | 14.7 | 8 | 9.7622 | 0.0047374 | 10.0176 | 0.022774 | 9.7453 | 0.030422 | 10.3773 | 0.072374 | 9.8751 | 0.10171 | 14.4069 | 0.17945 | 13.4039 | 0.075571 | 14.2556 | 0.2008 | 12.8487 | 0.055936 | 12.7033 | 0.022432 | 15.3169 | 0.12534 | 18.2889 | 0.18259 | 19.0811 | 0.21102 | 19.4541 | 0.16467 | 16.5193 | 0.16358 | 12.2967 | 0.11296 | 10.6496 | 0.043322 | 9.3406 | 0.078995 | 10.9999 | 0.065639 | 7.0596 | 0.082534 | 15.9946 | 0.12392 | 15.2503 | 0.16005 | 13.4594 | 0.19361 | 13.955 | 0.21912 | 11.7142 | 0.24732 | 20.3917 | 0.23213 | 20.9412 | 0.31912 | 19.9213 | 0.019064 | 25.1188 | 0.018094 | 20.3502 | 0.026598 | 16.0336 | 0.29817 | 15.6196 | 0.27511 | 15.9935 | 0.21764 | 14.2227 | 0.16022 | 14.4788 | 0.24446 | 11.1594 | 0.01524 | 13.9143 | 0.040183 | 13.9013 | 0.051941 | 14.2802 | 0.068721 | 8.4546 | 0.013242 | 22.7732 | 0.04629 | 20.6234 | 0.032934 | 22.1416 | 0.16615 | 21.9009 | 0.23858 | 20.1685 | 0.152 | 17.6268 | 0.3266 | 15.6036 | 0.17808 | 17.1611 | 0.29001 | 17.754 | 0.39989 | 15.5831 | 0.26227
16.1943 | 0.36113 | 16.8145 | 0.33493 | 15.7878 | 0.18122 | 15.708 | 0.037272 | 14.2585 | 0.025171 | 8.7059 | 14.7 | 8 | 9.7753 | 0.0047374 | 10.0306 | 0.022774 | 9.7586 | 0.030479 | 10.3897 | 0.072489 | 9.8881 | 0.10205 | 14.4172 | 0.18094 | 13.4153 | 0.077283 | 14.2658 | 0.20314 | 12.8608 | 0.056906 | 12.7157 | 0.023002 | 15.338 | 0.12648 | 18.3081 | 0.18373 | 19.1008 | 0.21381 | 19.4741 | 0.16678 | 16.5435 | 0.16621 | 12.3169 | 0.1145 | 10.6719 | 0.043836 | 9.364 | 0.080537 | 11.0183 | 0.066781 | 7.081 | 0.083333 | 16.0166 | 0.125 | 15.2716 | 0.16107 | 13.4816 | 0.19515 | 13.9766 | 0.22237 | 11.7393 | 0.24897 | 20.4239 | 0.23482 | 20.9672 | 0.32095 | 19.9433 | 0.019521 | 25.1355 | 0.01855 | 20.3758 | 0.027169 | 16.0567 | 0.30091 | 15.642 | 0.27666 | 16.0146 | 0.21872 | 14.2464 | 0.16182 | 14.5023 | 0.24555 | 11.1811 | 0.015297 | 13.9322 | 0.040525 | 13.9193 | 0.052626 | 14.2966 | 0.069635 | 8.48 | 0.013527 | 22.7996 | 0.046632 | 20.6532 | 0.033048 | 22.1697 | 0.16747 | 21.9317 | 0.24001 | 20.205 | 0.15417 | 17.6502 | 0.33076 | 15.6294 | 0.18054 | 17.1859 | 0.29104 | 17.7793 | 0.40103 | 15.6114 | 0.26729
16.2135 | 0.36444 | 16.8336 | 0.3383 | 15.808 | 0.18379 | 15.7294 | 0.037957 | 14.2823 | 0.025571 | 8.7059 | 14.7 | 8 | 9.7885 | 0.0047374 | 10.0435 | 0.023002 | 9.7718 | 0.030651 | 10.4021 | 0.072603 | 9.9012 | 0.10234 | 14.4275 | 0.18236 | 13.4267 | 0.07911 | 14.2761 | 0.20525 | 12.873 | 0.057249 | 12.7281 | 0.023459 | 15.3591 | 0.12814 | 18.3272 | 0.18516 | 19.1205 | 0.21604 | 19.4941 | 0.16895 | 16.5676 | 0.16861 | 12.3371 | 0.11604 | 10.6942 | 0.044349 | 9.3874 | 0.081735 | 11.0368 | 0.067922 | 7.1023 | 0.084475 | 16.0387 | 0.1258 | 15.293 | 0.1617 | 13.5038 | 0.19692 | 13.9982 | 0.22574 | 11.7644 | 0.2504 | 20.4561 | 0.23699 | 20.9932 | 0.3234 | 19.9653 | 0.02032 | 25.1522 | 0.018779 | 20.4014 | 0.027626 | 16.0798 | 0.30348 | 15.6645 | 0.2786 | 16.0357 | 0.21986 | 14.2702 | 0.16364 | 14.5258 | 0.24726 | 11.2028 | 0.015354 | 13.9501 | 0.040925 | 13.9373 | 0.053196 | 14.3129 | 0.070434 | 8.5054 | 0.013699 | 22.8261 | 0.047546 | 20.683 | 0.033276 | 22.1978 | 0.16855 | 21.9624 | 0.24167 | 20.2416 | 0.15634 | 17.6736 | 0.33453 | 15.6552 | 0.18191 | 17.2106 | 0.29167 | 17.8047 | 0.40217 | 15.6397 | 0.2714
16.2328 | 0.36798 | 16.8528 | 0.34184 | 15.8281 | 0.18699 | 15.7509 | 0.038584 | 14.306 | 0.025742 | 8.7059 | 14.7 | 8 | 9.8016 | 0.0047945 | 10.0564 | 0.023231 | 9.7851 | 0.030765 | 10.4145 | 0.072888 | 9.9142 | 0.10268 | 14.4379 | 0.18339 | 13.4381 | 0.080708 | 14.2863 | 0.20685 | 12.8852 | 0.057934 | 12.7405 | 0.024315 | 15.3802 | 0.12934 | 18.3464 | 0.18619 | 19.1401 | 0.21861 | 19.5141 | 0.17032 | 16.5917 | 0.17083 | 12.3574 | 0.11752 | 10.7165 | 0.045034 | 9.4107 | 0.083562 | 11.0553 | 0.068721 | 7.1237 | 0.085559 | 16.0607 | 0.1266 | 15.3144 | 0.16273 | 13.526 | 0.19852 | 14.0199 | 0.22791 | 11.7894 | 0.25177 | 20.4882 | 0.23876 | 21.0192 | 0.32574 | 19.9873 | 0.02089 | 25.1689 | 0.019292 | 20.427 | 0.028196 | 16.1028 | 0.30582 | 15.6869 | 0.28025 | 16.0568 | 0.22169 | 14.2939 | 0.16575 | 14.5493 | 0.24903 | 11.2245 | 0.015753 | 13.968 | 0.04121 | 13.9554 | 0.053938 | 14.3293 | 0.071632 | 8.5308 | 0.013756 | 22.8526 | 0.048059 | 20.7128 | 0.033562 | 22.2258 | 0.16918 | 21.9932 | 0.24309 | 20.2781 | 0.15828 | 17.697 | 0.33836 | 15.681 | 0.18408 | 17.2353 | 0.29281 | 17.83 | 0.40371 | 15.668 | 0.27369
16.252 | 0.37032 | 16.8719 | 0.34589 | 15.8482 | 0.19127 | 15.7723 | 0.039498 | 14.3298 | 0.026256 | 8.7059 | 14.7 | 8 | 9.8147 | 0.0049087 | 10.0693 | 0.023402 | 9.7984 | 0.031107 | 10.4269 | 0.073402 | 9.9272 | 0.10303 | 14.4482 | 0.1847 | 13.4495 | 0.082705 | 14.2965 | 0.20879 | 12.8973 | 0.058219 | 12.7528 | 0.025285 | 15.4013 | 0.13031 | 18.3656 | 0.18733 | 19.1598 | 0.2214 | 19.5341 | 0.1726 | 16.6159 | 0.17277 | 12.3776 | 0.11929 | 10.7388 | 0.046062 | 9.4341 | 0.084989 | 11.0738 | 0.069578 | 7.145 | 0.086929 | 16.0827 | 0.12751 | 15.3358 | 0.16381 | 13.5482 | 0.19971 | 14.0415 | 0.23094 | 11.8145 | 0.25342 | 20.5204 | 0.24092 | 21.0452 | 0.32683 | 20.0093 | 0.02129 | 25.1856 | 0.020091 | 20.4526 | 0.028824 | 16.1259 | 0.30811 | 15.7093 | 0.28236 | 16.0779 | 0.22283 | 14.3177 | 0.16764 | 14.5728 | 0.25029 | 11.2462 | 0.015868 | 13.9859 | 0.041724 | 13.9734 | 0.054509 | 14.3456 | 0.072603 | 8.5562 | 0.01387 | 22.879 | 0.048516 | 20.7426 | 0.034018 | 22.2539 | 0.17026 | 22.0239 | 0.24498 | 20.3147 | 0.16096 | 17.7204 | 0.34172 | 15.7068 | 0.18659 | 17.2601 | 0.29418 | 17.8554 | 0.40497 | 15.6963 | 0.27597
16.2713 | 0.37392 | 16.891 | 0.3492 | 15.8683 | 0.19406 | 15.7937 | 0.04024 | 14.3536 | 0.026427 | 8.7059 | 14.7 | 8 | 9.8279 | 0.0049658 | 10.0822 | 0.023801 | 9.8117 | 0.031336 | 10.4393 | 0.073744 | 9.9403 | 0.10354 | 14.4585 | 0.18573 | 13.4609 | 0.084361 | 14.3068 | 0.21039 | 12.9095 | 0.058562 | 12.7652 | 0.025742 | 15.4224 | 0.13139 | 18.3847 | 0.18813 | 19.1795 | 0.22443 | 19.5541 | 0.175 | 16.64 | 0.17454 | 12.3978 | 0.12061 | 10.7611 | 0.046804 | 9.4575 | 0.086872 | 11.0922 | 0.070548 | 7.1664 | 0.087957 | 16.1047 | 0.12882 | 15.3572 | 0.16518 | 13.5705 | 0.20217 | 14.0631 | 0.23419 | 11.8396 | 0.25537 | 20.5526 | 0.24264 | 21.0713 | 0.32797 | 20.0313 | 0.021404 | 25.2023 | 0.020548 | 20.4783 | 0.029395 | 16.149 | 0.31045 | 15.7317 | 0.28447 | 16.099 | 0.2238 | 14.3414 | 0.17038 | 14.5962 | 0.2516 | 11.2679 | 0.016039 | 14.0038 | 0.041952 | 13.9914 | 0.055308 | 14.362 | 0.073231 | 8.5816 | 0.014098 | 22.9055 | 0.048744 | 20.7724 | 0.034589 | 22.2819 | 0.17135 | 22.0546 | 0.24675 | 20.3512 | 0.1633 | 17.7438 | 0.34566 | 15.7325 | 0.18921 | 17.2848 | 0.29549 | 17.8808 | 0.40605 | 15.7246 | 0.27865
16.2905 | 0.37631 | 16.9102 | 0.35205 | 15.8884 | 0.19715 | 15.8151 | 0.041096 | 14.3774 | 0.026884 | 8.7059 | 14.7 | 8 | 9.841 | 0.0049658 | 10.0951 | 0.023858 | 9.825 | 0.03145 | 10.4517 | 0.074087 | 9.9533 | 0.10405 | 14.4688 | 0.18682 | 13.4723 | 0.085445 | 14.317 | 0.21233 | 12.9217 | 0.058904 | 12.7776 | 0.026142 | 15.4435 | 0.13311 | 18.4039 | 0.18933 | 19.1992 | 0.22666 | 19.5741 | 0.17717 | 16.6641 | 0.17626 | 12.4181 | 0.12215 | 10.7834 | 0.047374 | 9.4808 | 0.088128 | 11.1107 | 0.071404 | 7.1878 | 0.088527 | 16.1267 | 0.12968 | 15.3786 | 0.16632 | 13.5927 | 0.20377 | 14.0848 | 0.23699 | 11.8646 | 0.25742 | 20.5848 | 0.24503 | 21.0973 | 0.33008 | 20.0533 | 0.021918 | 25.219 | 0.020776 | 20.5039 | 0.029737 | 16.1721 | 0.31267 | 15.7541 | 0.2863 | 16.1201 | 0.22511 | 14.3651 | 0.17323 | 14.6197 | 0.25314 | 11.2896 | 0.016438 | 14.0217 | 0.042123 | 14.0094 | 0.056107 | 14.3783 | 0.074372 | 8.607 | 0.014326 | 22.932 | 0.049201 | 20.8022 | 0.034989 | 22.31 | 0.17249 | 22.0854 | 0.24829 | 20.3878 | 0.16513 | 17.7672 | 0.3492 | 15.7583 | 0.1915 | 17.3095 | 0.29686 | 17.9061 | 0.40713 | 15.7528 | 0.28122
16.3098 | 0.37934 | 16.9293 | 0.35542 | 15.9086 | 0.2004 | 15.8365 | 0.041952 | 14.4012 | 0.027112 | 8.7059 | 14.7 | 8 | 9.8542 | 0.0050799 | 10.108 | 0.02403 | 9.8383 | 0.031564 | 10.4641 | 0.074429 | 9.9663 | 0.10428 | 14.4792 | 0.18807 | 13.4837 | 0.0875 | 14.3272 | 0.21433 | 12.9339 | 0.059589 | 12.7899 | 0.027397 | 15.4646 | 0.13447 | 18.4231 | 0.19018 | 19.2189 | 0.22871 | 19.5941 | 0.17888 | 16.6883 | 0.17871 | 12.4383 | 0.12323 | 10.8057 | 0.047945 | 9.5042 | 0.089669 | 11.1292 | 0.073002 | 7.2091 | 0.089612 | 16.1487 | 0.13088 | 15.4 | 0.16701 | 13.6149 | 0.20491 | 14.1064 | 0.23893 | 11.8897 | 0.25908 | 20.617 | 0.24618 | 21.1233 | 0.33202 | 20.0753 | 0.022603 | 25.2357 | 0.021176 | 20.5295 | 0.030194 | 16.1951 | 0.31495 | 15.7765 | 0.28807 | 16.1412 | 0.22643 | 14.3889 | 0.17546 | 14.6432 | 0.25439 | 11.3113 | 0.01661 | 14.0396 | 0.042237 | 14.0275 | 0.056621 | 14.3947 | 0.075285 | 8.6324 | 0.014384 | 22.9584 | 0.049829 | 20.832 | 0.035274 | 22.3381 | 0.17409 | 22.1161 | 0.24903 | 20.4243 | 0.16735 | 17.7906 | 0.35228 | 15.7841 | 0.19372 | 17.3342 | 0.29817 | 17.9315 | 0.40868 | 15.7811 | 0.28299
16.329 | 0.38231 | 16.9484 | 0.3585 | 15.9287 | 0.20274 | 15.858 | 0.043037 | 14.425 | 0.027454 | 8.7059 | 14.7 | 8 | 9.8673 | 0.005137 | 10.1209 | 0.024201 | 9.8516 | 0.031735 | 10.4765 | 0.074658 | 9.9793 | 0.10439 | 14.4895 | 0.18933 | 13.4951 | 0.088813 | 14.3374 | 0.21564 | 12.946 | 0.06016 | 12.8023 | 0.028196 | 15.4857 | 0.13602 | 18.4422 | 0.19144 | 19.2386 | 0.23042 | 19.6141 | 0.18099 | 16.7124 | 0.18122 | 12.4586 | 0.125 | 10.828 | 0.048402 | 9.5276 | 0.090753 | 11.1476 | 0.074486 | 7.2305 | 0.090582 | 16.1707 | 0.13202 | 15.4214 | 0.16844 | 13.6371 | 0.20685 | 14.128 | 0.24212 | 11.9148 | 0.26096 | 20.6491 | 0.24852 | 21.1493 | 0.33345 | 20.0973 | 0.023402 | 25.2524 | 0.021747 | 20.5551 | 0.030594 | 16.2182 | 0.31758 | 15.7989 | 0.29035 | 16.1624 | 0.22814 | 14.4126 | 0.17763 | 14.6667 | 0.25554 | 11.3329 | 0.016895 | 14.0575 | 0.042751 | 14.0455 | 0.057306 | 14.411 | 0.076084 | 8.6577 | 0.014612 | 22.9849 | 0.050342 | 20.8618 | 0.035445 | 22.3661 | 0.17517 | 22.1468 | 0.25068 | 20.4609 | 0.16906 | 17.814 | 0.35565 | 15.8099 | 0.19578 | 17.359 | 0.29994 | 17.9568 | 0.40976 | 15.8094 | 0.28487
16.3483 | 0.38527 | 16.9676 | 0.3613 | 15.9488 | 0.20508 | 15.8794 | 0.04395 | 14.4488 | 0.027911 | 8.7059 | 14.7 | 8 | 9.8804 | 0.0051941 | 10.1338 | 0.024429 | 9.8649 | 0.031849 | 10.4889 | 0.074943 | 9.9924 | 0.10491 | 14.4998 | 0.19053 | 13.5065 | 0.090354 | 14.3477 | 0.21735 | 12.9582 | 0.060616 | 12.8147 | 0.029566 | 15.5068 | 0.13744 | 18.4614 | 0.19235 | 19.2583 | 0.23293 | 19.6341 | 0.18322 | 16.7366 | 0.18288 | 12.4788 | 0.12654 | 10.8503 | 0.048801 | 9.5509 | 0.092009 | 11.1661 | 0.075685 | 7.2519 | 0.091153 | 16.1927 | 0.13299 | 15.4428 | 0.16958 | 13.6593 | 0.20816 | 14.1497 | 0.24509 | 11.9399 | 0.26296 | 20.6813 | 0.25034 | 21.1753 | 0.33493 | 20.1193 | 0.023858 | 25.2691 | 0.021918 | 20.5807 | 0.030765 | 16.2413 | 0.31969 | 15.8213 | 0.29304 | 16.1835 | 0.22911 | 14.4363 | 0.17997 | 14.6901 | 0.25674 | 11.3546 | 0.017237 | 14.0754 | 0.043322 | 14.0635 | 0.057991 | 14.4274 | 0.076884 | 8.6831 | 0.014954 | 23.0114 | 0.050685 | 20.8916 | 0.035731 | 22.3942 | 0.17637 | 22.1776 | 0.25234 | 20.4974 | 0.17043 | 17.8374 | 0.35873 | 15.8357 | 0.19834 | 17.3837 | 0.30097 | 17.9822 | 0.41079 | 15.8377 | 0.28739
16.3675 | 0.38818 | 16.9867 | 0.36398 | 15.9689 | 0.20685 | 15.9008 | 0.045091 | 14.4726 | 0.028482 | 8.7059 | 14.7 | 8 | 9.8936 | 0.0053082 | 10.1468 | 0.0246 | 9.8781 | 0.032192 | 10.5013 | 0.075171 | 10.0054 | 0.10502 | 14.5101 | 0.1915 | 13.5179 | 0.09218 | 14.3579 | 0.21895 | 12.9704 | 0.061187 | 12.827 | 0.030993 | 15.5279 | 0.13916 | 18.4806 | 0.19349 | 19.278 | 0.23505 | 19.6541 | 0.18567 | 16.7607 | 0.18539 | 12.499 | 0.12842 | 10.8726 | 0.049144 | 9.5743 | 0.09355 | 11.1846 | 0.076769 | 7.2732 | 0.092637 | 16.2147 | 0.13379 | 15.4641 | 0.16992 | 13.6816 | 0.20993 | 14.1713 | 0.24846 | 11.9649 | 0.26484 | 20.7135 | 0.25177 | 21.2013 | 0.33647 | 20.1413 | 0.024315 | 25.2858 | 0.022317 | 20.6063 | 0.030879 | 16.2643 | 0.3218 | 15.8437 | 0.29475 | 16.2046 | 0.23065 | 14.4601 | 0.18168 | 14.7136 | 0.25862 | 11.3763 | 0.01758 | 14.0933 | 0.043664 | 14.0815 | 0.058562 | 14.4437 | 0.07774 | 8.7085 | 0.015297 | 23.0379 | 0.051256 | 20.9214 | 0.036301 | 22.4222 | 0.17757 | 22.2083 | 0.25337 | 20.534 | 0.1718 | 17.8608 | 0.36182 | 15.8614 | 0.20034 | 17.4084 | 0.3024 | 18.0075 | 0.41182 | 15.866 | 0.28893
16.3868 | 0.39121 | 17.0058 | 0.36712 | 15.9891 | 0.20965 | 15.9222 | 0.04629 | 14.4964 | 0.028653 | 8.7059 | 14.7 | 8 | 9.9067 | 0.0053653 | 10.1597 | 0.024886 | 9.8914 | 0.032363 | 10.5137 | 0.075742 | 10.0184 | 0.10531 | 14.5204 | 0.19292 | 13.5293 | 0.094064 | 14.3681 | 0.22089 | 12.9825 | 0.061986 | 12.8394 | 0.031963 | 15.549 | 0.1403 | 18.4998 | 0.19463 | 19.2977 | 0.23721 | 19.6741 | 0.18813 | 16.7848 | 0.18784 | 12.5193 | 0.12951 | 10.8949 | 0.050114 | 9.5977 | 0.094977 | 11.2031 | 0.077911 | 7.2946 | 0.093836 | 16.2367 | 0.1347 | 15.4855 | 0.17038 | 13.7038 | 0.21113 | 14.1929 | 0.25126 | 11.99 | 0.26701 | 20.7457 | 0.2536 | 21.2273 | 0.33773 | 20.1633 | 0.025 | 25.3025 | 0.022603 | 20.6319 | 0.031107 | 16.2874 | 0.32352 | 15.8661 | 0.29629 | 16.2257 | 0.23185 | 14.4838 | 0.1835 | 14.7371 | 0.25999 | 11.398 | 0.017637 | 14.1112 | 0.044064 | 14.0996 | 0.059475 | 14.4601 | 0.078539 | 8.7339 | 0.015582 | 23.0643 | 0.051598 | 20.9512 | 0.036701 | 22.4503 | 0.17848 | 22.2391 | 0.25519 | 20.5705 | 0.17426 | 17.8842 | 0.3645 | 15.8872 | 0.20354 | 17.4332 | 0.3036 | 18.0329 | 0.41284 | 15.8943 | 0.28995
16.406 | 0.39338 | 17.025 | 0.37026 | 16.0092 | 0.21261 | 15.9437 | 0.047203 | 14.5202 | 0.028938 | 8.7059 | 14.7 | 8 | 9.9198 | 0.0054224 | 10.1726 | 0.025285 | 9.9047 | 0.032591 | 10.5261 | 0.076199 | 10.0314 | 0.10554 | 14.5308 | 0.19384 | 13.5407 | 0.095833 | 14.3783 | 0.22255 | 12.9947 | 0.063014 | 12.8518 | 0.032648 | 15.5701 | 0.14155 | 18.5189 | 0.19561 | 19.3174 | 0.23921 | 19.6941 | 0.18978 | 16.809 | 0.19035 | 12.5395 | 0.13122 | 10.9172 | 0.051142 | 9.6211 | 0.096461 | 11.2215 | 0.079167 | 7.3159 | 0.094578 | 16.2587 | 0.13556 | 15.5069 | 0.1714 | 13.726 | 0.21284 | 14.2146 | 0.2536 | 12.0151 | 0.26895 | 20.7779 | 0.25514 | 21.2533 | 0.33978 | 20.1852 | 0.025628 | 25.3192 | 0.022945 | 20.6575 | 0.031336 | 16.3105 | 0.32534 | 15.8885 | 0.29886 | 16.2468 | 0.23333 | 14.5076 | 0.18556 | 14.7606 | 0.26136 | 11.4197 | 0.017751 | 14.1291 | 0.044578 | 14.1176 | 0.060217 | 14.4765 | 0.079281 | 8.7593 | 0.015696 | 23.0908 | 0.052169 | 20.981 | 0.037158 | 22.4784 | 0.17917 | 22.2698 | 0.25599 | 20.6071 | 0.1758 | 17.9076 | 0.36798 | 15.913 | 0.20576 | 17.4579 | 0.30497 | 18.0583 | 0.41353 | 15.9226 | 0.29252
16.4253 | 0.39669 | 17.0441 | 0.37312 | 16.0293 | 0.21604 | 15.9651 | 0.048459 | 14.544 | 0.029281 | 8.7059 | 14.7 | 8 | 9.933 | 0.0054224 | 10.1855 | 0.025913 | 9.918 | 0.03282 | 10.5385 | 0.076769 | 10.0445 | 0.10582 | 14.5411 | 0.19526 | 13.5521 | 0.097203 | 14.3886 | 0.22471 | 13.0069 | 0.063642 | 12.8641 | 0.033847 | 15.5912 | 0.14281 | 18.5381 | 0.19652 | 19.3371 | 0.24172 | 19.7141 | 0.1915 | 16.8331 | 0.19287 | 12.5598 | 0.13276 | 10.9395 | 0.051598 | 9.6444 | 0.097717 | 11.24 | 0.079966 | 7.3373 | 0.096119 | 16.2807 | 0.13642 | 15.5283 | 0.1726 | 13.7482 | 0.21467 | 14.2362 | 0.25662 | 12.0401 | 0.27095 | 20.8101 | 0.25691 | 21.2793 | 0.3411 | 20.2072 | 0.026256 | 25.3358 | 0.023116 | 20.6831 | 0.031621 | 16.3336 | 0.32728 | 15.9109 | 0.30154 | 16.2679 | 0.23459 | 14.5313 | 0.18733 | 14.7841 | 0.26296 | 11.4414 | 0.017865 | 14.147 | 0.04492 | 14.1356 | 0.061016 | 14.4928 | 0.079966 | 8.7847 | 0.01621 | 23.1173 | 0.052683 | 21.0108 | 0.037272 | 22.5064 | 0.18037 | 22.3005 | 0.25765 | 20.6436 | 0.1778 | 17.931 | 0.3714 | 15.9388 | 0.20839 | 17.4826 | 0.30639 | 18.0836 | 0.41473 | 15.9509 | 0.29372
16.4445 | 0.39914 | 17.0632 | 0.3766 | 16.0494 | 0.21844 | 15.9865 | 0.0496 | 14.5678 | 0.02968 | 8.7059 | 14.7 | 8 | 9.9461 | 0.0054224 | 10.1984 | 0.026027 | 9.9313 | 0.032934 | 10.5509 | 0.077169 | 10.0575 | 0.10599 | 14.5514 | 0.19697 | 13.5635 | 0.098116 | 14.3988 | 0.22591 | 13.019 | 0.064098 | 12.8765 | 0.035217 | 15.6123 | 0.14452 | 18.5573 | 0.19737 | 19.3568 | 0.24406 | 19.7341 | 0.19344 | 16.8572 | 0.19481 | 12.58 | 0.13465 | 10.9618 | 0.052112 | 9.6678 | 0.098973 | 11.2585 | 0.081336 | 7.3587 | 0.097374 | 16.3027 | 0.13721 | 15.5497 | 0.17312 | 13.7704 | 0.21638 | 14.2578 | 0.25879 | 12.0652 | 0.27277 | 20.8422 | 0.25788 | 21.3053 | 0.34315 | 20.2292 | 0.027055 | 25.3525 | 0.023345 | 20.7087 | 0.031906 | 16.3566 | 0.32974 | 15.9333 | 0.30371 | 16.289 | 0.23596 | 14.555 | 0.18893 | 14.8075 | 0.26433 | 11.4631 | 0.018094 | 14.1649 | 0.045148 | 14.1536 | 0.061872 | 14.5092 | 0.080651 | 8.8101 | 0.01661 | 23.1437 | 0.053082 | 21.0406 | 0.0375 | 22.5345 | 0.18151 | 22.3313 | 0.25908 | 20.6802 | 0.18037 | 17.9544 | 0.37386 | 15.9646 | 0.21084 | 17.5074 | 0.30788 | 18.109 | 0.41644 | 15.9792 | 0.29509
16.4637 | 0.4016 | 17.0824 | 0.38037 | 16.0695 | 0.22135 | 16.0079 | 0.050285 | 14.5916 | 0.029966 | 8.7059 | 14.7 | 8 | 9.9592 | 0.0054224 | 10.2113 | 0.026027 | 9.9446 | 0.033219 | 10.5633 | 0.077511 | 10.0705 | 0.10651 | 14.5617 | 0.19892 | 13.5749 | 0.09903 | 14.409 | 0.2274 | 13.0312 | 0.06484 | 12.8889 | 0.036073 | 15.6334 | 0.14623 | 18.5764 | 0.1984 | 19.3765 | 0.2464 | 19.7541 | 0.19578 | 16.8814 | 0.19692 | 12.6002 | 0.13653 | 10.9841 | 0.052683 | 9.6912 | 0.099886 | 11.2769 | 0.082705 | 7.38 | 0.098402 | 16.3247 | 0.13818 | 15.5711 | 0.17437 | 13.7927 | 0.21832 | 14.2795 | 0.26187 | 12.0903 | 0.27466 | 20.8744 | 0.25965 | 21.3313 | 0.34452 | 20.2512 | 0.027854 | 25.3692 | 0.023687 | 20.7343 | 0.032135 | 16.3797 | 0.33208 | 15.9557 | 0.30554 | 16.3101 | 0.23739 | 14.5788 | 0.1907 | 14.831 | 0.26598 | 11.4848 | 0.018379 | 14.1828 | 0.045719 | 14.1716 | 0.062443 | 14.5255 | 0.081678 | 8.8354 | 0.016838 | 23.1702 | 0.053596 | 21.0704 | 0.037842 | 22.5625 | 0.18282 | 22.362 | 0.26084 | 20.7167 | 0.18225 | 17.9778 | 0.37677 | 15.9903 | 0.21313 | 17.5321 | 0.30896 | 18.1343 | 0.41724 | 16.0075 | 0.29652
16.483 | 0.40474 | 17.1015 | 0.38339 | 16.0897 | 0.22414 | 16.0293 | 0.051313 | 14.6154 | 0.03008 | 8.7059 | 14.7 | 8 | 9.9724 | 0.0054224 | 10.2242 | 0.026199 | 9.9579 | 0.03339 | 10.5757 | 0.07774 | 10.0835 | 0.10691 | 14.5721 | 0.20029 | 13.5863 | 0.10017 | 14.4192 | 0.22917 | 13.0434 | 0.065354 | 12.9013 | 0.036473 | 15.6545 | 0.14743 | 18.5956 | 0.1996 | 19.3962 | 0.24857 | 19.7741 | 0.19692 | 16.9055 | 0.1992 | 12.6205 | 0.1383 | 11.0063 | 0.053311 | 9.7145 | 0.10137 | 11.2954 | 0.083562 | 7.4014 | 0.099829 | 16.3467 | 0.13927 | 15.5925 | 0.17523 | 13.8149 | 0.21946 | 14.3011 | 0.26478 | 12.1154 | 0.27677 | 20.9066 | 0.26096 | 21.3573 | 0.34595 | 20.2732 | 0.028368 | 25.3859 | 0.024087 | 20.7599 | 0.032249 | 16.4028 | 0.33505 | 15.9781 | 0.30748 | 16.3312 | 0.23876 | 14.6025 | 0.19247 | 14.8545 | 0.26764 | 11.5065 | 0.01855 | 14.2007 | 0.046233 | 14.1897 | 0.063356 | 14.5419 | 0.082192 | 8.8608 | 0.017123 | 23.1967 | 0.054053 | 21.1002 | 0.038299 | 22.5906 | 0.18402 | 22.3927 | 0.26261 | 20.7533 | 0.1847 | 18.0012 | 0.38002 | 16.0161 | 0.21495 | 17.5568 | 0.31016 | 18.1597 | 0.41832 | 16.0358 | 0.29777
16.5022 | 0.40713 | 17.1207 | 0.38619 | 16.1098 | 0.227 | 16.0508 | 0.052169 | 14.6392 | 0.030479 | 8.7059 | 14.7 | 8 | 9.9855 | 0.0054224 | 10.2371 | 0.026484 | 9.9711 | 0.033505 | 10.5881 | 0.078311 | 10.0966 | 0.10719 | 14.5824 | 0.20171 | 13.5977 | 0.10137 | 14.4295 | 0.23059 | 13.0555 | 0.066096 | 12.9136 | 0.0375 | 15.6756 | 0.14857 | 18.6148 | 0.20046 | 19.4159 | 0.25011 | 19.7941 | 0.19869 | 16.9296 | 0.20245 | 12.6407 | 0.1399 | 11.0286 | 0.054053 | 9.7379 | 0.1028 | 11.3139 | 0.084475 | 7.4227 | 0.10131 | 16.3687 | 0.14018 | 15.6139 | 0.17614 | 13.8371 | 0.22112 | 14.3227 | 0.26718 | 12.1404 | 0.27888 | 20.9388 | 0.2629 | 21.3833 | 0.34806 | 20.2952 | 0.029281 | 25.4026 | 0.024315 | 20.7855 | 0.032591 | 16.4258 | 0.33687 | 16.0005 | 0.30993 | 16.3523 | 0.23961 | 14.6262 | 0.19429 | 14.878 | 0.26889 | 11.5282 | 0.018664 | 14.2186 | 0.046632 | 14.2077 | 0.064269 | 14.5582 | 0.082991 | 8.8862 | 0.01718 | 23.2231 | 0.054452 | 21.13 | 0.038584 | 22.6187 | 0.1851 | 22.4235 | 0.26444 | 20.7898 | 0.18744 | 18.0246 | 0.38333 | 16.0419 | 0.21724 | 17.5816 | 0.31113 | 18.185 | 0.42015 | 16.0641 | 0.29914
16.5215 | 0.40976 | 17.1398 | 0.38881 | 16.1299 | 0.22979 | 16.0722 | 0.053596 | 14.6629 | 0.030765 | 8.7059 | 14.7 | 8 | 9.9987 | 0.0054795 | 10.25 | 0.026655 | 9.9844 | 0.033847 | 10.6005 | 0.078596 | 10.1096 | 0.10736 | 14.5927 | 0.20377 | 13.6091 | 0.10308 | 14.4397 | 0.23185 | 13.0677 | 0.066781 | 12.926 | 0.038984 | 15.6967 | 0.14949 | 18.6339 | 0.20126 | 19.4356 | 0.2528 | 19.8141 | 0.20057 | 16.9538 | 0.20445 | 12.661 | 0.14184 | 11.0509 | 0.05468 | 9.7613 | 0.10382 | 11.3324 | 0.085274 | 7.4441 | 0.102 | 16.3907 | 0.14098 | 15.6353 | 0.17671 | 13.8593 | 0.2222 | 14.3443 | 0.26998 | 12.1655 | 0.28105 | 20.971 | 0.26478 | 21.4093 | 0.34971 | 20.3172 | 0.030422 | 25.4193 | 0.024886 | 20.8111 | 0.033219 | 16.4489 | 0.33938 | 16.0229 | 0.31187 | 16.3734 | 0.24115 | 14.65 | 0.19589 | 14.9014 | 0.27009 | 11.5499 | 0.019064 | 14.2366 | 0.047317 | 14.2257 | 0.06524 | 14.5746 | 0.084075 | 8.9116 | 0.017523 | 23.2496 | 0.055194 | 21.1597 | 0.03887 | 22.6467 | 0.18567 | 22.4542 | 0.26575 | 20.8264 | 0.18921 | 18.048 | 0.38624 | 16.0677 | 0.22009 | 17.6063 | 0.31307 | 18.2104 | 0.42135 | 16.0924 | 0.30086
16.5407 | 0.41301 | 17.1589 | 0.39121 | 16.15 | 0.23242 | 16.0936 | 0.054966 | 14.6867 | 0.03105 | 8.7059 | 14.7 | 8 | 10.0118 | 0.0057648 | 10.263 | 0.026941 | 9.9977 | 0.034132 | 10.6129 | 0.078938 | 10.1226 | 0.10776 | 14.603 | 0.20514 | 13.6205 | 0.10497 | 14.4499 | 0.23333 | 13.0799 | 0.067694 | 12.9384 | 0.03984 | 15.7178 | 0.15051 | 18.6531 | 0.20245 | 19.4553 | 0.25519 | 19.8341 | 0.2024 | 16.9779 | 0.20651 | 12.6812 | 0.14326 | 11.0732 | 0.055422 | 9.7846 | 0.10474 | 11.3508 | 0.086244 | 7.4655 | 0.10325 | 16.4127 | 0.14235 | 15.6567 | 0.17797 | 13.8815 | 0.22357 | 14.366 | 0.27215 | 12.1906 | 0.2835 | 21.0031 | 0.26655 | 21.4353 | 0.35205 | 20.3392 | 0.031393 | 25.436 | 0.025285 | 20.8367 | 0.034132 | 16.472 | 0.3415 | 16.0453 | 0.31381 | 16.3945 | 0.24281 | 14.6737 | 0.19783 | 14.9249 | 0.27175 | 11.5716 | 0.019292 | 14.2545 | 0.047717 | 14.2437 | 0.065696 | 14.5909 | 0.084874 | 8.937 | 0.017751 | 23.2761 | 0.05605 | 21.1895 | 0.039269 | 22.6748 | 0.18687 | 22.485 | 0.26689 | 20.8629 | 0.19075 | 18.0714 | 0.38898 | 16.0935 | 0.22289 | 17.631 | 0.31427 | 18.2357 | 0.42272 | 16.1207 | 0.30188
16.56 | 0.41575 | 17.1781 | 0.39412 | 16.1701 | 0.23545 | 16.115 | 0.05645 | 14.7105 | 0.031507 | 8.7059 | 14.7 | 8 | 10.0249 | 0.005879 | 10.2759 | 0.027112 | 10.011 | 0.034361 | 10.6253 | 0.079452 | 10.1356 | 0.10805 | 14.6134 | 0.20696 | 13.6319 | 0.10656 | 14.4602 | 0.23476 | 13.092 | 0.068379 | 12.9507 | 0.040468 | 15.7389 | 0.15183 | 18.6723 | 0.20331 | 19.475 | 0.25788 | 19.8541 | 0.20422 | 17.0021 | 0.20908 | 12.7014 | 0.14475 | 11.0955 | 0.05605 | 9.808 | 0.10616 | 11.3693 | 0.0871 | 7.4868 | 0.10422 | 16.4347 | 0.14304 | 15.678 | 0.17905 | 13.9038 | 0.2254 | 14.3876 | 0.27437 | 12.2156 | 0.28522 | 21.0353 | 0.26804 | 21.4613 | 0.35382 | 20.3612 | 0.032534 | 25.4527 | 0.025742 | 20.8623 | 0.035274 | 16.4951 | 0.34355 | 16.0678 | 0.31615 | 16.4156 | 0.24395 | 14.6975 | 0.20034 | 14.9484 | 0.27346 | 11.5933 | 0.019692 | 14.2724 | 0.048231 | 14.2618 | 0.06661 | 14.6073 | 0.085959 | 8.9624 | 0.018322 | 23.3025 | 0.056507 | 21.2193 | 0.039783 | 22.7028 | 0.18756 | 22.5157 | 0.26884 | 20.8995 | 0.19292 | 18.0948 | 0.39161 | 16.1192 | 0.22608 | 17.6558 | 0.31598 | 18.2611 | 0.4238 | 16.149 | 0.30274
16.5792 | 0.41866 | 17.1972 | 0.3968 | 16.1903 | 0.23807 | 16.1365 | 0.057991 | 14.7343 | 0.031963 | 8.7059 | 14.7 | 8 | 10.0381 | 0.005879 | 10.2888 | 0.027454 | 10.0243 | 0.034589 | 10.6377 | 0.079795 | 10.1487 | 0.10833 | 14.6237 | 0.20856 | 13.6433 | 0.10828 | 14.4704 | 0.23653 | 13.1042 | 0.06895 | 12.9631 | 0.041096 | 15.76 | 0.15342 | 18.6914 | 0.20462 | 19.4947 | 0.25987 | 19.8741 | 0.20565 | 17.0262 | 0.21233 | 12.7217 | 0.14595 | 11.1178 | 0.057021 | 9.8314 | 0.10731 | 11.3878 | 0.088185 | 7.5082 | 0.10559 | 16.4567 | 0.14389 | 15.6994 | 0.17985 | 13.926 | 0.22694 | 14.4092 | 0.27677 | 12.2407 | 0.2867 | 21.0675 | 0.27003 | 21.4873 | 0.35548 | 20.3832 | 0.034075 | 25.4694 | 0.026084 | 20.8879 | 0.036244 | 16.5181 | 0.34503 | 16.0902 | 0.31826 | 16.4367 | 0.24492 | 14.7212 | 0.20228 | 14.9719 | 0.27489 | 11.615 | 0.01992 | 14.2903 | 0.048573 | 14.2798 | 0.067295 | 14.6236 | 0.086872 | 8.9878 | 0.018607 | 23.329 | 0.056849 | 21.2491 | 0.040126 | 22.7309 | 0.18841 | 22.5464 | 0.27095 | 20.9361 | 0.19532 | 18.1182 | 0.39526 | 16.145 | 0.22837 | 17.6805 | 0.31769 | 18.2865 | 0.42494 | 16.1773 | 0.30388
16.5985 | 0.4218 | 17.2163 | 0.39971 | 16.2104 | 0.24167 | 16.1579 | 0.05879 | 14.7581 | 0.032249 | 8.7059 | 14.7 | 8 | 10.0512 | 0.0059361 | 10.3017 | 0.027626 | 10.0376 | 0.034703 | 10.6501 | 0.080137 | 10.1617 | 0.10862 | 14.634 | 0.21005 | 13.6547 | 0.10959 | 14.4806 | 0.23801 | 13.1164 | 0.069463 | 12.9755 | 0.042466 | 15.7811 | 0.15457 | 18.7106 | 0.20582 | 19.5144 | 0.2625 | 19.8941 | 0.20736 | 17.0503 | 0.2153 | 12.7419 | 0.14749 | 11.1401 | 0.057877 | 9.8547 | 0.10873 | 11.4062 | 0.089384 | 7.5295 | 0.10674 | 16.4787 | 0.14481 | 15.7208 | 0.18054 | 13.9482 | 0.22814 | 14.4309 | 0.27968 | 12.2658 | 0.28836 | 21.0997 | 0.27158 | 21.5133 | 0.35719 | 20.4052 | 0.035388 | 25.4861 | 0.026598 | 20.9135 | 0.036872 | 16.5412 | 0.34732 | 16.1126 | 0.32066 | 16.4578 | 0.24646 | 14.7449 | 0.20388 | 14.9954 | 0.27654 | 11.6367 | 0.020377 | 14.3082 | 0.049201 | 14.2978 | 0.068436 | 14.64 | 0.087785 | 9.0132 | 0.019064 | 23.3555 | 0.05782 | 21.2789 | 0.040411 | 22.759 | 0.18984 | 22.5772 | 0.27266 | 20.9726 | 0.19857 | 18.1416 | 0.39857 | 16.1708 | 0.23128 | 17.7052 | 0.31952 | 18.3118 | 0.42608 | 16.2056 | 0.30559
16.6177 | 0.42426 | 17.2355 | 0.40245 | 16.2305 | 0.24463 | 16.1793 | 0.059589 | 14.7819 | 0.032763 | 8.7059 | 14.7 | 8 | 10.0643 | 0.0059932 | 10.3146 | 0.027854 | 10.0509 | 0.03476 | 10.6625 | 0.080365 | 10.1747 | 0.10913 | 14.6443 | 0.21187 | 13.6661 | 0.11084 | 14.4908 | 0.23933 | 13.1286 | 0.070091 | 12.9878 | 0.042865 | 15.8022 | 0.15588 | 18.7298 | 0.20708 | 19.5341 | 0.26455 | 19.9141 | 0.20908 | 17.0745 | 0.21712 | 12.7621 | 0.14892 | 11.1624 | 0.058676 | 9.8781 | 0.1101 | 11.4247 | 0.090068 | 7.5509 | 0.10759 | 16.5007 | 0.14566 | 15.7422 | 0.18179 | 13.9704 | 0.22951 | 14.4525 | 0.28259 | 12.2908 | 0.29058 | 21.1319 | 0.27329 | 21.5393 | 0.35902 | 20.4272 | 0.03653 | 25.5028 | 0.026998 | 20.9391 | 0.037443 | 16.5643 | 0.34932 | 16.135 | 0.32255 | 16.4789 | 0.24829 | 14.7687 | 0.20554 | 15.0188 | 0.27848 | 11.6584 | 0.020776 | 14.3261 | 0.05 | 14.3158 | 0.069578 | 14.6564 | 0.08847 | 9.0385 | 0.019235 | 23.382 | 0.058619 | 21.3087 | 0.040753 | 22.787 | 0.19058 | 22.6079 | 0.27363 | 21.0092 | 0.2008 | 18.165 | 0.40148 | 16.1966 | 0.2339 | 17.73 | 0.32089 | 18.3372 | 0.42745 | 16.2339 | 0.30696
16.637 | 0.42648 | 17.2546 | 0.40491 | 16.2506 | 0.2476 | 16.2007 | 0.060616 | 14.8057 | 0.033219 | 8.7059 | 14.7 | 8 | 10.0775 | 0.0060502 | 10.3275 | 0.028196 | 10.0642 | 0.034989 | 10.6749 | 0.080594 | 10.1877 | 0.10947 | 14.6546 | 0.21364 | 13.6775 | 0.1125 | 14.5011 | 0.24092 | 13.1407 | 0.07089 | 13.0002 | 0.044235 | 15.8233 | 0.15702 | 18.749 | 0.20828 | 19.5537 | 0.26689 | 19.9341 | 0.2105 | 17.0986 | 0.21935 | 12.7824 | 0.15063 | 11.1847 | 0.059817 | 9.9015 | 0.11102 | 11.4432 | 0.09121 | 7.5723 | 0.10856 | 16.5227 | 0.14629 | 15.7636 | 0.18328 | 13.9926 | 0.23116 | 14.4741 | 0.28527 | 12.3159 | 0.29201 | 21.1641 | 0.27568 | 21.5653 | 0.36062 | 20.4492 | 0.037215 | 25.5195 | 0.027511 | 20.9647 | 0.037614 | 16.5874 | 0.35097 | 16.1574 | 0.32477 | 16.5 | 0.24977 | 14.7924 | 0.20736 | 15.0423 | 0.27974 | 11.6801 | 0.021176 | 14.344 | 0.0504 | 14.3339 | 0.070205 | 14.6727 | 0.089326 | 9.0639 | 0.019806 | 23.4084 | 0.059475 | 21.3385 | 0.041153 | 22.8151 | 0.19184 | 22.6386 | 0.27517 | 21.0457 | 0.2028 | 18.1884 | 0.40565 | 16.2223 | 0.23704 | 17.7547 | 0.32226 | 18.3625 | 0.42854 | 16.2622 | 0.30919
16.6562 | 0.42854 | 17.2737 | 0.4085 | 16.2708 | 0.2508 | 16.2221 | 0.061758 | 14.8295 | 0.033562 | 8.7059 | 14.7 | 8 | 10.0906 | 0.0060502 | 10.3404 | 0.028368 | 10.0774 | 0.035217 | 10.6873 | 0.08105 | 10.2008 | 0.10976 | 14.665 | 0.21564 | 13.6889 | 0.11381 | 14.5113 | 0.24241 | 13.1529 | 0.071518 | 13.0126 | 0.044692 | 15.8444 | 0.15753 | 18.7681 | 0.20953 | 19.5734 | 0.26929 | 19.9541 | 0.21284 | 17.1227 | 0.22129 | 12.8026 | 0.15263 | 11.207 | 0.061187 | 9.9249 | 0.11239 | 11.4616 | 0.09218 | 7.5936 | 0.10982 | 16.5447 | 0.14743 | 15.785 | 0.1843 | 14.0149 | 0.23219 | 14.4958 | 0.28767 | 12.341 | 0.29355 | 21.1962 | 0.27774 | 21.5913 | 0.36159 | 20.4712 | 0.038185 | 25.5362 | 0.027854 | 20.9903 | 0.038071 | 16.6104 | 0.35308 | 16.1798 | 0.32723 | 16.5211 | 0.25108 | 14.8161 | 0.20965 | 15.0658 | 0.28054 | 11.7018 | 0.021632 | 14.3619 | 0.050799 | 14.3519 | 0.071005 | 14.6891 | 0.090126 | 9.0893 | 0.020548 | 23.4349 | 0.059817 | 21.3683 | 0.041438 | 22.8431 | 0.19275 | 22.6694 | 0.27677 | 21.0823 | 0.20537 | 18.2118 | 0.40879 | 16.2481 | 0.24041 | 17.7794 | 0.32317 | 18.3879 | 0.43025 | 16.2905 | 0.31113
16.6755 | 0.43059 | 17.2929 | 0.4113 | 16.2909 | 0.25377 | 16.2436 | 0.062785 | 14.8533 | 0.033904 | 8.7059 | 14.7 | 8 | 10.1037 | 0.0062785 | 10.3533 | 0.028539 | 10.0907 | 0.035502 | 10.6997 | 0.081849 | 10.2138 | 0.1101 | 14.6753 | 0.21684 | 13.7003 | 0.11558 | 14.5215 | 0.24401 | 13.1651 | 0.072317 | 13.0249 | 0.045148 | 15.8655 | 0.15879 | 18.7873 | 0.21027 | 19.5931 | 0.27175 | 19.9741 | 0.21467 | 17.1469 | 0.22432 | 12.8229 | 0.15417 | 11.2293 | 0.062614 | 9.9482 | 0.11404 | 11.4801 | 0.094292 | 7.615 | 0.1109 | 16.5667 | 0.14817 | 15.8064 | 0.18493 | 14.0371 | 0.23328 | 14.5174 | 0.2899 | 12.3661 | 0.29549 | 21.2284 | 0.27985 | 21.6173 | 0.36267 | 20.4932 | 0.039384 | 25.5529 | 0.028539 | 21.0159 | 0.038242 | 16.6335 | 0.35485 | 16.2022 | 0.32917 | 16.5422 | 0.25263 | 14.8399 | 0.21147 | 15.0893 | 0.28174 | 11.7235 | 0.021975 | 14.3798 | 0.051427 | 14.3699 | 0.071861 | 14.7054 | 0.090696 | 9.1147 | 0.020719 | 23.4614 | 0.060559 | 21.3981 | 0.04161 | 22.8712 | 0.19412 | 22.7001 | 0.27877 | 21.1188 | 0.20696 | 18.2352 | 0.41261 | 16.2739 | 0.24315 | 17.8042 | 0.32414 | 18.4132 | 0.43139 | 16.3188 | 0.3133
16.6947 | 0.43311 | 17.312 | 0.41507 | 16.311 | 0.25736 | 16.265 | 0.063584 | 14.8771 | 0.034189 | 8.7059 | 14.7 | 8 | 10.1169 | 0.0063927 | 10.3662 | 0.028767 | 10.104 | 0.035674 | 10.7121 | 0.082306 | 10.2268 | 0.11073 | 14.6856 | 0.21787 | 13.7117 | 0.11712 | 14.5317 | 0.24498 | 13.1772 | 0.073174 | 13.0373 | 0.045548 | 15.8866 | 0.15993 | 18.8065 | 0.21142 | 19.6128 | 0.27397 | 19.9941 | 0.21655 | 17.171 | 0.22603 | 12.8431 | 0.15576 | 11.2516 | 0.063756 | 9.9716 | 0.11564 | 11.4986 | 0.095776 | 7.6364 | 0.1121 | 16.5887 | 0.14909 | 15.8278 | 0.18562 | 14.0593 | 0.23465 | 14.539 | 0.29218 | 12.3911 | 0.29726 | 21.2606 | 0.28156 | 21.6434 | 0.36444 | 20.5152 | 0.040354 | 25.5696 | 0.029167 | 21.0415 | 0.038642 | 16.6566 | 0.35639 | 16.2246 | 0.33082 | 16.5633 | 0.25405 | 14.8636 | 0.21421 | 15.1127 | 0.28333 | 11.7452 | 0.022203 | 14.3977 | 0.051941 | 14.3879 | 0.072603 | 14.7218 | 0.091553 | 9.1401 | 0.021176 | 23.4878 | 0.061644 | 21.4279 | 0.042237 | 22.8992 | 0.19486 | 22.7309 | 0.28042 | 21.1554 | 0.20902 | 18.2586 | 0.41553 | 16.2997 | 0.24652 | 17.8289 | 0.32511 | 18.4386 | 0.43202 | 16.3471 | 0.31473
16.7139 | 0.4355 | 17.3312 | 0.41758 | 16.3311 | 0.26022 | 16.2864 | 0.064326 | 14.9009 | 0.034589 | 8.7059 | 14.7 | 8 | 10.13 | 0.0065068 | 10.3792 | 0.028938 | 10.1173 | 0.035845 | 10.7245 | 0.082705 | 10.2398 | 0.11113 | 14.6959 | 0.21889 | 13.7231 | 0.11918 | 14.542 | 0.2464 | 13.1894 | 0.074201 | 13.0497 | 0.046119 | 15.9077 | 0.16164 | 18.8256 | 0.2121 | 19.6325 | 0.27574 | 20.0141 | 0.21815 | 17.1951 | 0.22803 | 12.8633 | 0.15708 | 11.2739 | 0.064726 | 9.995 | 0.11689 | 11.5171 | 0.097432 | 7.6577 | 0.1129 | 16.6107 | 0.14994 | 15.8492 | 0.18676 | 14.0815 | 0.23613 | 14.5607 | 0.29469 | 12.4162 | 0.29909 | 21.2928 | 0.28328 | 21.6694 | 0.36541 | 20.5372 | 0.041324 | 25.5863 | 0.030023 | 21.0671 | 0.039041 | 16.6796 | 0.35811 | 16.247 | 0.33265 | 16.5844 | 0.25559 | 14.8874 | 0.21689 | 15.1362 | 0.28465 | 11.7669 | 0.022546 | 14.4156 | 0.052169 | 14.4059 | 0.073459 | 14.7381 | 0.092466 | 9.1655 | 0.021347 | 23.5143 | 0.062614 | 21.4577 | 0.042637 | 22.9273 | 0.19549 | 22.7616 | 0.28253 | 21.1919 | 0.21096 | 18.282 | 0.41872 | 16.3255 | 0.24983 | 17.8536 | 0.32643 | 18.4639 | 0.43311 | 16.3754 | 0.31661
16.7332 | 0.43761 | 17.3503 | 0.42038 | 16.3512 | 0.26261 | 16.3078 | 0.065126 | 14.9247 | 0.035046 | 8.7059 | 14.7 | 8 | 10.1432 | 0.0065068 | 10.3921 | 0.029224 | 10.1306 | 0.035902 | 10.7369 | 0.083162 | 10.2529 | 0.11142 | 14.7063 | 0.22003 | 13.7345 | 0.12078 | 14.5522 | 0.24812 | 13.2016 | 0.075057 | 13.0621 | 0.047945 | 15.9288 | 0.16324 | 18.8448 | 0.21313 | 19.6522 | 0.27728 | 20.0341 | 0.21969 | 17.2193 | 0.22985 | 12.8836 | 0.1593 | 11.2962 | 0.066096 | 10.0183 | 0.11872 | 11.5355 | 0.099144 | 7.6791 | 0.11387 | 16.6327 | 0.15171 | 15.8706 | 0.18773 | 14.1037 | 0.23704 | 14.5823 | 0.29663 | 12.4413 | 0.30103 | 21.325 | 0.28413 | 21.6954 | 0.36718 | 20.5592 | 0.042751 | 25.603 | 0.030765 | 21.0927 | 0.039326 | 16.7027 | 0.36016 | 16.2694 | 0.33482 | 16.6055 | 0.25708 | 14.9111 | 0.21884 | 15.1597 | 0.28556 | 11.7886 | 0.022717 | 14.4335 | 0.052797 | 14.424 | 0.074486 | 14.7545 | 0.092979 | 9.1909 | 0.021632 | 23.5408 | 0.063128 | 21.4875 | 0.043037 | 22.9554 | 0.19618 | 22.7923 | 0.28419 | 21.2285 | 0.21273 | 18.3054 | 0.42232 | 16.3512 | 0.25291 | 17.8784 | 0.32757 | 18.4893 | 0.43442 | 16.4037 | 0.31804
16.7524 | 0.44018 | 17.3694 | 0.42414 | 16.3714 | 0.2661 | 16.3293 | 0.066153 | 14.9485 | 0.035331 | 8.7059 | 14.7 | 8 | 10.1563 | 0.0065639 | 10.405 | 0.029566 | 10.1439 | 0.036016 | 10.7493 | 0.083505 | 10.2659 | 0.11164 | 14.7166 | 0.22152 | 13.746 | 0.12209 | 14.5624 | 0.24966 | 13.2137 | 0.076084 | 13.0744 | 0.04863 | 15.9499 | 0.1649 | 18.864 | 0.21404 | 19.6719 | 0.27979 | 20.0541 | 0.22175 | 17.2434 | 0.23219 | 12.9038 | 0.16079 | 11.3185 | 0.067295 | 10.0417 | 0.12015 | 11.554 | 0.10074 | 7.7004 | 0.11461 | 16.6547 | 0.15297 | 15.8919 | 0.18887 | 14.126 | 0.23841 | 14.6039 | 0.29874 | 12.4663 | 0.30303 | 21.3571 | 0.2855 | 21.7214 | 0.36884 | 20.5812 | 0.04395 | 25.6197 | 0.031906 | 21.1183 | 0.039897 | 16.7258 | 0.36267 | 16.2918 | 0.33704 | 16.6266 | 0.25782 | 14.9348 | 0.22049 | 15.1832 | 0.28716 | 11.8102 | 0.023002 | 14.4514 | 0.053425 | 14.442 | 0.075628 | 14.7708 | 0.093721 | 9.2163 | 0.02226 | 23.5672 | 0.064041 | 21.5173 | 0.043436 | 22.9834 | 0.19755 | 22.8231 | 0.2867 | 21.265 | 0.21416 | 18.3288 | 0.42534 | 16.377 | 0.25628 | 17.9031 | 0.3286 | 18.5147 | 0.43562 | 16.432 | 0.31912
16.7717 | 0.44247 | 17.3886 | 0.42666 | 16.3915 | 0.26929 | 16.3507 | 0.067066 | 14.9723 | 0.035674 | 8.7059 | 14.7 | 8 | 10.1694 | 0.0067352 | 10.4179 | 0.029852 | 10.1572 | 0.036416 | 10.7617 | 0.083904 | 10.2789 | 0.11199 | 14.7269 | 0.22283 | 13.7574 | 0.12329 | 14.5727 | 0.25086 | 13.2259 | 0.076598 | 13.0868 | 0.049087 | 15.971 | 0.16615 | 18.8831 | 0.21547 | 19.6916 | 0.28276 | 20.0741 | 0.22414 | 17.2676 | 0.23413 | 12.9241 | 0.16244 | 11.3408 | 0.068836 | 10.0651 | 0.12158 | 11.5725 | 0.10188 | 7.7218 | 0.1161 | 16.6768 | 0.15451 | 15.9133 | 0.19018 | 14.1482 | 0.23944 | 14.6256 | 0.30063 | 12.4914 | 0.30445 | 21.3893 | 0.28727 | 21.7474 | 0.36992 | 20.6032 | 0.044463 | 25.6364 | 0.032877 | 21.1439 | 0.040297 | 16.7489 | 0.36438 | 16.3142 | 0.33898 | 16.6477 | 0.25919 | 14.9586 | 0.22215 | 15.2067 | 0.28853 | 11.8319 | 0.023231 | 14.4693 | 0.054053 | 14.46 | 0.076598 | 14.7872 | 0.094406 | 9.2416 | 0.022774 | 23.5937 | 0.064612 | 21.5471 | 0.044007 | 23.0115 | 0.19823 | 22.8538 | 0.28796 | 21.3016 | 0.2157 | 18.3522 | 0.42848 | 16.4028 | 0.25947 | 17.9278 | 0.32951 | 18.54 | 0.4367 | 16.4603 | 0.32089
16.7909 | 0.44475 | 17.4077 | 0.42991 | 16.4116 | 0.27192 | 16.3721 | 0.068493 | 14.9961 | 0.035902 | 8.7059 | 14.7 | 8 | 10.1826 | 0.0067922 | 10.4308 | 0.03008 | 10.1705 | 0.036644 | 10.7741 | 0.084247 | 10.2919 | 0.11227 | 14.7372 | 0.22471 | 13.7688 | 0.12466 | 14.5829 | 0.25257 | 13.2381 | 0.077169 | 13.0992 | 0.050228 | 15.9921 | 0.16787 | 18.9023 | 0.21684 | 19.7113 | 0.28482 | 20.094 | 0.22586 | 17.2917 | 0.23647 | 12.9443 | 0.16381 | 11.3631 | 0.069635 | 10.0884 | 0.12346 | 11.5909 | 0.10303 | 7.7432 | 0.11689 | 16.6988 | 0.15565 | 15.9347 | 0.19098 | 14.1704 | 0.24041 | 14.6472 | 0.30257 | 12.5165 | 0.30685 | 21.4215 | 0.28853 | 21.7734 | 0.37123 | 20.6252 | 0.045947 | 25.6531 | 0.03339 | 21.1695 | 0.040753 | 16.7719 | 0.36661 | 16.3366 | 0.34058 | 16.6688 | 0.26045 | 14.9823 | 0.2242 | 15.2301 | 0.28978 | 11.8536 | 0.023516 | 14.4872 | 0.054852 | 14.478 | 0.077797 | 14.8035 | 0.095205 | 9.267 | 0.023744 | 23.6202 | 0.065354 | 21.5769 | 0.044463 | 23.0395 | 0.19954 | 22.8845 | 0.28921 | 21.3381 | 0.21809 | 18.3756 | 0.43196 | 16.4286 | 0.26233 | 17.9526 | 0.33071 | 18.5654 | 0.4379 | 16.4886 | 0.32232
16.8102 | 0.44772 | 17.4268 | 0.43333 | 16.4317 | 0.27551 | 16.3935 | 0.069806 | 15.0198 | 0.036416 | 8.7059 | 14.7 | 8 | 10.1957 | 0.0069635 | 10.4437 | 0.030479 | 10.1837 | 0.036872 | 10.7865 | 0.084304 | 10.305 | 0.11273 | 14.7476 | 0.22608 | 13.7802 | 0.12614 | 14.5931 | 0.25422 | 13.2502 | 0.078139 | 13.1115 | 0.05097 | 16.0132 | 0.16901 | 18.9215 | 0.21804 | 19.731 | 0.28687 | 20.114 | 0.2278 | 17.3158 | 0.23921 | 12.9645 | 0.16501 | 11.3853 | 0.070833 | 10.1118 | 0.12489 | 11.6094 | 0.10451 | 7.7645 | 0.11775 | 16.7208 | 0.15685 | 15.9561 | 0.19224 | 14.1926 | 0.24144 | 14.6688 | 0.30502 | 12.5416 | 0.30833 | 21.4537 | 0.29007 | 21.7994 | 0.37243 | 20.6472 | 0.047317 | 25.6698 | 0.034075 | 21.1951 | 0.041039 | 16.795 | 0.36878 | 16.359 | 0.34304 | 16.69 | 0.26142 | 15.006 | 0.22728 | 15.2536 | 0.29098 | 11.8753 | 0.023744 | 14.5051 | 0.055365 | 14.4961 | 0.078311 | 14.8199 | 0.096404 | 9.2924 | 0.024543 | 23.6467 | 0.065982 | 21.6067 | 0.045148 | 23.0676 | 0.20108 | 22.9153 | 0.29064 | 21.3747 | 0.22112 | 18.399 | 0.43505 | 16.4544 | 0.26592 | 17.9773 | 0.33179 | 18.5907 | 0.43876 | 16.5169 | 0.32454
16.8294 | 0.44977 | 17.446 | 0.43613 | 16.4519 | 0.27831 | 16.4149 | 0.07089 | 15.0436 | 0.036872 | 8.7059 | 14.7 | 8 | 10.2088 | 0.0070205 | 10.4566 | 0.030822 | 10.197 | 0.037158 | 10.7989 | 0.08476 | 10.318 | 0.11324 | 14.7579 | 0.22751 | 13.7916 | 0.127 | 14.6033 | 0.25594 | 13.2624 | 0.078824 | 13.1239 | 0.052454 | 16.0344 | 0.17078 | 18.9406 | 0.21884 | 19.7507 | 0.2891 | 20.134 | 0.23019 | 17.34 | 0.24212 | 12.9848 | 0.16667 | 11.4076 | 0.071804 | 10.1352 | 0.12654 | 11.6279 | 0.10622 | 7.7859 | 0.11872 | 16.7428 | 0.15776 | 15.9775 | 0.19361 | 14.2148 | 0.24309 | 14.6905 | 0.30719 | 12.5666 | 0.31016 | 21.4859 | 0.29258 | 21.8254 | 0.37334 | 20.6692 | 0.048573 | 25.6865 | 0.034817 | 21.2207 | 0.041495 | 16.8181 | 0.3714 | 16.3814 | 0.34503 | 16.7111 | 0.26273 | 15.0298 | 0.22968 | 15.2771 | 0.29247 | 11.897 | 0.023858 | 14.523 | 0.056792 | 14.5141 | 0.079281 | 14.8362 | 0.097317 | 9.3178 | 0.025342 | 23.6731 | 0.06661 | 21.6365 | 0.045377 | 23.0957 | 0.20205 | 22.946 | 0.29189 | 21.4112 | 0.22329 | 18.4224 | 0.43841 | 16.4801 | 0.26832 | 18.002 | 0.33271 | 18.6161 | 0.43984 | 16.5452 | 0.32631
16.8487 | 0.45234 | 17.4651 | 0.4391 | 16.472 | 0.28191 | 16.4364 | 0.072146 | 15.0674 | 0.037158 | 8.7059 | 14.7 | 8 | 10.222 | 0.0070776 | 10.4695 | 0.030936 | 10.2103 | 0.037443 | 10.8113 | 0.085217 | 10.331 | 0.11358 | 14.7682 | 0.22957 | 13.803 | 0.12825 | 14.6136 | 0.25742 | 13.2746 | 0.080023 | 13.1363 | 0.055422 | 16.0555 | 0.17203 | 18.9598 | 0.21952 | 19.7704 | 0.29132 | 20.154 | 0.23236 | 17.3641 | 0.24469 | 13.005 | 0.16826 | 11.4299 | 0.073231 | 10.1585 | 0.12768 | 11.6464 | 0.10765 | 7.8072 | 0.11969 | 16.7648 | 0.15845 | 15.9989 | 0.19509 | 14.2371 | 0.24435 | 14.7121 | 0.3097 | 12.5917 | 0.31199 | 21.5181 | 0.29469 | 21.8514 | 0.37511 | 20.6912 | 0.049886 | 25.7032 | 0.035103 | 21.2463 | 0.041781 | 16.8411 | 0.37266 | 16.4038 | 0.34755 | 16.7322 | 0.26393 | 15.0535 | 0.23213 | 15.3006 | 0.29429 | 11.9187 | 0.023973 | 14.5409 | 0.057363 | 14.5321 | 0.080137 | 14.8526 | 0.098288 | 9.3432 | 0.025913 | 23.6996 | 0.067409 | 21.6663 | 0.04589 | 23.1237 | 0.20263 | 22.9768 | 0.29366 | 21.4478 | 0.22494 | 18.4458 | 0.44189 | 16.5059 | 0.27135 | 18.0268 | 0.33373 | 18.6414 | 0.44087 | 16.5735 | 0.32768
16.8679 | 0.45531 | 17.4842 | 0.44167 | 16.4921 | 0.28453 | 16.4578 | 0.073459 | 15.0912 | 0.037614 | 8.7059 | 14.7 | 8 | 10.2351 | 0.0071918 | 10.4825 | 0.031336 | 10.2236 | 0.037614 | 10.8237 | 0.085674 | 10.344 | 0.1141 | 14.7785 | 0.23042 | 13.8144 | 0.12945 | 14.6238 | 0.25862 | 13.2867 | 0.080479 | 13.1486 | 0.057877 | 16.0766 | 0.17312 | 18.979 | 0.22066 | 19.7901 | 0.29309 | 20.174 | 0.23408 | 17.3882 | 0.24697 | 13.0252 | 0.16986 | 11.4522 | 0.07403 | 10.1819 | 0.12934 | 11.6648 | 0.10936 | 7.8286 | 0.12055 | 16.7868 | 0.1593 | 16.0203 | 0.19589 | 14.2593 | 0.24555 | 14.7337 | 0.3117 | 12.6168 | 0.31404 | 21.5502 | 0.29635 | 21.8774 | 0.37626 | 20.7132 | 0.051256 | 25.7199 | 0.035731 | 21.2719 | 0.041895 | 16.8642 | 0.37426 | 16.4262 | 0.34937 | 16.7533 | 0.26535 | 15.0773 | 0.23476 | 15.3241 | 0.29555 | 11.9404 | 0.023973 | 14.5588 | 0.057763 | 14.5501 | 0.081107 | 14.869 | 0.098916 | 9.3686 | 0.026541 | 23.7261 | 0.067865 | 21.6961 | 0.046347 | 23.1518 | 0.20365 | 23.0075 | 0.29469 | 21.4843 | 0.22723 | 18.4692 | 0.44521 | 16.5317 | 0.27506 | 18.0515 | 0.33476 | 18.6668 | 0.44178 | 16.6018 | 0.32951
16.8872 | 0.45748 | 17.5034 | 0.44452 | 16.5122 | 0.28733 | 16.4792 | 0.075114 | 15.115 | 0.038299 | 8.7059 | 14.7 | 8 | 10.2482 | 0.0073059 | 10.4954 | 0.031849 | 10.2369 | 0.037842 | 10.8361 | 0.085788 | 10.3571 | 0.11461 | 14.7888 | 0.23168 | 13.8258 | 0.13094 | 14.634 | 0.25976 | 13.2989 | 0.081221 | 13.161 | 0.058904 | 16.0977 | 0.17426 | 18.9982 | 0.2218 | 19.8098 | 0.29509 | 20.194 | 0.2363 | 17.4124 | 0.24909 | 13.0455 | 0.17118 | 11.4745 | 0.075913 | 10.2053 | 0.13082 | 11.6833 | 0.11079 | 7.85 | 0.12163 | 16.8088 | 0.16056 | 16.0417 | 0.1968 | 14.2815 | 0.24658 | 14.7554 | 0.31381 | 12.6418 | 0.31575 | 21.5824 | 0.298 | 21.9034 | 0.3774 | 20.7351 | 0.052911 | 25.7366 | 0.036301 | 21.2975 | 0.042237 | 16.8873 | 0.37603 | 16.4486 | 0.35223 | 16.7744 | 0.26672 | 15.101 | 0.23642 | 15.3475 | 0.29635 | 11.9621 | 0.024144 | 14.5767 | 0.058619 | 14.5682 | 0.082306 | 14.8853 | 0.099886 | 9.394 | 0.027169 | 23.7525 | 0.06855 | 21.7259 | 0.046804 | 23.1798 | 0.20468 | 23.0382 | 0.29652 | 21.5209 | 0.22951 | 18.4926 | 0.44874 | 16.5575 | 0.27842 | 18.0762 | 0.33607 | 18.6922 | 0.44309 | 16.6301 | 0.33105
16.9064 | 0.4601 | 17.5225 | 0.44703 | 16.5323 | 0.29007 | 16.5006 | 0.076256 | 15.1388 | 0.038984 | 8.7059 | 14.7 | 8 | 10.2614 | 0.0074201 | 10.5083 | 0.032021 | 10.2502 | 0.037957 | 10.8485 | 0.086187 | 10.3701 | 0.11478 | 14.7992 | 0.23293 | 13.8372 | 0.13225 | 14.6442 | 0.26107 | 13.3111 | 0.082135 | 13.1734 | 0.060731 | 16.1188 | 0.17529 | 19.0173 | 0.22283 | 19.8295 | 0.29755 | 20.214 | 0.23841 | 17.4365 | 0.25166 | 13.0657 | 0.17283 | 11.4968 | 0.077283 | 10.2287 | 0.13259 | 11.7018 | 0.1125 | 7.8713 | 0.12272 | 16.8308 | 0.16193 | 16.0631 | 0.19783 | 14.3037 | 0.24789 | 14.777 | 0.3161 | 12.6669 | 0.31707 | 21.6146 | 0.29983 | 21.9294 | 0.37939 | 20.7571 | 0.053881 | 25.7533 | 0.036758 | 21.3231 | 0.042751 | 16.9104 | 0.37837 | 16.471 | 0.35468 | 16.7955 | 0.26861 | 15.1247 | 0.23864 | 15.371 | 0.29777 | 11.9838 | 0.024372 | 14.5946 | 0.059589 | 14.5862 | 0.083276 | 14.9017 | 0.10097 | 9.4194 | 0.027626 | 23.779 | 0.069292 | 21.7557 | 0.047203 | 23.2079 | 0.20559 | 23.069 | 0.2988 | 21.5574 | 0.23202 | 18.516 | 0.45223 | 16.5833 | 0.28191 | 18.101 | 0.33773 | 18.7175 | 0.44498 | 16.6584 | 0.33253
16.9257 | 0.46313 | 17.5416 | 0.44892 | 16.5525 | 0.29315 | 16.5221 | 0.077568 | 15.1626 | 0.039498 | 8.7059 | 14.7 | 8 | 10.2745 | 0.0074772 | 10.5212 | 0.032135 | 10.2635 | 0.038299 | 10.8609 | 0.086587 | 10.3831 | 0.11524 | 14.8095 | 0.23453 | 13.8486 | 0.13328 | 14.6545 | 0.26227 | 13.3233 | 0.082648 | 13.1858 | 0.062215 | 16.1399 | 0.17614 | 19.0365 | 0.22397 | 19.8492 | 0.29914 | 20.234 | 0.24041 | 17.4606 | 0.25462 | 13.086 | 0.17363 | 11.5191 | 0.079566 | 10.252 | 0.13362 | 11.7202 | 0.11433 | 7.8927 | 0.12352 | 16.8528 | 0.16318 | 16.0844 | 0.19869 | 14.3259 | 0.24932 | 14.7986 | 0.31861 | 12.692 | 0.31866 | 21.6468 | 0.30171 | 21.9554 | 0.38082 | 20.7791 | 0.055308 | 25.77 | 0.037215 | 21.3487 | 0.043265 | 16.9334 | 0.37974 | 16.4935 | 0.35651 | 16.8166 | 0.27009 | 15.1485 | 0.24047 | 15.3945 | 0.29892 | 12.0055 | 0.024886 | 14.6125 | 0.060274 | 14.6042 | 0.083847 | 14.918 | 0.10205 | 9.4447 | 0.028082 | 23.8055 | 0.070205 | 21.7855 | 0.048174 | 23.236 | 0.20622 | 23.0997 | 0.30057 | 21.594 | 0.2335 | 18.5394 | 0.45519 | 16.609 | 0.28487 | 18.1257 | 0.33927 | 18.7429 | 0.44612 | 16.6867 | 0.33482
16.9449 | 0.46627 | 17.5608 | 0.45103 | 16.5726 | 0.29675 | 16.5435 | 0.078881 | 15.1864 | 0.040183 | 8.7059 | 14.7 | 8 | 10.2877 | 0.0075342 | 10.5341 | 0.032477 | 10.2768 | 0.038584 | 10.8733 | 0.086872 | 10.3961 | 0.11553 | 14.8198 | 0.23567 | 13.86 | 0.1347 | 14.6647 | 0.26398 | 13.3354 | 0.083333 | 13.1981 | 0.064669 | 16.161 | 0.1774 | 19.0557 | 0.22471 | 19.8689 | 0.30091 | 20.254 | 0.24224 | 17.4848 | 0.25713 | 13.1062 | 0.17546 | 11.5414 | 0.081564 | 10.2754 | 0.13499 | 11.7387 | 0.11587 | 7.914 | 0.12483 | 16.8748 | 0.16416 | 16.1058 | 0.19943 | 14.3482 | 0.25046 | 14.8203 | 0.32038 | 12.717 | 0.32026 | 21.679 | 0.30371 | 21.9814 | 0.38213 | 20.8011 | 0.056393 | 25.7867 | 0.037728 | 21.3743 | 0.043721 | 16.9565 | 0.38196 | 16.5159 | 0.3589 | 16.8377 | 0.27163 | 15.1722 | 0.24287 | 15.418 | 0.3008 | 12.0272 | 0.025114 | 14.6304 | 0.060674 | 14.6222 | 0.084703 | 14.9344 | 0.10303 | 9.4701 | 0.028539 | 23.8319 | 0.071233 | 21.8153 | 0.048801 | 23.264 | 0.20713 | 23.1304 | 0.30263 | 21.6306 | 0.23527 | 18.5628 | 0.4585 | 16.6348 | 0.28967 | 18.1504 | 0.34092 | 18.7682 | 0.44715 | 16.715 | 0.33653
16.9641 | 0.46901 | 17.5799 | 0.45411 | 16.5927 | 0.30086 | 16.5649 | 0.080137 | 15.2102 | 0.040753 | 8.7059 | 14.7 | 8 | 10.3008 | 0.0075342 | 10.547 | 0.032648 | 10.29 | 0.038756 | 10.8857 | 0.087386 | 10.4092 | 0.1161 | 14.8301 | 0.23699 | 13.8714 | 0.13647 | 14.6749 | 0.26524 | 13.3476 | 0.084304 | 13.2105 | 0.066438 | 16.1821 | 0.17871 | 19.0748 | 0.22603 | 19.8886 | 0.30371 | 20.274 | 0.24475 | 17.5089 | 0.25965 | 13.1264 | 0.17666 | 11.5637 | 0.082648 | 10.2988 | 0.13607 | 11.7572 | 0.11747 | 7.9354 | 0.1258 | 16.8968 | 0.16513 | 16.1272 | 0.20017 | 14.3704 | 0.25171 | 14.8419 | 0.32289 | 12.7421 | 0.32158 | 21.7111 | 0.30519 | 22.0074 | 0.38328 | 20.8231 | 0.058048 | 25.8034 | 0.038356 | 21.4 | 0.044406 | 16.9796 | 0.38356 | 16.5383 | 0.36084 | 16.8588 | 0.273 | 15.196 | 0.24435 | 15.4414 | 0.30245 | 12.0489 | 0.025342 | 14.6483 | 0.061244 | 14.6402 | 0.085674 | 14.9507 | 0.10405 | 9.4955 | 0.029167 | 23.8584 | 0.072032 | 21.8451 | 0.04903 | 23.2921 | 0.20828 | 23.1612 | 0.30377 | 21.6671 | 0.23779 | 18.5863 | 0.46176 | 16.6606 | 0.29344 | 18.1752 | 0.34264 | 18.7936 | 0.44857 | 16.7433 | 0.3391
16.9834 | 0.47135 | 17.5991 | 0.45634 | 16.6128 | 0.30394 | 16.5863 | 0.081336 | 15.234 | 0.041096 | 8.7059 | 14.7 | 8 | 10.3139 | 0.0076484 | 10.5599 | 0.032763 | 10.3033 | 0.039041 | 10.8981 | 0.0879 | 10.4222 | 0.11672 | 14.8405 | 0.23796 | 13.8828 | 0.13761 | 14.6851 | 0.2665 | 13.3598 | 0.085046 | 13.2229 | 0.067751 | 16.2032 | 0.18025 | 19.094 | 0.227 | 19.9083 | 0.30622 | 20.294 | 0.2468 | 17.5331 | 0.26193 | 13.1467 | 0.17797 | 11.586 | 0.083733 | 10.3221 | 0.13773 | 11.7756 | 0.11872 | 7.9568 | 0.1274 | 16.9188 | 0.16621 | 16.1486 | 0.20131 | 14.3926 | 0.25325 | 14.8635 | 0.3254 | 12.7672 | 0.32289 | 21.7433 | 0.30651 | 22.0334 | 0.38408 | 20.8451 | 0.059817 | 25.8201 | 0.038699 | 21.4256 | 0.044749 | 17.0027 | 0.38533 | 16.5607 | 0.36284 | 16.8799 | 0.27392 | 15.2197 | 0.24646 | 15.4649 | 0.30445 | 12.0706 | 0.025457 | 14.6662 | 0.061644 | 14.6583 | 0.086587 | 14.9671 | 0.10491 | 9.5209 | 0.029737 | 23.8849 | 0.072546 | 21.8748 | 0.0496 | 23.3201 | 0.20942 | 23.1919 | 0.30542 | 21.7037 | 0.23955 | 18.6097 | 0.4653 | 16.6864 | 0.29646 | 18.1999 | 0.34406 | 18.8189 | 0.45046 | 16.7716 | 0.34064
17.0026 | 0.47363 | 17.6182 | 0.45919 | 16.6329 | 0.30662 | 16.6077 | 0.082078 | 15.2578 | 0.04161 | 8.7059 | 14.7 | 8 | 10.3271 | 0.0077626 | 10.5728 | 0.032934 | 10.3166 | 0.039155 | 10.9105 | 0.088242 | 10.4352 | 0.11695 | 14.8508 | 0.23921 | 13.8942 | 0.1387 | 14.6954 | 0.26769 | 13.3719 | 0.085388 | 13.2352 | 0.070776 | 16.2243 | 0.18151 | 19.1132 | 0.22803 | 19.928 | 0.30776 | 20.314 | 0.2492 | 17.5572 | 0.26433 | 13.1669 | 0.17939 | 11.6083 | 0.084874 | 10.3455 | 0.1387 | 11.7941 | 0.12021 | 7.9781 | 0.12882 | 16.9408 | 0.16707 | 16.17 | 0.20211 | 14.4148 | 0.25508 | 14.8852 | 0.3274 | 12.7923 | 0.32489 | 21.7755 | 0.30885 | 22.0594 | 0.38545 | 20.8671 | 0.061929 | 25.8368 | 0.039498 | 21.4512 | 0.045148 | 17.0257 | 0.38699 | 16.5831 | 0.36495 | 16.901 | 0.27557 | 15.2434 | 0.24852 | 15.4884 | 0.30628 | 12.0923 | 0.025571 | 14.6842 | 0.062329 | 14.6763 | 0.087614 | 14.9834 | 0.10565 | 9.5463 | 0.030308 | 23.9114 | 0.073402 | 21.9046 | 0.049829 | 23.3482 | 0.2105 | 23.2227 | 0.30742 | 21.7402 | 0.24161 | 18.6331 | 0.46855 | 16.7122 | 0.29989 | 18.2246 | 0.34561 | 18.8443 | 0.45171 | 16.7999 | 0.34247
17.0219 | 0.47557 | 17.6373 | 0.4617 | 16.6531 | 0.30999 | 16.6292 | 0.083276 | 15.2816 | 0.042066 | 8.7059 | 14.7 | 8 | 10.3402 | 0.0077626 | 10.5857 | 0.033105 | 10.3299 | 0.039384 | 10.9229 | 0.088642 | 10.4482 | 0.11735 | 14.8611 | 0.2407 | 13.9056 | 0.13978 | 14.7056 | 0.26924 | 13.3841 | 0.086358 | 13.2476 | 0.072831 | 16.2454 | 0.18282 | 19.1323 | 0.22911 | 19.9477 | 0.30999 | 20.334 | 0.25166 | 17.5813 | 0.26775 | 13.1872 | 0.18054 | 11.6306 | 0.086244 | 10.3689 | 0.14058 | 11.8126 | 0.12197 | 7.9995 | 0.12985 | 16.9628 | 0.16787 | 16.1914 | 0.2032 | 14.437 | 0.25696 | 14.9068 | 0.33002 | 12.8173 | 0.32608 | 21.8077 | 0.31067 | 22.0854 | 0.38739 | 20.8891 | 0.06387 | 25.8535 | 0.040126 | 21.4768 | 0.045662 | 17.0488 | 0.3895 | 16.6055 | 0.36684 | 16.9221 | 0.2766 | 15.2672 | 0.25 | 15.5119 | 0.30776 | 12.114 | 0.025742 | 14.7021 | 0.062614 | 14.6943 | 0.088071 | 14.9998 | 0.10605 | 9.5717 | 0.030537 | 23.9378 | 0.074486 | 21.9344 | 0.050228 | 23.3763 | 0.21113 | 23.2534 | 0.30896 | 21.7768 | 0.24326 | 18.6565 | 0.47255 | 16.7379 | 0.30325 | 18.2494 | 0.34715 | 18.8696 | 0.45297 | 16.8281 | 0.34349
17.0411 | 0.4778 | 17.6565 | 0.46404 | 16.6732 | 0.31353 | 16.6506 | 0.084018 | 15.3054 | 0.042523 | 8.7059 | 14.7 | 8 | 10.3533 | 0.0078767 | 10.5987 | 0.033162 | 10.3432 | 0.039555 | 10.9353 | 0.089041 | 10.4613 | 0.11764 | 14.8714 | 0.24189 | 13.917 | 0.14058 | 14.7158 | 0.27066 | 13.3963 | 0.087043 | 13.26 | 0.074258 | 16.2665 | 0.1839 | 19.1515 | 0.23054 | 19.9674 | 0.31221 | 20.354 | 0.25365 | 17.6055 | 0.27083 | 13.2074 | 0.18208 | 11.6529 | 0.0879 | 10.3922 | 0.14218 | 11.8311 | 0.12374 | 8.0208 | 0.13134 | 16.9848 | 0.16884 | 16.2128 | 0.20445 | 14.4593 | 0.25868 | 14.9284 | 0.33162 | 12.8424 | 0.32814 | 21.8399 | 0.31216 | 22.1114 | 0.38784 | 20.9111 | 0.066039 | 25.8702 | 0.040753 | 21.5024 | 0.046176 | 17.0719 | 0.3915 | 16.6279 | 0.36929 | 16.9432 | 0.27757 | 15.2909 | 0.25234 | 15.5354 | 0.30925 | 12.1357 | 0.026084 | 14.72 | 0.063185 | 14.7123 | 0.088813 | 15.0161 | 0.10656 | 9.5971 | 0.030765 | 23.9643 | 0.075685 | 21.9642 | 0.05097 | 23.4043 | 0.21159 | 23.2841 | 0.31073 | 21.8133 | 0.24521 | 18.6799 | 0.47529 | 16.7637 | 0.30702 | 18.2741 | 0.34823 | 18.895 | 0.45388 | 16.8564 | 0.34429
17.0604 | 0.47974 | 17.6756 | 0.46689 | 16.6933 | 0.31644 | 16.672 | 0.085502 | 15.3292 | 0.043094 | 8.7059 | 14.7 | 8 | 10.3665 | 0.0079909 | 10.6116 | 0.03339 | 10.3565 | 0.03984 | 10.9477 | 0.089269 | 10.4743 | 0.11792 | 14.8818 | 0.24326 | 13.9284 | 0.14115 | 14.7261 | 0.27209 | 13.4084 | 0.0879 | 13.2723 | 0.075171 | 16.2876 | 0.18522 | 19.1707 | 0.23174 | 19.987 | 0.31427 | 20.374 | 0.25634 | 17.6296 | 0.2738 | 13.2276 | 0.1835 | 11.6752 | 0.089783 | 10.4156 | 0.14424 | 11.8495 | 0.12511 | 8.0422 | 0.13293 | 17.0068 | 0.16992 | 16.2342 | 0.20531 | 14.4815 | 0.25987 | 14.9501 | 0.33368 | 12.8675 | 0.32997 | 21.8721 | 0.31364 | 22.1374 | 0.38927 | 20.9331 | 0.067865 | 25.8869 | 0.04121 | 21.528 | 0.046747 | 17.0949 | 0.39264 | 16.6503 | 0.37192 | 16.9643 | 0.27894 | 15.3146 | 0.25417 | 15.5588 | 0.31096 | 12.1574 | 0.026598 | 14.7379 | 0.06387 | 14.7304 | 0.089612 | 15.0325 | 0.10731 | 9.6224 | 0.031107 | 23.9908 | 0.076484 | 21.994 | 0.051313 | 23.4324 | 0.21227 | 23.3149 | 0.31193 | 21.8499 | 0.24686 | 18.7033 | 0.47877 | 16.7895 | 0.31062 | 18.2988 | 0.34926 | 18.9204 | 0.45542 | 16.8847 | 0.34509
17.0796 | 0.48196 | 17.6947 | 0.46866 | 16.7134 | 0.31941 | 16.6934 | 0.086073 | 15.353 | 0.043379 | 8.7059 | 14.7 | 8 | 10.3796 | 0.0083333 | 10.6245 | 0.033562 | 10.3698 | 0.040068 | 10.9601 | 0.089669 | 10.4873 | 0.11821 | 14.8921 | 0.24446 | 13.9398 | 0.14258 | 14.7363 | 0.27352 | 13.4206 | 0.088813 | 13.2847 | 0.075799 | 16.3087 | 0.18642 | 19.1899 | 0.23219 | 20.0067 | 0.31587 | 20.394 | 0.25862 | 17.6537 | 0.2762 | 13.2479 | 0.18516 | 11.6975 | 0.09161 | 10.439 | 0.14578 | 11.868 | 0.12637 | 8.0636 | 0.13413 | 17.0288 | 0.17078 | 16.2556 | 0.20634 | 14.5037 | 0.26113 | 14.9717 | 0.3359 | 12.8925 | 0.33134 | 21.9042 | 0.31564 | 22.1634 | 0.39018 | 20.9551 | 0.069863 | 25.9036 | 0.041781 | 21.5536 | 0.047317 | 17.118 | 0.39486 | 16.6727 | 0.37369 | 16.9854 | 0.28037 | 15.3384 | 0.25571 | 15.5823 | 0.31227 | 12.1791 | 0.026826 | 14.7558 | 0.064669 | 14.7484 | 0.090183 | 15.0489 | 0.10822 | 9.6478 | 0.031678 | 24.0172 | 0.07734 | 22.0238 | 0.051541 | 23.4604 | 0.21296 | 23.3456 | 0.3141 | 21.8864 | 0.24909 | 18.7267 | 0.48145 | 16.8153 | 0.31421 | 18.3236 | 0.3504 | 18.9457 | 0.45674 | 16.913 | 0.34629
17.0989 | 0.48373 | 17.7139 | 0.47118 | 16.7336 | 0.32226 | 16.7149 | 0.086986 | 15.3768 | 0.043779 | 8.7059 | 14.7 | 8 | 10.3927 | 0.0083333 | 10.6374 | 0.033676 | 10.3831 | 0.040411 | 10.9725 | 0.089897 | 10.5004 | 0.11849 | 14.9024 | 0.24561 | 13.9512 | 0.14384 | 14.7465 | 0.27489 | 13.4328 | 0.089441 | 13.2971 | 0.07734 | 16.3298 | 0.18761 | 19.209 | 0.23288 | 20.0264 | 0.31752 | 20.414 | 0.26027 | 17.6779 | 0.27877 | 13.2681 | 0.18647 | 11.7198 | 0.093094 | 10.4624 | 0.14697 | 11.8865 | 0.1278 | 8.0849 | 0.13527 | 17.0508 | 0.1718 | 16.277 | 0.20719 | 14.5259 | 0.26227 | 14.9933 | 0.33818 | 12.9176 | 0.33345 | 21.9364 | 0.31775 | 22.1894 | 0.3911 | 20.9771 | 0.071747 | 25.9203 | 0.042295 | 21.5792 | 0.047831 | 17.1411 | 0.3964 | 16.6951 | 0.37563 | 17.0065 | 0.28225 | 15.3621 | 0.25748 | 15.6058 | 0.31347 | 12.2008 | 0.027055 | 14.7737 | 0.065354 | 14.7664 | 0.090925 | 15.0652 | 0.1093 | 9.6732 | 0.032135 | 24.0437 | 0.078082 | 22.0536 | 0.052397 | 23.4885 | 0.21421 | 23.3763 | 0.3157 | 21.923 | 0.25097 | 18.7501 | 0.48413 | 16.8411 | 0.31775 | 18.3483 | 0.35097 | 18.9711 | 0.45816 | 16.9413 | 0.34737
17.1181 | 0.48596 | 17.733 | 0.47323 | 16.7537 | 0.32551 | 16.7363 | 0.087842 | 15.4005 | 0.044406 | 8.7059 | 14.7 | 8 | 10.4059 | 0.0084475 | 10.6503 | 0.03379 | 10.3963 | 0.040696 | 10.9849 | 0.090011 | 10.5134 | 0.11878 | 14.9127 | 0.24703 | 13.9626 | 0.14549 | 14.7567 | 0.27603 | 13.4449 | 0.090068 | 13.3094 | 0.080194 | 16.3509 | 0.18898 | 19.2282 | 0.23385 | 20.0461 | 0.31849 | 20.434 | 0.26221 | 17.702 | 0.28099 | 13.2884 | 0.18836 | 11.7421 | 0.094349 | 10.4857 | 0.14852 | 11.9049 | 0.12922 | 8.1063 | 0.13744 | 17.0728 | 0.17277 | 16.2983 | 0.20822 | 14.5481 | 0.26341 | 15.015 | 0.34001 | 12.9427 | 0.33516 | 21.9686 | 0.31941 | 22.2154 | 0.39229 | 20.9991 | 0.073459 | 25.937 | 0.042523 | 21.6048 | 0.048402 | 17.1642 | 0.39806 | 16.7175 | 0.37751 | 17.0276 | 0.28299 | 15.3859 | 0.25947 | 15.6293 | 0.31455 | 12.2225 | 0.027226 | 14.7916 | 0.066039 | 14.7844 | 0.091438 | 15.0816 | 0.11039 | 9.6986 | 0.032477 | 24.0702 | 0.078653 | 22.0834 | 0.053025 | 23.5166 | 0.21535 | 23.4071 | 0.31764 | 21.9595 | 0.25342 | 18.7735 | 0.48642 | 16.8668 | 0.32209 | 18.373 | 0.35223 | 18.9964 | 0.45947 | 16.9696 | 0.34823
17.1374 | 0.48836 | 17.7521 | 0.47563 | 16.7738 | 0.32894 | 16.7577 | 0.088927 | 15.4243 | 0.044863 | 8.7059 | 14.7 | 8 | 10.419 | 0.0087329 | 10.6632 | 0.034304 | 10.4096 | 0.041096 | 10.9973 | 0.090639 | 10.5264 | 0.11924 | 14.923 | 0.24829 | 13.974 | 0.14675 | 14.767 | 0.27728 | 13.4571 | 0.090925 | 13.3218 | 0.083505 | 16.372 | 0.18984 | 19.2474 | 0.2347 | 20.0658 | 0.32015 | 20.454 | 0.26438 | 17.7261 | 0.2835 | 13.3086 | 0.18978 | 11.7644 | 0.096461 | 10.5091 | 0.15 | 11.9234 | 0.13031 | 8.1277 | 0.13876 | 17.0948 | 0.17397 | 16.3197 | 0.20919 | 14.5704 | 0.26473 | 15.0366 | 0.34189 | 12.9678 | 0.33699 | 22.0008 | 0.32129 | 22.2415 | 0.39361 | 21.0211 | 0.075057 | 25.9537 | 0.042865 | 21.6304 | 0.048744 | 17.1872 | 0.40006 | 16.7399 | 0.37917 | 17.0487 | 0.28436 | 15.4096 | 0.26113 | 15.6527 | 0.31592 | 12.2442 | 0.027568 | 14.8095 | 0.066724 | 14.8025 | 0.092237 | 15.0979 | 0.11142 | 9.724 | 0.032648 | 24.0966 | 0.079281 | 22.1132 | 0.053139 | 23.5446 | 0.21604 | 23.4378 | 0.31952 | 21.9961 | 0.25548 | 18.7969 | 0.48898 | 16.8926 | 0.32637 | 18.3978 | 0.35303 | 19.0218 | 0.46079 | 16.9979 | 0.34966
17.1566 | 0.49053 | 17.7713 | 0.47791 | 16.7939 | 0.33191 | 16.7791 | 0.090297 | 15.4481 | 0.04532 | 8.7059 | 14.7 | 8 | 10.4322 | 0.0089612 | 10.6761 | 0.034475 | 10.4229 | 0.041267 | 11.0097 | 0.090982 | 10.5394 | 0.11946 | 14.9334 | 0.25 | 13.9854 | 0.14846 | 14.7772 | 0.27865 | 13.4693 | 0.091495 | 13.3342 | 0.08613 | 16.3931 | 0.19115 | 19.2665 | 0.23539 | 20.0855 | 0.3222 | 20.474 | 0.26615 | 17.7503 | 0.28607 | 13.3288 | 0.19127 | 11.7866 | 0.098288 | 10.5325 | 0.15188 | 11.9419 | 0.13208 | 8.149 | 0.14104 | 17.1168 | 0.17466 | 16.3411 | 0.21045 | 14.5926 | 0.26632 | 15.0582 | 0.34395 | 12.9928 | 0.33887 | 22.033 | 0.32323 | 22.2675 | 0.39446 | 21.0431 | 0.076655 | 25.9704 | 0.043379 | 21.656 | 0.049087 | 17.2103 | 0.40166 | 16.7623 | 0.38156 | 17.0698 | 0.2859 | 15.4333 | 0.26318 | 15.6762 | 0.31752 | 12.2659 | 0.027911 | 14.8274 | 0.067637 | 14.8205 | 0.093094 | 15.1143 | 0.11256 | 9.7494 | 0.032934 | 24.1231 | 0.080194 | 22.143 | 0.053767 | 23.5727 | 0.21701 | 23.4686 | 0.32123 | 22.0326 | 0.25696 | 18.8203 | 0.49167 | 16.9184 | 0.32991 | 18.4225 | 0.35371 | 19.0471 | 0.46182 | 17.0262 | 0.35046
17.1759 | 0.49287 | 17.7904 | 0.48054 | 16.814 | 0.33465 | 16.8005 | 0.091438 | 15.4719 | 0.046062 | 8.7059 | 14.7 | 8 | 10.4453 | 0.0090183 | 10.689 | 0.034703 | 10.4362 | 0.041553 | 11.0221 | 0.091381 | 10.5525 | 0.11969 | 14.9437 | 0.25171 | 13.9968 | 0.14989 | 14.7874 | 0.28002 | 13.4815 | 0.09218 | 13.3466 | 0.08984 | 16.4142 | 0.19269 | 19.2857 | 0.2367 | 20.1052 | 0.32374 | 20.494 | 0.26838 | 17.7744 | 0.28898 | 13.3491 | 0.19252 | 11.8089 | 0.1 | 10.5558 | 0.15354 | 11.9604 | 0.13408 | 8.1704 | 0.14298 | 17.1388 | 0.1762 | 16.3625 | 0.21164 | 14.6148 | 0.26775 | 15.0798 | 0.34589 | 13.0179 | 0.34127 | 22.0651 | 0.32494 | 22.2935 | 0.39549 | 21.0651 | 0.078824 | 25.9871 | 0.044178 | 21.6816 | 0.049658 | 17.2334 | 0.40394 | 16.7847 | 0.38293 | 17.0909 | 0.28716 | 15.4571 | 0.26513 | 15.6997 | 0.31935 | 12.2875 | 0.028368 | 14.8453 | 0.068208 | 14.8385 | 0.094064 | 15.1306 | 0.11376 | 9.7748 | 0.03339 | 24.1496 | 0.080651 | 22.1728 | 0.054224 | 23.6007 | 0.21792 | 23.4993 | 0.32323 | 22.0692 | 0.25868 | 18.8437 | 0.49446 | 16.9442 | 0.33299 | 18.4472 | 0.35485 | 19.0725 | 0.46318 | 17.0545 | 0.35137
17.1951 | 0.49475 | 17.8095 | 0.48288 | 16.8342 | 0.3379 | 16.822 | 0.092295 | 15.4957 | 0.046575 | 8.7059 | 14.7 | 8 | 10.4584 | 0.0090183 | 10.7019 | 0.034989 | 10.4495 | 0.041667 | 11.0345 | 0.091781 | 10.5655 | 0.11998 | 14.954 | 0.25285 | 14.0082 | 0.15108 | 14.7976 | 0.28151 | 13.4936 | 0.092865 | 13.3589 | 0.093493 | 16.4353 | 0.19355 | 19.3049 | 0.23784 | 20.1249 | 0.32511 | 20.514 | 0.2714 | 17.7986 | 0.29161 | 13.3693 | 0.19395 | 11.8312 | 0.102 | 10.5792 | 0.15519 | 11.9788 | 0.13579 | 8.1917 | 0.14458 | 17.1608 | 0.17734 | 16.3839 | 0.21296 | 14.637 | 0.26878 | 15.1015 | 0.34743 | 13.043 | 0.34235 | 22.0973 | 0.32677 | 22.3195 | 0.39697 | 21.0871 | 0.080537 | 26.0038 | 0.044692 | 21.7072 | 0.050228 | 17.2564 | 0.40594 | 16.8071 | 0.38539 | 17.112 | 0.28853 | 15.4808 | 0.26695 | 15.7232 | 0.32089 | 12.3092 | 0.02871 | 14.8632 | 0.068779 | 14.8565 | 0.095205 | 15.147 | 0.11478 | 9.8002 | 0.033847 | 24.176 | 0.081564 | 22.2026 | 0.054795 | 23.6288 | 0.21884 | 23.53 | 0.32454 | 22.1057 | 0.26033 | 18.8671 | 0.49783 | 16.97 | 0.33664 | 18.472 | 0.35582 | 19.0978 | 0.46455 | 17.0828 | 0.35245
17.2143 | 0.4972 | 17.8287 | 0.48499 | 16.8543 | 0.34024 | 16.8434 | 0.093607 | 15.5195 | 0.047032 | 8.7059 | 14.7 | 8 | 10.4716 | 0.0093037 | 10.7149 | 0.035274 | 10.4628 | 0.041781 | 11.0469 | 0.092352 | 10.5785 | 0.12032 | 14.9643 | 0.254 | 14.0196 | 0.15223 | 14.8079 | 0.28271 | 13.5058 | 0.094064 | 13.3713 | 0.09766 | 16.4564 | 0.19469 | 19.324 | 0.23876 | 20.1446 | 0.32688 | 20.534 | 0.27392 | 17.8227 | 0.29435 | 13.3895 | 0.19532 | 11.8535 | 0.10331 | 10.6026 | 0.15668 | 11.9973 | 0.13716 | 8.2131 | 0.14618 | 17.1828 | 0.17877 | 16.4053 | 0.21427 | 14.6592 | 0.27021 | 15.1231 | 0.3492 | 13.068 | 0.34378 | 22.1295 | 0.32825 | 22.3455 | 0.39823 | 21.1091 | 0.082249 | 26.0205 | 0.045263 | 21.7328 | 0.05097 | 17.2795 | 0.40771 | 16.8295 | 0.38687 | 17.1331 | 0.29007 | 15.5045 | 0.26849 | 15.7467 | 0.32237 | 12.3309 | 0.029224 | 14.8811 | 0.069406 | 14.8745 | 0.096005 | 15.1633 | 0.11553 | 9.8255 | 0.034075 | 24.2025 | 0.082192 | 22.2324 | 0.055194 | 23.6569 | 0.21992 | 23.5608 | 0.32626 | 22.1423 | 0.26256 | 18.8905 | 0.50097 | 16.9957 | 0.33984 | 18.4967 | 0.35685 | 19.1232 | 0.46604 | 17.1111 | 0.35394
17.2336 | 0.49897 | 17.8478 | 0.4879 | 16.8744 | 0.34281 | 16.8648 | 0.094749 | 15.5433 | 0.047603 | 8.7059 | 14.7 | 8 | 10.4847 | 0.0094178 | 10.7278 | 0.035445 | 10.4761 | 0.041838 | 11.0593 | 0.092808 | 10.5915 | 0.12066 | 14.9747 | 0.25548 | 14.031 | 0.15348 | 14.8181 | 0.2843 | 13.518 | 0.095091 | 13.3837 | 0.10166 | 16.4775 | 0.19566 | 19.3432 | 0.23978 | 20.1643 | 0.32837 | 20.554 | 0.27648 | 17.8468 | 0.29692 | 13.4098 | 0.1972 | 11.8758 | 0.10462 | 10.6259 | 0.15839 | 12.0158 | 0.13801 | 8.2345 | 0.14772 | 17.2048 | 0.17974 | 16.4267 | 0.21501 | 14.6815 | 0.271 | 15.1447 | 0.35097 | 13.0931 | 0.34526 | 22.1617 | 0.33008 | 22.3715 | 0.39909 | 21.1311 | 0.084132 | 26.0372 | 0.045719 | 21.7584 | 0.051541 | 17.3026 | 0.40947 | 16.8519 | 0.38887 | 17.1542 | 0.29115 | 15.5283 | 0.27032 | 15.7701 | 0.32392 | 12.3526 | 0.029452 | 14.899 | 0.07032 | 14.8926 | 0.097317 | 15.1797 | 0.11621 | 9.8509 | 0.034475 | 24.229 | 0.083048 | 22.2622 | 0.055879 | 23.6849 | 0.22106 | 23.5915 | 0.32763 | 22.1788 | 0.26455 | 18.9139 | 0.50439 | 17.0215 | 0.34338 | 18.5214 | 0.35771 | 19.1486 | 0.46689 | 17.1394 | 0.35525
17.2528 | 0.50051 | 17.867 | 0.49047 | 16.8945 | 0.34623 | 16.8862 | 0.095776 | 15.5671 | 0.048116 | 8.7059 | 14.7 | 8 | 10.4978 | 0.009589 | 10.7407 | 0.035559 | 10.4894 | 0.042009 | 11.0717 | 0.093493 | 10.6046 | 0.12095 | 14.985 | 0.25662 | 14.0424 | 0.15497 | 14.8283 | 0.28545 | 13.5301 | 0.096575 | 13.396 | 0.10537 | 16.4986 | 0.19663 | 19.3624 | 0.24172 | 20.184 | 0.33054 | 20.574 | 0.27848 | 17.871 | 0.29932 | 13.43 | 0.19909 | 11.8981 | 0.10594 | 10.6493 | 0.16016 | 12.0342 | 0.13933 | 8.2558 | 0.1496 | 17.2268 | 0.18042 | 16.4481 | 0.21615 | 14.7037 | 0.27203 | 15.1664 | 0.35274 | 13.1182 | 0.34726 | 22.1939 | 0.33191 | 22.3975 | 0.40017 | 21.1531 | 0.085445 | 26.0539 | 0.046347 | 21.784 | 0.05234 | 17.3257 | 0.41079 | 16.8743 | 0.3911 | 17.1753 | 0.29241 | 15.552 | 0.27203 | 15.7936 | 0.3254 | 12.3743 | 0.029737 | 14.9169 | 0.070776 | 14.9106 | 0.098345 | 15.196 | 0.11741 | 9.8763 | 0.034703 | 24.2555 | 0.083619 | 22.292 | 0.056336 | 23.713 | 0.22232 | 23.6222 | 0.32905 | 22.2154 | 0.26655 | 18.9373 | 0.50748 | 17.0473 | 0.34737 | 18.5462 | 0.35833 | 19.1739 | 0.46826 | 17.1677 | 0.35691
17.2721 | 0.50217 | 17.8861 | 0.49264 | 16.9146 | 0.3492 | 16.9077 | 0.097317 | 15.5909 | 0.048459 | 8.7059 | 14.7 | 8 | 10.511 | 0.0097032 | 10.7536 | 0.035674 | 10.5026 | 0.04218 | 11.0841 | 0.093779 | 10.6176 | 0.12129 | 14.9953 | 0.25759 | 14.0538 | 0.15588 | 14.8385 | 0.28676 | 13.5423 | 0.097432 | 13.4084 | 0.11073 | 16.5197 | 0.19869 | 19.3815 | 0.24252 | 20.2037 | 0.33242 | 20.594 | 0.28116 | 17.8951 | 0.30183 | 13.4503 | 0.20034 | 11.9204 | 0.10782 | 10.6727 | 0.16244 | 12.0527 | 0.14081 | 8.2772 | 0.1516 | 17.2488 | 0.18179 | 16.4695 | 0.21678 | 14.7259 | 0.27317 | 15.188 | 0.35462 | 13.1432 | 0.34886 | 22.226 | 0.33316 | 22.4235 | 0.40126 | 21.1751 | 0.087386 | 26.0706 | 0.046861 | 21.8096 | 0.053082 | 17.3487 | 0.4125 | 16.8967 | 0.39361 | 17.1964 | 0.29378 | 15.5758 | 0.27363 | 15.8171 | 0.32723 | 12.396 | 0.03008 | 14.9348 | 0.071575 | 14.9286 | 0.098916 | 15.2124 | 0.11895 | 9.9017 | 0.035217 | 24.2819 | 0.084361 | 22.3218 | 0.056735 | 23.741 | 0.22352 | 23.653 | 0.33065 | 22.2519 | 0.26832 | 18.9607 | 0.51079 | 17.0731 | 0.35097 | 18.5709 | 0.35947 | 19.1993 | 0.46941 | 17.196 | 0.35811
17.2913 | 0.50439 | 17.9052 | 0.49475 | 16.9348 | 0.35194 | 16.9291 | 0.098916 | 15.6147 | 0.048858 | 8.7059 | 14.7 | 8 | 10.5241 | 0.0097603 | 10.7665 | 0.036073 | 10.5159 | 0.042352 | 11.0965 | 0.094235 | 10.6306 | 0.1218 | 15.0056 | 0.25868 | 14.0652 | 0.15702 | 14.8488 | 0.28796 | 13.5545 | 0.098687 | 13.4208 | 0.11416 | 16.5408 | 0.20017 | 19.4007 | 0.24366 | 20.2234 | 0.33396 | 20.614 | 0.28311 | 17.9192 | 0.304 | 13.4705 | 0.20148 | 11.9427 | 0.1093 | 10.696 | 0.16518 | 12.0712 | 0.14241 | 8.2985 | 0.15285 | 17.2708 | 0.18248 | 16.4908 | 0.21804 | 14.7481 | 0.2742 | 15.2096 | 0.35622 | 13.1683 | 0.35051 | 22.2582 | 0.33459 | 22.4495 | 0.40234 | 21.1971 | 0.089612 | 26.0873 | 0.047546 | 21.8352 | 0.05411 | 17.3718 | 0.4149 | 16.9192 | 0.39526 | 17.2176 | 0.29521 | 15.5995 | 0.27506 | 15.8406 | 0.32877 | 12.4177 | 0.030479 | 14.9527 | 0.07226 | 14.9466 | 0.10029 | 15.2288 | 0.11969 | 9.9271 | 0.035902 | 24.3084 | 0.085559 | 22.3516 | 0.05742 | 23.7691 | 0.22443 | 23.6837 | 0.33208 | 22.2885 | 0.27003 | 18.9841 | 0.51387 | 17.0988 | 0.35405 | 18.5956 | 0.36027 | 19.2246 | 0.47061 | 17.2243 | 0.35925
17.3106 | 0.50656 | 17.9244 | 0.49686 | 16.9549 | 0.35542 | 16.9505 | 0.10091 | 15.6385 | 0.049658 | 8.7059 | 14.7 | 8 | 10.5372 | 0.0098174 | 10.7794 | 0.036301 | 10.5292 | 0.042637 | 11.1089 | 0.094578 | 10.6436 | 0.12237 | 15.016 | 0.26056 | 14.0766 | 0.15839 | 14.859 | 0.28933 | 13.5666 | 0.099715 | 13.4331 | 0.11866 | 16.5619 | 0.2012 | 19.4199 | 0.24452 | 20.2431 | 0.3359 | 20.634 | 0.28562 | 17.9434 | 0.30725 | 13.4907 | 0.20303 | 11.965 | 0.1101 | 10.7194 | 0.16741 | 12.0897 | 0.14355 | 8.3199 | 0.15439 | 17.2928 | 0.18373 | 16.5122 | 0.21929 | 14.7703 | 0.27506 | 15.2313 | 0.35771 | 13.1934 | 0.35154 | 22.2904 | 0.33687 | 22.4755 | 0.40308 | 21.2191 | 0.091153 | 26.104 | 0.048459 | 21.8608 | 0.054623 | 17.3949 | 0.41718 | 16.9416 | 0.39709 | 17.2387 | 0.29652 | 15.6232 | 0.27654 | 15.864 | 0.33076 | 12.4394 | 0.030822 | 14.9706 | 0.073059 | 14.9647 | 0.1012 | 15.2451 | 0.12072 | 9.9525 | 0.036187 | 24.3349 | 0.086473 | 22.3814 | 0.058048 | 23.7971 | 0.22546 | 23.7144 | 0.33356 | 22.325 | 0.27158 | 19.0075 | 0.51553 | 17.1246 | 0.35816 | 18.6204 | 0.36084 | 19.25 | 0.47197 | 17.2526 | 0.36039
17.3298 | 0.50856 | 17.9435 | 0.49897 | 16.975 | 0.35902 | 16.9719 | 0.10223 | 15.6623 | 0.050114 | 8.7059 | 14.7 | 8 | 10.5504 | 0.0099315 | 10.7923 | 0.036587 | 10.5425 | 0.043037 | 11.1213 | 0.094977 | 10.6567 | 0.12272 | 15.0263 | 0.26147 | 14.088 | 0.15953 | 14.8692 | 0.29047 | 13.5788 | 0.10108 | 13.4455 | 0.12232 | 16.583 | 0.202 | 19.4391 | 0.24578 | 20.2628 | 0.33779 | 20.654 | 0.28727 | 17.9675 | 0.3097 | 13.511 | 0.20445 | 11.9873 | 0.1113 | 10.7428 | 0.16866 | 12.1081 | 0.14486 | 8.3413 | 0.15611 | 17.3149 | 0.18487 | 16.5336 | 0.22055 | 14.7926 | 0.27563 | 15.2529 | 0.35896 | 13.2185 | 0.35314 | 22.3226 | 0.33813 | 22.5015 | 0.40382 | 21.2411 | 0.093037 | 26.1207 | 0.04903 | 21.8864 | 0.054852 | 17.418 | 0.41884 | 16.964 | 0.39926 | 17.2598 | 0.29783 | 15.647 | 0.27882 | 15.8875 | 0.33265 | 12.4611 | 0.03105 | 14.9885 | 0.07403 | 14.9827 | 0.10234 | 15.2615 | 0.1218 | 9.9779 | 0.036929 | 24.3613 | 0.0875 | 22.4112 | 0.058676 | 23.8252 | 0.22631 | 23.7452 | 0.33516 | 22.3616 | 0.27409 | 19.0309 | 0.51775 | 17.1504 | 0.36096 | 18.6451 | 0.3617 | 19.2753 | 0.47317 | 17.2809 | 0.36102
17.3491 | 0.51016 | 17.9626 | 0.50148 | 16.9951 | 0.36221 | 16.9933 | 0.10422 | 15.6861 | 0.05097 | 8.7059 | 14.7 | 8 | 10.5635 | 0.0099886 | 10.8052 | 0.036872 | 10.5558 | 0.043265 | 11.1337 | 0.095034 | 10.6697 | 0.12323 | 15.0366 | 0.26307 | 14.0994 | 0.16084 | 14.8795 | 0.29195 | 13.591 | 0.1016 | 13.4579 | 0.12471 | 16.6041 | 0.20325 | 19.4582 | 0.24663 | 20.2825 | 0.33881 | 20.674 | 0.28961 | 17.9916 | 0.31187 | 13.5312 | 0.20582 | 12.0096 | 0.11227 | 10.7662 | 0.17083 | 12.1266 | 0.14635 | 8.3626 | 0.15759 | 17.3369 | 0.1859 | 16.555 | 0.2214 | 14.8148 | 0.27671 | 15.2745 | 0.36073 | 13.2435 | 0.35474 | 22.3548 | 0.33944 | 22.5275 | 0.40462 | 21.2631 | 0.095091 | 26.1374 | 0.049886 | 21.912 | 0.055537 | 17.441 | 0.42112 | 16.9864 | 0.40074 | 17.2809 | 0.29943 | 15.6707 | 0.28122 | 15.911 | 0.33447 | 12.4828 | 0.03145 | 15.0064 | 0.075228 | 15.0007 | 0.10308 | 15.2778 | 0.12317 | 10.0033 | 0.037386 | 24.3878 | 0.088299 | 22.441 | 0.059304 | 23.8533 | 0.22677 | 23.7759 | 0.33659 | 22.3982 | 0.27683 | 19.0543 | 0.52066 | 17.1762 | 0.36444 | 18.6698 | 0.36244 | 19.3007 | 0.4742 | 17.3092 | 0.36159
17.3683 | 0.51267 | 17.9818 | 0.50405 | 17.0153 | 0.36558 | 17.0148 | 0.10588 | 15.7099 | 0.051541 | 8.7059 | 14.7 | 8 | 10.5767 | 0.010046 | 10.8181 | 0.036986 | 10.5691 | 0.043436 | 11.1461 | 0.095377 | 10.6827 | 0.12386 | 15.0469 | 0.26421 | 14.1108 | 0.16227 | 14.8897 | 0.29401 | 13.6031 | 0.10245 | 13.4702 | 0.12614 | 16.6252 | 0.20474 | 19.4774 | 0.24812 | 20.3022 | 0.3403 | 20.694 | 0.29212 | 18.0158 | 0.31438 | 13.5515 | 0.20736 | 12.0319 | 0.11341 | 10.7895 | 0.17283 | 12.1451 | 0.14755 | 8.384 | 0.15913 | 17.3589 | 0.1871 | 16.5764 | 0.22209 | 14.837 | 0.27791 | 15.2962 | 0.36244 | 13.2686 | 0.35588 | 22.387 | 0.34115 | 22.5535 | 0.40548 | 21.2851 | 0.096632 | 26.1541 | 0.0504 | 21.9376 | 0.056621 | 17.4641 | 0.42306 | 17.0088 | 0.40263 | 17.302 | 0.30137 | 15.6944 | 0.28311 | 15.9345 | 0.33584 | 12.5045 | 0.031906 | 15.0243 | 0.076484 | 15.0187 | 0.10417 | 15.2942 | 0.1238 | 10.0286 | 0.0379 | 24.4143 | 0.088813 | 22.4708 | 0.05976 | 23.8813 | 0.22723 | 23.8067 | 0.33756 | 22.4347 | 0.27894 | 19.0777 | 0.52289 | 17.202 | 0.36901 | 18.6945 | 0.36307 | 19.326 | 0.47551 | 17.3375 | 0.3621
17.3876 | 0.51444 | 18.0009 | 0.50628 | 17.0354 | 0.36861 | 17.0362 | 0.10702 | 15.7337 | 0.052112 | 8.7059 | 14.7 | 8 | 10.5898 | 0.010331 | 10.8311 | 0.037329 | 10.5824 | 0.043607 | 11.1585 | 0.095548 | 10.6957 | 0.12426 | 15.0572 | 0.2657 | 14.1222 | 0.16387 | 14.8999 | 0.29521 | 13.6153 | 0.10342 | 13.4826 | 0.1282 | 16.6463 | 0.20582 | 19.4966 | 0.24909 | 20.3219 | 0.34241 | 20.714 | 0.29463 | 18.0399 | 0.31684 | 13.5717 | 0.20879 | 12.0542 | 0.11473 | 10.8129 | 0.1746 | 12.1635 | 0.1492 | 8.4053 | 0.16067 | 17.3809 | 0.1883 | 16.5978 | 0.22255 | 14.8592 | 0.27894 | 15.3178 | 0.36353 | 13.2937 | 0.35753 | 22.4191 | 0.34201 | 22.5795 | 0.40628 | 21.307 | 0.098059 | 26.1708 | 0.050742 | 21.9632 | 0.057705 | 17.4872 | 0.42506 | 17.0312 | 0.40485 | 17.3231 | 0.30263 | 15.7182 | 0.28482 | 15.958 | 0.33784 | 12.5262 | 0.032363 | 15.0422 | 0.077055 | 15.0368 | 0.10502 | 15.3105 | 0.12489 | 10.054 | 0.038185 | 24.4407 | 0.089555 | 22.5006 | 0.060274 | 23.9094 | 0.22785 | 23.8374 | 0.33887 | 22.4713 | 0.28151 | 19.1011 | 0.52523 | 17.2277 | 0.37203 | 18.7193 | 0.36393 | 19.3514 | 0.47717 | 17.3658 | 0.36261
17.4068 | 0.51587 | 18.02 | 0.5085 | 17.0555 | 0.37146 | 17.0576 | 0.10822 | 15.7574 | 0.052683 | 8.7059 | 14.7 | 8 | 10.6029 | 0.010502 | 10.844 | 0.037557 | 10.5957 | 0.043779 | 11.1709 | 0.095947 | 10.7088 | 0.12494 | 15.0676 | 0.26672 | 14.1336 | 0.16535 | 14.9101 | 0.29612 | 13.6275 | 0.10445 | 13.495 | 0.13008 | 16.6674 | 0.20702 | 19.5157 | 0.25017 | 20.3416 | 0.34355 | 20.734 | 0.29732 | 18.0641 | 0.31992 | 13.5919 | 0.21045 | 12.0765 | 0.11575 | 10.8363 | 0.17643 | 12.182 | 0.15063 | 8.4267 | 0.16182 | 17.4029 | 0.18967 | 16.6192 | 0.22352 | 14.8814 | 0.28002 | 15.3394 | 0.36473 | 13.3187 | 0.35925 | 22.4513 | 0.34321 | 22.6055 | 0.40731 | 21.329 | 0.10017 | 26.1875 | 0.051484 | 21.9888 | 0.058904 | 17.5102 | 0.42751 | 17.0536 | 0.40788 | 17.3442 | 0.30377 | 15.7419 | 0.28664 | 15.9814 | 0.3395 | 12.5479 | 0.032877 | 15.0601 | 0.07774 | 15.0548 | 0.10628 | 15.3269 | 0.12563 | 10.0794 | 0.038927 | 24.4672 | 0.090068 | 22.5304 | 0.06113 | 23.9374 | 0.22877 | 23.8681 | 0.34024 | 22.5078 | 0.28379 | 19.1245 | 0.52717 | 17.2535 | 0.37608 | 18.744 | 0.3645 | 19.3768 | 0.47831 | 17.3941 | 0.36336
17.4261 | 0.51855 | 18.0392 | 0.51079 | 17.0756 | 0.37471 | 17.079 | 0.10953 | 15.7812 | 0.053368 | 8.7059 | 14.7 | 8 | 10.6161 | 0.010616 | 10.8569 | 0.037785 | 10.6089 | 0.04395 | 11.1833 | 0.096233 | 10.7218 | 0.12534 | 15.0779 | 0.26804 | 14.145 | 0.16627 | 14.9204 | 0.2972 | 13.6396 | 0.10594 | 13.5074 | 0.13213 | 16.6885 | 0.20833 | 19.5349 | 0.25114 | 20.3613 | 0.34509 | 20.754 | 0.29994 | 18.0882 | 0.32266 | 13.6122 | 0.21142 | 12.0988 | 0.11701 | 10.8596 | 0.17808 | 12.2005 | 0.15268 | 8.4481 | 0.16336 | 17.4249 | 0.19092 | 16.6406 | 0.22443 | 14.9037 | 0.28134 | 15.3611 | 0.3665 | 13.3438 | 0.36096 | 22.4835 | 0.34526 | 22.6315 | 0.40828 | 21.351 | 0.102 | 26.2042 | 0.052055 | 22.0144 | 0.05976 | 17.5333 | 0.42991 | 17.076 | 0.40942 | 17.3653 | 0.30497 | 15.7657 | 0.28784 | 16.0049 | 0.34064 | 12.5696 | 0.033276 | 15.078 | 0.078425 | 15.0728 | 0.10691 | 15.3432 | 0.127 | 10.1048 | 0.039384 | 24.4937 | 0.09121 | 22.5602 | 0.061644 | 23.9655 | 0.22962 | 23.8989 | 0.34144 | 22.5444 | 0.28539 | 19.1479 | 0.52945 | 17.2793 | 0.37945 | 18.7687 | 0.36541 | 19.4021 | 0.47911 | 17.4224 | 0.36387
17.4453 | 0.52123 | 18.0583 | 0.51267 | 17.0957 | 0.37808 | 17.1005 | 0.11096 | 15.805 | 0.053824 | 8.7059 | 14.7 | 8 | 10.6292 | 0.010788 | 10.8698 | 0.038071 | 10.6222 | 0.044178 | 11.1957 | 0.096689 | 10.7348 | 0.12563 | 15.0882 | 0.26929 | 14.1564 | 0.16758 | 14.9306 | 0.29817 | 13.6518 | 0.10708 | 13.5197 | 0.13442 | 16.7096 | 0.20936 | 19.5541 | 0.25171 | 20.381 | 0.3464 | 20.774 | 0.30297 | 18.1123 | 0.32534 | 13.6324 | 0.21284 | 12.1211 | 0.11844 | 10.883 | 0.17957 | 12.2189 | 0.15439 | 8.4694 | 0.16438 | 17.4469 | 0.19201 | 16.662 | 0.22568 | 14.9259 | 0.28202 | 15.3827 | 0.36798 | 13.3689 | 0.36256 | 22.5157 | 0.34646 | 22.6575 | 0.40885 | 21.373 | 0.10382 | 26.2209 | 0.052626 | 22.04 | 0.060388 | 17.5564 | 0.43208 | 17.0984 | 0.41102 | 17.3864 | 0.30605 | 15.7894 | 0.29018 | 16.0284 | 0.34292 | 12.5913 | 0.033733 | 15.0959 | 0.079224 | 15.0908 | 0.10782 | 15.3596 | 0.12797 | 10.1302 | 0.040297 | 24.5202 | 0.091952 | 22.5899 | 0.062272 | 23.9936 | 0.23065 | 23.9296 | 0.34224 | 22.5809 | 0.28721 | 19.1713 | 0.53099 | 17.3051 | 0.38271 | 18.7935 | 0.36638 | 19.4275 | 0.47991 | 17.4507 | 0.36478
17.4645 | 0.52266 | 18.0774 | 0.51541 | 17.1159 | 0.38191 | 17.1219 | 0.11267 | 15.8288 | 0.054395 | 8.7059 | 14.7 | 8 | 10.6423 | 0.010845 | 10.8827 | 0.038185 | 10.6355 | 0.044406 | 11.2081 | 0.097146 | 10.7478 | 0.12603 | 15.0985 | 0.27049 | 14.1678 | 0.16878 | 14.9408 | 0.29943 | 13.664 | 0.10833 | 13.5321 | 0.13636 | 16.7307 | 0.21039 | 19.5732 | 0.25303 | 20.4006 | 0.34777 | 20.794 | 0.30525 | 18.1365 | 0.32877 | 13.6526 | 0.21427 | 12.1434 | 0.11998 | 10.9064 | 0.18162 | 12.2374 | 0.15594 | 8.4908 | 0.16587 | 17.4689 | 0.19321 | 16.6834 | 0.22688 | 14.9481 | 0.28305 | 15.4043 | 0.36941 | 13.394 | 0.36393 | 22.5479 | 0.3472 | 22.6835 | 0.40959 | 21.395 | 0.10565 | 26.2376 | 0.053539 | 22.0656 | 0.061187 | 17.5795 | 0.43419 | 17.1208 | 0.41279 | 17.4075 | 0.30759 | 15.8131 | 0.29201 | 16.0519 | 0.34452 | 12.613 | 0.033904 | 15.1138 | 0.079909 | 15.1088 | 0.10919 | 15.3759 | 0.12905 | 10.1556 | 0.041096 | 24.5466 | 0.092751 | 22.6197 | 0.062842 | 24.0216 | 0.23134 | 23.9603 | 0.34349 | 22.6175 | 0.28955 | 19.1947 | 0.53271 | 17.3309 | 0.38636 | 18.8182 | 0.36741 | 19.4528 | 0.48111 | 17.479 | 0.36592
17.4838 | 0.52454 | 18.0966 | 0.51809 | 17.136 | 0.38567 | 17.1433 | 0.11467 | 15.8526 | 0.054795 | 8.7059 | 14.7 | 8 | 10.6555 | 0.010902 | 10.8956 | 0.038413 | 10.6488 | 0.044749 | 11.2205 | 0.097489 | 10.7609 | 0.12666 | 15.1089 | 0.27192 | 14.1792 | 0.17015 | 14.951 | 0.30097 | 13.6762 | 0.10936 | 13.5445 | 0.13967 | 16.7518 | 0.21113 | 19.5924 | 0.25388 | 20.4203 | 0.35011 | 20.814 | 0.30696 | 18.1606 | 0.33128 | 13.6729 | 0.21558 | 12.1656 | 0.12146 | 10.9297 | 0.18305 | 12.2559 | 0.15771 | 8.5121 | 0.16747 | 17.4909 | 0.19418 | 16.7047 | 0.22763 | 14.9703 | 0.28436 | 15.426 | 0.37078 | 13.419 | 0.3653 | 22.58 | 0.3484 | 22.7095 | 0.41073 | 21.417 | 0.10771 | 26.2543 | 0.054509 | 22.0912 | 0.061986 | 17.6025 | 0.43664 | 17.1432 | 0.41495 | 17.4286 | 0.30908 | 15.8369 | 0.29412 | 16.0754 | 0.34589 | 12.6347 | 0.034189 | 15.1318 | 0.081164 | 15.1269 | 0.11033 | 15.3923 | 0.13025 | 10.181 | 0.042352 | 24.5731 | 0.09395 | 22.6495 | 0.063356 | 24.0497 | 0.23225 | 23.9911 | 0.34452 | 22.654 | 0.29132 | 19.2181 | 0.53487 | 17.3566 | 0.39018 | 18.8429 | 0.36832 | 19.4782 | 0.48225 | 17.5073 | 0.36712
17.503 | 0.52666 | 18.1157 | 0.51992 | 17.1561 | 0.38933 | 17.1647 | 0.11672 | 15.8764 | 0.055023 | 8.7059 | 14.7 | 8 | 10.6686 | 0.010959 | 10.9085 | 0.038813 | 10.6621 | 0.045205 | 11.2329 | 0.098116 | 10.7739 | 0.12705 | 15.1192 | 0.27357 | 14.1906 | 0.17192 | 14.9613 | 0.30251 | 13.6883 | 0.11142 | 13.5568 | 0.14167 | 16.773 | 0.21216 | 19.6116 | 0.25514 | 20.44 | 0.35183 | 20.834 | 0.30908 | 18.1847 | 0.33419 | 13.6931 | 0.21695 | 12.1879 | 0.12346 | 10.9531 | 0.1843 | 12.2744 | 0.15982 | 8.5335 | 0.16884 | 17.5129 | 0.19509 | 16.7261 | 0.22888 | 14.9925 | 0.2859 | 15.4476 | 0.37243 | 13.4441 | 0.36712 | 22.6122 | 0.34932 | 22.7355 | 0.41176 | 21.439 | 0.10947 | 26.271 | 0.055422 | 22.1168 | 0.062842 | 17.6256 | 0.43864 | 17.1656 | 0.41729 | 17.4497 | 0.31062 | 15.8606 | 0.29532 | 16.0988 | 0.34726 | 12.6564 | 0.034475 | 15.1497 | 0.082306 | 15.1449 | 0.11113 | 15.4087 | 0.13174 | 10.2064 | 0.043322 | 24.5996 | 0.095091 | 22.6793 | 0.06387 | 24.0777 | 0.23328 | 24.0218 | 0.34663 | 22.6906 | 0.29315 | 19.2415 | 0.53733 | 17.3824 | 0.39378 | 18.8677 | 0.36872 | 19.5035 | 0.48339 | 17.5356 | 0.36787
17.5223 | 0.52842 | 18.1349 | 0.52192 | 17.1762 | 0.39252 | 17.1861 | 0.11935 | 15.9002 | 0.055537 | 8.7059 | 14.7 | 8 | 10.6817 | 0.011016 | 10.9214 | 0.039041 | 10.6754 | 0.045377 | 11.2453 | 0.098345 | 10.7869 | 0.12757 | 15.1295 | 0.27546 | 14.202 | 0.17272 | 14.9715 | 0.30405 | 13.7005 | 0.11267 | 13.5692 | 0.14406 | 16.7941 | 0.21324 | 19.6307 | 0.25628 | 20.4597 | 0.35308 | 20.854 | 0.31159 | 18.2089 | 0.33744 | 13.7134 | 0.21781 | 12.2102 | 0.12551 | 10.9765 | 0.18562 | 12.2928 | 0.16142 | 8.5549 | 0.17038 | 17.5349 | 0.19646 | 16.7475 | 0.22968 | 15.0148 | 0.28716 | 15.4692 | 0.37386 | 13.4692 | 0.36929 | 22.6444 | 0.35011 | 22.7615 | 0.4125 | 21.461 | 0.11182 | 26.2877 | 0.056792 | 22.1424 | 0.063642 | 17.6487 | 0.44047 | 17.188 | 0.41924 | 17.4708 | 0.3121 | 15.8843 | 0.29697 | 16.1223 | 0.34909 | 12.6781 | 0.035046 | 15.1676 | 0.083219 | 15.1629 | 0.11256 | 15.425 | 0.13248 | 10.2317 | 0.044121 | 24.626 | 0.096005 | 22.7091 | 0.064612 | 24.1058 | 0.23442 | 24.0526 | 0.34846 | 22.7271 | 0.29543 | 19.2649 | 0.53955 | 17.4082 | 0.39732 | 18.8924 | 0.36992 | 19.5289 | 0.48419 | 17.5639 | 0.36866
17.5415 | 0.53071 | 18.154 | 0.52403 | 17.1964 | 0.39572 | 17.2076 | 0.12089 | 15.924 | 0.05605 | 8.7059 | 14.7 | 8 | 10.6949 | 0.011016 | 10.9344 | 0.039269 | 10.6887 | 0.045605 | 11.2577 | 0.098916 | 10.7999 | 0.12791 | 15.1398 | 0.27671 | 14.2135 | 0.17374 | 14.9817 | 0.30542 | 13.7127 | 0.11364 | 13.5816 | 0.1476 | 16.8152 | 0.21427 | 19.6499 | 0.25736 | 20.4794 | 0.35502 | 20.874 | 0.31433 | 18.233 | 0.34087 | 13.7336 | 0.21924 | 12.2325 | 0.12723 | 10.9999 | 0.18733 | 12.3113 | 0.16244 | 8.5762 | 0.17226 | 17.5569 | 0.19743 | 16.7689 | 0.23094 | 15.037 | 0.28858 | 15.4909 | 0.37529 | 13.4942 | 0.37089 | 22.6766 | 0.35108 | 22.7875 | 0.41358 | 21.483 | 0.11421 | 26.3044 | 0.057705 | 22.168 | 0.064498 | 17.6717 | 0.44275 | 17.2104 | 0.42123 | 17.4919 | 0.31324 | 15.9081 | 0.29874 | 16.1458 | 0.3504 | 12.6998 | 0.035559 | 15.1855 | 0.084247 | 15.1809 | 0.11387 | 15.4414 | 0.13362 | 10.2571 | 0.044635 | 24.6525 | 0.097032 | 22.7389 | 0.065297 | 24.1339 | 0.23596 | 24.0833 | 0.34994 | 22.7637 | 0.29715 | 19.2883 | 0.54132 | 17.434 | 0.40046 | 18.9171 | 0.37083 | 19.5543 | 0.48527 | 17.5922 | 0.36935
17.5608 | 0.53225 | 18.1731 | 0.52614 | 17.2165 | 0.39943 | 17.229 | 0.12323 | 15.9478 | 0.056164 | 8.7059 | 14.7 | 8 | 10.708 | 0.011073 | 10.9473 | 0.039441 | 10.702 | 0.04589 | 11.2701 | 0.099372 | 10.813 | 0.12842 | 15.1502 | 0.27803 | 14.2249 | 0.17477 | 14.992 | 0.30685 | 13.7248 | 0.11495 | 13.5939 | 0.15223 | 16.8363 | 0.2153 | 19.6691 | 0.25856 | 20.4991 | 0.35662 | 20.894 | 0.3165 | 18.2571 | 0.34355 | 13.7538 | 0.22021 | 12.2548 | 0.12911 | 11.0232 | 0.18893 | 12.3298 | 0.1637 | 8.5976 | 0.17374 | 17.5789 | 0.19857 | 16.7903 | 0.23248 | 15.0592 | 0.29058 | 15.5125 | 0.37614 | 13.5193 | 0.37197 | 22.7088 | 0.35228 | 22.8136 | 0.41455 | 21.505 | 0.11678 | 26.3211 | 0.058447 | 22.1936 | 0.065411 | 17.6948 | 0.44458 | 17.2328 | 0.42346 | 17.513 | 0.31473 | 15.9318 | 0.30086 | 16.1693 | 0.35166 | 12.7215 | 0.035674 | 15.2034 | 0.085103 | 15.199 | 0.11484 | 15.4577 | 0.13453 | 10.2825 | 0.045034 | 24.679 | 0.097888 | 22.7687 | 0.065982 | 24.1619 | 0.23664 | 24.114 | 0.35114 | 22.8002 | 0.29909 | 19.3117 | 0.54315 | 17.4598 | 0.404 | 18.9419 | 0.37152 | 19.5796 | 0.4863 | 17.6205 | 0.37078
17.58 | 0.53413 | 18.1923 | 0.52763 | 17.2366 | 0.40251 | 17.2504 | 0.12489 | 15.9716 | 0.056849 | 8.7059 | 14.7 | 8 | 10.7212 | 0.01113 | 10.9602 | 0.039783 | 10.7152 | 0.04629 | 11.2825 | 0.10006 | 10.826 | 0.129 | 15.1605 | 0.27974 | 14.2363 | 0.1762 | 15.0022 | 0.30828 | 13.737 | 0.11627 | 13.6063 | 0.15656 | 16.8574 | 0.21661 | 19.6883 | 0.25965 | 20.5188 | 0.35811 | 20.914 | 0.31855 | 18.2813 | 0.34658 | 13.7741 | 0.22146 | 12.2771 | 0.13094 | 11.0466 | 0.19047 | 12.3482 | 0.1657 | 8.619 | 0.1754 | 17.6009 | 0.19971 | 16.8117 | 0.23356 | 15.0814 | 0.29172 | 15.5341 | 0.37734 | 13.5444 | 0.37329 | 22.741 | 0.35348 | 22.8396 | 0.41558 | 21.527 | 0.11952 | 26.3378 | 0.059361 | 22.2192 | 0.06621 | 17.7179 | 0.44635 | 17.2552 | 0.42506 | 17.5341 | 0.31604 | 15.9556 | 0.30314 | 16.1927 | 0.35297 | 12.7432 | 0.035902 | 15.2213 | 0.086244 | 15.217 | 0.11587 | 15.4741 | 0.1355 | 10.3079 | 0.045662 | 24.7054 | 0.098459 | 22.7985 | 0.066781 | 24.19 | 0.23744 | 24.1448 | 0.35211 | 22.8368 | 0.30051 | 19.3351 | 0.54509 | 17.4855 | 0.40742 | 18.9666 | 0.37249 | 19.605 | 0.48739 | 17.6488 | 0.3718
17.5993 | 0.53607 | 18.2114 | 0.52991 | 17.2567 | 0.40519 | 17.2718 | 0.127 | 15.9954 | 0.057078 | 8.7059 | 14.7 | 8 | 10.7343 | 0.011244 | 10.9731 | 0.039954 | 10.7285 | 0.046632 | 11.2949 | 0.10046 | 10.839 | 0.12957 | 15.1708 | 0.28116 | 14.2477 | 0.17717 | 15.0124 | 0.30999 | 13.7492 | 0.11769 | 13.6187 | 0.16084 | 16.8785 | 0.21787 | 19.7074 | 0.26084 | 20.5385 | 0.35999 | 20.934 | 0.32026 | 18.3054 | 0.34954 | 13.7943 | 0.22295 | 12.2994 | 0.13265 | 11.07 | 0.19264 | 12.3667 | 0.16672 | 8.6403 | 0.17705 | 17.6229 | 0.20074 | 16.8331 | 0.23459 | 15.1036 | 0.29281 | 15.5558 | 0.37842 | 13.5694 | 0.37466 | 22.7731 | 0.35497 | 22.8656 | 0.41684 | 21.549 | 0.12146 | 26.3545 | 0.060274 | 22.2448 | 0.066724 | 17.741 | 0.44817 | 17.2776 | 0.427 | 17.5552 | 0.31741 | 15.9793 | 0.30491 | 16.2162 | 0.35405 | 12.7649 | 0.03653 | 15.2392 | 0.087158 | 15.235 | 0.11678 | 15.4904 | 0.13647 | 10.3333 | 0.04589 | 24.7319 | 0.099144 | 22.8283 | 0.067352 | 24.218 | 0.23836 | 24.1755 | 0.35291 | 22.8733 | 0.30211 | 19.3585 | 0.5468 | 17.5113 | 0.41124 | 18.9913 | 0.37357 | 19.6303 | 0.48841 | 17.6771 | 0.37317
17.6185 | 0.53813 | 18.2305 | 0.53231 | 17.2768 | 0.40748 | 17.2933 | 0.12905 | 16.0192 | 0.057477 | 8.7059 | 14.7 | 8 | 10.7474 | 0.011301 | 10.986 | 0.04024 | 10.7418 | 0.047089 | 11.3073 | 0.10086 | 10.852 | 0.13037 | 15.1811 | 0.28213 | 14.2591 | 0.17905 | 15.0226 | 0.31107 | 13.7613 | 0.11849 | 13.631 | 0.16376 | 16.8996 | 0.21866 | 19.7266 | 0.26233 | 20.5582 | 0.3621 | 20.954 | 0.32317 | 18.3296 | 0.35297 | 13.8146 | 0.225 | 12.3217 | 0.1347 | 11.0933 | 0.19418 | 12.3852 | 0.16815 | 8.6617 | 0.179 | 17.6449 | 0.20148 | 16.8545 | 0.23596 | 15.1259 | 0.29366 | 15.5774 | 0.37962 | 13.5945 | 0.3762 | 22.8053 | 0.35588 | 22.8916 | 0.41741 | 21.571 | 0.12426 | 26.3712 | 0.06113 | 22.2704 | 0.067466 | 17.764 | 0.45011 | 17.3 | 0.42934 | 17.5763 | 0.31889 | 16.003 | 0.30616 | 16.2397 | 0.35582 | 12.7865 | 0.036986 | 15.2571 | 0.088014 | 15.253 | 0.11741 | 15.5068 | 0.13761 | 10.3587 | 0.046233 | 24.7584 | 0.10017 | 22.8581 | 0.068037 | 24.2461 | 0.23916 | 24.2062 | 0.35462 | 22.9099 | 0.30382 | 19.3819 | 0.5488 | 17.5371 | 0.41507 | 19.0161 | 0.37432 | 19.6557 | 0.48944 | 17.7054 | 0.37432
17.6378 | 0.53944 | 18.2497 | 0.53402 | 17.297 | 0.41113 | 17.3147 | 0.13105 | 16.043 | 0.058105 | 8.7059 | 14.7 | 8 | 10.7606 | 0.011473 | 10.9989 | 0.040639 | 10.7551 | 0.047489 | 11.3197 | 0.10143 | 10.8651 | 0.13088 | 15.1914 | 0.28368 | 14.2705 | 0.18014 | 15.0329 | 0.31267 | 13.7735 | 0.11986 | 13.6434 | 0.16741 | 16.9207 | 0.21946 | 19.7458 | 0.26353 | 20.5779 | 0.36381 | 20.974 | 0.32489 | 18.3537 | 0.35611 | 13.8348 | 0.22671 | 12.344 | 0.13682 | 11.1167 | 0.19538 | 12.4037 | 0.16929 | 8.683 | 0.18071 | 17.6669 | 0.20234 | 16.8759 | 0.2371 | 15.1481 | 0.29475 | 15.599 | 0.38065 | 13.6196 | 0.37757 | 22.8375 | 0.35713 | 22.9176 | 0.41804 | 21.593 | 0.12626 | 26.3879 | 0.062158 | 22.296 | 0.068037 | 17.7871 | 0.45194 | 17.3225 | 0.43122 | 17.5974 | 0.31975 | 16.0268 | 0.30771 | 16.2632 | 0.35702 | 12.8082 | 0.037329 | 15.275 | 0.08887 | 15.2711 | 0.11809 | 15.5231 | 0.13893 | 10.3841 | 0.046632 | 24.7848 | 0.10131 | 22.8879 | 0.068607 | 24.2742 | 0.2399 | 24.237 | 0.35542 | 22.9464 | 0.30571 | 19.4053 | 0.55137 | 17.5629 | 0.41901 | 19.0408 | 0.37483 | 19.681 | 0.49058 | 17.7337 | 0.37551
17.657 | 0.54081 | 18.2688 | 0.53613 | 17.3171 | 0.41518 | 17.3361 | 0.13288 | 16.0668 | 0.058562 | 8.7059 | 14.7 | 8 | 10.7737 | 0.011644 | 11.0118 | 0.040868 | 10.7684 | 0.048174 | 11.3321 | 0.10188 | 10.8781 | 0.13156 | 15.2018 | 0.2851 | 14.2819 | 0.18111 | 15.0431 | 0.3141 | 13.7857 | 0.1214 | 13.6558 | 0.17043 | 16.9418 | 0.22026 | 19.7649 | 0.2649 | 20.5976 | 0.36535 | 20.994 | 0.32711 | 18.3778 | 0.35868 | 13.855 | 0.22837 | 12.3663 | 0.13818 | 11.1401 | 0.19737 | 12.4221 | 0.17118 | 8.7044 | 0.18208 | 17.6889 | 0.20297 | 16.8972 | 0.23813 | 15.1703 | 0.29589 | 15.6207 | 0.38248 | 13.6447 | 0.37888 | 22.8697 | 0.35873 | 22.9436 | 0.41889 | 21.615 | 0.12797 | 26.4046 | 0.0629 | 22.3217 | 0.068379 | 17.8102 | 0.45365 | 17.3449 | 0.43265 | 17.6185 | 0.32095 | 16.0505 | 0.31005 | 16.2867 | 0.35805 | 12.8299 | 0.037671 | 15.2929 | 0.089669 | 15.2891 | 0.11889 | 15.5395 | 0.13978 | 10.4094 | 0.047032 | 24.8113 | 0.10183 | 22.9177 | 0.069292 | 24.3022 | 0.24087 | 24.2677 | 0.35622 | 22.983 | 0.30713 | 19.4287 | 0.55348 | 17.5887 | 0.42312 | 19.0655 | 0.37523 | 19.7064 | 0.49195 | 17.762 | 0.37643
17.6763 | 0.54252 | 18.2879 | 0.53796 | 17.3372 | 0.41866 | 17.3575 | 0.13447 | 16.0906 | 0.059247 | 8.7059 | 14.7 | 8 | 10.7868 | 0.011758 | 11.0247 | 0.04121 | 10.7817 | 0.048402 | 11.3445 | 0.10228 | 10.8911 | 0.13196 | 15.2121 | 0.28653 | 14.2933 | 0.18253 | 15.0533 | 0.31558 | 13.7978 | 0.12346 | 13.6682 | 0.17329 | 16.9629 | 0.22152 | 19.7841 | 0.26581 | 20.6173 | 0.36701 | 21.014 | 0.329 | 18.402 | 0.3613 | 13.8753 | 0.22985 | 12.3886 | 0.13973 | 11.1634 | 0.19971 | 12.4406 | 0.17306 | 8.7258 | 0.18356 | 17.7109 | 0.20388 | 16.9186 | 0.2391 | 15.1925 | 0.29732 | 15.6423 | 0.38402 | 13.6697 | 0.37991 | 22.9019 | 0.36022 | 22.9696 | 0.41963 | 21.637 | 0.12917 | 26.4213 | 0.063756 | 22.3473 | 0.06895 | 17.8333 | 0.45559 | 17.3673 | 0.43436 | 17.6396 | 0.32237 | 16.0742 | 0.31159 | 16.3101 | 0.35947 | 12.8516 | 0.038014 | 15.3108 | 0.090696 | 15.3071 | 0.11969 | 15.5558 | 0.14121 | 10.4348 | 0.047831 | 24.8378 | 0.10291 | 22.9475 | 0.069749 | 24.3303 | 0.24132 | 24.2985 | 0.35759 | 23.0195 | 0.30839 | 19.4521 | 0.55497 | 17.6144 | 0.42637 | 19.0903 | 0.3758 | 19.7317 | 0.49287 | 17.7903 | 0.37734
17.6955 | 0.54458 | 18.3071 | 0.5399 | 17.3573 | 0.42317 | 17.3789 | 0.13693 | 16.1143 | 0.059703 | 8.7059 | 14.7 | 8 | 10.8 | 0.012043 | 11.0376 | 0.041381 | 10.795 | 0.048687 | 11.3569 | 0.1028 | 10.9041 | 0.13236 | 15.2224 | 0.28796 | 14.3047 | 0.18402 | 15.0635 | 0.31729 | 13.81 | 0.12563 | 13.6805 | 0.17688 | 16.984 | 0.22266 | 19.8033 | 0.2665 | 20.637 | 0.36855 | 21.034 | 0.33111 | 18.4261 | 0.36518 | 13.8955 | 0.23076 | 12.4109 | 0.14178 | 11.1868 | 0.20194 | 12.4591 | 0.17477 | 8.7471 | 0.18527 | 17.7329 | 0.20525 | 16.94 | 0.24024 | 15.2147 | 0.29834 | 15.6639 | 0.38487 | 13.6948 | 0.38122 | 22.934 | 0.36159 | 22.9956 | 0.42061 | 21.659 | 0.13094 | 26.438 | 0.064555 | 22.3729 | 0.069578 | 17.8563 | 0.45748 | 17.3897 | 0.43619 | 17.6607 | 0.32392 | 16.098 | 0.31318 | 16.3336 | 0.36079 | 12.8733 | 0.038128 | 15.3287 | 0.091381 | 15.3251 | 0.12038 | 15.5722 | 0.14235 | 10.4602 | 0.048516 | 24.8643 | 0.1036 | 22.9773 | 0.070491 | 24.3583 | 0.24281 | 24.3292 | 0.35845 | 23.0561 | 0.31022 | 19.4755 | 0.55725 | 17.6402 | 0.42934 | 19.115 | 0.37626 | 19.7571 | 0.49435 | 17.8186 | 0.3782
17.7147 | 0.54612 | 18.3262 | 0.54144 | 17.3774 | 0.42728 | 17.4004 | 0.13893 | 16.1381 | 0.060274 | 8.7059 | 14.7 | 8 | 10.8131 | 0.0121 | 11.0506 | 0.041667 | 10.8083 | 0.048973 | 11.3693 | 0.10308 | 10.9172 | 0.13299 | 15.2327 | 0.2891 | 14.3161 | 0.1847 | 15.0738 | 0.31872 | 13.8222 | 0.12677 | 13.6929 | 0.17934 | 17.0051 | 0.22352 | 19.8224 | 0.26752 | 20.6567 | 0.37021 | 21.054 | 0.33419 | 18.4502 | 0.36861 | 13.9158 | 0.23253 | 12.4332 | 0.14361 | 11.2102 | 0.20388 | 12.4775 | 0.17694 | 8.7685 | 0.18682 | 17.7549 | 0.20639 | 16.9614 | 0.24195 | 15.237 | 0.29943 | 15.6856 | 0.38642 | 13.7199 | 0.38213 | 22.9662 | 0.36279 | 23.0216 | 0.42158 | 21.681 | 0.13276 | 26.4547 | 0.065753 | 22.3985 | 0.070548 | 17.8794 | 0.45947 | 17.4121 | 0.43773 | 17.6818 | 0.32511 | 16.1217 | 0.31455 | 16.3571 | 0.36216 | 12.895 | 0.038299 | 15.3466 | 0.092237 | 15.3431 | 0.1218 | 15.5885 | 0.14326 | 10.4856 | 0.048916 | 24.8907 | 0.10434 | 23.0071 | 0.07089 | 24.3864 | 0.24372 | 24.3599 | 0.35913 | 23.0926 | 0.31187 | 19.4989 | 0.55947 | 17.666 | 0.43339 | 19.1397 | 0.37677 | 19.7825 | 0.49572 | 17.8469 | 0.37917
17.734 | 0.54777 | 18.3453 | 0.54372 | 17.3976 | 0.43122 | 17.4218 | 0.14081 | 16.1619 | 0.060616 | 8.7059 | 14.7 | 8 | 10.8262 | 0.012272 | 11.0635 | 0.042066 | 10.8215 | 0.049201 | 11.3817 | 0.10371 | 10.9302 | 0.13333 | 15.2431 | 0.29058 | 14.3275 | 0.18579 | 15.084 | 0.32009 | 13.8343 | 0.12814 | 13.7053 | 0.18293 | 17.0262 | 0.22511 | 19.8416 | 0.26826 | 20.6764 | 0.37158 | 21.074 | 0.33653 | 18.4744 | 0.37123 | 13.936 | 0.23413 | 12.4555 | 0.14532 | 11.2335 | 0.20674 | 12.496 | 0.17871 | 8.7898 | 0.18893 | 17.7769 | 0.20753 | 16.9828 | 0.24304 | 15.2592 | 0.30063 | 15.7072 | 0.38767 | 13.7449 | 0.38362 | 22.9984 | 0.36438 | 23.0476 | 0.42255 | 21.703 | 0.13402 | 26.4714 | 0.067352 | 22.4241 | 0.071119 | 17.9025 | 0.46113 | 17.4345 | 0.43938 | 17.7029 | 0.32677 | 16.1455 | 0.31604 | 16.3806 | 0.36427 | 12.9167 | 0.038642 | 15.3645 | 0.092979 | 15.3612 | 0.12266 | 15.6049 | 0.14463 | 10.511 | 0.049943 | 24.9172 | 0.10542 | 23.0369 | 0.071747 | 24.4145 | 0.24475 | 24.3907 | 0.3601 | 23.1292 | 0.31324 | 19.5223 | 0.56193 | 17.6918 | 0.43721 | 19.1645 | 0.37763 | 19.8078 | 0.49663 | 17.8752 | 0.38031
17.7532 | 0.54949 | 18.3645 | 0.54589 | 17.4177 | 0.4347 | 17.4432 | 0.14258 | 16.1857 | 0.061187 | 8.7059 | 14.7 | 8 | 10.8394 | 0.012329 | 11.0764 | 0.042237 | 10.8348 | 0.049372 | 11.3941 | 0.10422 | 10.9432 | 0.13385 | 15.2534 | 0.29195 | 14.3389 | 0.1871 | 15.0942 | 0.32123 | 13.8465 | 0.12928 | 13.7176 | 0.18716 | 17.0473 | 0.2258 | 19.8608 | 0.26952 | 20.6961 | 0.37312 | 21.094 | 0.33904 | 18.4985 | 0.3754 | 13.9562 | 0.23573 | 12.4778 | 0.14743 | 11.2569 | 0.20913 | 12.5145 | 0.17997 | 8.8112 | 0.1907 | 17.7989 | 0.20822 | 17.0042 | 0.24435 | 15.2814 | 0.30188 | 15.7288 | 0.38944 | 13.77 | 0.38505 | 23.0306 | 0.36541 | 23.0736 | 0.42352 | 21.725 | 0.13579 | 26.4881 | 0.068151 | 22.4497 | 0.071804 | 17.9255 | 0.46261 | 17.4569 | 0.4411 | 17.7241 | 0.32791 | 16.1692 | 0.31764 | 16.404 | 0.36564 | 12.9384 | 0.039041 | 15.3824 | 0.094635 | 15.3792 | 0.12397 | 15.6213 | 0.14583 | 10.5364 | 0.0504 | 24.9437 | 0.10628 | 23.0667 | 0.072546 | 24.4425 | 0.24561 | 24.4214 | 0.3609 | 23.1658 | 0.31541 | 19.5457 | 0.56341 | 17.7176 | 0.43938 | 19.1892 | 0.3782 | 19.8332 | 0.49783 | 17.9035 | 0.38099
17.7725 | 0.5512 | 18.3836 | 0.54749 | 17.4378 | 0.43818 | 17.4646 | 0.14486 | 16.2095 | 0.061986 | 8.7059 | 14.7 | 8 | 10.8525 | 0.012386 | 11.0893 | 0.042637 | 10.8481 | 0.049543 | 11.4065 | 0.10468 | 10.9562 | 0.13413 | 15.2637 | 0.29378 | 14.3503 | 0.18813 | 15.1044 | 0.32243 | 13.8587 | 0.13076 | 13.73 | 0.19098 | 17.0684 | 0.22717 | 19.88 | 0.27032 | 20.7158 | 0.3746 | 21.114 | 0.34098 | 18.5226 | 0.37808 | 13.9765 | 0.23744 | 12.5001 | 0.14943 | 11.2803 | 0.21193 | 12.5329 | 0.18156 | 8.8326 | 0.19292 | 17.8209 | 0.2089 | 17.0256 | 0.24549 | 15.3036 | 0.30263 | 15.7504 | 0.39075 | 13.7951 | 0.38647 | 23.0628 | 0.36661 | 23.0996 | 0.42449 | 21.747 | 0.13756 | 26.5048 | 0.069521 | 22.4753 | 0.072603 | 17.9486 | 0.46433 | 17.4793 | 0.44315 | 17.7452 | 0.32917 | 16.1929 | 0.31929 | 16.4275 | 0.36707 | 12.9601 | 0.039384 | 15.4003 | 0.095662 | 15.3972 | 0.125 | 15.6376 | 0.14697 | 10.5618 | 0.05097 | 24.9701 | 0.10719 | 23.0965 | 0.073345 | 24.4706 | 0.24618 | 24.4521 | 0.36199 | 23.2023 | 0.31661 | 19.5691 | 0.56507 | 17.7433 | 0.44349 | 19.2139 | 0.37939 | 19.8585 | 0.49874 | 17.9317 | 0.38236
17.7917 | 0.55337 | 18.4028 | 0.54926 | 17.4579 | 0.44167 | 17.4861 | 0.1468 | 16.2333 | 0.0625 | 8.7059 | 14.7 | 8 | 10.8657 | 0.012614 | 11.1022 | 0.042922 | 10.8614 | 0.049772 | 11.4189 | 0.10508 | 10.9693 | 0.13453 | 15.274 | 0.29549 | 14.3617 | 0.1895 | 15.1147 | 0.32374 | 13.8709 | 0.13191 | 13.7424 | 0.19406 | 17.0895 | 0.22831 | 19.8991 | 0.27129 | 20.7355 | 0.37637 | 21.134 | 0.34315 | 18.5468 | 0.38099 | 13.9967 | 0.23887 | 12.5224 | 0.15131 | 11.3037 | 0.21318 | 12.5514 | 0.18345 | 8.8539 | 0.19475 | 17.8429 | 0.21033 | 17.047 | 0.24652 | 15.3258 | 0.30394 | 15.7721 | 0.39218 | 13.8202 | 0.38807 | 23.095 | 0.36798 | 23.1256 | 0.42546 | 21.769 | 0.13973 | 26.5215 | 0.070662 | 22.5009 | 0.073231 | 17.9717 | 0.46627 | 17.5017 | 0.44543 | 17.7663 | 0.33054 | 16.2167 | 0.32135 | 16.451 | 0.36844 | 12.9818 | 0.039669 | 15.4182 | 0.097032 | 15.4152 | 0.12603 | 15.654 | 0.14846 | 10.5872 | 0.051826 | 24.9966 | 0.10816 | 23.1263 | 0.073858 | 24.4986 | 0.24709 | 24.4829 | 0.36296 | 23.2389 | 0.31872 | 19.5925 | 0.56695 | 17.7691 | 0.44686 | 19.2387 | 0.38019 | 19.8839 | 0.49983 | 17.96 | 0.38362
17.811 | 0.55468 | 18.4219 | 0.55063 | 17.4781 | 0.44578 | 17.5075 | 0.14874 | 16.2571 | 0.062842 | 8.7059 | 14.7 | 8 | 10.8788 | 0.012671 | 11.1151 | 0.043094 | 10.8747 | 0.049943 | 11.4313 | 0.10565 | 10.9823 | 0.13487 | 15.2844 | 0.29703 | 14.3731 | 0.19041 | 15.1249 | 0.32477 | 13.883 | 0.13316 | 13.7547 | 0.19795 | 17.1106 | 0.22939 | 19.9183 | 0.27237 | 20.7552 | 0.37825 | 21.154 | 0.34532 | 18.5709 | 0.38413 | 14.0169 | 0.23955 | 12.5446 | 0.15285 | 11.327 | 0.21507 | 12.5699 | 0.1847 | 8.8753 | 0.19663 | 17.8649 | 0.21164 | 17.0684 | 0.24834 | 15.3481 | 0.30497 | 15.7937 | 0.39344 | 13.8452 | 0.38898 | 23.1271 | 0.36889 | 23.1516 | 0.42671 | 21.791 | 0.1415 | 26.5382 | 0.071861 | 22.5265 | 0.074258 | 17.9948 | 0.46838 | 17.5241 | 0.44669 | 17.7874 | 0.33185 | 16.2404 | 0.3234 | 16.4745 | 0.37026 | 13.0035 | 0.039954 | 15.4361 | 0.097717 | 15.4333 | 0.1274 | 15.6703 | 0.14983 | 10.6125 | 0.053082 | 25.0231 | 0.10947 | 23.1561 | 0.074258 | 24.5267 | 0.24749 | 24.5136 | 0.36358 | 23.2754 | 0.32026 | 19.6159 | 0.56861 | 17.7949 | 0.45063 | 19.2634 | 0.38099 | 19.9092 | 0.50103 | 17.9883 | 0.38493
17.8302 | 0.55616 | 18.441 | 0.55314 | 17.4982 | 0.44937 | 17.5289 | 0.15074 | 16.2809 | 0.063356 | 8.7059 | 14.7 | 8 | 10.8919 | 0.012842 | 11.128 | 0.043436 | 10.888 | 0.050114 | 11.4437 | 0.10645 | 10.9953 | 0.1355 | 15.2947 | 0.29852 | 14.3845 | 0.19167 | 15.1351 | 0.32574 | 13.8952 | 0.1363 | 13.7671 | 0.20011 | 17.1317 | 0.23025 | 19.9375 | 0.27357 | 20.7749 | 0.37957 | 21.174 | 0.34789 | 18.5951 | 0.3879 | 14.0372 | 0.24075 | 12.5669 | 0.15525 | 11.3504 | 0.21689 | 12.5884 | 0.18653 | 8.8966 | 0.19823 | 17.8869 | 0.21273 | 17.0898 | 0.24949 | 15.3703 | 0.30594 | 15.8153 | 0.39486 | 13.8703 | 0.38973 | 23.1593 | 0.36998 | 23.1776 | 0.42791 | 21.813 | 0.14355 | 26.5549 | 0.073059 | 22.5521 | 0.074886 | 18.0178 | 0.47015 | 17.5465 | 0.44869 | 17.8085 | 0.33379 | 16.2641 | 0.32574 | 16.498 | 0.37192 | 13.0252 | 0.040297 | 15.454 | 0.09903 | 15.4513 | 0.12848 | 15.6867 | 0.15108 | 10.6379 | 0.053767 | 25.0495 | 0.11027 | 23.1859 | 0.075342 | 24.5548 | 0.2484 | 24.5444 | 0.36473 | 23.312 | 0.3218 | 19.6393 | 0.57083 | 17.8207 | 0.45303 | 19.2881 | 0.38168 | 19.9346 | 0.5016 | 18.0166 | 0.38619
17.8495 | 0.55822 | 18.4602 | 0.55485 | 17.5183 | 0.45291 | 17.5503 | 0.15303 | 16.3047 | 0.06387 | 8.7059 | 14.7 | 8 | 10.9051 | 0.013071 | 11.1409 | 0.04395 | 10.9013 | 0.050685 | 11.4561 | 0.10696 | 11.0083 | 0.13619 | 15.305 | 0.29989 | 14.3959 | 0.19275 | 15.1454 | 0.32705 | 13.9074 | 0.1375 | 13.7795 | 0.2024 | 17.1528 | 0.23111 | 19.9566 | 0.27454 | 20.7946 | 0.38099 | 21.194 | 0.35034 | 18.6192 | 0.39127 | 14.0574 | 0.24195 | 12.5892 | 0.15765 | 11.3738 | 0.21849 | 12.6068 | 0.18858 | 8.918 | 0.19989 | 17.9089 | 0.2141 | 17.1111 | 0.25057 | 15.3925 | 0.30708 | 15.837 | 0.39583 | 13.8954 | 0.39053 | 23.1915 | 0.37123 | 23.2036 | 0.42928 | 21.835 | 0.14578 | 26.5716 | 0.073973 | 22.5777 | 0.075571 | 18.0409 | 0.4718 | 17.5689 | 0.45051 | 17.8296 | 0.3347 | 16.2879 | 0.32717 | 16.5214 | 0.37317 | 13.0469 | 0.040639 | 15.4719 | 0.10017 | 15.4693 | 0.12934 | 15.703 | 0.15205 | 10.6633 | 0.054795 | 25.076 | 0.11164 | 23.2157 | 0.076084 | 24.5828 | 0.24903 | 24.5751 | 0.36553 | 23.3485 | 0.32312 | 19.6627 | 0.57283 | 17.8465 | 0.45656 | 19.3129 | 0.38219 | 19.9599 | 0.50245 | 18.0449 | 0.38813
17.8687 | 0.5597 | 18.4793 | 0.55622 | 17.5384 | 0.45668 | 17.5717 | 0.15502 | 16.3285 | 0.064669 | 8.7059 | 14.7 | 8 | 10.9182 | 0.013185 | 11.1538 | 0.044235 | 10.9146 | 0.050856 | 11.4685 | 0.10719 | 11.0214 | 0.13704 | 15.3153 | 0.30091 | 14.4073 | 0.19366 | 15.1556 | 0.32842 | 13.9195 | 0.13916 | 13.7919 | 0.20491 | 17.1739 | 0.23271 | 19.9758 | 0.27551 | 20.8143 | 0.38174 | 21.214 | 0.35263 | 18.6433 | 0.39372 | 14.0777 | 0.24338 | 12.6115 | 0.15936 | 11.3971 | 0.22106 | 12.6253 | 0.1899 | 8.9394 | 0.20194 | 17.9309 | 0.2153 | 17.1325 | 0.25194 | 15.4147 | 0.30811 | 15.8586 | 0.39732 | 13.9204 | 0.39218 | 23.2237 | 0.3722 | 23.2296 | 0.43048 | 21.8569 | 0.148 | 26.5883 | 0.074886 | 22.6033 | 0.076256 | 18.064 | 0.47397 | 17.5913 | 0.45217 | 17.8507 | 0.33607 | 16.3116 | 0.32905 | 16.5449 | 0.37449 | 13.0686 | 0.040925 | 15.4898 | 0.10114 | 15.4873 | 0.13008 | 15.7194 | 0.15337 | 10.6887 | 0.055765 | 25.1025 | 0.11261 | 23.2455 | 0.076998 | 24.6109 | 0.25017 | 24.6058 | 0.36661 | 23.3851 | 0.32489 | 19.6861 | 0.57437 | 17.8722 | 0.46079 | 19.3376 | 0.38282 | 19.9853 | 0.50337 | 18.0732 | 0.38898
17.888 | 0.56159 | 18.4984 | 0.55856 | 17.5585 | 0.4601 | 17.5932 | 0.15702 | 16.3523 | 0.065183 | 8.7059 | 14.7 | 8 | 10.9313 | 0.013242 | 11.1668 | 0.044463 | 10.9278 | 0.051142 | 11.4809 | 0.10736 | 11.0344 | 0.13727 | 15.3256 | 0.30217 | 14.4187 | 0.19543 | 15.1658 | 0.32985 | 13.9317 | 0.14104 | 13.8042 | 0.20708 | 17.195 | 0.23379 | 19.995 | 0.27643 | 20.8339 | 0.38305 | 21.234 | 0.35514 | 18.6675 | 0.3972 | 14.0979 | 0.24435 | 12.6338 | 0.1613 | 11.4205 | 0.22334 | 12.6438 | 0.19161 | 8.9607 | 0.20303 | 17.953 | 0.21678 | 17.1539 | 0.25303 | 15.4369 | 0.30959 | 15.8802 | 0.39852 | 13.9455 | 0.39395 | 23.2559 | 0.3734 | 23.2556 | 0.43139 | 21.8789 | 0.14943 | 26.605 | 0.076027 | 22.6289 | 0.076998 | 18.087 | 0.47603 | 17.6137 | 0.45405 | 17.8718 | 0.33716 | 16.3354 | 0.33082 | 16.5684 | 0.37586 | 13.0903 | 0.041324 | 15.5077 | 0.10234 | 15.5054 | 0.13128 | 15.7357 | 0.15491 | 10.7141 | 0.056507 | 25.129 | 0.11324 | 23.2753 | 0.077454 | 24.6389 | 0.25131 | 24.6366 | 0.36798 | 23.4216 | 0.32586 | 19.7096 | 0.57586 | 17.898 | 0.46455 | 19.3623 | 0.38316 | 20.0107 | 0.50439 | 18.1015 | 0.39035
17.9072 | 0.56301 | 18.5176 | 0.55993 | 17.5787 | 0.46318 | 17.6146 | 0.15947 | 16.3761 | 0.065753 | 8.7059 | 14.7 | 8 | 10.9445 | 0.013413 | 11.1797 | 0.044806 | 10.9411 | 0.051541 | 11.4933 | 0.10782 | 11.0474 | 0.13767 | 15.336 | 0.30382 | 14.4301 | 0.19675 | 15.176 | 0.33162 | 13.9439 | 0.14224 | 13.8166 | 0.21027 | 17.2161 | 0.23505 | 20.0141 | 0.27751 | 20.8536 | 0.38447 | 21.2539 | 0.35736 | 18.6916 | 0.40034 | 14.1181 | 0.24578 | 12.6561 | 0.16336 | 11.4439 | 0.22489 | 12.6622 | 0.19304 | 8.9821 | 0.20497 | 17.975 | 0.21798 | 17.1753 | 0.25485 | 15.4592 | 0.31124 | 15.9019 | 0.39989 | 13.9706 | 0.39509 | 23.288 | 0.37454 | 23.2816 | 0.43253 | 21.9009 | 0.15091 | 26.6217 | 0.076884 | 22.6545 | 0.077911 | 18.1101 | 0.4778 | 17.6361 | 0.45628 | 17.8929 | 0.33904 | 16.3591 | 0.33236 | 16.5919 | 0.37683 | 13.112 | 0.041838 | 15.5256 | 0.10348 | 15.5234 | 0.13253 | 15.7521 | 0.15571 | 10.7395 | 0.057591 | 25.1554 | 0.11438 | 23.305 | 0.078368 | 24.667 | 0.25223 | 24.6673 | 0.36906 | 23.4582 | 0.32717 | 19.733 | 0.5778 | 17.9238 | 0.46826 | 19.3871 | 0.38362 | 20.036 | 0.50542 | 18.1298 | 0.39144
17.9265 | 0.5649 | 18.5367 | 0.56193 | 17.5988 | 0.46769 | 17.636 | 0.16113 | 16.3999 | 0.066324 | 8.7059 | 14.7 | 8 | 10.9576 | 0.013642 | 11.1926 | 0.045091 | 10.9544 | 0.051941 | 11.5057 | 0.10868 | 11.0604 | 0.1379 | 15.3463 | 0.30537 | 14.4415 | 0.19817 | 15.1863 | 0.33316 | 13.956 | 0.14349 | 13.829 | 0.21279 | 17.2372 | 0.23607 | 20.0333 | 0.27865 | 20.8733 | 0.38573 | 21.2739 | 0.35953 | 18.7157 | 0.40325 | 14.1384 | 0.24737 | 12.6784 | 0.16507 | 11.4672 | 0.22677 | 12.6807 | 0.19446 | 9.0035 | 0.20674 | 17.997 | 0.21889 | 17.1967 | 0.25628 | 15.4814 | 0.31227 | 15.9235 | 0.40103 | 13.9956 | 0.3964 | 23.3202 | 0.37534 | 23.3076 | 0.43356 | 21.9229 | 0.15308 | 26.6384 | 0.077797 | 22.6801 | 0.078938 | 18.1332 | 0.48025 | 17.6585 | 0.45776 | 17.914 | 0.34087 | 16.3828 | 0.3347 | 16.6154 | 0.37871 | 13.1337 | 0.041952 | 15.5435 | 0.10462 | 15.5414 | 0.13333 | 15.7684 | 0.15713 | 10.7649 | 0.058105 | 25.1819 | 0.11575 | 23.3348 | 0.079167 | 24.695 | 0.2528 | 24.698 | 0.36998 | 23.4947 | 0.32888 | 19.7564 | 0.57939 | 17.9496 | 0.47135 | 19.4118 | 0.38413 | 20.0614 | 0.50628 | 18.1581 | 0.39247
17.9457 | 0.56655 | 18.5558 | 0.56387 | 17.6189 | 0.47106 | 17.6574 | 0.16347 | 16.4237 | 0.066895 | 8.7059 | 14.7 | 8 | 10.9707 | 0.013699 | 11.2055 | 0.045662 | 10.9677 | 0.052283 | 11.5181 | 0.10885 | 11.0735 | 0.13847 | 15.3566 | 0.30742 | 14.4529 | 0.19932 | 15.1965 | 0.3351 | 13.9682 | 0.14515 | 13.8413 | 0.21809 | 17.2583 | 0.23733 | 20.0525 | 0.27957 | 20.893 | 0.38699 | 21.2939 | 0.36159 | 18.7399 | 0.40576 | 14.1586 | 0.24863 | 12.7007 | 0.16632 | 11.4906 | 0.22871 | 12.6992 | 0.19692 | 9.0248 | 0.20828 | 18.019 | 0.21963 | 17.2181 | 0.25759 | 15.5036 | 0.31376 | 15.9451 | 0.40257 | 14.0207 | 0.39772 | 23.3524 | 0.37666 | 23.3336 | 0.43453 | 21.9449 | 0.15468 | 26.6551 | 0.079623 | 22.7057 | 0.080308 | 18.1563 | 0.48271 | 17.6809 | 0.45936 | 17.9351 | 0.34218 | 16.4066 | 0.3367 | 16.6388 | 0.38014 | 13.1554 | 0.042295 | 15.5614 | 0.10588 | 15.5594 | 0.13447 | 15.7848 | 0.15856 | 10.7903 | 0.058505 | 25.2084 | 0.11724 | 23.3646 | 0.079966 | 24.7231 | 0.25337 | 24.7288 | 0.37095 | 23.5313 | 0.33082 | 19.7798 | 0.58139 | 17.9754 | 0.47489 | 19.4365 | 0.38447 | 20.0867 | 0.50702 | 18.1864 | 0.39344
17.9649 | 0.56849 | 18.575 | 0.5653 | 17.639 | 0.47511 | 17.6789 | 0.1657 | 16.4475 | 0.068208 | 8.7059 | 14.7 | 8 | 10.9839 | 0.013813 | 11.2184 | 0.046062 | 10.981 | 0.052626 | 11.5305 | 0.10965 | 11.0865 | 0.13904 | 15.3669 | 0.30913 | 14.4643 | 0.20091 | 15.2067 | 0.33636 | 13.9804 | 0.14703 | 13.8537 | 0.22135 | 17.2794 | 0.23836 | 20.0716 | 0.28076 | 20.9127 | 0.38807 | 21.3139 | 0.36416 | 18.764 | 0.40839 | 14.1789 | 0.24989 | 12.723 | 0.16787 | 11.514 | 0.23031 | 12.7177 | 0.19909 | 9.0462 | 0.21039 | 18.041 | 0.22061 | 17.2395 | 0.2585 | 15.5258 | 0.31495 | 15.9668 | 0.4036 | 14.0458 | 0.39892 | 23.3846 | 0.37745 | 23.3596 | 0.43584 | 21.9669 | 0.15628 | 26.6718 | 0.080651 | 22.7313 | 0.081393 | 18.1793 | 0.4843 | 17.7033 | 0.46136 | 17.9562 | 0.34378 | 16.4303 | 0.33847 | 16.6623 | 0.38191 | 13.1771 | 0.042637 | 15.5794 | 0.10691 | 15.5774 | 0.13556 | 15.8012 | 0.15987 | 10.8156 | 0.059475 | 25.2348 | 0.11849 | 23.3944 | 0.080651 | 24.7512 | 0.254 | 24.7595 | 0.37186 | 23.5678 | 0.33282 | 19.8032 | 0.58259 | 18.0011 | 0.47734 | 19.4613 | 0.38539 | 20.1121 | 0.50776 | 18.2147 | 0.39452
17.9842 | 0.57032 | 18.5941 | 0.56678 | 17.6591 | 0.47814 | 17.7003 | 0.16764 | 16.4712 | 0.068607 | 8.7059 | 14.7 | 8 | 10.997 | 0.014155 | 11.2313 | 0.046404 | 10.9943 | 0.052911 | 11.5429 | 0.11005 | 11.0995 | 0.13938 | 15.3773 | 0.31056 | 14.4757 | 0.20205 | 15.2169 | 0.33761 | 13.9925 | 0.14852 | 13.8661 | 0.22677 | 17.3005 | 0.2391 | 20.0908 | 0.28196 | 20.9324 | 0.38938 | 21.3339 | 0.36598 | 18.7881 | 0.41176 | 14.1991 | 0.25114 | 12.7453 | 0.17009 | 11.5374 | 0.23145 | 12.7361 | 0.20091 | 9.0675 | 0.21199 | 18.063 | 0.2218 | 17.2609 | 0.26005 | 15.548 | 0.31621 | 15.9884 | 0.40462 | 14.0709 | 0.39989 | 23.4168 | 0.37825 | 23.3857 | 0.43676 | 21.9889 | 0.15753 | 26.6885 | 0.081564 | 22.7569 | 0.082534 | 18.2024 | 0.48642 | 17.7257 | 0.46336 | 17.9773 | 0.34526 | 16.4541 | 0.33955 | 16.6858 | 0.38293 | 13.1988 | 0.042979 | 15.5973 | 0.10793 | 15.5955 | 0.13687 | 15.8175 | 0.16193 | 10.841 | 0.060845 | 25.2613 | 0.11975 | 23.4242 | 0.081107 | 24.7792 | 0.25491 | 24.7903 | 0.373 | 23.6044 | 0.33453 | 19.8266 | 0.58527 | 18.0269 | 0.47974 | 19.486 | 0.38567 | 20.1374 | 0.50879 | 18.243 | 0.39561
18.0034 | 0.57192 | 18.6133 | 0.56844 | 17.6793 | 0.48105 | 17.7217 | 0.16929 | 16.495 | 0.069578 | 8.7059 | 14.7 | 8 | 11.0102 | 0.014441 | 11.2442 | 0.046575 | 11.0076 | 0.053311 | 11.5553 | 0.11062 | 11.1126 | 0.13967 | 15.3876 | 0.31221 | 14.4871 | 0.20274 | 15.2272 | 0.33893 | 14.0047 | 0.15068 | 13.8784 | 0.23134 | 17.3216 | 0.24053 | 20.11 | 0.28316 | 20.9521 | 0.39121 | 21.3539 | 0.36832 | 18.8123 | 0.41518 | 14.2193 | 0.252 | 12.7676 | 0.17152 | 11.5607 | 0.23356 | 12.7546 | 0.2028 | 9.0889 | 0.21376 | 18.085 | 0.223 | 17.2823 | 0.26142 | 15.5703 | 0.31712 | 16.01 | 0.40548 | 14.0959 | 0.40154 | 23.449 | 0.37979 | 23.4117 | 0.43784 | 22.0109 | 0.16033 | 26.7052 | 0.08242 | 22.7825 | 0.083105 | 18.2255 | 0.48858 | 17.7482 | 0.46513 | 17.9984 | 0.34652 | 16.4778 | 0.34207 | 16.7093 | 0.38487 | 13.2205 | 0.043151 | 15.6152 | 0.10885 | 15.6135 | 0.13739 | 15.8339 | 0.1633 | 10.8664 | 0.06153 | 25.2878 | 0.12049 | 23.454 | 0.082306 | 24.8073 | 0.25559 | 24.821 | 0.37386 | 23.6409 | 0.33664 | 19.85 | 0.58767 | 18.0527 | 0.48282 | 19.5107 | 0.38613 | 20.1628 | 0.50965 | 18.2713 | 0.39658
18.0227 | 0.57346 | 18.6324 | 0.57021 | 17.6994 | 0.4847 | 17.7431 | 0.17118 | 16.5188 | 0.070434 | 8.7059 | 14.7 | 8 | 11.0233 | 0.014612 | 11.2571 | 0.046918 | 11.0209 | 0.053425 | 11.5677 | 0.11096 | 11.1256 | 0.14047 | 15.3979 | 0.3137 | 14.4985 | 0.20371 | 15.2374 | 0.3403 | 14.0169 | 0.15263 | 13.8908 | 0.23505 | 17.3427 | 0.24167 | 20.1292 | 0.2843 | 20.9718 | 0.39287 | 21.3739 | 0.37049 | 18.8364 | 0.41821 | 14.2396 | 0.2536 | 12.7899 | 0.17295 | 11.5841 | 0.23539 | 12.7731 | 0.20525 | 9.1103 | 0.21581 | 18.107 | 0.22414 | 17.3036 | 0.26324 | 15.5925 | 0.31861 | 16.0317 | 0.40645 | 14.121 | 0.40308 | 23.4811 | 0.38094 | 23.4377 | 0.43887 | 22.0329 | 0.16267 | 26.7219 | 0.083619 | 22.8081 | 0.083904 | 18.2486 | 0.49013 | 17.7706 | 0.46735 | 18.0195 | 0.34777 | 16.5015 | 0.34429 | 16.7327 | 0.38647 | 13.2422 | 0.043836 | 15.6331 | 0.10993 | 15.6315 | 0.13853 | 15.8502 | 0.16478 | 10.8918 | 0.062785 | 25.3142 | 0.12158 | 23.4838 | 0.082934 | 24.8353 | 0.25628 | 24.8517 | 0.37494 | 23.6775 | 0.33824 | 19.8734 | 0.58984 | 18.0785 | 0.48487 | 19.5355 | 0.3867 | 20.1882 | 0.51039 | 18.2996 | 0.39772
18.0419 | 0.57534 | 18.6515 | 0.57186 | 17.7195 | 0.48773 | 17.7645 | 0.17443 | 16.5426 | 0.071347 | 8.7059 | 14.7 | 8 | 11.0364 | 0.014669 | 11.27 | 0.047032 | 11.0341 | 0.053881 | 11.5801 | 0.11153 | 11.1386 | 0.1407 | 15.4082 | 0.31564 | 14.5099 | 0.20474 | 15.2476 | 0.3415 | 14.029 | 0.15537 | 13.9032 | 0.23813 | 17.3638 | 0.24304 | 20.1483 | 0.28539 | 20.9915 | 0.39406 | 21.3939 | 0.37272 | 18.8606 | 0.42123 | 14.2598 | 0.25462 | 12.8122 | 0.17454 | 11.6075 | 0.23687 | 12.7915 | 0.20759 | 9.1316 | 0.21724 | 18.129 | 0.22517 | 17.325 | 0.26455 | 15.6147 | 0.31958 | 16.0533 | 0.40753 | 14.1461 | 0.40428 | 23.5133 | 0.38208 | 23.4637 | 0.44035 | 22.0549 | 0.16478 | 26.7386 | 0.08476 | 22.8337 | 0.084475 | 18.2716 | 0.49184 | 17.793 | 0.46924 | 18.0406 | 0.3492 | 16.5253 | 0.34549 | 16.7562 | 0.38858 | 13.2638 | 0.044178 | 15.651 | 0.11096 | 15.6495 | 0.13944 | 15.8666 | 0.16655 | 10.9172 | 0.063584 | 25.3407 | 0.12272 | 23.5136 | 0.083619 | 24.8634 | 0.25685 | 24.8825 | 0.3758 | 23.714 | 0.33984 | 19.8968 | 0.59144 | 18.1042 | 0.48664 | 19.5602 | 0.3871 | 20.2135 | 0.51119 | 18.3279 | 0.39886
18.0612 | 0.57671 | 18.6707 | 0.57329 | 17.7396 | 0.49058 | 17.786 | 0.177 | 16.5664 | 0.071575 | 8.7059 | 14.7 | 8 | 11.0496 | 0.014783 | 11.283 | 0.047317 | 11.0474 | 0.05411 | 11.5925 | 0.11176 | 11.1516 | 0.14115 | 15.4186 | 0.31712 | 14.5213 | 0.20599 | 15.2578 | 0.34252 | 14.0412 | 0.15708 | 13.9155 | 0.24121 | 17.3849 | 0.24395 | 20.1675 | 0.28642 | 21.0112 | 0.39549 | 21.4139 | 0.37506 | 18.8847 | 0.42363 | 14.28 | 0.25576 | 12.8345 | 0.17591 | 11.6308 | 0.23887 | 12.81 | 0.2093 | 9.153 | 0.21878 | 18.151 | 0.22631 | 17.3464 | 0.26604 | 15.6369 | 0.32055 | 16.0749 | 0.40839 | 14.1711 | 0.40531 | 23.5455 | 0.38305 | 23.4897 | 0.44155 | 22.0769 | 0.16712 | 26.7553 | 0.085902 | 22.8593 | 0.085274 | 18.2947 | 0.49395 | 17.8154 | 0.471 | 18.0617 | 0.35046 | 16.549 | 0.34692 | 16.7797 | 0.39001 | 13.2855 | 0.044521 | 15.6689 | 0.11227 | 15.6676 | 0.1403 | 15.8829 | 0.16838 | 10.9426 | 0.064897 | 25.3672 | 0.12386 | 23.5434 | 0.084646 | 24.8915 | 0.25753 | 24.9132 | 0.377 | 23.7506 | 0.34189 | 19.9202 | 0.59332 | 18.13 | 0.48916 | 19.5849 | 0.38739 | 20.2389 | 0.51216 | 18.3562 | 0.39983
18.0804 | 0.57871 | 18.6898 | 0.57506 | 17.7598 | 0.49429 | 17.8074 | 0.17968 | 16.5902 | 0.072317 | 8.7059 | 14.7 | 8 | 11.0627 | 0.01484 | 11.2959 | 0.04766 | 11.0607 | 0.054452 | 11.6049 | 0.11216 | 11.1647 | 0.14184 | 15.4289 | 0.31844 | 14.5327 | 0.20782 | 15.2681 | 0.34401 | 14.0534 | 0.1593 | 13.9279 | 0.24406 | 17.406 | 0.24481 | 20.1867 | 0.28744 | 21.0309 | 0.39715 | 21.4339 | 0.37774 | 18.9088 | 0.42666 | 14.3003 | 0.25685 | 12.8568 | 0.1774 | 11.6542 | 0.24155 | 12.8285 | 0.2121 | 9.1743 | 0.22083 | 18.173 | 0.22757 | 17.3678 | 0.26769 | 15.6591 | 0.32152 | 16.0966 | 0.40925 | 14.1962 | 0.40679 | 23.5777 | 0.3839 | 23.5157 | 0.44264 | 22.0989 | 0.16981 | 26.772 | 0.086587 | 22.8849 | 0.08613 | 18.3178 | 0.4968 | 17.8378 | 0.47323 | 18.0828 | 0.3516 | 16.5727 | 0.34857 | 16.8032 | 0.39161 | 13.3072 | 0.045205 | 15.6868 | 0.11296 | 15.6856 | 0.14161 | 15.8993 | 0.16969 | 10.968 | 0.065811 | 25.3936 | 0.12523 | 23.5732 | 0.084989 | 24.9195 | 0.2585 | 24.9439 | 0.37768 | 23.7871 | 0.34389 | 19.9436 | 0.59543 | 18.1558 | 0.49207 | 19.6097 | 0.38784 | 20.2642 | 0.51307 | 18.3845 | 0.4012
18.0997 | 0.58037 | 18.7089 | 0.57677 | 17.7799 | 0.4972 | 17.8288 | 0.18174 | 16.614 | 0.072888 | 8.7059 | 14.7 | 8 | 11.0758 | 0.014954 | 11.3088 | 0.047888 | 11.074 | 0.054737 | 11.6173 | 0.11261 | 11.1777 | 0.14212 | 15.4392 | 0.32038 | 14.5441 | 0.20908 | 15.2783 | 0.34549 | 14.0656 | 0.1609 | 13.9403 | 0.24697 | 17.4271 | 0.24578 | 20.2058 | 0.28881 | 21.0506 | 0.39869 | 21.4539 | 0.37939 | 18.933 | 0.42945 | 14.3205 | 0.25788 | 12.8791 | 0.17877 | 11.6776 | 0.24355 | 12.847 | 0.21455 | 9.1957 | 0.22243 | 18.195 | 0.22905 | 17.3892 | 0.26929 | 15.6814 | 0.32283 | 16.1182 | 0.41079 | 14.2213 | 0.40885 | 23.6099 | 0.38499 | 23.5417 | 0.44326 | 22.1209 | 0.1726 | 26.7887 | 0.0875 | 22.9105 | 0.087215 | 18.3408 | 0.49886 | 17.8602 | 0.47506 | 18.1039 | 0.35308 | 16.5965 | 0.35029 | 16.8267 | 0.39361 | 13.3289 | 0.045947 | 15.7047 | 0.11398 | 15.7036 | 0.14315 | 15.9156 | 0.17118 | 10.9934 | 0.066724 | 25.4201 | 0.12637 | 23.603 | 0.085502 | 24.9476 | 0.25953 | 24.9747 | 0.37842 | 23.8237 | 0.34578 | 19.967 | 0.59726 | 18.1816 | 0.49561 | 19.6344 | 0.38841 | 20.2896 | 0.51393 | 18.4128 | 0.40303
18.1189 | 0.58196 | 18.7281 | 0.57797 | 17.8 | 0.50006 | 17.8502 | 0.1843 | 16.6378 | 0.073459 | 8.7059 | 14.7 | 8 | 11.089 | 0.015011 | 11.3217 | 0.048288 | 11.0873 | 0.054909 | 11.6297 | 0.11279 | 11.1907 | 0.14264 | 15.4495 | 0.32163 | 14.5555 | 0.21045 | 15.2885 | 0.34652 | 14.0777 | 0.16279 | 13.9527 | 0.2496 | 17.4482 | 0.2472 | 20.225 | 0.28967 | 21.0703 | 0.40017 | 21.4739 | 0.38139 | 18.9571 | 0.43242 | 14.3408 | 0.25879 | 12.9014 | 0.18099 | 11.7009 | 0.24572 | 12.8654 | 0.21684 | 9.2171 | 0.22392 | 18.217 | 0.23042 | 17.4106 | 0.27066 | 15.7036 | 0.32363 | 16.1398 | 0.41216 | 14.2464 | 0.41016 | 23.642 | 0.38602 | 23.5677 | 0.44446 | 22.1429 | 0.17529 | 26.8054 | 0.088584 | 22.9361 | 0.088128 | 18.3639 | 0.5012 | 17.8826 | 0.47711 | 18.125 | 0.35428 | 16.6202 | 0.35148 | 16.8501 | 0.39515 | 13.3506 | 0.046461 | 15.7226 | 0.11518 | 15.7216 | 0.14424 | 15.932 | 0.17306 | 11.0187 | 0.067808 | 25.4466 | 0.12734 | 23.6328 | 0.086301 | 24.9756 | 0.26039 | 25.0054 | 0.379 | 23.8602 | 0.34709 | 19.9904 | 0.59943 | 18.2074 | 0.49817 | 19.6591 | 0.3891 | 20.3149 | 0.51461 | 18.4411 | 0.40462
18.1382 | 0.58413 | 18.7472 | 0.57939 | 17.8201 | 0.50377 | 17.8717 | 0.18607 | 16.6616 | 0.074258 | 8.7059 | 14.7 | 8 | 11.1021 | 0.015068 | 11.3346 | 0.048573 | 11.1006 | 0.055308 | 11.6421 | 0.11336 | 11.2037 | 0.14321 | 15.4598 | 0.3234 | 14.5669 | 0.21204 | 15.2988 | 0.34812 | 14.0899 | 0.16518 | 13.965 | 0.2528 | 17.4693 | 0.24789 | 20.2442 | 0.29087 | 21.09 | 0.40171 | 21.4939 | 0.38316 | 18.9812 | 0.43516 | 14.361 | 0.26005 | 12.9237 | 0.18196 | 11.7243 | 0.24726 | 12.8839 | 0.21958 | 9.2384 | 0.22551 | 18.239 | 0.23145 | 17.432 | 0.2718 | 15.7258 | 0.32443 | 16.1615 | 0.41381 | 14.2714 | 0.41187 | 23.6742 | 0.38721 | 23.5937 | 0.44538 | 22.1649 | 0.17734 | 26.8221 | 0.089155 | 22.9617 | 0.088756 | 18.387 | 0.50342 | 17.905 | 0.47888 | 18.1461 | 0.35582 | 16.644 | 0.35342 | 16.8736 | 0.39697 | 13.3723 | 0.047032 | 15.7405 | 0.1161 | 15.7397 | 0.14561 | 15.9483 | 0.17443 | 11.0441 | 0.069121 | 25.4731 | 0.12791 | 23.6626 | 0.086986 | 25.0037 | 0.26119 | 25.0362 | 0.37939 | 23.8968 | 0.34903 | 20.0138 | 0.60154 | 18.2331 | 0.49937 | 19.6839 | 0.38984 | 20.3403 | 0.51553 | 18.4694 | 0.40571
18.1574 | 0.58579 | 18.7663 | 0.58122 | 17.8402 | 0.50679 | 17.8931 | 0.18898 | 16.6854 | 0.075342 | 8.7059 | 14.7 | 8 | 11.1152 | 0.01524 | 11.3475 | 0.048744 | 11.1139 | 0.055708 | 11.6545 | 0.1137 | 11.2168 | 0.14361 | 15.4702 | 0.32511 | 14.5783 | 0.21376 | 15.309 | 0.34886 | 14.1021 | 0.16684 | 13.9774 | 0.25502 | 17.4904 | 0.24914 | 20.2633 | 0.29189 | 21.1097 | 0.40348 | 21.5139 | 0.38482 | 19.0054 | 0.43824 | 14.3812 | 0.26136 | 12.9459 | 0.1835 | 11.7477 | 0.24892 | 12.9024 | 0.22095 | 9.2598 | 0.22723 | 18.261 | 0.23265 | 17.4534 | 0.27317 | 15.748 | 0.32574 | 16.1831 | 0.41495 | 14.2965 | 0.41307 | 23.7064 | 0.38779 | 23.6197 | 0.44635 | 22.1869 | 0.17997 | 26.8388 | 0.090525 | 22.9873 | 0.089498 | 18.4101 | 0.50571 | 17.9274 | 0.48054 | 18.1672 | 0.35713 | 16.6677 | 0.35497 | 16.8971 | 0.3988 | 13.394 | 0.047603 | 15.7584 | 0.11712 | 15.7577 | 0.14715 | 15.9647 | 0.17614 | 11.0695 | 0.070148 | 25.4995 | 0.12877 | 23.6924 | 0.087614 | 25.0318 | 0.26199 | 25.0669 | 0.38019 | 23.9334 | 0.35086 | 20.0372 | 0.60354 | 18.2589 | 0.50131 | 19.7086 | 0.39047 | 20.3656 | 0.51592 | 18.4977 | 0.40668
18.1767 | 0.58716 | 18.7855 | 0.58271 | 17.8604 | 0.51056 | 17.9145 | 0.19087 | 16.7092 | 0.076256 | 8.7059 | 14.7 | 8 | 11.1284 | 0.015411 | 11.3604 | 0.049315 | 11.1272 | 0.055822 | 11.6669 | 0.11398 | 11.2298 | 0.14441 | 15.4805 | 0.32717 | 14.5897 | 0.21473 | 15.3192 | 0.34977 | 14.1142 | 0.17066 | 13.9898 | 0.25708 | 17.5116 | 0.25074 | 20.2825 | 0.29292 | 21.1294 | 0.40485 | 21.5339 | 0.38642 | 19.0295 | 0.44121 | 14.4015 | 0.26296 | 12.9682 | 0.1843 | 11.771 | 0.25051 | 12.9208 | 0.22317 | 9.2811 | 0.22928 | 18.283 | 0.23408 | 17.4748 | 0.27529 | 15.7702 | 0.32671 | 16.2047 | 0.41604 | 14.3216 | 0.41398 | 23.7386 | 0.38864 | 23.6457 | 0.4472 | 22.2089 | 0.18248 | 26.8555 | 0.091267 | 23.0129 | 0.090696 | 18.4331 | 0.50788 | 17.9498 | 0.48248 | 18.1883 | 0.35816 | 16.6914 | 0.35668 | 16.9206 | 0.40051 | 13.4157 | 0.048059 | 15.7763 | 0.11838 | 15.7757 | 0.14829 | 15.9811 | 0.17763 | 11.0949 | 0.071176 | 25.526 | 0.13008 | 23.7222 | 0.088527 | 25.0598 | 0.26279 | 25.0976 | 0.38088 | 23.9699 | 0.35268 | 20.0606 | 0.60508 | 18.2847 | 0.50405 | 19.7333 | 0.39104 | 20.391 | 0.51701 | 18.526 | 0.40771
18.1959 | 0.58904 | 18.8046 | 0.58402 | 17.8805 | 0.51404 | 17.9359 | 0.19287 | 16.733 | 0.076655 | 8.7059 | 14.7 | 8 | 11.1415 | 0.015525 | 11.3733 | 0.049658 | 11.1404 | 0.055993 | 11.6793 | 0.11433 | 11.2428 | 0.14498 | 15.4908 | 0.32871 | 14.6011 | 0.2161 | 15.3294 | 0.35114 | 14.1264 | 0.1746 | 14.0021 | 0.2585 | 17.5327 | 0.25194 | 20.3017 | 0.29446 | 21.1491 | 0.40668 | 21.5539 | 0.38881 | 19.0536 | 0.44389 | 14.4217 | 0.2641 | 12.9905 | 0.18533 | 11.7944 | 0.25223 | 12.9393 | 0.2254 | 9.3025 | 0.23128 | 18.305 | 0.23505 | 17.4962 | 0.27671 | 15.7925 | 0.32803 | 16.2264 | 0.41758 | 14.3466 | 0.41524 | 23.7708 | 0.38938 | 23.6717 | 0.44806 | 22.2309 | 0.18545 | 26.8722 | 0.09258 | 23.0385 | 0.091724 | 18.4562 | 0.50999 | 17.9722 | 0.48396 | 18.2094 | 0.3593 | 16.7152 | 0.3589 | 16.944 | 0.40274 | 13.4374 | 0.048573 | 15.7942 | 0.11901 | 15.7937 | 0.15017 | 15.9974 | 0.17928 | 11.1203 | 0.072317 | 25.5525 | 0.13082 | 23.752 | 0.089212 | 25.0879 | 0.26358 | 25.1284 | 0.38174 | 24.0065 | 0.35405 | 20.084 | 0.60736 | 18.3105 | 0.50639 | 19.7581 | 0.3915 | 20.4164 | 0.51792 | 18.5543 | 0.4089
18.2151 | 0.59081 | 18.8237 | 0.58545 | 17.9006 | 0.51764 | 17.9573 | 0.19395 | 16.7568 | 0.077169 | 8.7059 | 14.7 | 8 | 11.1547 | 0.015753 | 11.3863 | 0.05 | 11.1537 | 0.056107 | 11.6917 | 0.11473 | 11.2558 | 0.14509 | 15.5011 | 0.33014 | 14.6125 | 0.21775 | 15.3397 | 0.35268 | 14.1386 | 0.17723 | 14.0145 | 0.26102 | 17.5538 | 0.25263 | 20.3208 | 0.29521 | 21.1688 | 0.40811 | 21.5739 | 0.39041 | 19.0778 | 0.4476 | 14.442 | 0.2653 | 13.0128 | 0.1867 | 11.8178 | 0.25445 | 12.9578 | 0.22694 | 9.3239 | 0.23271 | 18.327 | 0.23624 | 17.5175 | 0.27803 | 15.8147 | 0.32945 | 16.248 | 0.41924 | 14.3717 | 0.41689 | 23.803 | 0.39081 | 23.6977 | 0.44932 | 22.2529 | 0.18836 | 26.8889 | 0.093607 | 23.0641 | 0.092808 | 18.4793 | 0.51182 | 17.9946 | 0.48556 | 18.2305 | 0.36067 | 16.7389 | 0.36084 | 16.9675 | 0.404 | 13.4591 | 0.048858 | 15.8121 | 0.11975 | 15.8118 | 0.1512 | 16.0138 | 0.18134 | 11.1457 | 0.073687 | 25.5789 | 0.13196 | 23.7818 | 0.090068 | 25.1159 | 0.26438 | 25.1591 | 0.38219 | 24.043 | 0.35588 | 20.1074 | 0.60959 | 18.3363 | 0.50902 | 19.7828 | 0.39229 | 20.4417 | 0.51855 | 18.5826 | 0.40959
18.2344 | 0.59229 | 18.8429 | 0.58676 | 17.9207 | 0.52112 | 17.9788 | 0.19663 | 16.7806 | 0.077626 | 8.7059 | 14.7 | 8 | 11.1678 | 0.015868 | 11.3992 | 0.050228 | 11.167 | 0.056621 | 11.7041 | 0.11535 | 11.2689 | 0.14549 | 15.5115 | 0.33145 | 14.6239 | 0.21884 | 15.3499 | 0.35377 | 14.1507 | 0.17865 | 14.0269 | 0.26324 | 17.5749 | 0.25388 | 20.34 | 0.29623 | 21.1885 | 0.40959 | 21.5939 | 0.39247 | 19.1019 | 0.45057 | 14.4622 | 0.26638 | 13.0351 | 0.18864 | 11.8412 | 0.25599 | 12.9762 | 0.22871 | 9.3452 | 0.23408 | 18.349 | 0.23716 | 17.5389 | 0.27957 | 15.8369 | 0.33059 | 16.2696 | 0.42015 | 14.3968 | 0.41804 | 23.8351 | 0.39184 | 23.7237 | 0.45023 | 22.2749 | 0.19098 | 26.9056 | 0.09532 | 23.0897 | 0.094064 | 18.5023 | 0.51398 | 18.017 | 0.4875 | 18.2517 | 0.3617 | 16.7626 | 0.36341 | 16.991 | 0.40497 | 13.4808 | 0.049258 | 15.83 | 0.12066 | 15.8298 | 0.15285 | 16.0301 | 0.18339 | 11.1711 | 0.075285 | 25.6054 | 0.13322 | 23.8116 | 0.090753 | 25.144 | 0.26501 | 25.1898 | 0.38316 | 24.0796 | 0.35776 | 20.1308 | 0.61187 | 18.362 | 0.51147 | 19.8075 | 0.39298 | 20.4671 | 0.51969 | 18.6109 | 0.41067
18.2536 | 0.59389 | 18.862 | 0.58824 | 17.9409 | 0.52426 | 18.0002 | 0.19857 | 16.8044 | 0.078368 | 8.7059 | 14.7 | 8 | 11.1809 | 0.016039 | 11.4121 | 0.050342 | 11.1803 | 0.056621 | 11.7165 | 0.11587 | 11.2819 | 0.14606 | 15.5218 | 0.33328 | 14.6353 | 0.22021 | 15.3601 | 0.35479 | 14.1629 | 0.18305 | 14.0392 | 0.26535 | 17.596 | 0.25531 | 20.3592 | 0.29715 | 21.2082 | 0.41142 | 21.6139 | 0.39515 | 19.1261 | 0.45405 | 14.4824 | 0.26798 | 13.0574 | 0.19018 | 11.8645 | 0.25782 | 12.9947 | 0.23071 | 9.3666 | 0.23562 | 18.371 | 0.23847 | 17.5603 | 0.28099 | 15.8591 | 0.33162 | 16.2913 | 0.42123 | 14.4218 | 0.41952 | 23.8673 | 0.39269 | 23.7497 | 0.45223 | 22.2969 | 0.19361 | 26.9223 | 0.096404 | 23.1153 | 0.094635 | 18.5254 | 0.51558 | 18.0394 | 0.48978 | 18.2728 | 0.36307 | 16.7864 | 0.36513 | 17.0145 | 0.40691 | 13.5025 | 0.050057 | 15.8479 | 0.1218 | 15.8478 | 0.15405 | 16.0465 | 0.18476 | 11.1965 | 0.07734 | 25.6319 | 0.13408 | 23.8414 | 0.091267 | 25.1721 | 0.26547 | 25.2206 | 0.38487 | 24.1161 | 0.35999 | 20.1542 | 0.61416 | 18.3878 | 0.51495 | 19.8323 | 0.39355 | 20.4924 | 0.52038 | 18.6392 | 0.41221
18.2729 | 0.59549 | 18.8812 | 0.58961 | 17.961 | 0.52768 | 18.0216 | 0.2008 | 16.8281 | 0.078881 | 8.7059 | 14.7 | 8 | 11.1941 | 0.016267 | 11.425 | 0.050685 | 11.1936 | 0.056963 | 11.7289 | 0.11632 | 11.2949 | 0.14663 | 15.5321 | 0.33465 | 14.6467 | 0.2218 | 15.3703 | 0.35628 | 14.1751 | 0.18699 | 14.0516 | 0.26832 | 17.6171 | 0.25645 | 20.3784 | 0.29817 | 21.2279 | 0.41273 | 21.6339 | 0.39709 | 19.1502 | 0.45805 | 14.5027 | 0.26895 | 13.0797 | 0.19161 | 11.8879 | 0.25947 | 13.0132 | 0.23242 | 9.3879 | 0.23693 | 18.393 | 0.23978 | 17.5817 | 0.28293 | 15.8813 | 0.33305 | 16.3129 | 0.42272 | 14.4469 | 0.42072 | 23.8995 | 0.39332 | 23.7757 | 0.45365 | 22.3189 | 0.19566 | 26.939 | 0.097945 | 23.1409 | 0.095605 | 18.5485 | 0.51747 | 18.0618 | 0.49115 | 18.2939 | 0.36455 | 16.8101 | 0.36729 | 17.038 | 0.4085 | 13.5242 | 0.050457 | 15.8658 | 0.12283 | 15.8658 | 0.15571 | 16.0628 | 0.18636 | 11.2218 | 0.078596 | 25.6583 | 0.13482 | 23.8712 | 0.092123 | 25.2001 | 0.26615 | 25.2513 | 0.38539 | 24.1527 | 0.36244 | 20.1776 | 0.6161 | 18.4136 | 0.51707 | 19.857 | 0.39435 | 20.5178 | 0.52129 | 18.6675 | 0.41336
18.2921 | 0.598 | 18.9003 | 0.59058 | 17.9811 | 0.53116 | 18.043 | 0.20291 | 16.8519 | 0.07968 | 8.7059 | 14.7 | 8 | 11.2072 | 0.016553 | 11.4379 | 0.051199 | 11.2069 | 0.057192 | 11.7413 | 0.11678 | 11.3079 | 0.14709 | 15.5424 | 0.33573 | 14.6581 | 0.22357 | 15.3806 | 0.35759 | 14.1872 | 0.18876 | 14.064 | 0.27021 | 17.6382 | 0.25765 | 20.3975 | 0.29897 | 21.2475 | 0.41387 | 21.6539 | 0.39977 | 19.1743 | 0.46084 | 14.5229 | 0.27026 | 13.102 | 0.19287 | 11.9113 | 0.26182 | 13.0317 | 0.23442 | 9.4093 | 0.23864 | 18.415 | 0.24104 | 17.6031 | 0.28476 | 15.9036 | 0.33425 | 16.3345 | 0.42409 | 14.472 | 0.42163 | 23.9317 | 0.39395 | 23.8017 | 0.45497 | 22.3409 | 0.19823 | 26.9557 | 0.099372 | 23.1665 | 0.096347 | 18.5716 | 0.51946 | 18.0842 | 0.49292 | 18.315 | 0.36547 | 16.8339 | 0.36918 | 17.0614 | 0.41045 | 13.5459 | 0.050913 | 15.8837 | 0.12397 | 15.8838 | 0.15736 | 16.0792 | 0.18801 | 11.2472 | 0.079966 | 25.6848 | 0.13573 | 23.901 | 0.092694 | 25.2282 | 0.26701 | 25.2821 | 0.38602 | 24.1892 | 0.36416 | 20.201 | 0.61787 | 18.4394 | 0.51872 | 19.8817 | 0.39486 | 20.5431 | 0.52226 | 18.6958 | 0.4149
18.3114 | 0.59937 | 18.9194 | 0.59172 | 18.0012 | 0.53373 | 18.0645 | 0.20462 | 16.8757 | 0.080765 | 8.7059 | 14.7 | 8 | 11.2203 | 0.016781 | 11.4508 | 0.051712 | 11.2202 | 0.05742 | 11.7537 | 0.11729 | 11.321 | 0.14743 | 15.5528 | 0.33739 | 14.6695 | 0.22523 | 15.3908 | 0.35947 | 14.1994 | 0.19144 | 14.0763 | 0.27186 | 17.6593 | 0.25845 | 20.4167 | 0.29989 | 21.2672 | 0.41524 | 21.6739 | 0.40223 | 19.1985 | 0.46416 | 14.5432 | 0.27152 | 13.1243 | 0.19401 | 11.9346 | 0.26358 | 13.0501 | 0.23659 | 9.4307 | 0.24035 | 18.437 | 0.24218 | 17.6245 | 0.28676 | 15.9258 | 0.3355 | 16.3562 | 0.42568 | 14.4971 | 0.42323 | 23.9639 | 0.39555 | 23.8277 | 0.45656 | 22.3629 | 0.20011 | 26.9724 | 0.10091 | 23.1921 | 0.097489 | 18.5946 | 0.5214 | 18.1066 | 0.49475 | 18.3361 | 0.36638 | 16.8576 | 0.37123 | 17.0849 | 0.41199 | 13.5676 | 0.051484 | 15.9016 | 0.12534 | 15.9019 | 0.15845 | 16.0955 | 0.18938 | 11.2726 | 0.081507 | 25.7113 | 0.13761 | 23.9308 | 0.093151 | 25.2562 | 0.26764 | 25.3128 | 0.38659 | 24.2258 | 0.36581 | 20.2244 | 0.61946 | 18.4652 | 0.52089 | 19.9065 | 0.39515 | 20.5685 | 0.52283 | 18.7241 | 0.4165
18.3306 | 0.60126 | 18.9386 | 0.59326 | 18.0213 | 0.53659 | 18.0859 | 0.20776 | 16.8995 | 0.081792 | 8.7059 | 14.7 | 8 | 11.2335 | 0.016952 | 11.4637 | 0.052112 | 11.2335 | 0.05782 | 11.7661 | 0.11775 | 11.334 | 0.14777 | 15.5631 | 0.33904 | 14.681 | 0.22671 | 15.401 | 0.36039 | 14.2116 | 0.19378 | 14.0887 | 0.27409 | 17.6804 | 0.25902 | 20.4359 | 0.30063 | 21.2869 | 0.41615 | 21.6939 | 0.40457 | 19.2226 | 0.46684 | 14.5634 | 0.27283 | 13.1466 | 0.19521 | 11.958 | 0.26581 | 13.0686 | 0.23858 | 9.452 | 0.24178 | 18.459 | 0.24304 | 17.6459 | 0.28807 | 15.948 | 0.3363 | 16.3778 | 0.42711 | 14.5221 | 0.4242 | 23.996 | 0.39663 | 23.8537 | 0.45782 | 22.3849 | 0.20188 | 26.9891 | 0.10211 | 23.2177 | 0.098345 | 18.6177 | 0.52386 | 18.129 | 0.49686 | 18.3572 | 0.36809 | 16.8813 | 0.37255 | 17.1084 | 0.41404 | 13.5893 | 0.051826 | 15.9195 | 0.12626 | 15.9199 | 0.15965 | 16.1119 | 0.19098 | 11.298 | 0.083219 | 25.7378 | 0.13853 | 23.9606 | 0.094064 | 25.2843 | 0.26844 | 25.3435 | 0.38733 | 24.2623 | 0.36712 | 20.2478 | 0.6214 | 18.4909 | 0.52403 | 19.9312 | 0.39595 | 20.5938 | 0.52414 | 18.7524 | 0.41781
18.3499 | 0.60337 | 18.9577 | 0.59441 | 18.0415 | 0.53967 | 18.1073 | 0.21056 | 16.9233 | 0.082249 | 8.7059 | 14.7 | 8 | 11.2466 | 0.017066 | 11.4766 | 0.052568 | 11.2467 | 0.058162 | 11.7785 | 0.11815 | 11.347 | 0.14846 | 15.5734 | 0.34087 | 14.6924 | 0.22825 | 15.4113 | 0.36182 | 14.2237 | 0.19629 | 14.1011 | 0.27666 | 17.7015 | 0.25999 | 20.455 | 0.30137 | 21.3066 | 0.41747 | 21.7139 | 0.40674 | 19.2467 | 0.46924 | 14.5836 | 0.27397 | 13.1689 | 0.1964 | 11.9814 | 0.26752 | 13.0871 | 0.24047 | 9.4734 | 0.24309 | 18.481 | 0.24469 | 17.6673 | 0.29058 | 15.9702 | 0.33767 | 16.3994 | 0.42848 | 14.5472 | 0.42591 | 24.0282 | 0.39772 | 23.8797 | 0.45856 | 22.4068 | 0.20394 | 27.0058 | 0.10325 | 23.2433 | 0.099372 | 18.6408 | 0.52591 | 18.1514 | 0.49909 | 18.3783 | 0.36912 | 16.9051 | 0.37432 | 17.1319 | 0.41535 | 13.611 | 0.052626 | 15.9374 | 0.12768 | 15.9379 | 0.16119 | 16.1282 | 0.19241 | 11.3234 | 0.08476 | 25.7642 | 0.13944 | 23.9904 | 0.094749 | 25.3124 | 0.26912 | 25.3743 | 0.38836 | 24.2989 | 0.36935 | 20.2712 | 0.62363 | 18.5167 | 0.52597 | 19.9559 | 0.39646 | 20.6192 | 0.52483 | 18.7807 | 0.41895
18.3691 | 0.60485 | 18.9768 | 0.59572 | 18.0616 | 0.54304 | 18.1287 | 0.2129 | 16.9471 | 0.082991 | 8.7059 | 14.7 | 8 | 11.2597 | 0.017237 | 11.4895 | 0.053025 | 11.26 | 0.058505 | 11.7909 | 0.11884 | 11.36 | 0.14932 | 15.5837 | 0.34275 | 14.7038 | 0.22962 | 15.4215 | 0.3625 | 14.2359 | 0.19817 | 14.1135 | 0.27905 | 17.7226 | 0.26113 | 20.4742 | 0.302 | 21.3263 | 0.41918 | 21.7339 | 0.40896 | 19.2709 | 0.47163 | 14.6039 | 0.27551 | 13.1912 | 0.19806 | 12.0047 | 0.26958 | 13.1055 | 0.24235 | 9.4948 | 0.24475 | 18.503 | 0.24612 | 17.6887 | 0.29224 | 15.9924 | 0.33864 | 16.4211 | 0.42945 | 14.5723 | 0.42734 | 24.0604 | 0.39886 | 23.9057 | 0.45965 | 22.4288 | 0.20576 | 27.0225 | 0.10457 | 23.269 | 0.10063 | 18.6639 | 0.52774 | 18.1739 | 0.50091 | 18.3994 | 0.37049 | 16.9288 | 0.37608 | 17.1553 | 0.41684 | 13.6327 | 0.053311 | 15.9553 | 0.129 | 15.9559 | 0.16267 | 16.1446 | 0.19389 | 11.3488 | 0.086244 | 25.7907 | 0.1407 | 24.0201 | 0.095719 | 25.3404 | 0.26975 | 25.405 | 0.38927 | 24.3354 | 0.37083 | 20.2946 | 0.62534 | 18.5425 | 0.52842 | 19.9807 | 0.39697 | 20.6446 | 0.52563 | 18.809 | 0.42032
18.3884 | 0.60634 | 18.996 | 0.59663 | 18.0817 | 0.54555 | 18.1501 | 0.2161 | 16.9709 | 0.083619 | 8.7059 | 14.7 | 8 | 11.2729 | 0.01758 | 11.5025 | 0.053482 | 11.2733 | 0.059018 | 11.8033 | 0.11906 | 11.3731 | 0.14983 | 15.594 | 0.34463 | 14.7152 | 0.23116 | 15.4317 | 0.3637 | 14.2481 | 0.2 | 14.1258 | 0.28174 | 17.7437 | 0.26244 | 20.4934 | 0.30285 | 21.346 | 0.42095 | 21.7539 | 0.41102 | 19.295 | 0.47443 | 14.6241 | 0.27648 | 13.2135 | 0.19914 | 12.0281 | 0.27129 | 13.124 | 0.24418 | 9.5161 | 0.24675 | 18.525 | 0.24755 | 17.7101 | 0.29372 | 16.0147 | 0.33995 | 16.4427 | 0.43145 | 14.5973 | 0.42865 | 24.0926 | 0.40057 | 23.9317 | 0.46033 | 22.4508 | 0.20822 | 27.0392 | 0.10565 | 23.2946 | 0.10143 | 18.6869 | 0.52968 | 18.1963 | 0.50325 | 18.4205 | 0.37129 | 16.9525 | 0.37751 | 17.1788 | 0.41912 | 13.6544 | 0.053653 | 15.9732 | 0.13054 | 15.974 | 0.16358 | 16.1609 | 0.19515 | 11.3742 | 0.087785 | 25.8172 | 0.14161 | 24.0499 | 0.095947 | 25.3685 | 0.27061 | 25.4357 | 0.38984 | 24.372 | 0.3722 | 20.318 | 0.62728 | 18.5683 | 0.53105 | 20.0054 | 0.39777 | 20.6699 | 0.52626 | 18.8373 | 0.42152
18.4076 | 0.60765 | 19.0151 | 0.59777 | 18.1018 | 0.54829 | 18.1716 | 0.21866 | 16.9947 | 0.084304 | 8.7059 | 14.7 | 8 | 11.286 | 0.017808 | 11.5154 | 0.053653 | 11.2866 | 0.059247 | 11.8157 | 0.11963 | 11.3861 | 0.1504 | 15.6044 | 0.34658 | 14.7266 | 0.23259 | 15.4419 | 0.36507 | 14.2603 | 0.20183 | 14.1382 | 0.28476 | 17.7648 | 0.26347 | 20.5125 | 0.30388 | 21.3657 | 0.423 | 21.7739 | 0.41261 | 19.3191 | 0.47734 | 14.6443 | 0.27768 | 13.2358 | 0.20108 | 12.0515 | 0.27283 | 13.1425 | 0.24663 | 9.5375 | 0.24812 | 18.547 | 0.24857 | 17.7314 | 0.29606 | 16.0369 | 0.34115 | 16.4643 | 0.43225 | 14.6224 | 0.43037 | 24.1248 | 0.40194 | 23.9577 | 0.46164 | 22.4728 | 0.2101 | 27.0559 | 0.10696 | 23.3202 | 0.10263 | 18.71 | 0.53202 | 18.2187 | 0.50525 | 18.4416 | 0.3722 | 16.9763 | 0.37911 | 17.2023 | 0.42169 | 13.6761 | 0.054452 | 15.9911 | 0.13208 | 15.992 | 0.16524 | 16.1773 | 0.19697 | 11.3995 | 0.089041 | 25.8436 | 0.14292 | 24.0797 | 0.096747 | 25.3965 | 0.271 | 25.4665 | 0.39047 | 24.4085 | 0.37392 | 20.3414 | 0.62945 | 18.5941 | 0.53305 | 20.0301 | 0.39869 | 20.6953 | 0.52683 | 18.8656 | 0.42312
18.4269 | 0.60913 | 19.0342 | 0.59909 | 18.1219 | 0.55108 | 18.193 | 0.22129 | 17.0185 | 0.085731 | 8.7059 | 14.7 | 8 | 11.2992 | 0.017922 | 11.5283 | 0.05411 | 11.2999 | 0.059589 | 11.8281 | 0.11998 | 11.3991 | 0.15086 | 15.6147 | 0.34874 | 14.738 | 0.23425 | 15.4522 | 0.36632 | 14.2724 | 0.20422 | 14.1506 | 0.28699 | 17.7859 | 0.26461 | 20.5317 | 0.30474 | 21.3854 | 0.42449 | 21.7939 | 0.41444 | 19.3433 | 0.47997 | 14.6646 | 0.27928 | 13.2581 | 0.20223 | 12.0749 | 0.27551 | 13.161 | 0.24949 | 9.5588 | 0.24954 | 18.569 | 0.25029 | 17.7528 | 0.29795 | 16.0591 | 0.34201 | 16.4859 | 0.43328 | 14.6475 | 0.43139 | 24.157 | 0.4032 | 23.9838 | 0.46256 | 22.4948 | 0.21204 | 27.0726 | 0.10822 | 23.3458 | 0.1036 | 18.7331 | 0.5347 | 18.2411 | 0.50662 | 18.4627 | 0.37397 | 17 | 0.38111 | 17.2258 | 0.42323 | 13.6978 | 0.055023 | 16.009 | 0.13305 | 16.01 | 0.16718 | 16.1937 | 0.19892 | 11.4249 | 0.090411 | 25.8701 | 0.14401 | 24.1095 | 0.09766 | 25.4246 | 0.27186 | 25.4972 | 0.39127 | 24.4451 | 0.37523 | 20.3648 | 0.63196 | 18.6198 | 0.53545 | 20.0548 | 0.39932 | 20.7206 | 0.52768 | 18.8939 | 0.4246
18.4461 | 0.61084 | 19.0534 | 0.60034 | 18.1421 | 0.55388 | 18.2144 | 0.22454 | 17.0423 | 0.086416 | 8.7059 | 14.7 | 8 | 11.3123 | 0.018265 | 11.5412 | 0.054281 | 11.3132 | 0.059703 | 11.8405 | 0.12038 | 11.4121 | 0.15137 | 15.625 | 0.3504 | 14.7494 | 0.23556 | 15.4624 | 0.36769 | 14.2846 | 0.20656 | 14.1629 | 0.28973 | 17.807 | 0.26587 | 20.5509 | 0.30605 | 21.4051 | 0.42597 | 21.8139 | 0.41684 | 19.3674 | 0.48236 | 14.6848 | 0.28019 | 13.2804 | 0.20348 | 12.0982 | 0.27751 | 13.1794 | 0.25177 | 9.5802 | 0.25063 | 18.5911 | 0.25205 | 17.7742 | 0.29937 | 16.0813 | 0.34332 | 16.5076 | 0.43447 | 14.6726 | 0.43282 | 24.1891 | 0.40479 | 24.0098 | 0.46376 | 22.5168 | 0.21427 | 27.0893 | 0.10993 | 23.3714 | 0.10451 | 18.7561 | 0.53699 | 18.2635 | 0.50845 | 18.4838 | 0.37506 | 17.0238 | 0.38288 | 17.2493 | 0.42483 | 13.7195 | 0.055651 | 16.027 | 0.13447 | 16.028 | 0.16878 | 16.21 | 0.20017 | 11.4503 | 0.091667 | 25.8966 | 0.14521 | 24.1393 | 0.098573 | 25.4527 | 0.27266 | 25.528 | 0.39212 | 24.4816 | 0.37654 | 20.3882 | 0.63373 | 18.6456 | 0.53744 | 20.0796 | 0.40023 | 20.746 | 0.52854 | 18.9222 | 0.42643
18.4653 | 0.61233 | 19.0725 | 0.602 | 18.1622 | 0.55725 | 18.2358 | 0.22694 | 17.0661 | 0.087386 | 8.7059 | 14.7 | 8 | 11.3254 | 0.018721 | 11.5541 | 0.05468 | 11.3265 | 0.060046 | 11.8529 | 0.12066 | 11.4252 | 0.152 | 15.6353 | 0.35228 | 14.7608 | 0.23756 | 15.4726 | 0.36906 | 14.2968 | 0.20833 | 14.1753 | 0.29201 | 17.8281 | 0.26718 | 20.5701 | 0.30742 | 21.4248 | 0.4274 | 21.8339 | 0.41901 | 19.3916 | 0.48465 | 14.7051 | 0.28128 | 13.3027 | 0.20502 | 12.1216 | 0.27968 | 13.1979 | 0.25514 | 9.6016 | 0.25171 | 18.6131 | 0.25325 | 17.7956 | 0.3012 | 16.1035 | 0.34418 | 16.5292 | 0.43567 | 14.6976 | 0.43373 | 24.2213 | 0.40571 | 24.0358 | 0.46547 | 22.5388 | 0.2161 | 27.106 | 0.11102 | 23.397 | 0.10519 | 18.7792 | 0.53864 | 18.2859 | 0.51033 | 18.5049 | 0.37626 | 17.0475 | 0.3847 | 17.2727 | 0.42671 | 13.7411 | 0.056393 | 16.0449 | 0.13579 | 16.0461 | 0.17152 | 16.2264 | 0.20137 | 11.4757 | 0.093037 | 25.923 | 0.14635 | 24.1691 | 0.09903 | 25.4807 | 0.27346 | 25.5587 | 0.39292 | 24.5182 | 0.37757 | 20.4116 | 0.63579 | 18.6714 | 0.53904 | 20.1043 | 0.40103 | 20.7713 | 0.52939 | 18.9505 | 0.42774
18.4846 | 0.61455 | 19.0916 | 0.60331 | 18.1823 | 0.56027 | 18.2573 | 0.22939 | 17.0899 | 0.087957 | 8.7059 | 14.7 | 8 | 11.3386 | 0.018721 | 11.567 | 0.055137 | 11.3398 | 0.060331 | 11.8653 | 0.12106 | 11.4382 | 0.15251 | 15.6457 | 0.35468 | 14.7722 | 0.23887 | 15.4828 | 0.37009 | 14.3089 | 0.20987 | 14.1877 | 0.29526 | 17.8492 | 0.26832 | 20.5892 | 0.30816 | 21.4445 | 0.42934 | 21.8539 | 0.42106 | 19.4157 | 0.48767 | 14.7253 | 0.28265 | 13.3249 | 0.20616 | 12.145 | 0.28231 | 13.2164 | 0.25782 | 9.6229 | 0.25314 | 18.6351 | 0.25439 | 17.817 | 0.30314 | 16.1258 | 0.34526 | 16.5508 | 0.4367 | 14.7227 | 0.43522 | 24.2535 | 0.40668 | 24.0618 | 0.46689 | 22.5608 | 0.21895 | 27.1227 | 0.11239 | 23.4226 | 0.10611 | 18.8023 | 0.54035 | 18.3083 | 0.51221 | 18.526 | 0.37785 | 17.0712 | 0.38624 | 17.2962 | 0.42848 | 13.7628 | 0.057192 | 16.0628 | 0.1371 | 16.0641 | 0.1734 | 16.2427 | 0.20263 | 11.5011 | 0.09395 | 25.9495 | 0.14732 | 24.1989 | 0.10046 | 25.5088 | 0.2742 | 25.5894 | 0.39378 | 24.5547 | 0.37917 | 20.435 | 0.6387 | 18.6972 | 0.54064 | 20.129 | 0.40171 | 20.7967 | 0.53008 | 18.9788 | 0.42917
18.5038 | 0.61627 | 19.1108 | 0.60439 | 18.2024 | 0.56324 | 18.2787 | 0.23174 | 17.1137 | 0.088642 | 8.7059 | 14.7 | 8 | 11.3517 | 0.018893 | 11.5799 | 0.055422 | 11.353 | 0.060674 | 11.8777 | 0.12169 | 11.4512 | 0.15314 | 15.656 | 0.35702 | 14.7836 | 0.2403 | 15.4931 | 0.37129 | 14.3211 | 0.21096 | 14.2 | 0.29743 | 17.8703 | 0.26946 | 20.6084 | 0.30919 | 21.4642 | 0.43054 | 21.8739 | 0.42283 | 19.4398 | 0.49013 | 14.7455 | 0.2843 | 13.3472 | 0.20771 | 12.1683 | 0.28425 | 13.2348 | 0.26027 | 9.6443 | 0.25479 | 18.6571 | 0.25588 | 17.8384 | 0.30485 | 16.148 | 0.34652 | 16.5725 | 0.43796 | 14.7478 | 0.43659 | 24.2857 | 0.40799 | 24.0878 | 0.46769 | 22.5828 | 0.22203 | 27.1394 | 0.11336 | 23.4482 | 0.10691 | 18.8254 | 0.54241 | 18.3307 | 0.51387 | 18.5471 | 0.37911 | 17.095 | 0.3883 | 17.3197 | 0.43025 | 13.7845 | 0.057991 | 16.0807 | 0.13847 | 16.0821 | 0.17529 | 16.2591 | 0.20371 | 11.5265 | 0.094692 | 25.976 | 0.14834 | 24.2287 | 0.10148 | 25.5368 | 0.27483 | 25.6202 | 0.39435 | 24.5913 | 0.38065 | 20.4584 | 0.64035 | 18.723 | 0.54235 | 20.1538 | 0.40291 | 20.822 | 0.53076 | 19.0071 | 0.43025
18.5231 | 0.61838 | 19.1299 | 0.60525 | 18.2226 | 0.56564 | 18.3001 | 0.23408 | 17.1375 | 0.089612 | 8.7059 | 14.7 | 8 | 11.3648 | 0.019178 | 11.5928 | 0.055708 | 11.3663 | 0.061073 | 11.8901 | 0.1222 | 11.4642 | 0.15348 | 15.6663 | 0.3589 | 14.795 | 0.24229 | 15.5033 | 0.37306 | 14.3333 | 0.21216 | 14.2124 | 0.29926 | 17.8914 | 0.27038 | 20.6276 | 0.30976 | 21.4839 | 0.43225 | 21.8939 | 0.42511 | 19.464 | 0.49332 | 14.7658 | 0.28602 | 13.3695 | 0.20947 | 12.1917 | 0.28624 | 13.2533 | 0.26256 | 9.6656 | 0.25702 | 18.6791 | 0.25736 | 17.8598 | 0.30674 | 16.1702 | 0.34726 | 16.5941 | 0.4395 | 14.7728 | 0.43756 | 24.3179 | 0.40919 | 24.1138 | 0.46889 | 22.6048 | 0.22386 | 27.1561 | 0.11455 | 23.4738 | 0.10828 | 18.8484 | 0.54458 | 18.3531 | 0.51553 | 18.5682 | 0.38002 | 17.1187 | 0.38995 | 17.3432 | 0.43156 | 13.8062 | 0.05879 | 16.0986 | 0.14024 | 16.1001 | 0.17717 | 16.2754 | 0.20571 | 11.5519 | 0.095947 | 26.0024 | 0.14977 | 24.2585 | 0.10257 | 25.5649 | 0.27523 | 25.6509 | 0.39515 | 24.6279 | 0.38202 | 20.4818 | 0.64218 | 18.7487 | 0.54441 | 20.1785 | 0.40348 | 20.8474 | 0.53145 | 19.0353 | 0.43236
18.5423 | 0.62072 | 19.1491 | 0.60611 | 18.2427 | 0.56872 | 18.3215 | 0.23721 | 17.1613 | 0.090126 | 8.7059 | 14.7 | 8 | 11.378 | 0.019349 | 11.6057 | 0.055993 | 11.3796 | 0.061587 | 11.9025 | 0.12266 | 11.4773 | 0.15405 | 15.6766 | 0.3605 | 14.8064 | 0.24378 | 15.5135 | 0.37374 | 14.3454 | 0.21701 | 14.2248 | 0.30171 | 17.9125 | 0.27169 | 20.6467 | 0.31079 | 21.5036 | 0.43333 | 21.9139 | 0.42717 | 19.4881 | 0.49589 | 14.786 | 0.28716 | 13.3918 | 0.21096 | 12.2151 | 0.28853 | 13.2718 | 0.26507 | 9.687 | 0.2589 | 18.7011 | 0.25873 | 17.8812 | 0.30833 | 16.1924 | 0.34817 | 16.6157 | 0.44053 | 14.7979 | 0.43841 | 24.35 | 0.41107 | 24.1398 | 0.47026 | 22.6268 | 0.22608 | 27.1728 | 0.11575 | 23.4994 | 0.10879 | 18.8715 | 0.54663 | 18.3755 | 0.51764 | 18.5893 | 0.38145 | 17.1424 | 0.39184 | 17.3667 | 0.43299 | 13.8279 | 0.059475 | 16.1165 | 0.14184 | 16.1181 | 0.17842 | 16.2918 | 0.20748 | 11.5773 | 0.097432 | 26.0289 | 0.15103 | 24.2883 | 0.10337 | 25.5929 | 0.27603 | 25.6816 | 0.39578 | 24.6644 | 0.38328 | 20.5052 | 0.64424 | 18.7745 | 0.54623 | 20.2032 | 0.40382 | 20.8728 | 0.53196 | 19.0636 | 0.43402
18.5616 | 0.62243 | 19.1682 | 0.60685 | 18.2628 | 0.57215 | 18.3429 | 0.2403 | 17.185 | 0.091039 | 8.7059 | 14.7 | 8 | 11.3911 | 0.019521 | 11.6187 | 0.056336 | 11.3929 | 0.061986 | 11.9149 | 0.12317 | 11.4903 | 0.15491 | 15.6869 | 0.36239 | 14.8178 | 0.24589 | 15.5237 | 0.37489 | 14.3576 | 0.21981 | 14.2371 | 0.30439 | 17.9336 | 0.27277 | 20.6659 | 0.3113 | 21.5233 | 0.43459 | 21.9339 | 0.42854 | 19.5122 | 0.49886 | 14.8063 | 0.28847 | 13.4141 | 0.21239 | 12.2384 | 0.29053 | 13.2902 | 0.26758 | 9.7084 | 0.26084 | 18.7231 | 0.2597 | 17.9026 | 0.31045 | 16.2146 | 0.34914 | 16.6374 | 0.44178 | 14.823 | 0.43967 | 24.3822 | 0.41256 | 24.1658 | 0.47123 | 22.6488 | 0.22814 | 27.1895 | 0.11724 | 23.525 | 0.10982 | 18.8946 | 0.548 | 18.3979 | 0.51992 | 18.6104 | 0.38219 | 17.1662 | 0.39344 | 17.3901 | 0.43493 | 13.8496 | 0.060103 | 16.1344 | 0.14332 | 16.1362 | 0.17951 | 16.3081 | 0.20953 | 11.6026 | 0.099144 | 26.0554 | 0.1524 | 24.3181 | 0.10457 | 25.621 | 0.277 | 25.7124 | 0.3968 | 24.701 | 0.38419 | 20.5286 | 0.64623 | 18.8003 | 0.548 | 20.228 | 0.40485 | 20.8981 | 0.53248 | 19.0919 | 0.43573
18.5808 | 0.62437 | 19.1873 | 0.60782 | 18.2829 | 0.5746 | 18.3644 | 0.24355 | 17.2088 | 0.092352 | 8.7059 | 14.7 | 8 | 11.4042 | 0.019749 | 11.6316 | 0.056792 | 11.4062 | 0.062386 | 11.9273 | 0.12392 | 11.5033 | 0.15542 | 15.6973 | 0.36404 | 14.8292 | 0.24726 | 15.534 | 0.37563 | 14.3698 | 0.22197 | 14.2495 | 0.30622 | 17.9547 | 0.27432 | 20.6851 | 0.31233 | 21.543 | 0.43579 | 21.9539 | 0.43031 | 19.5364 | 0.50148 | 14.8265 | 0.28938 | 13.4364 | 0.21393 | 12.2618 | 0.29235 | 13.3087 | 0.27026 | 9.7297 | 0.2629 | 18.7451 | 0.26084 | 17.9239 | 0.31279 | 16.2369 | 0.35046 | 16.659 | 0.44321 | 14.848 | 0.44104 | 24.4144 | 0.4145 | 24.1918 | 0.47289 | 22.6708 | 0.23059 | 27.2062 | 0.11866 | 23.5506 | 0.11073 | 18.9176 | 0.55006 | 18.4203 | 0.52197 | 18.6315 | 0.38345 | 17.1899 | 0.39538 | 17.4136 | 0.43647 | 13.8713 | 0.060788 | 16.1523 | 0.14446 | 16.1542 | 0.18111 | 16.3245 | 0.21073 | 11.628 | 0.10057 | 26.0819 | 0.15331 | 24.3479 | 0.10525 | 25.6491 | 0.2778 | 25.7431 | 0.39743 | 24.7375 | 0.38539 | 20.552 | 0.6484 | 18.8261 | 0.5496 | 20.2527 | 0.40559 | 20.9235 | 0.53333 | 19.1202 | 0.43704
18.6001 | 0.62648 | 19.2065 | 0.6089 | 18.303 | 0.57751 | 18.3858 | 0.2472 | 17.2326 | 0.09355 | 8.7059 | 14.7 | 8 | 11.4174 | 0.019863 | 11.6445 | 0.057021 | 11.4195 | 0.0629 | 11.9397 | 0.1246 | 11.5163 | 0.15616 | 15.7076 | 0.36604 | 14.8406 | 0.24897 | 15.5442 | 0.37705 | 14.3819 | 0.22352 | 14.2619 | 0.30856 | 17.9758 | 0.27523 | 20.7042 | 0.31364 | 21.5627 | 0.43727 | 21.9739 | 0.43213 | 19.5605 | 0.50331 | 14.8467 | 0.29047 | 13.4587 | 0.21553 | 12.2852 | 0.29412 | 13.3272 | 0.27312 | 9.7511 | 0.26461 | 18.7671 | 0.26233 | 17.9453 | 0.31501 | 16.2591 | 0.35194 | 16.6806 | 0.44429 | 14.8731 | 0.44218 | 24.4466 | 0.41604 | 24.2178 | 0.47414 | 22.6928 | 0.23293 | 27.2229 | 0.12021 | 23.5762 | 0.11193 | 18.9407 | 0.55245 | 18.4427 | 0.52346 | 18.6526 | 0.38516 | 17.2137 | 0.39669 | 17.4371 | 0.4379 | 13.893 | 0.061187 | 16.1702 | 0.14635 | 16.1722 | 0.18271 | 16.3408 | 0.21284 | 11.6534 | 0.10205 | 26.1083 | 0.15474 | 24.3777 | 0.10651 | 25.6771 | 0.27882 | 25.7739 | 0.3988 | 24.7741 | 0.38647 | 20.5754 | 0.65057 | 18.8519 | 0.5508 | 20.2774 | 0.40645 | 20.9488 | 0.5339 | 19.1485 | 0.43836
18.6193 | 0.629 | 19.2256 | 0.61022 | 18.3232 | 0.58054 | 18.4072 | 0.24983 | 17.2564 | 0.094121 | 8.7059 | 14.7 | 8 | 11.4305 | 0.019977 | 11.6574 | 0.057249 | 11.4328 | 0.063299 | 11.9521 | 0.1254 | 11.5294 | 0.15679 | 15.7179 | 0.36844 | 14.852 | 0.25034 | 15.5544 | 0.37837 | 14.3941 | 0.22608 | 14.2743 | 0.31027 | 17.9969 | 0.27637 | 20.7234 | 0.31473 | 21.5824 | 0.43893 | 21.9939 | 0.43453 | 19.5846 | 0.50565 | 14.867 | 0.29195 | 13.481 | 0.21712 | 12.3085 | 0.29652 | 13.3457 | 0.2758 | 9.7724 | 0.26638 | 18.7891 | 0.26358 | 17.9667 | 0.31661 | 16.2813 | 0.35303 | 16.7023 | 0.44583 | 14.8982 | 0.44344 | 24.4788 | 0.41821 | 24.2438 | 0.47614 | 22.7148 | 0.23539 | 27.2396 | 0.12237 | 23.6018 | 0.11307 | 18.9638 | 0.55428 | 18.4651 | 0.5254 | 18.6737 | 0.38659 | 17.2374 | 0.39823 | 17.4606 | 0.43995 | 13.9147 | 0.061758 | 16.1881 | 0.14817 | 16.1902 | 0.1843 | 16.3572 | 0.21438 | 11.6788 | 0.1036 | 26.1348 | 0.15588 | 24.4075 | 0.10731 | 25.7052 | 0.27922 | 25.8046 | 0.3996 | 24.8106 | 0.38767 | 20.5988 | 0.6528 | 18.8776 | 0.5524 | 20.3022 | 0.40759 | 20.9742 | 0.53436 | 19.1768 | 0.4399
18.6386 | 0.63128 | 19.2447 | 0.61136 | 18.3433 | 0.58276 | 18.4286 | 0.25274 | 17.2802 | 0.095091 | 8.7059 | 14.7 | 8 | 11.4437 | 0.020034 | 11.6703 | 0.057877 | 11.4461 | 0.063756 | 11.9645 | 0.12597 | 11.5424 | 0.15731 | 15.7282 | 0.36986 | 14.8634 | 0.25223 | 15.5647 | 0.37979 | 14.4063 | 0.22803 | 14.2866 | 0.31239 | 18.018 | 0.27723 | 20.7426 | 0.31513 | 21.6021 | 0.44053 | 22.0139 | 0.43682 | 19.6088 | 0.50822 | 14.8872 | 0.29332 | 13.5033 | 0.21861 | 12.3319 | 0.29817 | 13.3641 | 0.27757 | 9.7938 | 0.26798 | 18.8111 | 0.26478 | 17.9881 | 0.31804 | 16.3035 | 0.35439 | 16.7239 | 0.44726 | 14.9233 | 0.44463 | 24.511 | 0.41986 | 24.2698 | 0.47774 | 22.7368 | 0.23813 | 27.2563 | 0.12346 | 23.6274 | 0.11416 | 18.9869 | 0.55559 | 18.4875 | 0.52711 | 18.6948 | 0.38773 | 17.2611 | 0.40034 | 17.484 | 0.44138 | 13.9364 | 0.062614 | 16.206 | 0.14971 | 16.2083 | 0.18613 | 16.3736 | 0.21553 | 11.7042 | 0.10451 | 26.1613 | 0.15742 | 24.4373 | 0.10845 | 25.7332 | 0.28008 | 25.8353 | 0.40046 | 24.8472 | 0.38847 | 20.6222 | 0.65457 | 18.9034 | 0.554 | 20.3269 | 0.40862 | 20.9995 | 0.53487 | 19.2051 | 0.44075
18.6578 | 0.63305 | 19.2639 | 0.61221 | 18.3634 | 0.58556 | 18.4501 | 0.25639 | 17.304 | 0.095776 | 8.7059 | 14.7 | 8 | 11.4568 | 0.020148 | 11.6832 | 0.058048 | 11.4593 | 0.064155 | 11.9769 | 0.12614 | 11.5554 | 0.15782 | 15.7386 | 0.37215 | 14.8748 | 0.25371 | 15.5749 | 0.38128 | 14.4184 | 0.23271 | 14.299 | 0.31484 | 18.0391 | 0.27803 | 20.7617 | 0.31632 | 21.6218 | 0.44195 | 22.0339 | 0.43955 | 19.6329 | 0.51113 | 14.9074 | 0.29469 | 13.5256 | 0.21981 | 12.3553 | 0.30046 | 13.3826 | 0.28019 | 9.8152 | 0.26986 | 18.8331 | 0.26632 | 18.0095 | 0.31952 | 16.3257 | 0.35565 | 16.7455 | 0.44823 | 14.9483 | 0.44589 | 24.5431 | 0.42129 | 24.2958 | 0.47945 | 22.7588 | 0.24035 | 27.273 | 0.12489 | 23.653 | 0.11518 | 19.0099 | 0.55753 | 18.5099 | 0.52888 | 18.7159 | 0.38876 | 17.2849 | 0.40217 | 17.5075 | 0.44275 | 13.9581 | 0.063242 | 16.2239 | 0.15166 | 16.2263 | 0.18853 | 16.3899 | 0.21787 | 11.7296 | 0.10565 | 26.1877 | 0.1589 | 24.4671 | 0.10936 | 25.7613 | 0.28094 | 25.8661 | 0.4012 | 24.8837 | 0.38973 | 20.6456 | 0.65708 | 18.9292 | 0.55479 | 20.3516 | 0.40999 | 21.0249 | 0.53562 | 19.2334 | 0.44247
18.6771 | 0.63436 | 19.283 | 0.61336 | 18.3835 | 0.58779 | 18.4715 | 0.25942 | 17.3278 | 0.096861 | 8.7059 | 14.7 | 8 | 11.4699 | 0.020434 | 11.6961 | 0.058904 | 11.4726 | 0.064384 | 11.9893 | 0.12643 | 11.5684 | 0.15862 | 15.7489 | 0.37466 | 14.8862 | 0.25537 | 15.5851 | 0.38225 | 14.4306 | 0.23459 | 14.3114 | 0.31638 | 18.0602 | 0.27865 | 20.7809 | 0.31701 | 21.6415 | 0.44315 | 22.0539 | 0.44195 | 19.6571 | 0.51358 | 14.9277 | 0.29675 | 13.5479 | 0.22129 | 12.3787 | 0.30205 | 13.4011 | 0.28288 | 9.8365 | 0.27135 | 18.8551 | 0.26769 | 18.0309 | 0.32112 | 16.348 | 0.35691 | 16.7672 | 0.4492 | 14.9734 | 0.44663 | 24.5753 | 0.423 | 24.3218 | 0.48094 | 22.7808 | 0.24332 | 27.2897 | 0.12643 | 23.6786 | 0.11592 | 19.033 | 0.55936 | 18.5323 | 0.53076 | 18.737 | 0.38995 | 17.3086 | 0.40394 | 17.531 | 0.44463 | 13.9798 | 0.064212 | 16.2418 | 0.15348 | 16.2443 | 0.19047 | 16.4063 | 0.21975 | 11.755 | 0.10691 | 26.2142 | 0.16056 | 24.4969 | 0.11062 | 25.7894 | 0.28191 | 25.8968 | 0.4024 | 24.9203 | 0.39098 | 20.669 | 0.65902 | 18.955 | 0.55605 | 20.3764 | 0.41067 | 21.0503 | 0.53642 | 19.2617 | 0.44355
18.6963 | 0.63613 | 19.3021 | 0.61461 | 18.4036 | 0.59007 | 18.4929 | 0.26176 | 17.3516 | 0.097717 | 8.7059 | 14.7 | 8 | 11.4831 | 0.020833 | 11.709 | 0.059247 | 11.4859 | 0.06484 | 12.0017 | 0.12688 | 11.5815 | 0.1593 | 15.7592 | 0.37608 | 14.8976 | 0.25742 | 15.5953 | 0.38328 | 14.4428 | 0.23721 | 14.3237 | 0.31832 | 18.0813 | 0.27968 | 20.8001 | 0.31804 | 21.6611 | 0.44395 | 22.0739 | 0.44412 | 19.6812 | 0.51684 | 14.9479 | 0.29795 | 13.5702 | 0.22283 | 12.402 | 0.30365 | 13.4195 | 0.28499 | 9.8579 | 0.27329 | 18.8771 | 0.26906 | 18.0523 | 0.32277 | 16.3702 | 0.35845 | 16.7888 | 0.45057 | 14.9985 | 0.44755 | 24.6075 | 0.42466 | 24.3478 | 0.48282 | 22.8028 | 0.24589 | 27.3064 | 0.12814 | 23.7042 | 0.11718 | 19.0561 | 0.56084 | 18.5547 | 0.53271 | 18.7581 | 0.39104 | 17.3323 | 0.40616 | 17.5545 | 0.44686 | 14.0015 | 0.064954 | 16.2597 | 0.15525 | 16.2623 | 0.19218 | 16.4226 | 0.22169 | 11.7804 | 0.1085 | 26.2407 | 0.16153 | 24.5267 | 0.1117 | 25.8174 | 0.28259 | 25.9275 | 0.40314 | 24.9568 | 0.39241 | 20.6924 | 0.66033 | 18.9807 | 0.55753 | 20.4011 | 0.4113 | 21.0756 | 0.53699 | 19.29 | 0.44492
18.7155 | 0.63767 | 19.3213 | 0.61564 | 18.4238 | 0.59298 | 18.5143 | 0.26347 | 17.3754 | 0.098231 | 8.7059 | 14.7 | 8 | 11.4962 | 0.021176 | 11.722 | 0.059646 | 11.4992 | 0.06524 | 12.0141 | 0.12757 | 11.5945 | 0.15993 | 15.7695 | 0.37808 | 14.909 | 0.25828 | 15.6056 | 0.38487 | 14.455 | 0.24041 | 14.3361 | 0.31975 | 18.1024 | 0.28162 | 20.8193 | 0.31895 | 21.6808 | 0.44509 | 22.0939 | 0.44675 | 19.7053 | 0.52009 | 14.9682 | 0.2988 | 13.5925 | 0.2238 | 12.4254 | 0.30571 | 13.438 | 0.28721 | 9.8792 | 0.27517 | 18.8991 | 0.27055 | 18.0737 | 0.32466 | 16.3924 | 0.35925 | 16.8104 | 0.45143 | 15.0235 | 0.44829 | 24.6397 | 0.42637 | 24.3738 | 0.48425 | 22.8248 | 0.24897 | 27.3231 | 0.12991 | 23.7298 | 0.11889 | 19.0792 | 0.5629 | 18.5772 | 0.53465 | 18.7793 | 0.39241 | 17.3561 | 0.40788 | 17.578 | 0.44909 | 14.0232 | 0.065868 | 16.2776 | 0.15674 | 16.2804 | 0.19384 | 16.439 | 0.22277 | 11.8057 | 0.10993 | 26.2671 | 0.16296 | 24.5565 | 0.11256 | 25.8455 | 0.28362 | 25.9583 | 0.40422 | 24.9934 | 0.39372 | 20.7158 | 0.6621 | 19.0065 | 0.55845 | 20.4258 | 0.41239 | 21.101 | 0.53773 | 19.3183 | 0.44572
18.7348 | 0.63933 | 19.3404 | 0.61672 | 18.4439 | 0.59543 | 18.5357 | 0.26661 | 17.3992 | 0.098858 | 8.7059 | 14.7 | 8 | 11.5093 | 0.021689 | 11.7349 | 0.060046 | 11.5125 | 0.065753 | 12.0265 | 0.12803 | 11.6075 | 0.1605 | 15.7799 | 0.37997 | 14.9204 | 0.2593 | 15.6158 | 0.38584 | 14.4671 | 0.24463 | 14.3485 | 0.32237 | 18.1235 | 0.28248 | 20.8384 | 0.31986 | 21.7005 | 0.446 | 22.1139 | 0.44914 | 19.7295 | 0.52277 | 14.9884 | 0.30011 | 13.6148 | 0.22517 | 12.4488 | 0.30765 | 13.4565 | 0.28927 | 9.9006 | 0.27666 | 18.9211 | 0.27192 | 18.0951 | 0.32626 | 16.4146 | 0.36056 | 16.8321 | 0.45274 | 15.0486 | 0.44971 | 24.6719 | 0.42808 | 24.3998 | 0.48556 | 22.8468 | 0.2516 | 27.3398 | 0.13151 | 23.7554 | 0.12021 | 19.1022 | 0.56473 | 18.5996 | 0.53664 | 18.8004 | 0.39349 | 17.3798 | 0.40959 | 17.6014 | 0.4512 | 14.0449 | 0.066952 | 16.2955 | 0.15879 | 16.2984 | 0.19572 | 16.4553 | 0.22449 | 11.8311 | 0.11119 | 26.2936 | 0.16478 | 24.5863 | 0.11318 | 25.8735 | 0.28476 | 25.989 | 0.40519 | 25.0299 | 0.39509 | 20.7392 | 0.6637 | 19.0323 | 0.5597 | 20.4506 | 0.41336 | 21.1263 | 0.5387 | 19.3466 | 0.4468
18.754 | 0.6411 | 19.3595 | 0.61838 | 18.464 | 0.59783 | 18.5572 | 0.26975 | 17.423 | 0.099429 | 8.7059 | 14.7 | 8 | 11.5225 | 0.021861 | 11.7478 | 0.060502 | 11.5258 | 0.066267 | 12.0389 | 0.12842 | 11.6205 | 0.16102 | 15.7902 | 0.38225 | 14.9318 | 0.26027 | 15.626 | 0.38682 | 14.4793 | 0.24743 | 14.3608 | 0.32449 | 18.1446 | 0.28328 | 20.8576 | 0.32066 | 21.7202 | 0.44697 | 22.1339 | 0.45183 | 19.7536 | 0.52557 | 15.0086 | 0.3016 | 13.6371 | 0.2266 | 12.4721 | 0.30953 | 13.475 | 0.29195 | 9.922 | 0.27837 | 18.9431 | 0.273 | 18.1165 | 0.32768 | 16.4368 | 0.36176 | 16.8537 | 0.45354 | 15.0737 | 0.45137 | 24.704 | 0.43008 | 24.4258 | 0.48676 | 22.8688 | 0.25405 | 27.3565 | 0.13299 | 23.781 | 0.12192 | 19.1253 | 0.56604 | 18.622 | 0.5383 | 18.8215 | 0.39492 | 17.4036 | 0.41113 | 17.6249 | 0.45268 | 14.0666 | 0.068037 | 16.3134 | 0.16045 | 16.3164 | 0.19772 | 16.4717 | 0.22723 | 11.8565 | 0.1125 | 26.3201 | 0.16598 | 24.6161 | 0.11381 | 25.9016 | 0.28533 | 26.0198 | 0.40576 | 25.0665 | 0.39658 | 20.7626 | 0.66587 | 19.0581 | 0.56102 | 20.4753 | 0.41381 | 21.1517 | 0.53967 | 19.3749 | 0.44795
18.7733 | 0.64281 | 19.3787 | 0.61969 | 18.4841 | 0.59994 | 18.5786 | 0.27266 | 17.4468 | 0.1004 | 8.7059 | 14.7 | 8 | 11.5356 | 0.022089 | 11.7607 | 0.060845 | 11.5391 | 0.066838 | 12.0513 | 0.12928 | 11.6336 | 0.16204 | 15.8005 | 0.38396 | 14.9432 | 0.26147 | 15.6362 | 0.38784 | 14.4915 | 0.24977 | 14.3732 | 0.32614 | 18.1657 | 0.28425 | 20.8768 | 0.32169 | 21.7399 | 0.44812 | 22.1539 | 0.454 | 19.7777 | 0.52842 | 15.0289 | 0.3028 | 13.6594 | 0.22791 | 12.4955 | 0.31164 | 13.4934 | 0.29441 | 9.9433 | 0.28002 | 18.9651 | 0.27403 | 18.1378 | 0.32945 | 16.4591 | 0.36273 | 16.8753 | 0.45439 | 15.0988 | 0.45217 | 24.7362 | 0.43151 | 24.4518 | 0.48767 | 22.8908 | 0.25674 | 27.3732 | 0.13442 | 23.8066 | 0.12363 | 19.1484 | 0.56832 | 18.6444 | 0.54001 | 18.8426 | 0.39623 | 17.4273 | 0.41279 | 17.6484 | 0.45388 | 14.0883 | 0.069007 | 16.3313 | 0.16187 | 16.3344 | 0.19937 | 16.488 | 0.22957 | 11.8819 | 0.11387 | 26.3466 | 0.16792 | 24.6459 | 0.1145 | 25.9297 | 0.28619 | 26.0505 | 0.40651 | 25.103 | 0.39777 | 20.786 | 0.66724 | 19.0839 | 0.56239 | 20.5 | 0.41433 | 21.177 | 0.54018 | 19.4032 | 0.44886
18.7925 | 0.64401 | 19.3978 | 0.62055 | 18.5043 | 0.60251 | 18.6 | 0.27597 | 17.4706 | 0.10188 | 8.7059 | 14.7 | 8 | 11.5487 | 0.022432 | 11.7736 | 0.061073 | 11.5524 | 0.066952 | 12.0637 | 0.12974 | 11.6466 | 0.16267 | 15.8108 | 0.38533 | 14.9546 | 0.2633 | 15.6465 | 0.38916 | 14.5036 | 0.25422 | 14.3856 | 0.32711 | 18.1868 | 0.2851 | 20.8959 | 0.32277 | 21.7596 | 0.44897 | 22.1739 | 0.45622 | 19.8019 | 0.53134 | 15.0491 | 0.30474 | 13.6817 | 0.22945 | 12.5189 | 0.31301 | 13.5119 | 0.29658 | 9.9647 | 0.28139 | 18.9871 | 0.27563 | 18.1592 | 0.33105 | 16.4813 | 0.36393 | 16.897 | 0.45582 | 15.1238 | 0.45394 | 24.7684 | 0.43333 | 24.4778 | 0.48973 | 22.9128 | 0.25919 | 27.3898 | 0.13562 | 23.8322 | 0.12511 | 19.1714 | 0.56998 | 18.6668 | 0.54201 | 18.8637 | 0.3976 | 17.451 | 0.41444 | 17.6719 | 0.45588 | 14.11 | 0.070091 | 16.3492 | 0.16347 | 16.3524 | 0.20143 | 16.5044 | 0.23134 | 11.9073 | 0.11535 | 26.373 | 0.16975 | 24.6757 | 0.11553 | 25.9577 | 0.28721 | 26.0812 | 0.40736 | 25.1396 | 0.3988 | 20.8094 | 0.66895 | 19.1096 | 0.56387 | 20.5248 | 0.41547 | 21.2024 | 0.54092 | 19.4315 | 0.44983
18.8118 | 0.64623 | 19.417 | 0.62158 | 18.5244 | 0.60514 | 18.6214 | 0.27905 | 17.4944 | 0.10285 | 8.7059 | 14.7 | 8 | 11.5619 | 0.02266 | 11.7865 | 0.061301 | 11.5656 | 0.067637 | 12.0761 | 0.13059 | 11.6596 | 0.16313 | 15.8211 | 0.38716 | 14.966 | 0.26507 | 15.6567 | 0.3899 | 14.5158 | 0.25639 | 14.3979 | 0.32848 | 18.2079 | 0.2863 | 20.9151 | 0.32352 | 21.7793 | 0.45017 | 22.1939 | 0.45822 | 19.826 | 0.53345 | 15.0694 | 0.30645 | 13.7039 | 0.23076 | 12.5422 | 0.31535 | 13.5304 | 0.29869 | 9.9861 | 0.28356 | 19.0091 | 0.277 | 18.1806 | 0.33316 | 16.5035 | 0.36507 | 16.9186 | 0.45719 | 15.1489 | 0.45497 | 24.8006 | 0.43522 | 24.5038 | 0.49092 | 22.9348 | 0.26159 | 27.4065 | 0.13682 | 23.8578 | 0.12597 | 19.1945 | 0.57192 | 18.6892 | 0.54395 | 18.8848 | 0.39869 | 17.4748 | 0.41598 | 17.6953 | 0.45805 | 14.1317 | 0.07129 | 16.3671 | 0.16501 | 16.3705 | 0.20303 | 16.5207 | 0.23322 | 11.9327 | 0.11701 | 26.3995 | 0.17123 | 24.7055 | 0.11684 | 25.9858 | 0.28801 | 26.112 | 0.40839 | 25.1761 | 0.39977 | 20.8328 | 0.67072 | 19.1354 | 0.56473 | 20.5495 | 0.41598 | 21.2277 | 0.54144 | 19.4598 | 0.45131
18.831 | 0.64783 | 19.4361 | 0.62255 | 18.5445 | 0.60736 | 18.6429 | 0.28202 | 17.5182 | 0.1036 | 8.7059 | 14.7 | 8 | 11.575 | 0.022945 | 11.7994 | 0.061644 | 11.5789 | 0.068151 | 12.0885 | 0.13094 | 11.6726 | 0.16393 | 15.8315 | 0.3895 | 14.9774 | 0.26684 | 15.6669 | 0.39092 | 14.528 | 0.25902 | 14.4103 | 0.33048 | 18.229 | 0.28784 | 20.9343 | 0.3246 | 21.799 | 0.45143 | 22.2139 | 0.46039 | 19.8501 | 0.53579 | 15.0896 | 0.30805 | 13.7262 | 0.23213 | 12.5656 | 0.31695 | 13.5488 | 0.3008 | 10.0074 | 0.28505 | 19.0311 | 0.27814 | 18.202 | 0.33567 | 16.5257 | 0.36592 | 16.9402 | 0.45828 | 15.174 | 0.45656 | 24.8328 | 0.43664 | 24.5298 | 0.49224 | 22.9568 | 0.26381 | 27.4232 | 0.13864 | 23.8834 | 0.12745 | 19.2176 | 0.57317 | 18.7116 | 0.54526 | 18.9059 | 0.39954 | 17.4985 | 0.41804 | 17.7188 | 0.45947 | 14.1534 | 0.072089 | 16.385 | 0.1665 | 16.3885 | 0.20531 | 16.5371 | 0.23459 | 11.9581 | 0.11884 | 26.426 | 0.17277 | 24.7353 | 0.11741 | 26.0138 | 0.28876 | 26.1427 | 0.40913 | 25.2127 | 0.4004 | 20.8563 | 0.67312 | 19.1612 | 0.56667 | 20.5742 | 0.41667 | 21.2531 | 0.54178 | 19.4881 | 0.45211
18.8503 | 0.64994 | 19.4552 | 0.62386 | 18.5646 | 0.61005 | 18.6643 | 0.28482 | 17.5419 | 0.10434 | 8.7059 | 14.7 | 8 | 11.5882 | 0.023174 | 11.8123 | 0.061815 | 11.5922 | 0.068664 | 12.1009 | 0.13145 | 11.6857 | 0.16473 | 15.8418 | 0.39121 | 14.9888 | 0.26821 | 15.6771 | 0.39201 | 14.5401 | 0.26124 | 14.4227 | 0.33248 | 18.2502 | 0.2887 | 20.9534 | 0.32529 | 21.8187 | 0.45234 | 22.2339 | 0.46244 | 19.8743 | 0.53818 | 15.1098 | 0.30953 | 13.7485 | 0.23333 | 12.589 | 0.31855 | 13.5673 | 0.3028 | 10.0288 | 0.28659 | 19.0531 | 0.27951 | 18.2234 | 0.3375 | 16.5479 | 0.36718 | 16.9619 | 0.45925 | 15.199 | 0.45771 | 24.865 | 0.43836 | 24.5559 | 0.49406 | 22.9787 | 0.26615 | 27.4399 | 0.1403 | 23.909 | 0.12871 | 19.2407 | 0.57432 | 18.734 | 0.54652 | 18.927 | 0.4008 | 17.5223 | 0.41924 | 17.7423 | 0.4613 | 14.1751 | 0.073231 | 16.4029 | 0.16866 | 16.4065 | 0.20691 | 16.5535 | 0.23653 | 11.9835 | 0.12061 | 26.4524 | 0.17432 | 24.765 | 0.11849 | 26.0419 | 0.28933 | 26.1734 | 0.40993 | 25.2492 | 0.40177 | 20.8797 | 0.67517 | 19.187 | 0.56821 | 20.599 | 0.41741 | 21.2785 | 0.54218 | 19.5164 | 0.45337
18.8695 | 0.65217 | 19.4744 | 0.62432 | 18.5847 | 0.61267 | 18.6857 | 0.28682 | 17.5657 | 0.10537 | 8.7059 | 14.7 | 8 | 11.6013 | 0.023858 | 11.8252 | 0.0621 | 11.6055 | 0.069235 | 12.1133 | 0.13208 | 11.6987 | 0.16553 | 15.8521 | 0.39292 | 15.0002 | 0.27009 | 15.6874 | 0.39321 | 14.5523 | 0.26393 | 14.4351 | 0.3347 | 18.2713 | 0.2895 | 20.9726 | 0.32666 | 21.8384 | 0.45365 | 22.2539 | 0.46473 | 19.8984 | 0.54058 | 15.1301 | 0.31079 | 13.7708 | 0.23436 | 12.6124 | 0.32038 | 13.5858 | 0.30565 | 10.0501 | 0.28824 | 19.0751 | 0.28094 | 18.2448 | 0.3391 | 16.5702 | 0.36809 | 16.9835 | 0.46062 | 15.2241 | 0.45845 | 24.8971 | 0.44053 | 24.5819 | 0.49555 | 23.0007 | 0.26906 | 27.4566 | 0.14138 | 23.9346 | 0.12945 | 19.2637 | 0.57546 | 18.7564 | 0.54846 | 18.9481 | 0.40205 | 17.546 | 0.42072 | 17.7658 | 0.46279 | 14.1968 | 0.074258 | 16.4208 | 0.17061 | 16.4245 | 0.2085 | 16.5698 | 0.23858 | 12.0088 | 0.12237 | 26.4789 | 0.17591 | 24.7948 | 0.11946 | 26.07 | 0.29007 | 26.2042 | 0.41102 | 25.2858 | 0.40285 | 20.9031 | 0.67717 | 19.2128 | 0.56958 | 20.6237 | 0.41821 | 21.3038 | 0.54304 | 19.5447 | 0.45525
18.8888 | 0.65337 | 19.4935 | 0.62517 | 18.6049 | 0.61524 | 18.7071 | 0.28898 | 17.5895 | 0.10588 | 8.7059 | 14.7 | 8 | 11.6144 | 0.024144 | 11.8382 | 0.062443 | 11.6188 | 0.069578 | 12.1257 | 0.13282 | 11.7117 | 0.16604 | 15.8624 | 0.39463 | 15.0116 | 0.27203 | 15.6976 | 0.39401 | 14.5645 | 0.26564 | 14.4474 | 0.3363 | 18.2924 | 0.29058 | 20.9918 | 0.3282 | 21.8581 | 0.45485 | 22.2739 | 0.46752 | 19.9226 | 0.54378 | 15.1503 | 0.31261 | 13.7931 | 0.2359 | 12.6357 | 0.32192 | 13.6043 | 0.3089 | 10.0715 | 0.28961 | 19.0971 | 0.28231 | 18.2662 | 0.34087 | 16.5924 | 0.36963 | 17.0051 | 0.46159 | 15.2492 | 0.4593 | 24.9293 | 0.44235 | 24.6079 | 0.4968 | 23.0227 | 0.27129 | 27.4733 | 0.14292 | 23.9602 | 0.13071 | 19.2868 | 0.57711 | 18.7788 | 0.55023 | 18.9692 | 0.40297 | 17.5697 | 0.42209 | 17.7893 | 0.4645 | 14.2184 | 0.074829 | 16.4387 | 0.17237 | 16.4426 | 0.21079 | 16.5862 | 0.24001 | 12.0342 | 0.12392 | 26.5054 | 0.17763 | 24.8246 | 0.12021 | 26.098 | 0.29104 | 26.2349 | 0.41199 | 25.3223 | 0.40417 | 20.9265 | 0.67957 | 19.2385 | 0.57049 | 20.6484 | 0.41889 | 21.3292 | 0.54332 | 19.573 | 0.45662
18.908 | 0.65531 | 19.5126 | 0.62586 | 18.625 | 0.61787 | 18.7285 | 0.29241 | 17.6133 | 0.10651 | 8.7059 | 14.7 | 8 | 11.6276 | 0.024258 | 11.8511 | 0.062785 | 11.6321 | 0.070091 | 12.1381 | 0.13328 | 11.7248 | 0.16672 | 15.8728 | 0.39646 | 15.023 | 0.27346 | 15.7078 | 0.39498 | 14.5766 | 0.26741 | 14.4598 | 0.33767 | 18.3135 | 0.29201 | 21.0109 | 0.329 | 21.8778 | 0.45622 | 22.2939 | 0.46963 | 19.9467 | 0.54623 | 15.1706 | 0.31376 | 13.8154 | 0.23716 | 12.6591 | 0.323 | 13.6227 | 0.31187 | 10.0929 | 0.29127 | 19.1191 | 0.28408 | 18.2876 | 0.34218 | 16.6146 | 0.37072 | 17.0268 | 0.46267 | 15.2742 | 0.46073 | 24.9615 | 0.44446 | 24.6339 | 0.49829 | 23.0447 | 0.27357 | 27.49 | 0.14458 | 23.9858 | 0.13219 | 19.3099 | 0.57825 | 18.8012 | 0.55234 | 18.9903 | 0.40445 | 17.5935 | 0.42414 | 17.8127 | 0.46621 | 14.2401 | 0.075742 | 16.4566 | 0.17369 | 16.4606 | 0.21324 | 16.6025 | 0.24264 | 12.0596 | 0.12597 | 26.5318 | 0.17945 | 24.8544 | 0.12123 | 26.1261 | 0.2915 | 26.2657 | 0.4129 | 25.3589 | 0.40525 | 20.9499 | 0.68139 | 19.2643 | 0.57175 | 20.6732 | 0.41935 | 21.3545 | 0.54395 | 19.6013 | 0.45805
18.9273 | 0.65708 | 19.5318 | 0.62683 | 18.6451 | 0.62083 | 18.75 | 0.29515 | 17.6371 | 0.10719 | 8.7059 | 14.7 | 8 | 11.6407 | 0.024658 | 11.864 | 0.063356 | 11.6454 | 0.070605 | 12.1505 | 0.13362 | 11.7378 | 0.16758 | 15.8831 | 0.39772 | 15.0344 | 0.27529 | 15.7181 | 0.39589 | 14.5888 | 0.26963 | 14.4722 | 0.33955 | 18.3346 | 0.29338 | 21.0301 | 0.32991 | 21.8975 | 0.45696 | 22.3139 | 0.4718 | 19.9708 | 0.54852 | 15.1908 | 0.3157 | 13.8377 | 0.23864 | 12.6825 | 0.32506 | 13.6412 | 0.31484 | 10.1142 | 0.29247 | 19.1411 | 0.28527 | 18.309 | 0.34441 | 16.6368 | 0.37186 | 17.0484 | 0.46364 | 15.2993 | 0.46233 | 24.9937 | 0.44629 | 24.6599 | 0.5 | 23.0667 | 0.2762 | 27.5067 | 0.14629 | 24.0114 | 0.13339 | 19.3329 | 0.58042 | 18.8236 | 0.55377 | 19.0114 | 0.40576 | 17.6172 | 0.42711 | 17.8362 | 0.46769 | 14.2618 | 0.076313 | 16.4746 | 0.1754 | 16.4786 | 0.21547 | 16.6189 | 0.24424 | 12.085 | 0.12768 | 26.5583 | 0.18088 | 24.8842 | 0.12203 | 26.1541 | 0.29224 | 26.2964 | 0.41381 | 25.3955 | 0.40628 | 20.9733 | 0.68345 | 19.2901 | 0.57357 | 20.6979 | 0.42015 | 21.3799 | 0.54446 | 19.6296 | 0.45919
18.9465 | 0.65885 | 19.5509 | 0.62837 | 18.6652 | 0.62397 | 18.7714 | 0.298 | 17.6609 | 0.10845 | 8.7059 | 14.7 | 8 | 11.6538 | 0.025 | 11.8769 | 0.063413 | 11.6586 | 0.071233 | 12.1629 | 0.13402 | 11.7508 | 0.16815 | 15.8934 | 0.39977 | 15.0458 | 0.27705 | 15.7283 | 0.3968 | 14.601 | 0.27266 | 14.4845 | 0.34132 | 18.3557 | 0.29463 | 21.0493 | 0.33065 | 21.9172 | 0.45771 | 22.3339 | 0.47449 | 19.995 | 0.55166 | 15.211 | 0.31707 | 13.86 | 0.24053 | 12.7058 | 0.32694 | 13.6597 | 0.31752 | 10.1356 | 0.29406 | 19.1631 | 0.28659 | 18.3303 | 0.34652 | 16.659 | 0.37295 | 17.07 | 0.46501 | 15.3244 | 0.46393 | 25.0259 | 0.44857 | 24.6859 | 0.50114 | 23.0887 | 0.27865 | 27.5234 | 0.1476 | 24.037 | 0.13487 | 19.356 | 0.58208 | 18.846 | 0.55537 | 19.0325 | 0.40679 | 17.6409 | 0.42854 | 17.8597 | 0.46975 | 14.2835 | 0.076655 | 16.4925 | 0.17694 | 16.4966 | 0.21689 | 16.6352 | 0.24629 | 12.1104 | 0.12962 | 26.5848 | 0.18253 | 24.914 | 0.12306 | 26.1822 | 0.29281 | 26.3271 | 0.41421 | 25.432 | 0.40691 | 20.9967 | 0.68533 | 19.3159 | 0.57409 | 20.7226 | 0.42106 | 21.4052 | 0.54515 | 19.6579 | 0.46027
18.9657 | 0.66005 | 19.57 | 0.62979 | 18.6854 | 0.62608 | 18.7928 | 0.30086 | 17.6847 | 0.10942 | 8.7059 | 14.7 | 8 | 11.667 | 0.025057 | 11.8898 | 0.063527 | 11.6719 | 0.071689 | 12.1753 | 0.13476 | 11.7638 | 0.16912 | 15.9037 | 0.40148 | 15.0572 | 0.279 | 15.7385 | 0.39777 | 14.6131 | 0.27557 | 14.4969 | 0.34264 | 18.3768 | 0.29578 | 21.0685 | 0.33168 | 21.9369 | 0.45879 | 22.3539 | 0.47711 | 20.0191 | 0.55451 | 15.2313 | 0.31866 | 13.8823 | 0.24132 | 12.7292 | 0.32854 | 13.6781 | 0.32003 | 10.1569 | 0.29515 | 19.1851 | 0.28773 | 18.3517 | 0.34812 | 16.6813 | 0.37397 | 17.0917 | 0.46581 | 15.3495 | 0.46501 | 25.058 | 0.4508 | 24.7119 | 0.50268 | 23.1107 | 0.28082 | 27.5401 | 0.14989 | 24.0626 | 0.13624 | 19.3791 | 0.58333 | 18.8684 | 0.55736 | 19.0536 | 0.40753 | 17.6647 | 0.43059 | 17.8832 | 0.47106 | 14.3052 | 0.078139 | 16.5104 | 0.1786 | 16.5147 | 0.21901 | 16.6516 | 0.24823 | 12.1358 | 0.13174 | 26.6113 | 0.18385 | 24.9438 | 0.1238 | 26.2103 | 0.29349 | 26.3579 | 0.4149 | 25.4686 | 0.40816 | 21.0201 | 0.68733 | 19.3417 | 0.575 | 20.7474 | 0.42192 | 21.4306 | 0.54595 | 19.6862 | 0.46142
18.985 | 0.66204 | 19.5892 | 0.63094 | 18.7055 | 0.62831 | 18.8142 | 0.30348 | 17.7085 | 0.11067 | 8.7059 | 14.7 | 8 | 11.6801 | 0.025285 | 11.9027 | 0.063699 | 11.6852 | 0.072146 | 12.1877 | 0.13533 | 11.7769 | 0.16969 | 15.9141 | 0.40354 | 15.0686 | 0.28071 | 15.7487 | 0.3988 | 14.6253 | 0.27808 | 14.5093 | 0.34412 | 18.3979 | 0.2972 | 21.0876 | 0.33276 | 21.9566 | 0.45959 | 22.3739 | 0.47917 | 20.0432 | 0.55742 | 15.2515 | 0.31986 | 13.9046 | 0.24309 | 12.7526 | 0.33094 | 13.6966 | 0.32209 | 10.1783 | 0.29669 | 19.2071 | 0.28916 | 18.3731 | 0.3504 | 16.7035 | 0.37511 | 17.1133 | 0.46729 | 15.3745 | 0.46598 | 25.0902 | 0.45268 | 24.7379 | 0.50479 | 23.1327 | 0.28345 | 27.5568 | 0.15143 | 24.0882 | 0.13699 | 19.4022 | 0.58453 | 18.8908 | 0.55913 | 19.0747 | 0.40862 | 17.6884 | 0.43174 | 17.9066 | 0.47249 | 14.3269 | 0.078881 | 16.5283 | 0.18037 | 16.5327 | 0.22192 | 16.6679 | 0.24983 | 12.1612 | 0.13333 | 26.6377 | 0.18539 | 24.9736 | 0.12437 | 26.2383 | 0.29424 | 26.3886 | 0.41553 | 25.5051 | 0.40919 | 21.0435 | 0.68973 | 19.3674 | 0.57643 | 20.7721 | 0.42323 | 21.4559 | 0.5464 | 19.7145 | 0.46307
19.0042 | 0.66336 | 19.6083 | 0.63196 | 18.7256 | 0.63054 | 18.8357 | 0.30634 | 17.7323 | 0.11142 | 8.7059 | 14.7 | 8 | 11.6932 | 0.0254 | 11.9156 | 0.064155 | 11.6985 | 0.07266 | 12.2001 | 0.1359 | 11.7899 | 0.17032 | 15.9244 | 0.40537 | 15.08 | 0.28231 | 15.759 | 0.39994 | 14.6375 | 0.28076 | 14.5216 | 0.34606 | 18.419 | 0.29795 | 21.1068 | 0.33345 | 21.9763 | 0.46056 | 22.3939 | 0.48122 | 20.0674 | 0.56016 | 15.2717 | 0.32118 | 13.9269 | 0.24401 | 12.7759 | 0.33265 | 13.7151 | 0.32432 | 10.1997 | 0.29834 | 19.2292 | 0.29075 | 18.3945 | 0.35245 | 16.7257 | 0.37603 | 17.1349 | 0.46855 | 15.3996 | 0.46729 | 25.1224 | 0.45537 | 24.7639 | 0.50645 | 23.1547 | 0.28567 | 27.5735 | 0.15337 | 24.1138 | 0.13818 | 19.4252 | 0.58613 | 18.9132 | 0.56102 | 19.0958 | 0.40993 | 17.7122 | 0.43305 | 17.9301 | 0.47414 | 14.3486 | 0.079623 | 16.5462 | 0.18179 | 16.5507 | 0.22363 | 16.6843 | 0.25177 | 12.1865 | 0.13545 | 26.6642 | 0.18676 | 25.0034 | 0.12574 | 26.2664 | 0.29498 | 26.4193 | 0.41627 | 25.5417 | 0.41045 | 21.0669 | 0.69167 | 19.3932 | 0.57734 | 20.7968 | 0.42392 | 21.4813 | 0.54715 | 19.7428 | 0.46444
19.0235 | 0.66484 | 19.6274 | 0.63299 | 18.7457 | 0.63282 | 18.8571 | 0.30942 | 17.7561 | 0.11227 | 8.7059 | 14.7 | 8 | 11.7064 | 0.025742 | 11.9285 | 0.064498 | 11.7118 | 0.073059 | 12.2125 | 0.13642 | 11.8029 | 0.17095 | 15.9347 | 0.40713 | 15.0914 | 0.28402 | 15.7692 | 0.40057 | 14.6497 | 0.28328 | 14.534 | 0.34834 | 18.4401 | 0.29909 | 21.126 | 0.33459 | 21.996 | 0.4617 | 22.4139 | 0.48305 | 20.0915 | 0.56256 | 15.292 | 0.32266 | 13.9492 | 0.24486 | 12.7993 | 0.33453 | 13.7335 | 0.32705 | 10.221 | 0.30006 | 19.2512 | 0.29264 | 18.4159 | 0.35365 | 16.7479 | 0.37705 | 17.1566 | 0.46952 | 15.4247 | 0.46844 | 25.1546 | 0.45725 | 24.7899 | 0.50839 | 23.1767 | 0.28761 | 27.5902 | 0.15571 | 24.1394 | 0.13961 | 19.4483 | 0.58796 | 18.9356 | 0.5629 | 19.1169 | 0.4113 | 17.7359 | 0.43447 | 17.9536 | 0.47586 | 14.3703 | 0.080708 | 16.5641 | 0.18368 | 16.5687 | 0.22591 | 16.7006 | 0.25371 | 12.2119 | 0.13682 | 26.6907 | 0.18841 | 25.0332 | 0.1266 | 26.2944 | 0.29606 | 26.4501 | 0.41689 | 25.5782 | 0.41199 | 21.0903 | 0.69389 | 19.419 | 0.57854 | 20.8216 | 0.42506 | 21.5067 | 0.54749 | 19.7711 | 0.46587
19.0427 | 0.66661 | 19.6466 | 0.63402 | 18.7658 | 0.63505 | 18.8785 | 0.31227 | 17.7799 | 0.1137 | 8.7059 | 14.7 | 8 | 11.7195 | 0.02597 | 11.9414 | 0.064897 | 11.7251 | 0.073402 | 12.2249 | 0.13727 | 11.8159 | 0.17175 | 15.945 | 0.40925 | 15.1028 | 0.28573 | 15.7794 | 0.40194 | 14.6618 | 0.28653 | 14.5464 | 0.35006 | 18.4612 | 0.30023 | 21.1451 | 0.33602 | 22.0157 | 0.46313 | 22.4338 | 0.48545 | 20.1156 | 0.56478 | 15.3122 | 0.32392 | 13.9715 | 0.24629 | 12.8227 | 0.33642 | 13.752 | 0.32939 | 10.2424 | 0.30114 | 19.2732 | 0.29429 | 18.4373 | 0.35491 | 16.7701 | 0.37814 | 17.1782 | 0.47072 | 15.4497 | 0.46969 | 25.1868 | 0.45896 | 24.8159 | 0.50936 | 23.1987 | 0.29001 | 27.6069 | 0.15719 | 24.165 | 0.14098 | 19.4714 | 0.58933 | 18.958 | 0.56427 | 19.138 | 0.41267 | 17.7596 | 0.43584 | 17.9771 | 0.47751 | 14.392 | 0.081678 | 16.582 | 0.18499 | 16.5867 | 0.22814 | 16.717 | 0.25594 | 12.2373 | 0.13904 | 26.7171 | 0.18978 | 25.063 | 0.12785 | 26.3225 | 0.29697 | 26.4808 | 0.41775 | 25.6148 | 0.41318 | 21.1137 | 0.69595 | 19.4448 | 0.57979 | 20.8463 | 0.42603 | 21.532 | 0.54795 | 19.7994 | 0.46667
19.062 | 0.66838 | 19.6657 | 0.6351 | 18.786 | 0.63733 | 18.8999 | 0.31535 | 17.8037 | 0.11507 | 8.7059 | 14.7 | 8 | 11.7327 | 0.026084 | 11.9544 | 0.065411 | 11.7384 | 0.074201 | 12.2373 | 0.13801 | 11.829 | 0.17232 | 15.9553 | 0.41136 | 15.1142 | 0.2875 | 15.7896 | 0.40291 | 14.674 | 0.28933 | 14.5588 | 0.35143 | 18.4823 | 0.30143 | 21.1643 | 0.33699 | 22.0354 | 0.46404 | 22.4538 | 0.4883 | 20.1398 | 0.56695 | 15.3325 | 0.3254 | 13.9938 | 0.2472 | 12.846 | 0.33858 | 13.7705 | 0.33168 | 10.2637 | 0.30245 | 19.2952 | 0.29561 | 18.4587 | 0.35616 | 16.7924 | 0.37928 | 17.1998 | 0.47277 | 15.4748 | 0.471 | 25.219 | 0.46073 | 24.8419 | 0.51062 | 23.2207 | 0.29144 | 27.6236 | 0.15868 | 24.1907 | 0.14241 | 19.4945 | 0.5911 | 18.9804 | 0.56638 | 19.1591 | 0.41404 | 17.7834 | 0.4371 | 18.0006 | 0.47917 | 14.4137 | 0.082591 | 16.5999 | 0.18693 | 16.6048 | 0.22945 | 16.7334 | 0.25828 | 12.2627 | 0.14121 | 26.7436 | 0.19138 | 25.0928 | 0.12894 | 26.3506 | 0.29795 | 26.5116 | 0.41826 | 25.6513 | 0.4141 | 21.1371 | 0.69829 | 19.4706 | 0.58076 | 20.871 | 0.42694 | 21.5574 | 0.54874 | 19.8277 | 0.46724
19.0812 | 0.66958 | 19.6849 | 0.6363 | 18.8061 | 0.6391 | 18.9213 | 0.31832 | 17.8275 | 0.11684 | 8.7059 | 14.7 | 8 | 11.7458 | 0.026427 | 11.9673 | 0.065811 | 11.7517 | 0.074543 | 12.2497 | 0.13864 | 11.842 | 0.173 | 15.9657 | 0.4133 | 15.1256 | 0.28933 | 15.7999 | 0.4036 | 14.6862 | 0.29304 | 14.5711 | 0.35308 | 18.5034 | 0.3024 | 21.1835 | 0.3379 | 22.0551 | 0.46507 | 22.4738 | 0.49053 | 20.1639 | 0.56963 | 15.3527 | 0.3266 | 14.0161 | 0.2484 | 12.8694 | 0.34115 | 13.789 | 0.33362 | 10.2851 | 0.304 | 19.3172 | 0.2964 | 18.4801 | 0.35793 | 16.8146 | 0.38025 | 17.2214 | 0.47432 | 15.4999 | 0.47197 | 25.2511 | 0.46239 | 24.8679 | 0.5117 | 23.2427 | 0.29321 | 27.6403 | 0.16039 | 24.2163 | 0.14315 | 19.5175 | 0.59281 | 19.0029 | 0.56844 | 19.1802 | 0.41507 | 17.8071 | 0.43927 | 18.024 | 0.48116 | 14.4354 | 0.08339 | 16.6178 | 0.18853 | 16.6228 | 0.23162 | 16.7497 | 0.26062 | 12.2881 | 0.14315 | 26.7701 | 0.19326 | 25.1226 | 0.12997 | 26.3786 | 0.29886 | 26.5423 | 0.41901 | 25.6879 | 0.41507 | 21.1605 | 0.70011 | 19.4963 | 0.58156 | 20.8958 | 0.42785 | 21.5827 | 0.5492 | 19.856 | 0.46826
19.1005 | 0.67129 | 19.704 | 0.63739 | 18.8262 | 0.64184 | 18.9428 | 0.32095 | 17.8513 | 0.11804 | 8.7059 | 14.7 | 8 | 11.7589 | 0.026655 | 11.9802 | 0.06621 | 11.7649 | 0.075 | 12.2621 | 0.1399 | 11.855 | 0.17369 | 15.976 | 0.41547 | 15.1371 | 0.29144 | 15.8101 | 0.40451 | 14.6983 | 0.29521 | 14.5835 | 0.35508 | 18.5245 | 0.30331 | 21.2026 | 0.3391 | 22.0748 | 0.46587 | 22.4938 | 0.49275 | 20.1881 | 0.57226 | 15.3729 | 0.3278 | 14.0384 | 0.24989 | 12.8928 | 0.34298 | 13.8074 | 0.33579 | 10.3065 | 0.30542 | 19.3392 | 0.2976 | 18.5015 | 0.35947 | 16.8368 | 0.38162 | 17.2431 | 0.47568 | 15.525 | 0.47312 | 25.2833 | 0.46421 | 24.8939 | 0.51398 | 23.2647 | 0.29532 | 27.657 | 0.16216 | 24.2419 | 0.14429 | 19.5406 | 0.59509 | 19.0253 | 0.56998 | 19.2013 | 0.41644 | 17.8308 | 0.44155 | 18.0475 | 0.48282 | 14.4571 | 0.084361 | 16.6357 | 0.19013 | 16.6408 | 0.23322 | 16.7661 | 0.26273 | 12.3135 | 0.14475 | 26.7965 | 0.19509 | 25.1524 | 0.13065 | 26.4067 | 0.29966 | 26.573 | 0.41975 | 25.7244 | 0.41632 | 21.1839 | 0.7016 | 19.5221 | 0.58271 | 20.9205 | 0.42928 | 21.6081 | 0.54989 | 19.8843 | 0.46884
19.1197 | 0.67283 | 19.7231 | 0.63864 | 18.8463 | 0.64435 | 18.9642 | 0.32323 | 17.8751 | 0.11906 | 8.7059 | 14.7 | 8 | 11.7721 | 0.026826 | 11.9931 | 0.066895 | 11.7782 | 0.075457 | 12.2745 | 0.14018 | 11.868 | 0.17466 | 15.9863 | 0.41752 | 15.1485 | 0.29332 | 15.8203 | 0.40548 | 14.7105 | 0.29743 | 14.5959 | 0.35674 | 18.5456 | 0.30457 | 21.2218 | 0.33973 | 22.0944 | 0.46701 | 22.5138 | 0.49549 | 20.2122 | 0.57466 | 15.3932 | 0.329 | 14.0607 | 0.25131 | 12.9162 | 0.34481 | 13.8259 | 0.33876 | 10.3278 | 0.30782 | 19.3612 | 0.29943 | 18.5229 | 0.36136 | 16.859 | 0.38265 | 17.2647 | 0.47683 | 15.55 | 0.4746 | 25.3155 | 0.46621 | 24.9199 | 0.51592 | 23.2867 | 0.29749 | 27.6737 | 0.16404 | 24.2675 | 0.14521 | 19.5637 | 0.59675 | 19.0477 | 0.57158 | 19.2224 | 0.41787 | 17.8546 | 0.44338 | 18.071 | 0.48436 | 14.4788 | 0.085502 | 16.6536 | 0.19224 | 16.6588 | 0.23487 | 16.7824 | 0.26541 | 12.3389 | 0.14652 | 26.823 | 0.1964 | 25.1822 | 0.13156 | 26.4347 | 0.30051 | 26.6038 | 0.42066 | 25.761 | 0.41815 | 21.2073 | 0.70405 | 19.5479 | 0.58339 | 20.9452 | 0.43037 | 21.6334 | 0.55017 | 19.9126 | 0.46952
19.139 | 0.67471 | 19.7423 | 0.6399 | 18.8664 | 0.64669 | 18.9856 | 0.32648 | 17.8989 | 0.12032 | 8.7059 | 14.7 | 8 | 11.7852 | 0.026884 | 12.006 | 0.067409 | 11.7915 | 0.076142 | 12.2869 | 0.14064 | 11.8811 | 0.17506 | 15.9966 | 0.42003 | 15.1599 | 0.29481 | 15.8306 | 0.40639 | 14.7227 | 0.3 | 14.6082 | 0.35805 | 18.5667 | 0.30582 | 21.241 | 0.34047 | 22.1141 | 0.46815 | 22.5338 | 0.49743 | 20.2363 | 0.57711 | 15.4134 | 0.33037 | 14.083 | 0.25251 | 12.9395 | 0.34675 | 13.8444 | 0.34184 | 10.3492 | 0.3093 | 19.3832 | 0.30183 | 18.5442 | 0.36336 | 16.8812 | 0.38373 | 17.2863 | 0.47757 | 15.5751 | 0.47597 | 25.3477 | 0.46769 | 24.9459 | 0.51758 | 23.3087 | 0.29909 | 27.6904 | 0.16541 | 24.2931 | 0.14658 | 19.5867 | 0.59834 | 19.0701 | 0.57374 | 19.2435 | 0.41872 | 17.8783 | 0.44481 | 18.0945 | 0.48602 | 14.5005 | 0.086187 | 16.6715 | 0.19412 | 16.6769 | 0.23682 | 16.7988 | 0.26815 | 12.3643 | 0.1484 | 26.8495 | 0.19846 | 25.212 | 0.13259 | 26.4628 | 0.30126 | 26.6345 | 0.42158 | 25.7975 | 0.41912 | 21.2307 | 0.70582 | 19.5737 | 0.58419 | 20.97 | 0.43111 | 21.6588 | 0.55103 | 19.9409 | 0.47089
19.1582 | 0.6762 | 19.7614 | 0.64081 | 18.8866 | 0.64932 | 19.007 | 0.33002 | 17.9226 | 0.12169 | 8.7059 | 14.7 | 8 | 11.7983 | 0.027226 | 12.0189 | 0.06758 | 11.8048 | 0.076598 | 12.2993 | 0.1415 | 11.8941 | 0.17563 | 16.007 | 0.42215 | 15.1713 | 0.29669 | 15.8408 | 0.40759 | 14.7348 | 0.30257 | 14.6206 | 0.35947 | 18.5878 | 0.30725 | 21.2602 | 0.34167 | 22.1338 | 0.46906 | 22.5538 | 0.49932 | 20.2605 | 0.58014 | 15.4337 | 0.33185 | 14.1052 | 0.25371 | 12.9629 | 0.3492 | 13.8628 | 0.34486 | 10.3705 | 0.31107 | 19.4052 | 0.3032 | 18.5656 | 0.36507 | 16.9035 | 0.38527 | 17.308 | 0.47842 | 15.6002 | 0.47705 | 25.3799 | 0.46889 | 24.9719 | 0.51901 | 23.3307 | 0.30126 | 27.7071 | 0.16729 | 24.3187 | 0.14783 | 19.6098 | 0.60034 | 19.0925 | 0.575 | 19.2646 | 0.42021 | 17.9021 | 0.44686 | 18.118 | 0.48761 | 14.5222 | 0.087443 | 16.6894 | 0.19549 | 16.6949 | 0.23938 | 16.8151 | 0.27095 | 12.3896 | 0.15063 | 26.8759 | 0.20011 | 25.2418 | 0.13333 | 26.4908 | 0.3024 | 26.6652 | 0.42226 | 25.8341 | 0.42026 | 21.2541 | 0.70788 | 19.5995 | 0.58567 | 20.9947 | 0.43208 | 21.6842 | 0.55183 | 19.9692 | 0.47186
19.1775 | 0.67848 | 19.7805 | 0.64235 | 18.9067 | 0.65091 | 19.0285 | 0.33322 | 17.9464 | 0.12312 | 8.7059 | 14.7 | 8 | 11.8115 | 0.027511 | 12.0318 | 0.068151 | 11.8181 | 0.076998 | 12.3117 | 0.14189 | 11.9071 | 0.17683 | 16.0173 | 0.4238 | 15.1827 | 0.2988 | 15.851 | 0.40868 | 14.747 | 0.30468 | 14.633 | 0.36107 | 18.6089 | 0.30885 | 21.2793 | 0.34269 | 22.1535 | 0.46998 | 22.5738 | 0.50143 | 20.2846 | 0.58253 | 15.4539 | 0.33311 | 14.1275 | 0.25485 | 12.9863 | 0.35166 | 13.8813 | 0.34772 | 10.3919 | 0.3121 | 19.4272 | 0.30508 | 18.587 | 0.36701 | 16.9257 | 0.38613 | 17.3296 | 0.47968 | 15.6252 | 0.47814 | 25.412 | 0.46998 | 24.9979 | 0.52055 | 23.3527 | 0.30411 | 27.7238 | 0.16895 | 24.3443 | 0.14903 | 19.6329 | 0.60205 | 19.1149 | 0.57683 | 19.2857 | 0.42129 | 17.9258 | 0.44857 | 18.1414 | 0.48893 | 14.5439 | 0.088699 | 16.7073 | 0.19709 | 16.7129 | 0.24172 | 16.8315 | 0.27334 | 12.415 | 0.15217 | 26.9024 | 0.202 | 25.2716 | 0.13465 | 26.5189 | 0.30291 | 26.696 | 0.42312 | 25.8706 | 0.4218 | 21.2775 | 0.70999 | 19.6252 | 0.58693 | 21.0194 | 0.43305 | 21.7095 | 0.5524 | 19.9975 | 0.47243
19.1967 | 0.68025 | 19.7997 | 0.64395 | 18.9268 | 0.65371 | 19.0499 | 0.33607 | 17.9702 | 0.1242 | 8.7059 | 14.7 | 8 | 11.8246 | 0.02774 | 12.0447 | 0.068664 | 11.8314 | 0.077568 | 12.3241 | 0.14264 | 11.9201 | 0.17734 | 16.0276 | 0.42546 | 15.1941 | 0.30029 | 15.8612 | 0.40913 | 14.7592 | 0.30662 | 14.6453 | 0.36307 | 18.63 | 0.30976 | 21.2985 | 0.34366 | 22.1732 | 0.47072 | 22.5938 | 0.50394 | 20.3087 | 0.58527 | 15.4741 | 0.33408 | 14.1498 | 0.25628 | 13.0096 | 0.35342 | 13.8998 | 0.35068 | 10.4133 | 0.3141 | 19.4492 | 0.30679 | 18.6084 | 0.36855 | 16.9479 | 0.38727 | 17.3512 | 0.48076 | 15.6503 | 0.47957 | 25.4442 | 0.47203 | 25.0239 | 0.52243 | 23.3747 | 0.30645 | 27.7405 | 0.17043 | 24.3699 | 0.15017 | 19.656 | 0.60337 | 19.1373 | 0.57848 | 19.3069 | 0.42272 | 17.9495 | 0.45034 | 18.1649 | 0.49018 | 14.5656 | 0.089669 | 16.7252 | 0.19857 | 16.7309 | 0.24326 | 16.8478 | 0.27557 | 12.4404 | 0.15394 | 26.9289 | 0.20394 | 25.3014 | 0.13567 | 26.547 | 0.30371 | 26.7267 | 0.42397 | 25.9072 | 0.42289 | 21.3009 | 0.71159 | 19.651 | 0.58824 | 21.0442 | 0.43476 | 21.7349 | 0.55303 | 20.0258 | 0.47334
19.2159 | 0.68202 | 19.8188 | 0.64503 | 18.9469 | 0.65576 | 19.0713 | 0.33876 | 17.994 | 0.12546 | 8.7059 | 14.7 | 8 | 11.8377 | 0.028025 | 12.0576 | 0.06895 | 11.8447 | 0.078139 | 12.3365 | 0.14321 | 11.9332 | 0.17803 | 16.0379 | 0.42751 | 15.2055 | 0.3024 | 15.8715 | 0.41039 | 14.7713 | 0.30913 | 14.6577 | 0.36398 | 18.6511 | 0.31062 | 21.3177 | 0.34492 | 22.1929 | 0.47175 | 22.6138 | 0.50611 | 20.3329 | 0.58761 | 15.4944 | 0.33556 | 14.1721 | 0.25742 | 13.033 | 0.35514 | 13.9183 | 0.35331 | 10.4346 | 0.31592 | 19.4712 | 0.30805 | 18.6298 | 0.37049 | 16.9701 | 0.38801 | 17.3729 | 0.48174 | 15.6754 | 0.48054 | 25.4764 | 0.4738 | 25.0499 | 0.52403 | 23.3967 | 0.30845 | 27.7572 | 0.17232 | 24.3955 | 0.1512 | 19.679 | 0.60497 | 19.1597 | 0.58025 | 19.328 | 0.4242 | 17.9733 | 0.45177 | 18.1884 | 0.49161 | 14.5873 | 0.090982 | 16.7431 | 0.20023 | 16.749 | 0.24543 | 16.8642 | 0.27751 | 12.4658 | 0.15559 | 26.9554 | 0.20616 | 25.3312 | 0.13659 | 26.575 | 0.30445 | 26.7574 | 0.42466 | 25.9437 | 0.4238 | 21.3243 | 0.71313 | 19.6768 | 0.58944 | 21.0689 | 0.4359 | 21.7602 | 0.55342 | 20.0541 | 0.47397
19.2352 | 0.68408 | 19.8379 | 0.64629 | 18.9671 | 0.65811 | 19.0927 | 0.34201 | 18.0178 | 0.12671 | 8.7059 | 14.7 | 8 | 11.8509 | 0.028253 | 12.0706 | 0.069692 | 11.858 | 0.078767 | 12.3489 | 0.14372 | 11.9462 | 0.179 | 16.0483 | 0.42991 | 15.2169 | 0.30422 | 15.8817 | 0.4113 | 14.7835 | 0.31119 | 14.6701 | 0.36541 | 18.6722 | 0.31193 | 21.3368 | 0.34606 | 22.2126 | 0.47289 | 22.6338 | 0.50839 | 20.357 | 0.59064 | 15.5146 | 0.33716 | 14.1944 | 0.25868 | 13.0564 | 0.35753 | 13.9367 | 0.35645 | 10.456 | 0.31724 | 19.4932 | 0.31039 | 18.6512 | 0.37215 | 16.9923 | 0.38887 | 17.3945 | 0.48253 | 15.7004 | 0.48162 | 25.5086 | 0.47586 | 25.0759 | 0.52586 | 23.4187 | 0.3105 | 27.7739 | 0.17449 | 24.4211 | 0.15228 | 19.7021 | 0.60662 | 19.1821 | 0.58196 | 19.3491 | 0.42551 | 17.997 | 0.45354 | 18.2119 | 0.49315 | 14.609 | 0.092123 | 16.761 | 0.202 | 16.767 | 0.24766 | 16.8805 | 0.27997 | 12.4912 | 0.15793 | 26.9818 | 0.20759 | 25.361 | 0.13761 | 26.6031 | 0.30537 | 26.7882 | 0.42529 | 25.9803 | 0.42494 | 21.3477 | 0.71473 | 19.7026 | 0.59081 | 21.0936 | 0.43676 | 21.7856 | 0.55377 | 20.0824 | 0.47523
19.2544 | 0.68505 | 19.8571 | 0.6476 | 18.9872 | 0.6605 | 19.1141 | 0.34503 | 18.0416 | 0.12791 | 8.7059 | 14.7 | 8 | 11.864 | 0.028539 | 12.0835 | 0.070091 | 11.8712 | 0.079452 | 12.3613 | 0.14418 | 11.9592 | 0.17974 | 16.0586 | 0.43225 | 15.2283 | 0.30622 | 15.8919 | 0.41227 | 14.7957 | 0.31296 | 14.6824 | 0.36672 | 18.6933 | 0.31296 | 21.356 | 0.34697 | 22.2323 | 0.47392 | 22.6538 | 0.51142 | 20.3811 | 0.59292 | 15.5348 | 0.33824 | 14.2167 | 0.2601 | 13.0797 | 0.35959 | 13.9552 | 0.35908 | 10.4774 | 0.31878 | 19.5152 | 0.3117 | 18.6726 | 0.3738 | 17.0146 | 0.38973 | 17.4161 | 0.48345 | 15.7255 | 0.48288 | 25.5408 | 0.47791 | 25.1019 | 0.52785 | 23.4407 | 0.31193 | 27.7906 | 0.17683 | 24.4467 | 0.15365 | 19.7252 | 0.6085 | 19.2045 | 0.58368 | 19.3702 | 0.42654 | 18.0207 | 0.45514 | 18.2353 | 0.49515 | 14.6307 | 0.093721 | 16.7789 | 0.2036 | 16.785 | 0.2492 | 16.8969 | 0.28191 | 12.5166 | 0.16022 | 27.0083 | 0.20942 | 25.3908 | 0.13881 | 26.6311 | 0.30622 | 26.8189 | 0.42603 | 26.0168 | 0.42648 | 21.3711 | 0.71667 | 19.7284 | 0.59184 | 21.1184 | 0.43779 | 21.8109 | 0.55417 | 20.1107 | 0.47563
19.2737 | 0.68664 | 19.8762 | 0.64874 | 19.0073 | 0.6633 | 19.1356 | 0.34772 | 18.0654 | 0.12922 | 8.7059 | 14.7 | 8 | 11.8772 | 0.02871 | 12.0964 | 0.070662 | 11.8845 | 0.079909 | 12.3737 | 0.14492 | 11.9722 | 0.18048 | 16.0689 | 0.43436 | 15.2397 | 0.30753 | 15.9021 | 0.41318 | 14.8078 | 0.31592 | 14.6948 | 0.36884 | 18.7144 | 0.31467 | 21.3752 | 0.348 | 22.252 | 0.4746 | 22.6738 | 0.51353 | 20.4053 | 0.59566 | 15.5551 | 0.3399 | 14.239 | 0.26153 | 13.1031 | 0.36164 | 13.9737 | 0.3613 | 10.4987 | 0.31992 | 19.5372 | 0.31307 | 18.694 | 0.37529 | 17.0368 | 0.39064 | 17.4378 | 0.48436 | 15.7506 | 0.48442 | 25.573 | 0.48002 | 25.128 | 0.53002 | 23.4627 | 0.31387 | 27.8073 | 0.17865 | 24.4723 | 0.15468 | 19.7482 | 0.61039 | 19.2269 | 0.58556 | 19.3913 | 0.42763 | 18.0445 | 0.45685 | 18.2588 | 0.49697 | 14.6524 | 0.094863 | 16.7968 | 0.20514 | 16.803 | 0.25074 | 16.9132 | 0.28453 | 12.542 | 0.16176 | 27.0348 | 0.2113 | 25.4206 | 0.1395 | 26.6592 | 0.30696 | 26.8497 | 0.42694 | 26.0534 | 0.42774 | 21.3945 | 0.71804 | 19.7541 | 0.59247 | 21.1431 | 0.43916 | 21.8363 | 0.55462 | 20.1389 | 0.4762
19.2929 | 0.68824 | 19.8954 | 0.64966 | 19.0274 | 0.66547 | 19.157 | 0.35046 | 18.0892 | 0.13111 | 8.7059 | 14.7 | 8 | 11.8903 | 0.028995 | 12.1093 | 0.071176 | 11.8978 | 0.080365 | 12.3861 | 0.14543 | 11.9853 | 0.18145 | 16.0792 | 0.43659 | 15.2511 | 0.30947 | 15.9124 | 0.4141 | 14.82 | 0.31832 | 14.7072 | 0.37043 | 18.7355 | 0.31587 | 21.3943 | 0.34932 | 22.2717 | 0.47586 | 22.6938 | 0.51553 | 20.4294 | 0.59817 | 15.5753 | 0.34092 | 14.2613 | 0.26267 | 13.1265 | 0.36336 | 13.9921 | 0.36393 | 10.5201 | 0.321 | 19.5592 | 0.31484 | 18.7154 | 0.37728 | 17.059 | 0.39161 | 17.4594 | 0.4855 | 15.7757 | 0.48556 | 25.6051 | 0.48128 | 25.154 | 0.53179 | 23.4847 | 0.31678 | 27.824 | 0.18105 | 24.4979 | 0.15514 | 19.7713 | 0.61221 | 19.2493 | 0.58716 | 19.4124 | 0.4286 | 18.0682 | 0.4585 | 18.2823 | 0.49914 | 14.6741 | 0.096005 | 16.8147 | 0.20708 | 16.821 | 0.25268 | 16.9296 | 0.28721 | 12.5674 | 0.16301 | 27.0612 | 0.21398 | 25.4504 | 0.1407 | 26.6873 | 0.30793 | 26.8804 | 0.42768 | 26.0899 | 0.42882 | 21.4179 | 0.72026 | 19.7799 | 0.59361 | 21.1678 | 0.44001 | 21.8616 | 0.55559 | 20.1672 | 0.477
19.3122 | 0.6899 | 19.9145 | 0.65086 | 19.0475 | 0.66775 | 19.1784 | 0.35325 | 18.113 | 0.13276 | 8.7059 | 14.7 | 8 | 11.9034 | 0.029224 | 12.1222 | 0.071804 | 11.9111 | 0.080594 | 12.3985 | 0.14652 | 11.9983 | 0.18208 | 16.0895 | 0.43824 | 15.2625 | 0.31096 | 15.9226 | 0.41484 | 14.8322 | 0.32118 | 14.7196 | 0.37146 | 18.7566 | 0.31712 | 21.4135 | 0.35046 | 22.2914 | 0.47734 | 22.7138 | 0.51747 | 20.4536 | 0.60074 | 15.5956 | 0.34195 | 14.2836 | 0.26376 | 13.1499 | 0.36535 | 14.0106 | 0.36638 | 10.5414 | 0.32255 | 19.5812 | 0.31689 | 18.7367 | 0.37934 | 17.0812 | 0.39247 | 17.481 | 0.48682 | 15.8007 | 0.48653 | 25.6373 | 0.48299 | 25.18 | 0.53379 | 23.5067 | 0.31963 | 27.8407 | 0.18373 | 24.5235 | 0.15628 | 19.7944 | 0.61376 | 19.2717 | 0.58881 | 19.4335 | 0.42991 | 18.092 | 0.46033 | 18.3058 | 0.50091 | 14.6957 | 0.096975 | 16.8326 | 0.20879 | 16.8391 | 0.25457 | 16.946 | 0.29001 | 12.5927 | 0.16535 | 27.0877 | 0.21615 | 25.4801 | 0.14258 | 26.7153 | 0.30873 | 26.9111 | 0.42848 | 26.1265 | 0.43054 | 21.4413 | 0.7222 | 19.8057 | 0.59458 | 21.1926 | 0.44155 | 21.887 | 0.55611 | 20.1955 | 0.47751
19.3314 | 0.69184 | 19.9336 | 0.65223 | 19.0677 | 0.66975 | 19.1998 | 0.35576 | 18.1368 | 0.13476 | 8.7059 | 14.7 | 8 | 11.9166 | 0.02968 | 12.1351 | 0.072089 | 11.9244 | 0.080993 | 12.4109 | 0.14726 | 12.0113 | 0.18288 | 16.0999 | 0.44018 | 15.2739 | 0.31279 | 15.9328 | 0.41558 | 14.8444 | 0.32312 | 14.7319 | 0.37277 | 18.7777 | 0.31787 | 21.4327 | 0.35148 | 22.3111 | 0.4782 | 22.7338 | 0.51998 | 20.4777 | 0.60291 | 15.6158 | 0.34304 | 14.3059 | 0.26524 | 13.1732 | 0.36712 | 14.0291 | 0.36918 | 10.5628 | 0.32403 | 19.6032 | 0.31861 | 18.7581 | 0.38185 | 17.1034 | 0.39349 | 17.5027 | 0.48813 | 15.8258 | 0.48773 | 25.6695 | 0.48527 | 25.206 | 0.53562 | 23.5286 | 0.32243 | 27.8574 | 0.18693 | 24.5491 | 0.15759 | 19.8175 | 0.61592 | 19.2941 | 0.59047 | 19.4546 | 0.43094 | 18.1157 | 0.46199 | 18.3293 | 0.50251 | 14.7174 | 0.098402 | 16.8505 | 0.21107 | 16.8571 | 0.25616 | 16.9623 | 0.29235 | 12.6181 | 0.16787 | 27.1142 | 0.21872 | 25.5099 | 0.14361 | 26.7434 | 0.30959 | 26.9419 | 0.42911 | 26.1631 | 0.43219 | 21.4647 | 0.72346 | 19.8315 | 0.59578 | 21.2173 | 0.44229 | 21.9124 | 0.55685 | 20.2238 | 0.4782
19.3507 | 0.69344 | 19.9528 | 0.65342 | 19.0878 | 0.67158 | 19.2213 | 0.35839 | 18.1606 | 0.13642 | 8.7059 | 14.7 | 8 | 11.9297 | 0.030194 | 12.148 | 0.072888 | 11.9377 | 0.081564 | 12.4233 | 0.14806 | 12.0243 | 0.18396 | 16.1102 | 0.44281 | 15.2853 | 0.31444 | 15.943 | 0.41718 | 14.8565 | 0.3254 | 14.7443 | 0.37414 | 18.7988 | 0.31901 | 21.4518 | 0.35234 | 22.3308 | 0.47968 | 22.7538 | 0.52186 | 20.5018 | 0.60554 | 15.636 | 0.34401 | 14.3282 | 0.26632 | 13.1966 | 0.36872 | 14.0475 | 0.37226 | 10.5842 | 0.32534 | 19.6252 | 0.32055 | 18.7795 | 0.38379 | 17.1257 | 0.39492 | 17.5243 | 0.4895 | 15.8509 | 0.4887 | 25.7017 | 0.48699 | 25.232 | 0.53727 | 23.5506 | 0.32471 | 27.8741 | 0.18978 | 24.5747 | 0.15919 | 19.8405 | 0.61838 | 19.3165 | 0.59207 | 19.4757 | 0.43248 | 18.1394 | 0.46398 | 18.3527 | 0.50434 | 14.7391 | 0.099429 | 16.8684 | 0.21273 | 16.8751 | 0.25811 | 16.9787 | 0.29526 | 12.6435 | 0.16958 | 27.1406 | 0.22055 | 25.5397 | 0.14486 | 26.7714 | 0.31022 | 26.9726 | 0.42997 | 26.1996 | 0.43339 | 21.4881 | 0.72506 | 19.8572 | 0.59658 | 21.242 | 0.44361 | 21.9377 | 0.55765 | 20.2521 | 0.47911
19.3699 | 0.69418 | 19.9719 | 0.65439 | 19.1079 | 0.67369 | 19.2427 | 0.36073 | 18.1844 | 0.13733 | 8.7059 | 14.7 | 8 | 11.9428 | 0.030537 | 12.1609 | 0.073459 | 11.951 | 0.081963 | 12.4357 | 0.14869 | 12.0374 | 0.18459 | 16.1205 | 0.44532 | 15.2967 | 0.31661 | 15.9533 | 0.41769 | 14.8687 | 0.32711 | 14.7567 | 0.37534 | 18.8199 | 0.31975 | 21.471 | 0.35348 | 22.3505 | 0.48082 | 22.7738 | 0.5234 | 20.526 | 0.60788 | 15.6563 | 0.34532 | 14.3505 | 0.26798 | 13.22 | 0.37043 | 14.066 | 0.3754 | 10.6055 | 0.32671 | 19.6472 | 0.32215 | 18.8009 | 0.38596 | 17.1479 | 0.39578 | 17.5459 | 0.49058 | 15.8759 | 0.49007 | 25.7339 | 0.48893 | 25.258 | 0.53847 | 23.5726 | 0.32688 | 27.8908 | 0.19178 | 24.6003 | 0.16033 | 19.8636 | 0.61992 | 19.3389 | 0.59389 | 19.4968 | 0.43402 | 18.1632 | 0.46564 | 18.3762 | 0.50576 | 14.7608 | 0.1008 | 16.8863 | 0.21507 | 16.8931 | 0.25982 | 16.995 | 0.29737 | 12.6689 | 0.17129 | 27.1671 | 0.22226 | 25.5695 | 0.14566 | 26.7995 | 0.31062 | 27.0033 | 0.43099 | 26.2362 | 0.43436 | 21.5115 | 0.72688 | 19.883 | 0.59806 | 21.2668 | 0.44509 | 21.9631 | 0.55828 | 20.2804 | 0.48025
19.3892 | 0.69561 | 19.991 | 0.65537 | 19.128 | 0.6758 | 19.2641 | 0.36455 | 18.2082 | 0.13853 | 8.7059 | 14.7 | 8 | 11.956 | 0.030651 | 12.1739 | 0.073916 | 11.9643 | 0.083162 | 12.4481 | 0.14943 | 12.0504 | 0.18499 | 16.1308 | 0.4476 | 15.3081 | 0.31809 | 15.9635 | 0.41838 | 14.8809 | 0.32917 | 14.769 | 0.37688 | 18.841 | 0.32078 | 21.4902 | 0.35428 | 22.3702 | 0.48219 | 22.7938 | 0.52517 | 20.5501 | 0.61039 | 15.6765 | 0.34715 | 14.3728 | 0.26975 | 13.2433 | 0.37237 | 14.0845 | 0.37808 | 10.6269 | 0.32825 | 19.6692 | 0.3238 | 18.8223 | 0.3875 | 17.1701 | 0.39692 | 17.5676 | 0.49172 | 15.901 | 0.49144 | 25.766 | 0.49075 | 25.284 | 0.54007 | 23.5946 | 0.32951 | 27.9075 | 0.19406 | 24.6259 | 0.1613 | 19.8867 | 0.6214 | 19.3613 | 0.59612 | 19.5179 | 0.4351 | 18.1869 | 0.46707 | 18.3997 | 0.50731 | 14.7825 | 0.10194 | 16.9042 | 0.21695 | 16.9112 | 0.26216 | 17.0114 | 0.29909 | 12.6943 | 0.17369 | 27.1936 | 0.22477 | 25.5993 | 0.14663 | 26.8276 | 0.31113 | 27.0341 | 0.43196 | 26.2727 | 0.43567 | 21.5349 | 0.72837 | 19.9088 | 0.59932 | 21.2915 | 0.44618 | 21.9884 | 0.55879 | 20.3087 | 0.48082
19.4084 | 0.6972 | 20.0102 | 0.65719 | 19.1481 | 0.67808 | 19.2855 | 0.36747 | 18.232 | 0.13984 | 8.7059 | 14.7 | 8 | 11.9691 | 0.030708 | 12.1868 | 0.074315 | 11.9775 | 0.083676 | 12.4605 | 0.15 | 12.0634 | 0.18596 | 16.1412 | 0.44994 | 15.3195 | 0.31992 | 15.9737 | 0.41929 | 14.893 | 0.33191 | 14.7814 | 0.37797 | 18.8621 | 0.32209 | 21.5094 | 0.35502 | 22.3899 | 0.48299 | 22.8138 | 0.52723 | 20.5742 | 0.6121 | 15.6968 | 0.34834 | 14.3951 | 0.27118 | 13.2667 | 0.3742 | 14.103 | 0.38105 | 10.6482 | 0.32968 | 19.6912 | 0.32523 | 18.8437 | 0.38927 | 17.1923 | 0.39777 | 17.5892 | 0.49269 | 15.9261 | 0.49241 | 25.7982 | 0.49229 | 25.31 | 0.54167 | 23.6166 | 0.33179 | 27.9242 | 0.19589 | 24.6515 | 0.16244 | 19.9098 | 0.62323 | 19.3837 | 0.59766 | 19.539 | 0.4367 | 18.2106 | 0.46884 | 18.4232 | 0.50862 | 14.8042 | 0.10314 | 16.9222 | 0.21918 | 16.9292 | 0.26438 | 17.0277 | 0.30097 | 12.7197 | 0.17534 | 27.2201 | 0.22654 | 25.6291 | 0.14766 | 26.8556 | 0.31199 | 27.0648 | 0.43259 | 26.3093 | 0.43704 | 21.5583 | 0.73002 | 19.9346 | 0.60063 | 21.3162 | 0.44755 | 22.0138 | 0.5593 | 20.337 | 0.48116
19.4277 | 0.69863 | 20.0293 | 0.65816 | 19.1683 | 0.68031 | 19.3069 | 0.37032 | 18.2558 | 0.14172 | 8.7059 | 14.7 | 8 | 11.9823 | 0.031164 | 12.1997 | 0.074543 | 11.9908 | 0.084075 | 12.4729 | 0.15046 | 12.0764 | 0.18682 | 16.1515 | 0.45177 | 15.3309 | 0.32186 | 15.984 | 0.42015 | 14.9052 | 0.33385 | 14.7938 | 0.37917 | 18.8832 | 0.32334 | 21.5285 | 0.35645 | 22.4096 | 0.48465 | 22.8338 | 0.52922 | 20.5984 | 0.61416 | 15.717 | 0.34954 | 14.4174 | 0.27249 | 13.2901 | 0.37597 | 14.1214 | 0.3835 | 10.6696 | 0.33116 | 19.7132 | 0.32683 | 18.8651 | 0.39132 | 17.2145 | 0.39863 | 17.6108 | 0.49412 | 15.9512 | 0.49332 | 25.8304 | 0.49424 | 25.336 | 0.54309 | 23.6386 | 0.33453 | 27.9409 | 0.19817 | 24.6771 | 0.1637 | 19.9328 | 0.62494 | 19.4062 | 0.59983 | 19.5601 | 0.4379 | 18.2344 | 0.47089 | 18.4466 | 0.51056 | 14.8259 | 0.10468 | 16.9401 | 0.22089 | 16.9472 | 0.26712 | 17.0441 | 0.30325 | 12.7451 | 0.17728 | 27.2465 | 0.22803 | 25.6589 | 0.14857 | 26.8837 | 0.3125 | 27.0956 | 0.43333 | 26.3458 | 0.4379 | 21.5817 | 0.73196 | 19.9604 | 0.60188 | 21.3409 | 0.4484 | 22.0391 | 0.55965 | 20.3653 | 0.48179
19.4469 | 0.70017 | 20.0484 | 0.65919 | 19.1884 | 0.68219 | 19.3284 | 0.37334 | 18.2795 | 0.14252 | 8.7059 | 14.7 | 8 | 11.9954 | 0.031221 | 12.2126 | 0.075 | 12.0041 | 0.084703 | 12.4853 | 0.15183 | 12.0895 | 0.18807 | 16.1618 | 0.45422 | 15.3423 | 0.32369 | 15.9942 | 0.42106 | 14.9174 | 0.33682 | 14.8061 | 0.38088 | 18.9043 | 0.32454 | 21.5477 | 0.35759 | 22.4293 | 0.4855 | 22.8538 | 0.53151 | 20.6225 | 0.61644 | 15.7372 | 0.35063 | 14.4397 | 0.27386 | 13.3134 | 0.37723 | 14.1399 | 0.38567 | 10.691 | 0.33316 | 19.7352 | 0.32848 | 18.8865 | 0.39304 | 17.2368 | 0.39977 | 17.6325 | 0.49532 | 15.9762 | 0.49458 | 25.8626 | 0.496 | 25.362 | 0.54492 | 23.6606 | 0.33727 | 27.9576 | 0.20046 | 24.7027 | 0.16467 | 19.9559 | 0.62654 | 19.4286 | 0.60103 | 19.5812 | 0.43916 | 18.2581 | 0.47272 | 18.4701 | 0.51199 | 14.8476 | 0.10588 | 16.958 | 0.22352 | 16.9652 | 0.26906 | 17.0604 | 0.30576 | 12.7705 | 0.18002 | 27.273 | 0.22957 | 25.6887 | 0.14937 | 26.9117 | 0.31336 | 27.1263 | 0.43402 | 26.3824 | 0.43898 | 21.6051 | 0.73328 | 19.9861 | 0.60297 | 21.3657 | 0.44977 | 22.0645 | 0.5601 | 20.3936 | 0.48225
19.4661 | 0.70131 | 20.0676 | 0.66027 | 19.2085 | 0.68402 | 19.3498 | 0.37637 | 18.3033 | 0.14355 | 8.7059 | 14.7 | 8 | 12.0085 | 0.031393 | 12.2255 | 0.0754 | 12.0174 | 0.08516 | 12.4977 | 0.15245 | 12.1025 | 0.1887 | 16.1721 | 0.45685 | 15.3537 | 0.3258 | 16.0044 | 0.42203 | 14.9295 | 0.33818 | 14.8185 | 0.38156 | 18.9254 | 0.32626 | 21.5669 | 0.35868 | 22.449 | 0.48659 | 22.8738 | 0.53345 | 20.6466 | 0.61844 | 15.7575 | 0.3516 | 14.462 | 0.27563 | 13.3368 | 0.37905 | 14.1584 | 0.38813 | 10.7123 | 0.33527 | 19.7572 | 0.33037 | 18.9079 | 0.39521 | 17.259 | 0.40057 | 17.6541 | 0.49623 | 16.0013 | 0.49561 | 25.8948 | 0.49806 | 25.388 | 0.54635 | 23.6826 | 0.33927 | 27.9743 | 0.20337 | 24.7283 | 0.16598 | 19.979 | 0.62797 | 19.451 | 0.60263 | 19.6023 | 0.4403 | 18.2819 | 0.47403 | 18.4936 | 0.5133 | 14.8693 | 0.10725 | 16.9759 | 0.22557 | 16.9833 | 0.27197 | 17.0768 | 0.30799 | 12.7958 | 0.18231 | 27.2995 | 0.23128 | 25.7185 | 0.1504 | 26.9398 | 0.31421 | 27.157 | 0.43482 | 26.4189 | 0.43984 | 21.6285 | 0.73516 | 20.0119 | 0.60451 | 21.3904 | 0.45131 | 22.0898 | 0.56033 | 20.4219 | 0.48311
19.4854 | 0.7024 | 20.0867 | 0.6613 | 19.2286 | 0.68602 | 19.3712 | 0.37917 | 18.3271 | 0.14475 | 8.7059 | 14.7 | 8 | 12.0217 | 0.031735 | 12.2384 | 0.075913 | 12.0307 | 0.085559 | 12.5101 | 0.15308 | 12.1155 | 0.18944 | 16.1825 | 0.45839 | 15.3651 | 0.32785 | 16.0146 | 0.42283 | 14.9417 | 0.34024 | 14.8309 | 0.38299 | 18.9465 | 0.32711 | 21.586 | 0.35993 | 22.4687 | 0.48767 | 22.8938 | 0.53579 | 20.6708 | 0.62021 | 15.7777 | 0.35251 | 14.4842 | 0.277 | 13.3602 | 0.38111 | 14.1768 | 0.39075 | 10.7337 | 0.33727 | 19.7792 | 0.33162 | 18.9293 | 0.39686 | 17.2812 | 0.4016 | 17.6757 | 0.4972 | 16.0264 | 0.49675 | 25.927 | 0.49966 | 25.414 | 0.54772 | 23.7046 | 0.34132 | 27.991 | 0.20525 | 24.7539 | 0.16747 | 20.002 | 0.62968 | 19.4734 | 0.60422 | 19.6234 | 0.4415 | 18.3056 | 0.47563 | 18.5171 | 0.5149 | 14.891 | 0.10902 | 16.9938 | 0.22751 | 17.0013 | 0.27432 | 17.0931 | 0.3105 | 12.8212 | 0.18442 | 27.3259 | 0.23311 | 25.7483 | 0.15148 | 26.9679 | 0.31524 | 27.1878 | 0.4355 | 26.4555 | 0.44132 | 21.6519 | 0.73647 | 20.0377 | 0.60554 | 21.4151 | 0.45223 | 22.1152 | 0.56096 | 20.4502 | 0.48396
19.5046 | 0.70411 | 20.1058 | 0.66267 | 19.2488 | 0.68807 | 19.3926 | 0.38213 | 18.3509 | 0.14589 | 8.7059 | 14.7 | 8 | 12.0348 | 0.032078 | 12.2513 | 0.07637 | 12.044 | 0.086016 | 12.5225 | 0.15382 | 12.1285 | 0.19047 | 16.1928 | 0.46027 | 15.3765 | 0.32962 | 16.0249 | 0.42374 | 14.9539 | 0.34264 | 14.8432 | 0.38379 | 18.9676 | 0.3282 | 21.6052 | 0.36056 | 22.4884 | 0.48904 | 22.9138 | 0.53796 | 20.6949 | 0.623 | 15.798 | 0.35382 | 14.5065 | 0.27854 | 13.3835 | 0.38276 | 14.1953 | 0.39269 | 10.755 | 0.33944 | 19.8012 | 0.33333 | 18.9506 | 0.39846 | 17.3034 | 0.40263 | 17.6974 | 0.49812 | 16.0514 | 0.498 | 25.9591 | 0.50143 | 25.44 | 0.54909 | 23.7266 | 0.34412 | 28.0077 | 0.20702 | 24.7795 | 0.16872 | 20.0251 | 0.63162 | 19.4958 | 0.60662 | 19.6445 | 0.44275 | 18.3293 | 0.4774 | 18.5406 | 0.51564 | 14.9127 | 0.11039 | 17.0117 | 0.22951 | 17.0193 | 0.27683 | 17.1095 | 0.31313 | 12.8466 | 0.18584 | 27.3524 | 0.2351 | 25.7781 | 0.15297 | 26.9959 | 0.31558 | 27.2185 | 0.43659 | 26.492 | 0.44247 | 21.6753 | 0.73813 | 20.0635 | 0.60674 | 21.4399 | 0.45325 | 22.1406 | 0.56182 | 20.4785 | 0.4843
19.5239 | 0.70537 | 20.125 | 0.66347 | 19.2689 | 0.6895 | 19.4141 | 0.3855 | 18.3747 | 0.1472 | 8.7059 | 14.7 | 8 | 12.0479 | 0.032306 | 12.2642 | 0.076769 | 12.0573 | 0.086358 | 12.5349 | 0.15434 | 12.1416 | 0.19138 | 16.2031 | 0.46233 | 15.3879 | 0.33174 | 16.0351 | 0.42483 | 14.966 | 0.34452 | 14.8556 | 0.38505 | 18.9887 | 0.32968 | 21.6244 | 0.36142 | 22.508 | 0.49013 | 22.9338 | 0.53967 | 20.7191 | 0.62563 | 15.8182 | 0.35519 | 14.5288 | 0.28008 | 13.4069 | 0.38425 | 14.2138 | 0.39498 | 10.7764 | 0.34189 | 19.8232 | 0.33533 | 18.972 | 0.40091 | 17.3256 | 0.40348 | 17.719 | 0.4992 | 16.0765 | 0.49909 | 25.9913 | 0.50331 | 25.466 | 0.55068 | 23.7486 | 0.34646 | 28.0244 | 0.20919 | 24.8051 | 0.17026 | 20.0482 | 0.63356 | 19.5182 | 0.60776 | 19.6656 | 0.44412 | 18.3531 | 0.47905 | 18.564 | 0.51689 | 14.9344 | 0.11153 | 17.0296 | 0.23202 | 17.0373 | 0.27865 | 17.1259 | 0.31513 | 12.872 | 0.18779 | 27.3789 | 0.2367 | 25.8079 | 0.15411 | 27.024 | 0.31672 | 27.2492 | 0.43727 | 26.5286 | 0.44332 | 21.6987 | 0.73967 | 20.0893 | 0.60805 | 21.4646 | 0.45519 | 22.1659 | 0.56227 | 20.5068 | 0.48482
19.5431 | 0.70674 | 20.1441 | 0.66495 | 19.289 | 0.69138 | 19.4355 | 0.38801 | 18.3985 | 0.14829 | 8.7059 | 14.7 | 8 | 12.0611 | 0.032477 | 12.2771 | 0.077454 | 12.0706 | 0.086872 | 12.5473 | 0.15502 | 12.1546 | 0.19224 | 16.2134 | 0.46455 | 15.3993 | 0.33368 | 16.0453 | 0.42643 | 14.9782 | 0.34709 | 14.868 | 0.38676 | 19.0099 | 0.33054 | 21.6435 | 0.36216 | 22.5277 | 0.49092 | 22.9538 | 0.54167 | 20.7432 | 0.62848 | 15.8384 | 0.35622 | 14.5511 | 0.28139 | 13.4303 | 0.3859 | 14.2323 | 0.39737 | 10.7978 | 0.34384 | 19.8452 | 0.33716 | 18.9934 | 0.4024 | 17.3479 | 0.40428 | 17.7406 | 0.50057 | 16.1016 | 0.49989 | 26.0235 | 0.50519 | 25.492 | 0.55223 | 23.7706 | 0.34817 | 28.0411 | 0.21107 | 24.8307 | 0.17175 | 20.0713 | 0.63522 | 19.5406 | 0.60987 | 19.6867 | 0.44492 | 18.3768 | 0.48071 | 18.5875 | 0.51849 | 14.9561 | 0.11227 | 17.0475 | 0.23419 | 17.0553 | 0.28031 | 17.1422 | 0.31712 | 12.8974 | 0.19007 | 27.4053 | 0.23887 | 25.8377 | 0.15537 | 27.052 | 0.31775 | 27.28 | 0.43813 | 26.5651 | 0.44463 | 21.7221 | 0.74098 | 20.115 | 0.60896 | 21.4893 | 0.45651 | 22.1913 | 0.56284 | 20.5351 | 0.48607
19.5624 | 0.70811 | 20.1633 | 0.66627 | 19.3091 | 0.69344 | 19.4569 | 0.39087 | 18.4223 | 0.15029 | 8.7059 | 14.7 | 8 | 12.0742 | 0.032877 | 12.2901 | 0.077968 | 12.0838 | 0.087043 | 12.5597 | 0.15588 | 12.1676 | 0.19355 | 16.2237 | 0.46598 | 15.4107 | 0.33556 | 16.0555 | 0.4274 | 14.9904 | 0.34869 | 14.8804 | 0.38813 | 19.031 | 0.33145 | 21.6627 | 0.36307 | 22.5474 | 0.49178 | 22.9738 | 0.54378 | 20.7673 | 0.63088 | 15.8587 | 0.35736 | 14.5734 | 0.28305 | 13.4537 | 0.38739 | 14.2507 | 0.39937 | 10.8191 | 0.34532 | 19.8673 | 0.33927 | 19.0148 | 0.40411 | 17.3701 | 0.40531 | 17.7623 | 0.50217 | 16.1266 | 0.5016 | 26.0557 | 0.50685 | 25.518 | 0.55411 | 23.7926 | 0.35017 | 28.0578 | 0.21273 | 24.8563 | 0.1726 | 20.0943 | 0.63682 | 19.563 | 0.6113 | 19.7078 | 0.4468 | 18.4005 | 0.48213 | 18.611 | 0.52038 | 14.9778 | 0.11341 | 17.0654 | 0.2355 | 17.0734 | 0.28219 | 17.1586 | 0.31906 | 12.9228 | 0.19201 | 27.4318 | 0.24098 | 25.8675 | 0.15639 | 27.0801 | 0.31855 | 27.3107 | 0.43916 | 26.6017 | 0.44578 | 21.7455 | 0.74264 | 20.1408 | 0.61027 | 21.5141 | 0.45765 | 22.2166 | 0.5637 | 20.5634 | 0.48647
19.5816 | 0.7097 | 20.1824 | 0.66758 | 19.3292 | 0.69526 | 19.4783 | 0.39338 | 18.4461 | 0.15171 | 8.7059 | 14.7 | 8 | 12.0873 | 0.033276 | 12.303 | 0.078311 | 12.0971 | 0.087386 | 12.5721 | 0.15662 | 12.1806 | 0.19424 | 16.2341 | 0.46775 | 15.4221 | 0.33801 | 16.0658 | 0.42825 | 15.0025 | 0.35017 | 14.8927 | 0.39013 | 19.0521 | 0.33248 | 21.6819 | 0.36416 | 22.5671 | 0.49281 | 22.9938 | 0.54538 | 20.7915 | 0.63328 | 15.8789 | 0.35862 | 14.5957 | 0.28425 | 13.477 | 0.38858 | 14.2692 | 0.40177 | 10.8405 | 0.34726 | 19.8893 | 0.3407 | 19.0362 | 0.40616 | 17.3923 | 0.40605 | 17.7839 | 0.50354 | 16.1517 | 0.50303 | 26.0879 | 0.50896 | 25.544 | 0.55497 | 23.8146 | 0.35268 | 28.0745 | 0.21455 | 24.8819 | 0.17357 | 20.1174 | 0.63898 | 19.5854 | 0.61324 | 19.7289 | 0.44783 | 18.4243 | 0.48373 | 18.6345 | 0.52226 | 14.9995 | 0.11467 | 17.0833 | 0.2375 | 17.0914 | 0.28402 | 17.1749 | 0.32112 | 12.9482 | 0.19424 | 27.4583 | 0.24344 | 25.8973 | 0.15799 | 27.1082 | 0.31929 | 27.3415 | 0.43995 | 26.6382 | 0.4464 | 21.7689 | 0.74429 | 20.1666 | 0.61136 | 21.5388 | 0.45925 | 22.242 | 0.56433 | 20.5917 | 0.48721
19.6009 | 0.71124 | 20.2015 | 0.66878 | 19.3494 | 0.69692 | 19.4997 | 0.39606 | 18.4699 | 0.15297 | 8.7059 | 14.7 | 8 | 12.1005 | 0.033562 | 12.3159 | 0.078653 | 12.1104 | 0.087614 | 12.5845 | 0.15702 | 12.1937 | 0.19532 | 16.2444 | 0.46992 | 15.4335 | 0.34058 | 16.076 | 0.42905 | 15.0147 | 0.35234 | 14.9051 | 0.39167 | 19.0732 | 0.3335 | 21.701 | 0.36478 | 22.5868 | 0.49338 | 23.0138 | 0.54709 | 20.8156 | 0.63579 | 15.8991 | 0.36039 | 14.618 | 0.28607 | 13.5004 | 0.38995 | 14.2877 | 0.40474 | 10.8619 | 0.3492 | 19.9113 | 0.34241 | 19.0576 | 0.40833 | 17.4145 | 0.40725 | 17.8055 | 0.50457 | 16.1768 | 0.50434 | 26.12 | 0.51033 | 25.57 | 0.55645 | 23.8366 | 0.35514 | 28.0912 | 0.21667 | 24.9075 | 0.17477 | 20.1405 | 0.64115 | 19.6078 | 0.61473 | 19.75 | 0.44869 | 18.448 | 0.48505 | 18.6579 | 0.5238 | 15.0212 | 0.11632 | 17.1012 | 0.23967 | 17.1094 | 0.28579 | 17.1913 | 0.32323 | 12.9735 | 0.19583 | 27.4847 | 0.24538 | 25.9271 | 0.15908 | 27.1362 | 0.31998 | 27.3722 | 0.4407 | 26.6748 | 0.44737 | 21.7923 | 0.74583 | 20.1924 | 0.61256 | 21.5635 | 0.46067 | 22.2673 | 0.56473 | 20.62 | 0.48818
19.6201 | 0.7125 | 20.2207 | 0.67003 | 19.3695 | 0.69834 | 19.5212 | 0.3984 | 18.4937 | 0.15417 | 8.7059 | 14.7 | 8 | 12.1136 | 0.03379 | 12.3288 | 0.079281 | 12.1237 | 0.088185 | 12.5969 | 0.15753 | 12.2067 | 0.19595 | 16.2547 | 0.47209 | 15.4449 | 0.34212 | 16.0862 | 0.43031 | 15.0269 | 0.35365 | 14.9175 | 0.39321 | 19.0943 | 0.33465 | 21.7202 | 0.3657 | 22.6065 | 0.49424 | 23.0338 | 0.54892 | 20.8397 | 0.63836 | 15.9194 | 0.36147 | 14.6403 | 0.28733 | 13.5238 | 0.39104 | 14.3061 | 0.40679 | 10.8832 | 0.3512 | 19.9333 | 0.34389 | 19.079 | 0.40987 | 17.4367 | 0.40816 | 17.8272 | 0.50594 | 16.2019 | 0.50565 | 26.1522 | 0.51142 | 25.596 | 0.55765 | 23.8586 | 0.35713 | 28.1079 | 0.21889 | 24.9331 | 0.1758 | 20.1635 | 0.64332 | 19.6302 | 0.61644 | 19.7711 | 0.44983 | 18.4718 | 0.48676 | 18.6814 | 0.5254 | 15.0429 | 0.11729 | 17.1191 | 0.24132 | 17.1274 | 0.28756 | 17.2076 | 0.32534 | 12.9989 | 0.19783 | 27.5112 | 0.24743 | 25.9569 | 0.16045 | 27.1643 | 0.32135 | 27.4029 | 0.44172 | 26.7113 | 0.44846 | 21.8157 | 0.74732 | 20.2182 | 0.61381 | 21.5883 | 0.46182 | 22.2927 | 0.56587 | 20.6483 | 0.48876
19.6394 | 0.71358 | 20.2398 | 0.671 | 19.3896 | 0.7004 | 19.5426 | 0.40183 | 18.5175 | 0.15554 | 8.7059 | 14.7 | 8 | 12.1268 | 0.034075 | 12.3417 | 0.07968 | 12.137 | 0.088642 | 12.6093 | 0.15822 | 12.2197 | 0.1968 | 16.265 | 0.47397 | 15.4563 | 0.34401 | 16.0964 | 0.43202 | 15.0391 | 0.35502 | 14.9298 | 0.39509 | 19.1154 | 0.33602 | 21.7394 | 0.36678 | 22.6262 | 0.49538 | 23.0538 | 0.55091 | 20.8639 | 0.64064 | 15.9396 | 0.36256 | 14.6626 | 0.28893 | 13.5471 | 0.39264 | 14.3246 | 0.40925 | 10.9046 | 0.35325 | 19.9553 | 0.34555 | 19.1004 | 0.41119 | 17.459 | 0.40925 | 17.8488 | 0.50713 | 16.2269 | 0.50668 | 26.1844 | 0.51267 | 25.622 | 0.55873 | 23.8806 | 0.36039 | 28.1246 | 0.22072 | 24.9587 | 0.17688 | 20.1866 | 0.64623 | 19.6526 | 0.61866 | 19.7922 | 0.4508 | 18.4955 | 0.48864 | 18.7049 | 0.52717 | 15.0646 | 0.11872 | 17.137 | 0.24287 | 17.1455 | 0.28973 | 17.224 | 0.32768 | 13.0243 | 0.20023 | 27.5377 | 0.24954 | 25.9867 | 0.16147 | 27.1923 | 0.32203 | 27.4337 | 0.44247 | 26.7479 | 0.44954 | 21.8391 | 0.7488 | 20.2439 | 0.61501 | 21.613 | 0.46393 | 22.318 | 0.56615 | 20.6766 | 0.48955
19.6586 | 0.71473 | 20.2589 | 0.67283 | 19.4097 | 0.70211 | 19.564 | 0.40462 | 18.5413 | 0.15674 | 8.7059 | 14.7 | 8 | 12.1399 | 0.034475 | 12.3546 | 0.079966 | 12.1503 | 0.089098 | 12.6217 | 0.15936 | 12.2327 | 0.198 | 16.2754 | 0.4758 | 15.4677 | 0.34612 | 16.1067 | 0.43322 | 15.0512 | 0.35656 | 14.9422 | 0.39669 | 19.1365 | 0.33676 | 21.7586 | 0.36781 | 22.6459 | 0.49612 | 23.0738 | 0.5528 | 20.888 | 0.64378 | 15.9599 | 0.36387 | 14.6849 | 0.29087 | 13.5705 | 0.39389 | 14.3431 | 0.41164 | 10.9259 | 0.35497 | 19.9773 | 0.34737 | 19.1218 | 0.41318 | 17.4812 | 0.40987 | 17.8704 | 0.50759 | 16.252 | 0.50765 | 26.2166 | 0.51433 | 25.648 | 0.55919 | 23.9026 | 0.36364 | 28.1413 | 0.223 | 24.9843 | 0.17865 | 20.2097 | 0.64817 | 19.675 | 0.62078 | 19.8133 | 0.45177 | 18.5192 | 0.49035 | 18.7284 | 0.52871 | 15.0863 | 0.11986 | 17.1549 | 0.24543 | 17.1635 | 0.29161 | 17.2403 | 0.32985 | 13.0497 | 0.20257 | 27.5642 | 0.25131 | 26.0165 | 0.16227 | 27.2204 | 0.32289 | 27.4644 | 0.44304 | 26.7844 | 0.45068 | 21.8625 | 0.75051 | 20.2697 | 0.61621 | 21.6377 | 0.46507 | 22.3434 | 0.56707 | 20.7049 | 0.49001
19.6779 | 0.71667 | 20.2781 | 0.67409 | 19.4299 | 0.70337 | 19.5854 | 0.40753 | 18.5651 | 0.15793 | 8.7059 | 14.7 | 8 | 12.153 | 0.034817 | 12.3675 | 0.080765 | 12.1636 | 0.089441 | 12.6341 | 0.16016 | 12.2458 | 0.19954 | 16.2857 | 0.47774 | 15.4791 | 0.34777 | 16.1169 | 0.4347 | 15.0634 | 0.35788 | 14.9546 | 0.39846 | 19.1576 | 0.33853 | 21.7777 | 0.36838 | 22.6656 | 0.49737 | 23.0938 | 0.55434 | 20.9121 | 0.64595 | 15.9801 | 0.36501 | 14.7072 | 0.29229 | 13.5939 | 0.39526 | 14.3616 | 0.41416 | 10.9473 | 0.35725 | 19.9993 | 0.34886 | 19.1431 | 0.4149 | 17.5034 | 0.41096 | 17.892 | 0.50862 | 16.2771 | 0.50913 | 26.2488 | 0.51592 | 25.674 | 0.56033 | 23.9246 | 0.36615 | 28.158 | 0.22517 | 25.0099 | 0.17997 | 20.2328 | 0.64966 | 19.6974 | 0.62232 | 19.8345 | 0.4528 | 18.543 | 0.49195 | 18.7519 | 0.52985 | 15.108 | 0.12083 | 17.1728 | 0.24834 | 17.1815 | 0.29332 | 17.2567 | 0.33236 | 13.0751 | 0.20457 | 27.5906 | 0.25308 | 26.0463 | 0.16364 | 27.2485 | 0.32363 | 27.4951 | 0.44366 | 26.821 | 0.45171 | 21.8859 | 0.75194 | 20.2955 | 0.61747 | 21.6625 | 0.46684 | 22.3688 | 0.56804 | 20.7332 | 0.49075
19.6971 | 0.71792 | 20.2972 | 0.67557 | 19.45 | 0.70491 | 19.6069 | 0.41045 | 18.5889 | 0.15925 | 8.7059 | 14.7 | 8 | 12.1662 | 0.035217 | 12.3804 | 0.081107 | 12.1769 | 0.089954 | 12.6465 | 0.16107 | 12.2588 | 0.20063 | 16.296 | 0.47968 | 15.4905 | 0.34994 | 16.1271 | 0.43545 | 15.0756 | 0.35953 | 14.9669 | 0.39994 | 19.1787 | 0.34024 | 21.7969 | 0.36935 | 22.6853 | 0.49812 | 23.1138 | 0.55616 | 20.9363 | 0.6484 | 16.0003 | 0.36627 | 14.7295 | 0.29395 | 13.6172 | 0.3968 | 14.38 | 0.41627 | 10.9687 | 0.3585 | 20.0213 | 0.35097 | 19.1645 | 0.41667 | 17.5256 | 0.4121 | 17.9137 | 0.50953 | 16.3021 | 0.5105 | 26.281 | 0.51769 | 25.7 | 0.56176 | 23.9466 | 0.36878 | 28.1747 | 0.22751 | 25.0355 | 0.18071 | 20.2558 | 0.65108 | 19.7198 | 0.6242 | 19.8556 | 0.45411 | 18.5667 | 0.49298 | 18.7753 | 0.53156 | 15.1297 | 0.12192 | 17.1907 | 0.24954 | 17.1995 | 0.29543 | 17.273 | 0.33396 | 13.1005 | 0.20685 | 27.6171 | 0.25519 | 26.0761 | 0.16455 | 27.2765 | 0.3242 | 27.5259 | 0.44429 | 26.8575 | 0.45303 | 21.9093 | 0.75342 | 20.3213 | 0.61866 | 21.6872 | 0.46809 | 22.3941 | 0.56861 | 20.7615 | 0.49132
19.7163 | 0.71918 | 20.3163 | 0.67711 | 19.4701 | 0.70576 | 19.6283 | 0.41313 | 18.6127 | 0.1609 | 8.7059 | 14.7 | 8 | 12.1793 | 0.035902 | 12.3933 | 0.081735 | 12.1901 | 0.090525 | 12.6589 | 0.16221 | 12.2718 | 0.20177 | 16.3063 | 0.48179 | 15.5019 | 0.35211 | 16.1374 | 0.43636 | 15.0877 | 0.36182 | 14.9793 | 0.40143 | 19.1998 | 0.34161 | 21.8161 | 0.37009 | 22.705 | 0.49932 | 23.1338 | 0.55793 | 20.9604 | 0.65051 | 16.0206 | 0.36747 | 14.7518 | 0.29595 | 13.6406 | 0.39817 | 14.3985 | 0.41872 | 10.99 | 0.3601 | 20.0433 | 0.35211 | 19.1859 | 0.41844 | 17.5478 | 0.41318 | 17.9353 | 0.51056 | 16.3272 | 0.51176 | 26.3131 | 0.51901 | 25.7261 | 0.56318 | 23.9686 | 0.37152 | 28.1914 | 0.23031 | 25.0611 | 0.18196 | 20.2789 | 0.65251 | 19.7422 | 0.62546 | 19.8767 | 0.45548 | 18.5904 | 0.49463 | 18.7988 | 0.53368 | 15.1514 | 0.12289 | 17.2086 | 0.25143 | 17.2176 | 0.29732 | 17.2894 | 0.33653 | 13.1259 | 0.20868 | 27.6436 | 0.25679 | 26.1059 | 0.16575 | 27.3046 | 0.3246 | 27.5566 | 0.44492 | 26.8941 | 0.454 | 21.9327 | 0.75519 | 20.3471 | 0.61998 | 21.7119 | 0.46958 | 22.4195 | 0.56946 | 20.7898 | 0.49178
19.7356 | 0.72055 | 20.3355 | 0.67803 | 19.4902 | 0.70719 | 19.6497 | 0.4153 | 18.6364 | 0.16284 | 8.7059 | 14.7 | 8 | 12.1924 | 0.036358 | 12.4063 | 0.082249 | 12.2034 | 0.090868 | 12.6713 | 0.16284 | 12.2848 | 0.20245 | 16.3167 | 0.48373 | 15.5133 | 0.35485 | 16.1476 | 0.43744 | 15.0999 | 0.36416 | 14.9917 | 0.4028 | 19.2209 | 0.34332 | 21.8352 | 0.37112 | 22.7247 | 0.50057 | 23.1538 | 0.56016 | 20.9846 | 0.65314 | 16.0408 | 0.36918 | 14.7741 | 0.29749 | 13.664 | 0.39994 | 14.417 | 0.421 | 11.0114 | 0.36164 | 20.0653 | 0.35439 | 19.2073 | 0.42021 | 17.5701 | 0.41398 | 17.9569 | 0.51147 | 16.3523 | 0.51279 | 26.3453 | 0.521 | 25.7521 | 0.56427 | 23.9906 | 0.37432 | 28.2081 | 0.23202 | 25.0867 | 0.18322 | 20.302 | 0.65411 | 19.7646 | 0.62688 | 19.8978 | 0.45696 | 18.6142 | 0.49583 | 18.8223 | 0.53567 | 15.173 | 0.12409 | 17.2265 | 0.25348 | 17.2356 | 0.29983 | 17.3058 | 0.33836 | 13.1513 | 0.21079 | 27.67 | 0.2585 | 26.1357 | 0.16729 | 27.3326 | 0.32546 | 27.5874 | 0.44561 | 26.9307 | 0.45497 | 21.9561 | 0.75651 | 20.3728 | 0.62192 | 21.7367 | 0.47123 | 22.4448 | 0.57038 | 20.8181 | 0.49235
19.7548 | 0.72163 | 20.3546 | 0.67905 | 19.5103 | 0.70868 | 19.6711 | 0.41775 | 18.6602 | 0.16513 | 8.7059 | 14.7 | 8 | 12.2056 | 0.036587 | 12.4192 | 0.082877 | 12.2167 | 0.09121 | 12.6837 | 0.16364 | 12.2979 | 0.20342 | 16.327 | 0.48579 | 15.5247 | 0.35679 | 16.1578 | 0.43841 | 15.1121 | 0.36553 | 15.004 | 0.40428 | 19.242 | 0.34452 | 21.8544 | 0.37215 | 22.7444 | 0.50137 | 23.1738 | 0.5617 | 21.0087 | 0.65479 | 16.0611 | 0.37072 | 14.7964 | 0.2988 | 13.6874 | 0.40217 | 14.4354 | 0.42369 | 11.0327 | 0.36324 | 20.0873 | 0.35651 | 19.2287 | 0.42215 | 17.5923 | 0.41501 | 17.9786 | 0.51227 | 16.3774 | 0.51433 | 26.3775 | 0.52317 | 25.7781 | 0.56535 | 24.0126 | 0.3774 | 28.2248 | 0.23385 | 25.1124 | 0.18482 | 20.3251 | 0.65571 | 19.787 | 0.62888 | 19.9189 | 0.45856 | 18.6379 | 0.49749 | 18.8458 | 0.53756 | 15.1947 | 0.12568 | 17.2444 | 0.25559 | 17.2536 | 0.30205 | 17.3221 | 0.3411 | 13.1766 | 0.21347 | 27.6965 | 0.2605 | 26.1655 | 0.16826 | 27.3607 | 0.32677 | 27.6181 | 0.44675 | 26.9672 | 0.45639 | 21.9796 | 0.75805 | 20.3986 | 0.623 | 21.7614 | 0.47237 | 22.4702 | 0.57123 | 20.8464 | 0.49269
19.7741 | 0.72289 | 20.3737 | 0.68002 | 19.5305 | 0.71016 | 19.6925 | 0.42049 | 18.684 | 0.16672 | 8.7059 | 14.7 | 8 | 12.2187 | 0.037043 | 12.4321 | 0.08379 | 12.23 | 0.091724 | 12.6961 | 0.16438 | 12.3109 | 0.20462 | 16.3373 | 0.48744 | 15.5361 | 0.35845 | 16.168 | 0.44013 | 15.1242 | 0.36672 | 15.0164 | 0.40548 | 19.2631 | 0.34595 | 21.8736 | 0.373 | 22.7641 | 0.50251 | 23.1938 | 0.56376 | 21.0328 | 0.65702 | 16.0813 | 0.3718 | 14.8187 | 0.3004 | 13.7107 | 0.40377 | 14.4539 | 0.42568 | 11.0541 | 0.36478 | 20.1093 | 0.3585 | 19.2501 | 0.42363 | 17.6145 | 0.41587 | 18.0002 | 0.51324 | 16.4024 | 0.51541 | 26.4097 | 0.52506 | 25.8041 | 0.56655 | 24.0346 | 0.37951 | 28.2415 | 0.23647 | 25.138 | 0.18664 | 20.3481 | 0.65725 | 19.8094 | 0.63088 | 19.94 | 0.45999 | 18.6617 | 0.49886 | 18.8693 | 0.53921 | 15.2164 | 0.1278 | 17.2623 | 0.25725 | 17.2716 | 0.30457 | 17.3385 | 0.34281 | 13.202 | 0.21604 | 27.723 | 0.26267 | 26.1952 | 0.16935 | 27.3887 | 0.32825 | 27.6488 | 0.44737 | 27.0038 | 0.45736 | 22.003 | 0.75993 | 20.4244 | 0.62432 | 21.7861 | 0.47363 | 22.4955 | 0.57197 | 20.8747 | 0.49292
19.7933 | 0.7242 | 20.3929 | 0.68185 | 19.5506 | 0.71153 | 19.714 | 0.42374 | 18.7078 | 0.16889 | 8.7059 | 14.7 | 8 | 12.2318 | 0.037329 | 12.445 | 0.084132 | 12.2433 | 0.092409 | 12.7085 | 0.1649 | 12.3239 | 0.20571 | 16.3476 | 0.48893 | 15.5475 | 0.36027 | 16.1783 | 0.4407 | 15.1364 | 0.36809 | 15.0288 | 0.40702 | 19.2842 | 0.34732 | 21.8927 | 0.3742 | 22.7838 | 0.50342 | 23.2138 | 0.56621 | 21.057 | 0.6589 | 16.1015 | 0.37312 | 14.841 | 0.30171 | 13.7341 | 0.40525 | 14.4724 | 0.42785 | 11.0755 | 0.36632 | 20.1313 | 0.36033 | 19.2715 | 0.4254 | 17.6367 | 0.41672 | 18.0218 | 0.51421 | 16.4275 | 0.51632 | 26.4419 | 0.52671 | 25.8301 | 0.56769 | 24.0566 | 0.38253 | 28.2582 | 0.23921 | 25.1636 | 0.18801 | 20.3712 | 0.65919 | 19.8319 | 0.63248 | 19.9611 | 0.46176 | 18.6854 | 0.50074 | 18.8927 | 0.54104 | 15.2381 | 0.12962 | 17.2802 | 0.25908 | 17.2896 | 0.30753 | 17.3548 | 0.34572 | 13.2274 | 0.21804 | 27.7494 | 0.2649 | 26.225 | 0.17043 | 27.4168 | 0.32917 | 27.6796 | 0.44783 | 27.0403 | 0.45862 | 22.0264 | 0.76136 | 20.4502 | 0.62557 | 21.8109 | 0.47534 | 22.5209 | 0.57272 | 20.903 | 0.49326
19.8126 | 0.72551 | 20.412 | 0.68288 | 19.5707 | 0.71324 | 19.7354 | 0.42648 | 18.7316 | 0.17049 | 8.7059 | 14.7 | 8 | 12.245 | 0.037842 | 12.4579 | 0.084589 | 12.2566 | 0.093322 | 12.7209 | 0.1657 | 12.337 | 0.20685 | 16.3579 | 0.49167 | 15.5589 | 0.36204 | 16.1885 | 0.44207 | 15.1486 | 0.36935 | 15.0412 | 0.4085 | 19.3053 | 0.34892 | 21.9119 | 0.37529 | 22.8035 | 0.50428 | 23.2338 | 0.56849 | 21.0811 | 0.66079 | 16.1218 | 0.37397 | 14.8632 | 0.30291 | 13.7575 | 0.40742 | 14.4908 | 0.43031 | 11.0968 | 0.36838 | 20.1533 | 0.36193 | 19.2929 | 0.42763 | 17.6589 | 0.41747 | 18.0435 | 0.51535 | 16.4526 | 0.51758 | 26.474 | 0.52825 | 25.8561 | 0.56912 | 24.0786 | 0.3847 | 28.2749 | 0.24121 | 25.1892 | 0.18967 | 20.3943 | 0.66073 | 19.8543 | 0.63408 | 19.9822 | 0.46301 | 18.7091 | 0.50217 | 18.9162 | 0.54287 | 15.2598 | 0.13071 | 17.2981 | 0.26187 | 17.3077 | 0.30993 | 17.3712 | 0.34812 | 13.2528 | 0.21998 | 27.7759 | 0.26712 | 26.2548 | 0.17163 | 27.4449 | 0.33019 | 27.7103 | 0.44852 | 27.0769 | 0.45982 | 22.0498 | 0.7629 | 20.476 | 0.62705 | 21.8356 | 0.47683 | 22.5463 | 0.573 | 20.9313 | 0.49355
19.8318 | 0.7274 | 20.4312 | 0.68425 | 19.5908 | 0.71438 | 19.7568 | 0.42945 | 18.7554 | 0.17209 | 8.7059 | 14.7 | 8 | 12.2581 | 0.038413 | 12.4708 | 0.085046 | 12.2699 | 0.094064 | 12.7333 | 0.16655 | 12.35 | 0.20788 | 16.3683 | 0.49338 | 15.5703 | 0.36381 | 16.1987 | 0.44326 | 15.1607 | 0.37089 | 15.0535 | 0.40999 | 19.3264 | 0.35051 | 21.9311 | 0.3762 | 22.8232 | 0.50514 | 23.2538 | 0.571 | 21.1052 | 0.6629 | 16.142 | 0.37506 | 14.8855 | 0.30457 | 13.7808 | 0.40947 | 14.5093 | 0.43225 | 11.1182 | 0.37015 | 20.1753 | 0.36353 | 19.3143 | 0.42979 | 17.6812 | 0.41821 | 18.0651 | 0.51615 | 16.4776 | 0.51855 | 26.5062 | 0.53031 | 25.8821 | 0.57021 | 24.1005 | 0.38767 | 28.2916 | 0.24395 | 25.2148 | 0.19144 | 20.4173 | 0.66221 | 19.8767 | 0.63613 | 20.0033 | 0.4641 | 18.7329 | 0.50417 | 18.9397 | 0.54486 | 15.2815 | 0.13196 | 17.316 | 0.26393 | 17.3257 | 0.31239 | 17.3875 | 0.35023 | 13.2782 | 0.22215 | 27.8024 | 0.26981 | 26.2846 | 0.17306 | 27.4729 | 0.33116 | 27.741 | 0.44926 | 27.1134 | 0.46102 | 22.0732 | 0.76455 | 20.5017 | 0.62848 | 21.8603 | 0.47854 | 22.5716 | 0.57403 | 20.9596 | 0.49412
19.8511 | 0.72814 | 20.4503 | 0.68573 | 19.6109 | 0.71547 | 19.7782 | 0.43191 | 18.7792 | 0.17317 | 8.7059 | 14.7 | 8 | 12.2713 | 0.038984 | 12.4837 | 0.085674 | 12.2832 | 0.094749 | 12.7457 | 0.16752 | 12.363 | 0.20902 | 16.3786 | 0.49515 | 15.5817 | 0.36547 | 16.2089 | 0.44418 | 15.1729 | 0.373 | 15.0659 | 0.41164 | 19.3475 | 0.35166 | 21.9503 | 0.37705 | 22.8429 | 0.50662 | 23.2738 | 0.57283 | 21.1294 | 0.66484 | 16.1622 | 0.37603 | 14.9078 | 0.30599 | 13.8042 | 0.41113 | 14.5278 | 0.43447 | 11.1395 | 0.37192 | 20.1973 | 0.36518 | 19.3357 | 0.43265 | 17.7034 | 0.41963 | 18.0867 | 0.51724 | 16.5027 | 0.51969 | 26.5384 | 0.53179 | 25.9081 | 0.571 | 24.1225 | 0.38978 | 28.3083 | 0.24635 | 25.2404 | 0.19326 | 20.4404 | 0.66427 | 19.8991 | 0.63761 | 20.0244 | 0.46547 | 18.7566 | 0.50554 | 18.9632 | 0.54646 | 15.3032 | 0.13339 | 17.3339 | 0.26575 | 17.3437 | 0.31495 | 17.4039 | 0.35274 | 13.3036 | 0.22494 | 27.8289 | 0.27175 | 26.3144 | 0.17471 | 27.501 | 0.33196 | 27.7718 | 0.44989 | 27.15 | 0.46221 | 22.0966 | 0.76575 | 20.5275 | 0.62979 | 21.8851 | 0.47997 | 22.597 | 0.57471 | 20.9879 | 0.49503
19.8703 | 0.72911 | 20.4694 | 0.68693 | 19.6311 | 0.71689 | 19.7997 | 0.4343 | 18.803 | 0.175 | 8.7059 | 14.7 | 8 | 12.2844 | 0.039498 | 12.4966 | 0.08613 | 12.2964 | 0.095434 | 12.7581 | 0.16838 | 12.376 | 0.21027 | 16.3889 | 0.49646 | 15.5931 | 0.36695 | 16.2192 | 0.44492 | 15.1851 | 0.37437 | 15.0783 | 0.41279 | 19.3686 | 0.35348 | 21.9694 | 0.37774 | 22.8626 | 0.50753 | 23.2938 | 0.57466 | 21.1535 | 0.66695 | 16.1825 | 0.37768 | 14.9301 | 0.30696 | 13.8276 | 0.41256 | 14.5463 | 0.43647 | 11.1609 | 0.37352 | 20.2193 | 0.36775 | 19.357 | 0.43476 | 17.7256 | 0.42078 | 18.1084 | 0.51787 | 16.5278 | 0.52061 | 26.5706 | 0.53311 | 25.9341 | 0.57209 | 24.1445 | 0.39235 | 28.325 | 0.2488 | 25.266 | 0.19475 | 20.4635 | 0.66581 | 19.9215 | 0.63944 | 20.0455 | 0.46729 | 18.7804 | 0.50771 | 18.9866 | 0.54846 | 15.3249 | 0.13505 | 17.3518 | 0.26752 | 17.3617 | 0.31724 | 17.4202 | 0.35491 | 13.329 | 0.22723 | 27.8553 | 0.27403 | 26.3442 | 0.17677 | 27.529 | 0.33276 | 27.8025 | 0.45057 | 27.1865 | 0.46307 | 22.12 | 0.76712 | 20.5533 | 0.63116 | 21.9098 | 0.48191 | 22.6223 | 0.5758 | 21.0162 | 0.49538
19.8896 | 0.73037 | 20.4886 | 0.68813 | 19.6512 | 0.71815 | 19.8211 | 0.43773 | 18.8268 | 0.17694 | 8.7059 | 14.7 | 8 | 12.2975 | 0.040011 | 12.5095 | 0.086758 | 12.3097 | 0.095548 | 12.7705 | 0.16935 | 12.3891 | 0.21136 | 16.3992 | 0.49783 | 15.6046 | 0.36884 | 16.2294 | 0.44589 | 15.1972 | 0.3758 | 15.0906 | 0.4141 | 19.3897 | 0.35457 | 21.9886 | 0.37894 | 22.8823 | 0.50839 | 23.3138 | 0.5766 | 21.1776 | 0.66889 | 16.2027 | 0.37882 | 14.9524 | 0.3085 | 13.8509 | 0.41387 | 14.5647 | 0.43847 | 11.1823 | 0.37523 | 20.2413 | 0.36981 | 19.3784 | 0.43664 | 17.7478 | 0.42135 | 18.13 | 0.51895 | 16.5528 | 0.52175 | 26.6028 | 0.53442 | 25.9601 | 0.57272 | 24.1665 | 0.39463 | 28.3417 | 0.25068 | 25.2916 | 0.19606 | 20.4866 | 0.66735 | 19.9439 | 0.64098 | 20.0666 | 0.46878 | 18.8041 | 0.50902 | 19.0101 | 0.54983 | 15.3466 | 0.1363 | 17.3698 | 0.26861 | 17.3798 | 0.31963 | 17.4366 | 0.35713 | 13.3544 | 0.23002 | 27.8818 | 0.27648 | 26.374 | 0.17825 | 27.5571 | 0.33328 | 27.8333 | 0.45097 | 27.2231 | 0.46381 | 22.1434 | 0.76855 | 20.5791 | 0.63219 | 21.9345 | 0.4835 | 22.6477 | 0.57643 | 21.0445 | 0.49589
19.9088 | 0.73162 | 20.5077 | 0.68984 | 19.6713 | 0.71981 | 19.8425 | 0.44132 | 18.8506 | 0.1786 | 8.7059 | 14.7 | 8 | 12.3107 | 0.040582 | 12.5225 | 0.0871 | 12.323 | 0.096119 | 12.7829 | 0.17015 | 12.4021 | 0.21233 | 16.4096 | 0.49949 | 15.616 | 0.37061 | 16.2396 | 0.44663 | 15.2094 | 0.37757 | 15.103 | 0.41541 | 19.4108 | 0.35651 | 22.0078 | 0.38014 | 22.902 | 0.50913 | 23.3338 | 0.57865 | 21.2018 | 0.67055 | 16.223 | 0.38025 | 14.9747 | 0.31062 | 13.8743 | 0.41553 | 14.5832 | 0.4403 | 11.2036 | 0.37643 | 20.2633 | 0.37163 | 19.3998 | 0.43847 | 17.77 | 0.42175 | 18.1516 | 0.51975 | 16.5779 | 0.52306 | 26.635 | 0.53567 | 25.9861 | 0.57386 | 24.1885 | 0.39737 | 28.3584 | 0.25377 | 25.3172 | 0.19772 | 20.5096 | 0.66929 | 19.9663 | 0.64241 | 20.0877 | 0.46981 | 18.8278 | 0.51039 | 19.0336 | 0.55177 | 15.3683 | 0.13801 | 17.3877 | 0.27021 | 17.3978 | 0.32237 | 17.4529 | 0.35982 | 13.3797 | 0.23202 | 27.9083 | 0.27877 | 26.4038 | 0.17939 | 27.5852 | 0.33442 | 27.864 | 0.4516 | 27.2596 | 0.46507 | 22.1668 | 0.77015 | 20.6049 | 0.63339 | 21.9593 | 0.48539 | 22.673 | 0.57723 | 21.0728 | 0.49635
19.928 | 0.73253 | 20.5268 | 0.69098 | 19.6914 | 0.72078 | 19.8639 | 0.44418 | 18.8744 | 0.18037 | 8.7059 | 14.7 | 8 | 12.3238 | 0.041324 | 12.5354 | 0.088071 | 12.3363 | 0.096975 | 12.7953 | 0.17089 | 12.4151 | 0.2133 | 16.4199 | 0.50166 | 15.6274 | 0.3722 | 16.2499 | 0.44783 | 15.2216 | 0.37922 | 15.1154 | 0.41701 | 19.4319 | 0.35765 | 22.0269 | 0.38179 | 22.9217 | 0.51005 | 23.3538 | 0.58076 | 21.2259 | 0.67249 | 16.2432 | 0.38099 | 14.997 | 0.31233 | 13.8977 | 0.41804 | 14.6017 | 0.44167 | 11.225 | 0.37774 | 20.2853 | 0.37312 | 19.4212 | 0.44041 | 17.7923 | 0.42277 | 18.1733 | 0.52083 | 16.603 | 0.52449 | 26.6671 | 0.53676 | 26.0121 | 0.575 | 24.2105 | 0.4004 | 28.3751 | 0.25656 | 25.3428 | 0.19874 | 20.5327 | 0.67083 | 19.9887 | 0.64389 | 20.1088 | 0.471 | 18.8516 | 0.51164 | 19.0571 | 0.55342 | 15.39 | 0.14018 | 17.4056 | 0.27232 | 17.4158 | 0.32483 | 17.4693 | 0.36244 | 13.4051 | 0.23442 | 27.9347 | 0.28048 | 26.4336 | 0.18059 | 27.6132 | 0.33533 | 27.8947 | 0.45257 | 27.2962 | 0.46644 | 22.1902 | 0.77163 | 20.6306 | 0.6347 | 21.984 | 0.4871 | 22.6984 | 0.57797 | 21.1011 | 0.49692
19.9473 | 0.73419 | 20.546 | 0.69218 | 19.7116 | 0.72215 | 19.8853 | 0.44663 | 18.8982 | 0.18202 | 8.7059 | 14.7 | 8 | 12.3369 | 0.041667 | 12.5483 | 0.089269 | 12.3496 | 0.097432 | 12.8078 | 0.1714 | 12.4281 | 0.21467 | 16.4302 | 0.50337 | 15.6388 | 0.37449 | 16.2601 | 0.44909 | 15.2338 | 0.38111 | 15.1277 | 0.41821 | 19.453 | 0.35925 | 22.0461 | 0.38259 | 22.9413 | 0.51096 | 23.3738 | 0.58253 | 21.2501 | 0.67432 | 16.2634 | 0.38231 | 15.0193 | 0.31387 | 13.921 | 0.41946 | 14.6201 | 0.44344 | 11.2463 | 0.37951 | 20.3073 | 0.37471 | 19.4426 | 0.44252 | 17.8145 | 0.42369 | 18.1949 | 0.52169 | 16.6281 | 0.52557 | 26.6993 | 0.53801 | 26.0381 | 0.57608 | 24.2325 | 0.4028 | 28.3918 | 0.25965 | 25.3684 | 0.20017 | 20.5558 | 0.67295 | 20.0111 | 0.64572 | 20.1299 | 0.47283 | 18.8753 | 0.51341 | 19.0806 | 0.55474 | 15.4117 | 0.14144 | 17.4235 | 0.27443 | 17.4338 | 0.32785 | 17.4856 | 0.36455 | 13.4305 | 0.23664 | 27.9612 | 0.28248 | 26.4634 | 0.18242 | 27.6413 | 0.3367 | 27.9255 | 0.45331 | 27.3327 | 0.46792 | 22.2136 | 0.7726 | 20.6564 | 0.63584 | 22.0087 | 0.4879 | 22.7237 | 0.57877 | 21.1294 | 0.4972
19.9665 | 0.7351 | 20.5651 | 0.69326 | 19.7317 | 0.72323 | 19.9068 | 0.44989 | 18.922 | 0.18339 | 8.7059 | 14.7 | 8 | 12.3501 | 0.042237 | 12.5612 | 0.090183 | 12.3629 | 0.098459 | 12.8202 | 0.17232 | 12.4412 | 0.21604 | 16.4405 | 0.50554 | 15.6502 | 0.37711 | 16.2703 | 0.44971 | 15.2459 | 0.38328 | 15.1401 | 0.41986 | 19.4741 | 0.36039 | 22.0653 | 0.3839 | 22.961 | 0.51199 | 23.3938 | 0.58408 | 21.2742 | 0.67637 | 16.2837 | 0.38316 | 15.0416 | 0.31473 | 13.9444 | 0.42095 | 14.6386 | 0.44543 | 11.2677 | 0.38179 | 20.3293 | 0.37631 | 19.464 | 0.44424 | 17.8367 | 0.42466 | 18.2165 | 0.523 | 16.6531 | 0.52688 | 26.7315 | 0.53933 | 26.0641 | 0.57723 | 24.2545 | 0.40491 | 28.4085 | 0.26216 | 25.394 | 0.20154 | 20.5788 | 0.67454 | 20.0335 | 0.64732 | 20.151 | 0.47414 | 18.899 | 0.51455 | 19.104 | 0.55616 | 15.4334 | 0.14304 | 17.4414 | 0.27608 | 17.4519 | 0.33088 | 17.502 | 0.36644 | 13.4559 | 0.2395 | 27.9877 | 0.2843 | 26.4932 | 0.18362 | 27.6693 | 0.33739 | 27.9562 | 0.45428 | 27.3693 | 0.46941 | 22.237 | 0.77386 | 20.6822 | 0.63727 | 22.0335 | 0.48898 | 22.7491 | 0.57951 | 21.1577 | 0.49777
19.9858 | 0.73659 | 20.5842 | 0.69538 | 19.7518 | 0.7246 | 19.9282 | 0.45263 | 18.9458 | 0.18556 | 8.7059 | 14.7 | 8 | 12.3632 | 0.042751 | 12.5741 | 0.091267 | 12.3762 | 0.098801 | 12.8326 | 0.17334 | 12.4542 | 0.21712 | 16.4509 | 0.50719 | 15.6616 | 0.37837 | 16.2805 | 0.45103 | 15.2581 | 0.38447 | 15.1525 | 0.42197 | 19.4952 | 0.3617 | 22.0844 | 0.38516 | 22.9807 | 0.51273 | 23.4138 | 0.58573 | 21.2983 | 0.67791 | 16.3039 | 0.38436 | 15.0639 | 0.31615 | 13.9678 | 0.42277 | 14.6571 | 0.44743 | 11.2891 | 0.38379 | 20.3513 | 0.37814 | 19.4854 | 0.44583 | 17.8589 | 0.4258 | 18.2382 | 0.52397 | 16.6782 | 0.52768 | 26.7637 | 0.5407 | 26.0901 | 0.57808 | 24.2765 | 0.40656 | 28.4252 | 0.26467 | 25.4196 | 0.2028 | 20.6019 | 0.67614 | 20.0559 | 0.64909 | 20.1721 | 0.47534 | 18.9228 | 0.51592 | 19.1275 | 0.55771 | 15.4551 | 0.14435 | 17.4593 | 0.27763 | 17.4699 | 0.33299 | 17.5184 | 0.36866 | 13.4813 | 0.24241 | 28.0141 | 0.28704 | 26.523 | 0.18453 | 27.6974 | 0.33847 | 27.9869 | 0.45508 | 27.4058 | 0.47066 | 22.2604 | 0.77511 | 20.708 | 0.63893 | 22.0582 | 0.49018 | 22.7745 | 0.58031 | 21.186 | 0.49846
20.005 | 0.73784 | 20.6034 | 0.69703 | 19.7719 | 0.72546 | 19.9496 | 0.45497 | 18.9696 | 0.18733 | 8.7059 | 14.7 | 8 | 12.3763 | 0.043208 | 12.587 | 0.09161 | 12.3895 | 0.099543 | 12.845 | 0.17392 | 12.4672 | 0.21815 | 16.4612 | 0.50879 | 15.673 | 0.38037 | 16.2908 | 0.45223 | 15.2703 | 0.38556 | 15.1649 | 0.4234 | 19.5163 | 0.36313 | 22.1036 | 0.3863 | 23.0004 | 0.51364 | 23.4338 | 0.5875 | 21.3225 | 0.68008 | 16.3242 | 0.38567 | 15.0862 | 0.31747 | 13.9912 | 0.42437 | 14.6756 | 0.44971 | 11.3104 | 0.38624 | 20.3733 | 0.38014 | 19.5068 | 0.44777 | 17.8811 | 0.42688 | 18.2598 | 0.52551 | 16.7033 | 0.52865 | 26.7959 | 0.5415 | 26.1161 | 0.57968 | 24.2985 | 0.40873 | 28.4419 | 0.26661 | 25.4452 | 0.20474 | 20.625 | 0.67803 | 20.0783 | 0.65034 | 20.1932 | 0.47677 | 18.9465 | 0.51729 | 19.151 | 0.55925 | 15.4768 | 0.14606 | 17.4772 | 0.27917 | 17.4879 | 0.33476 | 17.5347 | 0.37072 | 13.5067 | 0.24429 | 28.0406 | 0.28904 | 26.5528 | 0.18596 | 27.7255 | 0.34018 | 28.0177 | 0.45542 | 27.4424 | 0.47203 | 22.2838 | 0.77671 | 20.7338 | 0.6403 | 22.0829 | 0.49167 | 22.7998 | 0.58116 | 21.2142 | 0.49903
20.0243 | 0.7395 | 20.6225 | 0.69812 | 19.792 | 0.72648 | 19.971 | 0.45816 | 18.9933 | 0.18944 | 8.7059 | 14.7 | 8 | 12.3895 | 0.043607 | 12.5999 | 0.092237 | 12.4027 | 0.10034 | 12.8574 | 0.1746 | 12.4802 | 0.21918 | 16.4715 | 0.51073 | 15.6844 | 0.38236 | 16.301 | 0.45371 | 15.2824 | 0.38699 | 15.1772 | 0.42483 | 19.5374 | 0.36416 | 22.1228 | 0.38756 | 23.0201 | 0.51416 | 23.4538 | 0.5891 | 21.3466 | 0.68242 | 16.3444 | 0.3871 | 15.1085 | 0.31918 | 14.0145 | 0.42688 | 14.694 | 0.45137 | 11.3318 | 0.38779 | 20.3953 | 0.38191 | 19.5282 | 0.44954 | 17.9034 | 0.42774 | 18.2814 | 0.5266 | 16.7283 | 0.52997 | 26.828 | 0.54326 | 26.1421 | 0.58082 | 24.3205 | 0.41096 | 28.4586 | 0.26878 | 25.4708 | 0.20639 | 20.6481 | 0.67991 | 20.1007 | 0.65217 | 20.2143 | 0.47808 | 18.9703 | 0.51832 | 19.1745 | 0.56073 | 15.4985 | 0.1476 | 17.4951 | 0.28099 | 17.5059 | 0.33796 | 17.5511 | 0.37334 | 13.5321 | 0.2468 | 28.0671 | 0.29138 | 26.5826 | 0.18727 | 27.7535 | 0.34104 | 28.0484 | 0.45622 | 27.4789 | 0.47317 | 22.3072 | 0.77785 | 20.7595 | 0.64155 | 22.1077 | 0.49287 | 22.8252 | 0.58185 | 21.2425 | 0.49977
20.0435 | 0.74064 | 20.6416 | 0.69909 | 19.8122 | 0.72734 | 19.9924 | 0.46124 | 19.0171 | 0.19161 | 8.7059 | 14.7 | 8 | 12.4026 | 0.044007 | 12.6128 | 0.093208 | 12.416 | 0.10091 | 12.8698 | 0.17568 | 12.4933 | 0.22072 | 16.4818 | 0.51233 | 15.6958 | 0.38459 | 16.3112 | 0.45445 | 15.2946 | 0.38893 | 15.1896 | 0.42643 | 19.5585 | 0.36535 | 22.1419 | 0.3887 | 23.0398 | 0.51513 | 23.4738 | 0.59041 | 21.3707 | 0.68447 | 16.3646 | 0.38824 | 15.1308 | 0.32049 | 14.0379 | 0.42865 | 14.7125 | 0.45308 | 11.3532 | 0.38921 | 20.4173 | 0.38345 | 19.5496 | 0.45154 | 17.9256 | 0.42831 | 18.3031 | 0.52734 | 16.7534 | 0.53111 | 26.8602 | 0.54481 | 26.1681 | 0.58179 | 24.3425 | 0.41313 | 28.4753 | 0.27106 | 25.4964 | 0.20833 | 20.6711 | 0.68162 | 20.1231 | 0.65382 | 20.2354 | 0.47911 | 18.994 | 0.51981 | 19.1979 | 0.56244 | 15.5202 | 0.14863 | 17.513 | 0.28271 | 17.5239 | 0.34064 | 17.5674 | 0.37517 | 13.5575 | 0.24892 | 28.0935 | 0.29338 | 26.6124 | 0.18881 | 27.7816 | 0.34184 | 28.0792 | 0.45696 | 27.5155 | 0.47443 | 22.3306 | 0.77905 | 20.7853 | 0.64292 | 22.1324 | 0.49429 | 22.8505 | 0.58242 | 21.2708 | 0.50074
20.0628 | 0.74189 | 20.6608 | 0.70051 | 19.8323 | 0.72831 | 20.0139 | 0.4637 | 19.0409 | 0.19366 | 8.7059 | 14.7 | 8 | 12.4158 | 0.044349 | 12.6258 | 0.09395 | 12.4293 | 0.10177 | 12.8822 | 0.17677 | 12.5063 | 0.2222 | 16.4921 | 0.51381 | 15.7072 | 0.3863 | 16.3214 | 0.45594 | 15.3068 | 0.39104 | 15.202 | 0.4282 | 19.5796 | 0.36644 | 22.1611 | 0.38978 | 23.0595 | 0.51587 | 23.4938 | 0.59224 | 21.3949 | 0.68659 | 16.3849 | 0.3899 | 15.1531 | 0.32146 | 14.0613 | 0.43065 | 14.731 | 0.45497 | 11.3745 | 0.39127 | 20.4393 | 0.38522 | 19.5709 | 0.4532 | 17.9478 | 0.429 | 18.3247 | 0.52808 | 16.7785 | 0.53242 | 26.8924 | 0.5464 | 26.1941 | 0.58288 | 24.3645 | 0.41553 | 28.492 | 0.27295 | 25.522 | 0.21005 | 20.6942 | 0.6839 | 20.1455 | 0.65576 | 20.2565 | 0.48031 | 19.0177 | 0.52146 | 19.2214 | 0.56427 | 15.5419 | 0.14971 | 17.5309 | 0.28419 | 17.542 | 0.34338 | 17.5838 | 0.37728 | 13.5828 | 0.2508 | 28.12 | 0.29589 | 26.6422 | 0.19018 | 27.8096 | 0.34281 | 28.1099 | 0.45788 | 27.552 | 0.47563 | 22.354 | 0.78008 | 20.8111 | 0.64446 | 22.1571 | 0.49583 | 22.8759 | 0.58328 | 21.2991 | 0.50143
20.082 | 0.74275 | 20.6799 | 0.70166 | 19.8524 | 0.72917 | 20.0353 | 0.46701 | 19.0647 | 0.19538 | 8.7059 | 14.7 | 8 | 12.4289 | 0.044692 | 12.6387 | 0.094349 | 12.4426 | 0.10268 | 12.8946 | 0.17791 | 12.5193 | 0.22329 | 16.5025 | 0.51553 | 15.7186 | 0.38801 | 16.3317 | 0.45708 | 15.3189 | 0.39258 | 15.2143 | 0.43008 | 19.6007 | 0.36758 | 22.1803 | 0.39081 | 23.0792 | 0.51701 | 23.5138 | 0.59361 | 21.419 | 0.68853 | 16.4051 | 0.39121 | 15.1754 | 0.32243 | 14.0846 | 0.43219 | 14.7494 | 0.45656 | 11.3959 | 0.39235 | 20.4613 | 0.3871 | 19.5923 | 0.45479 | 17.97 | 0.42991 | 18.3463 | 0.52917 | 16.8036 | 0.53402 | 26.9246 | 0.54772 | 26.2201 | 0.58402 | 24.3865 | 0.41809 | 28.5087 | 0.27494 | 25.5476 | 0.21147 | 20.7173 | 0.6859 | 20.1679 | 0.65748 | 20.2776 | 0.48179 | 19.0415 | 0.52346 | 19.2449 | 0.56541 | 15.5636 | 0.15126 | 17.5488 | 0.28584 | 17.56 | 0.34663 | 17.6001 | 0.37905 | 13.6082 | 0.25285 | 28.1465 | 0.29795 | 26.672 | 0.19212 | 27.8377 | 0.34406 | 28.1406 | 0.45868 | 27.5886 | 0.477 | 22.3774 | 0.78174 | 20.8369 | 0.64612 | 22.1819 | 0.49772 | 22.9012 | 0.58413 | 21.3274 | 0.50217
20.1013 | 0.74384 | 20.6991 | 0.70268 | 19.8725 | 0.73014 | 20.0567 | 0.47049 | 19.0885 | 0.19726 | 8.7059 | 14.7 | 8 | 12.442 | 0.04492 | 12.6516 | 0.095148 | 12.4559 | 0.10308 | 12.907 | 0.17905 | 12.5323 | 0.22454 | 16.5128 | 0.51741 | 15.73 | 0.38973 | 16.3419 | 0.45793 | 15.3311 | 0.39401 | 15.2267 | 0.43179 | 19.6218 | 0.36878 | 22.1995 | 0.39167 | 23.0989 | 0.51804 | 23.5338 | 0.59503 | 21.4431 | 0.6899 | 16.4254 | 0.39264 | 15.1977 | 0.32374 | 14.108 | 0.43465 | 14.7679 | 0.4589 | 11.4172 | 0.39395 | 20.4833 | 0.38887 | 19.6137 | 0.45611 | 17.9922 | 0.43048 | 18.368 | 0.53042 | 16.8286 | 0.53596 | 26.9568 | 0.54892 | 26.2461 | 0.58459 | 24.4085 | 0.42021 | 28.5254 | 0.27671 | 25.5732 | 0.21307 | 20.7404 | 0.68773 | 20.1903 | 0.6593 | 20.2987 | 0.48333 | 19.0652 | 0.52523 | 19.2684 | 0.56724 | 15.5853 | 0.15228 | 17.5667 | 0.28784 | 17.578 | 0.34852 | 17.6165 | 0.38174 | 13.6336 | 0.25571 | 28.173 | 0.29983 | 26.7018 | 0.19401 | 27.8658 | 0.34486 | 28.1714 | 0.45959 | 27.6252 | 0.4786 | 22.4008 | 0.78333 | 20.8626 | 0.64789 | 22.2066 | 0.49937 | 22.9266 | 0.5851 | 21.3557 | 0.50268
20.1205 | 0.74538 | 20.7182 | 0.70439 | 19.8926 | 0.73111 | 20.0781 | 0.47374 | 19.1123 | 0.19892 | 8.7059 | 14.7 | 8 | 12.4552 | 0.045491 | 12.6645 | 0.095776 | 12.4692 | 0.10377 | 12.9194 | 0.18048 | 12.5454 | 0.22586 | 16.5231 | 0.51918 | 15.7414 | 0.39167 | 16.3521 | 0.45919 | 15.3433 | 0.39469 | 15.2391 | 0.43368 | 19.6429 | 0.36975 | 22.2186 | 0.39298 | 23.1186 | 0.51884 | 23.5538 | 0.5968 | 21.4673 | 0.69235 | 16.4456 | 0.39321 | 15.22 | 0.32557 | 14.1314 | 0.43636 | 14.7864 | 0.46073 | 11.4386 | 0.39515 | 20.5054 | 0.3899 | 19.6351 | 0.45805 | 18.0145 | 0.43122 | 18.3896 | 0.53168 | 16.8537 | 0.5375 | 26.989 | 0.55 | 26.2721 | 0.58539 | 24.4305 | 0.42186 | 28.5421 | 0.27922 | 25.5988 | 0.21461 | 20.7634 | 0.68933 | 20.2127 | 0.66107 | 20.3198 | 0.48436 | 19.0889 | 0.52677 | 19.2919 | 0.56878 | 15.607 | 0.15354 | 17.5846 | 0.28978 | 17.596 | 0.3504 | 17.6328 | 0.38413 | 13.659 | 0.25839 | 28.1994 | 0.30297 | 26.7316 | 0.19521 | 27.8938 | 0.34566 | 28.2021 | 0.45993 | 27.6617 | 0.47997 | 22.4242 | 0.78408 | 20.8884 | 0.64909 | 22.2313 | 0.50068 | 22.9519 | 0.58584 | 21.384 | 0.50337
20.1398 | 0.74658 | 20.7373 | 0.70588 | 19.9128 | 0.73202 | 20.0996 | 0.47626 | 19.1361 | 0.20097 | 8.7059 | 14.7 | 8 | 12.4683 | 0.046062 | 12.6774 | 0.096461 | 12.4825 | 0.10422 | 12.9318 | 0.18145 | 12.5584 | 0.227 | 16.5334 | 0.52072 | 15.7528 | 0.39304 | 16.3623 | 0.46045 | 15.3554 | 0.39652 | 15.2514 | 0.43516 | 19.664 | 0.37152 | 22.2378 | 0.39401 | 23.1383 | 0.51941 | 23.5738 | 0.59863 | 21.4914 | 0.69469 | 16.4658 | 0.39429 | 15.2423 | 0.32768 | 14.1547 | 0.43733 | 14.8048 | 0.46221 | 11.46 | 0.39686 | 20.5274 | 0.39189 | 19.6565 | 0.4597 | 18.0367 | 0.43231 | 18.4112 | 0.53276 | 16.8788 | 0.53887 | 27.0211 | 0.55074 | 26.2982 | 0.5863 | 24.4525 | 0.42409 | 28.5588 | 0.28105 | 25.6244 | 0.21587 | 20.7865 | 0.69087 | 20.2351 | 0.66261 | 20.341 | 0.48624 | 19.1127 | 0.52848 | 19.3153 | 0.57021 | 15.6287 | 0.15485 | 17.6025 | 0.29155 | 17.6141 | 0.35268 | 17.6492 | 0.38562 | 13.6844 | 0.26107 | 28.2259 | 0.30559 | 26.7614 | 0.19663 | 27.9219 | 0.34646 | 28.2328 | 0.46084 | 27.6983 | 0.48168 | 22.4476 | 0.78516 | 20.9142 | 0.65063 | 22.2561 | 0.50183 | 22.9773 | 0.58676 | 21.4123 | 0.50394
20.159 | 0.74829 | 20.7565 | 0.70691 | 19.9329 | 0.7335 | 20.121 | 0.47922 | 19.1599 | 0.20297 | 8.7059 | 14.7 | 8 | 12.4814 | 0.046747 | 12.6903 | 0.096861 | 12.4958 | 0.10485 | 12.9442 | 0.18242 | 12.5714 | 0.22837 | 16.5438 | 0.52334 | 15.7642 | 0.39469 | 16.3726 | 0.4617 | 15.3676 | 0.39834 | 15.2638 | 0.43642 | 19.6851 | 0.37289 | 22.257 | 0.39498 | 23.158 | 0.52038 | 23.5937 | 0.60023 | 21.5156 | 0.69697 | 16.4861 | 0.39543 | 15.2645 | 0.32922 | 14.1781 | 0.43858 | 14.8233 | 0.46433 | 11.4813 | 0.39829 | 20.5494 | 0.39298 | 19.6779 | 0.46193 | 18.0589 | 0.43305 | 18.4329 | 0.53385 | 16.9038 | 0.54035 | 27.0533 | 0.55183 | 26.3242 | 0.58733 | 24.4745 | 0.4274 | 28.5755 | 0.28339 | 25.65 | 0.21701 | 20.8096 | 0.69298 | 20.2576 | 0.66433 | 20.3621 | 0.48784 | 19.1364 | 0.52974 | 19.3388 | 0.5714 | 15.6503 | 0.15668 | 17.6204 | 0.29395 | 17.6321 | 0.35462 | 17.6655 | 0.3883 | 13.7098 | 0.26393 | 28.2524 | 0.30811 | 26.7912 | 0.19846 | 27.9499 | 0.34743 | 28.2636 | 0.46159 | 27.7348 | 0.48345 | 22.471 | 0.78602 | 20.94 | 0.65234 | 22.2808 | 0.50268 | 23.0027 | 0.58733 | 21.4406 | 0.50439
20.1782 | 0.74971 | 20.7756 | 0.70788 | 19.953 | 0.73447 | 20.1424 | 0.48213 | 19.1837 | 0.20502 | 8.7059 | 14.7 | 8 | 12.4946 | 0.047203 | 12.7032 | 0.097831 | 12.509 | 0.10576 | 12.9566 | 0.18311 | 12.5844 | 0.22945 | 16.5541 | 0.52511 | 15.7756 | 0.39635 | 16.3828 | 0.46279 | 15.3798 | 0.40011 | 15.2762 | 0.43813 | 19.7062 | 0.37414 | 22.2761 | 0.39618 | 23.1777 | 0.52163 | 23.6137 | 0.60245 | 21.5397 | 0.69903 | 16.5063 | 0.39669 | 15.2868 | 0.33134 | 14.2015 | 0.43961 | 14.8418 | 0.46592 | 11.5027 | 0.39983 | 20.5714 | 0.39458 | 19.6993 | 0.46381 | 18.0811 | 0.43402 | 18.4545 | 0.53516 | 16.9289 | 0.54115 | 27.0855 | 0.55297 | 26.3502 | 0.58847 | 24.4965 | 0.42957 | 28.5922 | 0.28607 | 25.6756 | 0.21838 | 20.8326 | 0.69538 | 20.28 | 0.66592 | 20.3832 | 0.48955 | 19.1602 | 0.53156 | 19.3623 | 0.57334 | 15.672 | 0.15793 | 17.6383 | 0.29532 | 17.6501 | 0.35679 | 17.6819 | 0.39075 | 13.7352 | 0.26672 | 28.2788 | 0.30982 | 26.821 | 0.19994 | 27.978 | 0.34817 | 28.2943 | 0.46216 | 27.7714 | 0.4847 | 22.4944 | 0.78693 | 20.9658 | 0.65348 | 22.3055 | 0.50422 | 23.028 | 0.58836 | 21.4689 | 0.50542
20.1975 | 0.7512 | 20.7947 | 0.7093 | 19.9731 | 0.73499 | 20.1638 | 0.48505 | 19.2075 | 0.20748 | 8.7059 | 14.7 | 8 | 12.5077 | 0.048002 | 12.7161 | 0.098345 | 12.5223 | 0.10651 | 12.969 | 0.18442 | 12.5975 | 0.23082 | 16.5644 | 0.52711 | 15.787 | 0.39857 | 16.393 | 0.46376 | 15.392 | 0.40183 | 15.2885 | 0.44013 | 19.7273 | 0.37534 | 22.2953 | 0.39726 | 23.1974 | 0.52237 | 23.6337 | 0.60417 | 21.5638 | 0.70154 | 16.5265 | 0.39829 | 15.3091 | 0.33259 | 14.2249 | 0.4411 | 14.8603 | 0.46787 | 11.524 | 0.4008 | 20.5934 | 0.39612 | 19.7207 | 0.4657 | 18.1033 | 0.43487 | 18.4761 | 0.5363 | 16.954 | 0.54224 | 27.1177 | 0.55388 | 26.3762 | 0.58995 | 24.5185 | 0.43174 | 28.6089 | 0.28853 | 25.7012 | 0.22015 | 20.8557 | 0.69703 | 20.3024 | 0.66769 | 20.4043 | 0.49058 | 19.1839 | 0.53368 | 19.3858 | 0.57466 | 15.6937 | 0.15987 | 17.6562 | 0.29652 | 17.6681 | 0.35868 | 17.6983 | 0.39309 | 13.7605 | 0.26924 | 28.3053 | 0.31216 | 26.8508 | 0.20188 | 28.0061 | 0.34932 | 28.3251 | 0.46347 | 27.8079 | 0.48579 | 22.5178 | 0.78779 | 20.9915 | 0.65548 | 22.3303 | 0.50611 | 23.0534 | 0.58921 | 21.4972 | 0.50599
20.2167 | 0.75245 | 20.8139 | 0.71016 | 19.9933 | 0.7359 | 20.1852 | 0.48784 | 19.2313 | 0.20925 | 8.7059 | 14.7 | 8 | 12.5208 | 0.048573 | 12.729 | 0.098973 | 12.5356 | 0.10719 | 12.9814 | 0.18505 | 12.6105 | 0.23213 | 16.5747 | 0.52917 | 15.7984 | 0.40017 | 16.4033 | 0.4649 | 15.4041 | 0.40337 | 15.3009 | 0.44144 | 19.7485 | 0.37654 | 22.3145 | 0.3984 | 23.2171 | 0.52317 | 23.6537 | 0.60565 | 21.588 | 0.70297 | 16.5468 | 0.39977 | 15.3314 | 0.33373 | 14.2482 | 0.44218 | 14.8787 | 0.47009 | 11.5454 | 0.40234 | 20.6154 | 0.39732 | 19.7421 | 0.46798 | 18.1256 | 0.43556 | 18.4978 | 0.53761 | 16.979 | 0.54355 | 27.1499 | 0.55491 | 26.4022 | 0.59127 | 24.5405 | 0.43419 | 28.6256 | 0.2907 | 25.7268 | 0.22152 | 20.8788 | 0.6992 | 20.3248 | 0.66918 | 20.4254 | 0.49161 | 19.2076 | 0.53573 | 19.4092 | 0.57608 | 15.7154 | 0.16182 | 17.6741 | 0.29834 | 17.6862 | 0.36084 | 17.7146 | 0.39549 | 13.7859 | 0.27169 | 28.3318 | 0.31416 | 26.8806 | 0.20274 | 28.0341 | 0.35006 | 28.3558 | 0.46398 | 27.8445 | 0.48693 | 22.5412 | 0.78881 | 21.0173 | 0.65742 | 22.355 | 0.50782 | 23.0787 | 0.59013 | 21.5255 | 0.50674
20.236 | 0.75365 | 20.833 | 0.71164 | 20.0134 | 0.73716 | 20.2067 | 0.49001 | 19.2551 | 0.21193 | 8.7059 | 14.7 | 8 | 12.534 | 0.04903 | 12.742 | 0.099829 | 12.5489 | 0.10771 | 12.9938 | 0.18556 | 12.6235 | 0.23293 | 16.5851 | 0.53134 | 15.8098 | 0.40251 | 16.4135 | 0.46621 | 15.4163 | 0.40497 | 15.3133 | 0.44332 | 19.7696 | 0.37808 | 22.3336 | 0.39909 | 23.2368 | 0.52466 | 23.6737 | 0.60719 | 21.6121 | 0.70531 | 16.567 | 0.40086 | 15.3537 | 0.33596 | 14.2716 | 0.44384 | 14.8972 | 0.47186 | 11.5668 | 0.40348 | 20.6374 | 0.39863 | 19.7634 | 0.47066 | 18.1478 | 0.43636 | 18.5194 | 0.53836 | 17.0041 | 0.54475 | 27.182 | 0.55611 | 26.4282 | 0.59269 | 24.5625 | 0.43647 | 28.6423 | 0.29361 | 25.7524 | 0.223 | 20.9019 | 0.70097 | 20.3472 | 0.67083 | 20.4465 | 0.49315 | 19.2314 | 0.53744 | 19.4327 | 0.57734 | 15.7371 | 0.16381 | 17.692 | 0.3 | 17.7042 | 0.36387 | 17.731 | 0.39783 | 13.8113 | 0.27414 | 28.3582 | 0.31598 | 26.9103 | 0.20439 | 28.0622 | 0.3516 | 28.3865 | 0.46461 | 27.881 | 0.48779 | 22.5646 | 0.78973 | 21.0431 | 0.65839 | 22.3797 | 0.50947 | 23.1041 | 0.59075 | 21.5538 | 0.50771
20.2552 | 0.75485 | 20.8521 | 0.71301 | 20.0335 | 0.73864 | 20.2281 | 0.49281 | 19.2789 | 0.21398 | 8.7059 | 14.7 | 8 | 12.5471 | 0.049543 | 12.7549 | 0.10051 | 12.5622 | 0.10862 | 13.0062 | 0.18676 | 12.6365 | 0.2343 | 16.5954 | 0.53362 | 15.8212 | 0.40394 | 16.4237 | 0.46678 | 15.4285 | 0.40662 | 15.3257 | 0.44492 | 19.7907 | 0.37957 | 22.3528 | 0.40086 | 23.2565 | 0.52557 | 23.6937 | 0.6085 | 21.6362 | 0.70628 | 16.5873 | 0.40205 | 15.376 | 0.33733 | 14.295 | 0.44481 | 14.9157 | 0.47392 | 11.5881 | 0.40462 | 20.6594 | 0.40017 | 19.7848 | 0.47272 | 18.17 | 0.43699 | 18.541 | 0.53955 | 17.0292 | 0.54629 | 27.2142 | 0.55771 | 26.4542 | 0.59361 | 24.5845 | 0.43836 | 28.659 | 0.29595 | 25.778 | 0.22443 | 20.9249 | 0.70325 | 20.3696 | 0.67237 | 20.4676 | 0.49429 | 19.2551 | 0.53887 | 19.4562 | 0.57917 | 15.7588 | 0.16558 | 17.7099 | 0.30171 | 17.7222 | 0.36581 | 17.7473 | 0.39971 | 13.8367 | 0.27654 | 28.3847 | 0.31792 | 26.9401 | 0.20605 | 28.0902 | 0.35263 | 28.4173 | 0.46524 | 27.9176 | 0.48881 | 22.588 | 0.79075 | 21.0689 | 0.66062 | 22.4045 | 0.51102 | 23.1294 | 0.59207 | 21.5821 | 0.50845
20.2745 | 0.75616 | 20.8713 | 0.71495 | 20.0536 | 0.73973 | 20.2495 | 0.49566 | 19.3027 | 0.21627 | 8.7059 | 14.7 | 8 | 12.5603 | 0.050228 | 12.7678 | 0.10103 | 12.5755 | 0.10913 | 13.0186 | 0.18796 | 12.6496 | 0.23602 | 16.6057 | 0.53556 | 15.8326 | 0.40611 | 16.4339 | 0.46775 | 15.4406 | 0.40868 | 15.338 | 0.4468 | 19.8118 | 0.38082 | 22.372 | 0.40205 | 23.2762 | 0.52643 | 23.7137 | 0.60982 | 21.6604 | 0.70799 | 16.6075 | 0.40303 | 15.3983 | 0.33847 | 14.3183 | 0.44589 | 14.9341 | 0.47557 | 11.6095 | 0.40611 | 20.6814 | 0.40171 | 19.8062 | 0.4742 | 18.1922 | 0.43779 | 18.5627 | 0.54058 | 17.0543 | 0.54709 | 27.2464 | 0.55828 | 26.4802 | 0.59463 | 24.6065 | 0.44007 | 28.6757 | 0.29886 | 25.8036 | 0.2262 | 20.948 | 0.70474 | 20.392 | 0.67374 | 20.4887 | 0.49612 | 19.2788 | 0.54013 | 19.4797 | 0.58122 | 15.7805 | 0.16707 | 17.7278 | 0.30382 | 17.7402 | 0.36832 | 17.7637 | 0.40143 | 13.8621 | 0.28025 | 28.4112 | 0.32032 | 26.9699 | 0.20793 | 28.1183 | 0.35354 | 28.448 | 0.46621 | 27.9541 | 0.48984 | 22.6114 | 0.79178 | 21.0947 | 0.66239 | 22.4292 | 0.51239 | 23.1548 | 0.59309 | 21.6104 | 0.50925
20.2937 | 0.75771 | 20.8904 | 0.71672 | 20.0737 | 0.7407 | 20.2709 | 0.4988 | 19.3265 | 0.21815 | 8.7059 | 14.7 | 8 | 12.5734 | 0.050742 | 12.7807 | 0.10188 | 12.5888 | 0.10987 | 13.031 | 0.18904 | 12.6626 | 0.23733 | 16.616 | 0.5375 | 15.844 | 0.40839 | 16.4442 | 0.46826 | 15.4528 | 0.41045 | 15.3504 | 0.44829 | 19.8329 | 0.38191 | 22.3911 | 0.40303 | 23.2959 | 0.52797 | 23.7337 | 0.6117 | 21.6845 | 0.70987 | 16.6277 | 0.40411 | 15.4206 | 0.3403 | 14.3417 | 0.44743 | 14.9526 | 0.47705 | 11.6308 | 0.40725 | 20.7034 | 0.4032 | 19.8276 | 0.47568 | 18.2144 | 0.43813 | 18.5843 | 0.5415 | 17.0793 | 0.54812 | 27.2786 | 0.55885 | 26.5062 | 0.59572 | 24.6285 | 0.44224 | 28.6924 | 0.3012 | 25.8292 | 0.22808 | 20.9711 | 0.70696 | 20.4144 | 0.67603 | 20.5098 | 0.49755 | 19.3026 | 0.54172 | 19.5032 | 0.58288 | 15.8022 | 0.16889 | 17.7457 | 0.30508 | 17.7583 | 0.37049 | 17.78 | 0.40303 | 13.8875 | 0.28316 | 28.4377 | 0.32306 | 26.9997 | 0.20976 | 28.1464 | 0.35485 | 28.4787 | 0.46695 | 27.9907 | 0.4911 | 22.6348 | 0.79287 | 21.1204 | 0.66358 | 22.4539 | 0.51398 | 23.1801 | 0.59401 | 21.6387 | 0.51022
20.313 | 0.75822 | 20.9095 | 0.71804 | 20.0939 | 0.74218 | 20.2924 | 0.50194 | 19.3502 | 0.22015 | 8.7059 | 14.7 | 8 | 12.5865 | 0.051142 | 12.7936 | 0.10263 | 12.6021 | 0.1105 | 13.0434 | 0.18995 | 12.6756 | 0.23893 | 16.6263 | 0.53967 | 15.8554 | 0.41073 | 16.4544 | 0.46958 | 15.465 | 0.41193 | 15.3628 | 0.44983 | 19.854 | 0.38311 | 22.4103 | 0.40451 | 23.3156 | 0.52865 | 23.7537 | 0.61347 | 21.7086 | 0.71176 | 16.648 | 0.40531 | 15.4429 | 0.34144 | 14.3651 | 0.44903 | 14.9711 | 0.479 | 11.6522 | 0.4093 | 20.7254 | 0.40462 | 19.849 | 0.4778 | 18.2367 | 0.43916 | 18.6059 | 0.54241 | 17.1044 | 0.54943 | 27.3108 | 0.55965 | 26.5322 | 0.59686 | 24.6504 | 0.44441 | 28.7091 | 0.30439 | 25.8548 | 0.22968 | 20.9941 | 0.70885 | 20.4368 | 0.67803 | 20.5309 | 0.49897 | 19.3263 | 0.54338 | 19.5266 | 0.58413 | 15.8239 | 0.17055 | 17.7636 | 0.30651 | 17.7763 | 0.37323 | 17.7964 | 0.40508 | 13.9129 | 0.28613 | 28.4641 | 0.32517 | 27.0295 | 0.21073 | 28.1744 | 0.35599 | 28.5095 | 0.46764 | 28.0272 | 0.49241 | 22.6582 | 0.79389 | 21.1462 | 0.66513 | 22.4787 | 0.51575 | 23.2055 | 0.59463 | 21.667 | 0.51084
20.3322 | 0.75919 | 20.9287 | 0.71884 | 20.114 | 0.74321 | 20.3138 | 0.50434 | 19.374 | 0.22237 | 8.7059 | 14.7 | 8 | 12.5997 | 0.051712 | 12.8065 | 0.10314 | 12.6153 | 0.1113 | 13.0558 | 0.19167 | 12.6886 | 0.24024 | 16.6367 | 0.54178 | 15.8668 | 0.41233 | 16.4646 | 0.47049 | 15.4771 | 0.41421 | 15.3751 | 0.45097 | 19.8751 | 0.3843 | 22.4295 | 0.40576 | 23.3353 | 0.52962 | 23.7737 | 0.61547 | 21.7328 | 0.71381 | 16.6682 | 0.40628 | 15.4652 | 0.34298 | 14.3884 | 0.45034 | 14.9896 | 0.48042 | 11.6736 | 0.4109 | 20.7474 | 0.40616 | 19.8704 | 0.48008 | 18.2589 | 0.44047 | 18.6275 | 0.54372 | 17.1295 | 0.55086 | 27.3429 | 0.56056 | 26.5582 | 0.59783 | 24.6724 | 0.44663 | 28.7258 | 0.30782 | 25.8804 | 0.23128 | 21.0172 | 0.71084 | 20.4592 | 0.67945 | 20.552 | 0.50046 | 19.3501 | 0.54538 | 19.5501 | 0.58613 | 15.8456 | 0.17243 | 17.7815 | 0.30828 | 17.7943 | 0.37563 | 17.8127 | 0.40691 | 13.9383 | 0.28876 | 28.4906 | 0.32734 | 27.0593 | 0.21261 | 28.2025 | 0.35708 | 28.5402 | 0.46826 | 28.0638 | 0.49378 | 22.6816 | 0.79543 | 21.172 | 0.66684 | 22.5034 | 0.51849 | 23.2309 | 0.59566 | 21.6953 | 0.51182
20.3515 | 0.75982 | 20.9478 | 0.72015 | 20.1341 | 0.74412 | 20.3352 | 0.50748 | 19.3978 | 0.2242 | 8.7059 | 14.7 | 8 | 12.6128 | 0.052112 | 12.8194 | 0.10388 | 12.6286 | 0.11187 | 13.0682 | 0.19241 | 12.7017 | 0.24195 | 16.647 | 0.54429 | 15.8782 | 0.41398 | 16.4748 | 0.47123 | 15.4893 | 0.41587 | 15.3875 | 0.45245 | 19.8962 | 0.38624 | 22.4487 | 0.40662 | 23.3549 | 0.53082 | 23.7937 | 0.61729 | 21.7569 | 0.71587 | 16.6885 | 0.40799 | 15.4875 | 0.34475 | 14.4118 | 0.4516 | 15.008 | 0.48242 | 11.6949 | 0.41256 | 20.7694 | 0.40793 | 19.8918 | 0.48219 | 18.2811 | 0.44104 | 18.6492 | 0.54475 | 17.1545 | 0.55228 | 27.3751 | 0.56142 | 26.5842 | 0.5988 | 24.6944 | 0.44852 | 28.7425 | 0.31062 | 25.906 | 0.23282 | 21.0403 | 0.71261 | 20.4816 | 0.68054 | 20.5731 | 0.50205 | 19.3738 | 0.54732 | 19.5736 | 0.58761 | 15.8673 | 0.17471 | 17.7994 | 0.30965 | 17.8123 | 0.37808 | 17.8291 | 0.40987 | 13.9636 | 0.29172 | 28.5171 | 0.32985 | 27.0891 | 0.21427 | 28.2305 | 0.35811 | 28.571 | 0.46866 | 28.1003 | 0.49526 | 22.705 | 0.7964 | 21.1978 | 0.66787 | 22.5281 | 0.52049 | 23.2562 | 0.59663 | 21.7236 | 0.5125
20.3707 | 0.76159 | 20.967 | 0.72175 | 20.1542 | 0.74526 | 20.3566 | 0.51005 | 19.4216 | 0.22591 | 8.7059 | 14.7 | 8 | 12.6259 | 0.052854 | 12.8323 | 0.10445 | 12.6419 | 0.11239 | 13.0806 | 0.19361 | 12.7147 | 0.24355 | 16.6573 | 0.54692 | 15.8896 | 0.41592 | 16.4851 | 0.47232 | 15.5015 | 0.41764 | 15.3999 | 0.45405 | 19.9173 | 0.38756 | 22.4678 | 0.40753 | 23.3746 | 0.53185 | 23.8137 | 0.61895 | 21.7811 | 0.71821 | 16.7087 | 0.4089 | 15.5098 | 0.34606 | 14.4352 | 0.45268 | 15.0265 | 0.48413 | 11.7163 | 0.41501 | 20.7914 | 0.4097 | 19.9132 | 0.4843 | 18.3033 | 0.44195 | 18.6708 | 0.54561 | 17.1796 | 0.55325 | 27.4073 | 0.56261 | 26.6102 | 0.59971 | 24.7164 | 0.45057 | 28.7592 | 0.31313 | 25.9316 | 0.23459 | 21.0634 | 0.71427 | 20.504 | 0.68185 | 20.5942 | 0.50405 | 19.3975 | 0.54869 | 19.5971 | 0.58938 | 15.889 | 0.17654 | 17.8174 | 0.31142 | 17.8303 | 0.38008 | 17.8454 | 0.41216 | 13.989 | 0.29429 | 28.5435 | 0.33288 | 27.1189 | 0.21581 | 28.2586 | 0.35885 | 28.6017 | 0.46924 | 28.1369 | 0.49703 | 22.7284 | 0.79795 | 21.2236 | 0.66963 | 22.5529 | 0.52203 | 23.2816 | 0.5972 | 21.7519 | 0.5137
20.39 | 0.76273 | 20.9861 | 0.72306 | 20.1744 | 0.74635 | 20.378 | 0.51216 | 19.4454 | 0.22763 | 8.7059 | 14.7 | 8 | 12.6391 | 0.053596 | 12.8452 | 0.10508 | 12.6552 | 0.11307 | 13.093 | 0.19463 | 12.7277 | 0.24469 | 16.6676 | 0.54892 | 15.901 | 0.41787 | 16.4953 | 0.47369 | 15.5136 | 0.41901 | 15.4122 | 0.45559 | 19.9384 | 0.38893 | 22.487 | 0.40885 | 23.3943 | 0.53328 | 23.8337 | 0.621 | 21.8052 | 0.71992 | 16.7289 | 0.41022 | 15.5321 | 0.34812 | 14.4585 | 0.45428 | 15.045 | 0.48647 | 11.7376 | 0.41707 | 20.8134 | 0.41142 | 19.9346 | 0.48647 | 18.3255 | 0.44275 | 18.6924 | 0.5468 | 17.2047 | 0.55451 | 27.4395 | 0.5633 | 26.6362 | 0.6008 | 24.7384 | 0.45268 | 28.7759 | 0.3153 | 25.9572 | 0.23596 | 21.0864 | 0.7157 | 20.5264 | 0.68345 | 20.6153 | 0.50565 | 19.4213 | 0.55011 | 19.6206 | 0.5915 | 15.9107 | 0.17831 | 17.8353 | 0.3133 | 17.8484 | 0.38293 | 17.8618 | 0.41404 | 14.0144 | 0.29703 | 28.57 | 0.33522 | 27.1487 | 0.21769 | 28.2866 | 0.35959 | 28.6324 | 0.46975 | 28.1734 | 0.49869 | 22.7518 | 0.79892 | 21.2493 | 0.67083 | 22.5776 | 0.52317 | 23.3069 | 0.59812 | 21.7802 | 0.5149
20.4092 | 0.76387 | 21.0052 | 0.72483 | 20.1945 | 0.74715 | 20.3995 | 0.51507 | 19.4692 | 0.22939 | 8.7059 | 14.7 | 8 | 12.6522 | 0.054167 | 12.8582 | 0.10554 | 12.6685 | 0.11387 | 13.1054 | 0.19555 | 12.7407 | 0.24606 | 16.678 | 0.55074 | 15.9124 | 0.42015 | 16.5055 | 0.4746 | 15.5258 | 0.42055 | 15.4246 | 0.45725 | 19.9595 | 0.3903 | 22.5062 | 0.41005 | 23.414 | 0.53436 | 23.8537 | 0.62306 | 21.8293 | 0.72152 | 16.7492 | 0.41113 | 15.5544 | 0.35 | 14.4819 | 0.45565 | 15.0634 | 0.4883 | 11.759 | 0.41912 | 20.8354 | 0.41296 | 19.956 | 0.48818 | 18.3478 | 0.44418 | 18.7141 | 0.54772 | 17.2298 | 0.55559 | 27.4717 | 0.56444 | 26.6622 | 0.602 | 24.7604 | 0.45497 | 28.7926 | 0.31832 | 25.9828 | 0.23807 | 21.1095 | 0.71724 | 20.5488 | 0.68493 | 20.6364 | 0.50696 | 19.445 | 0.55148 | 19.644 | 0.59309 | 15.9324 | 0.17997 | 17.8532 | 0.31541 | 17.8664 | 0.38539 | 17.8782 | 0.41672 | 14.0398 | 0.29966 | 28.5965 | 0.33784 | 27.1785 | 0.21998 | 28.3147 | 0.36045 | 28.6632 | 0.47072 | 28.21 | 0.49989 | 22.7752 | 0.79971 | 21.2751 | 0.67232 | 22.6023 | 0.52494 | 23.3323 | 0.59892 | 21.8085 | 0.51587
20.4284 | 0.76507 | 21.0244 | 0.72608 | 20.2146 | 0.74806 | 20.4209 | 0.51815 | 19.493 | 0.23134 | 8.7059 | 14.7 | 8 | 12.6653 | 0.054623 | 12.8711 | 0.10645 | 12.6818 | 0.11444 | 13.1178 | 0.19646 | 12.7538 | 0.24715 | 16.6883 | 0.55217 | 15.9238 | 0.4222 | 16.5157 | 0.47614 | 15.538 | 0.42197 | 15.437 | 0.45908 | 19.9806 | 0.39132 | 22.5253 | 0.41107 | 23.4337 | 0.53556 | 23.8737 | 0.62471 | 21.8535 | 0.72352 | 16.7694 | 0.41216 | 15.5767 | 0.35126 | 14.5053 | 0.45691 | 15.0819 | 0.49001 | 11.7804 | 0.42066 | 20.8574 | 0.41507 | 19.9773 | 0.49047 | 18.37 | 0.44526 | 18.7357 | 0.54834 | 17.2548 | 0.55708 | 27.5039 | 0.56524 | 26.6882 | 0.60314 | 24.7824 | 0.45708 | 28.8093 | 0.32032 | 26.0084 | 0.23927 | 21.1326 | 0.71998 | 20.5712 | 0.6867 | 20.6575 | 0.50828 | 19.4687 | 0.55303 | 19.6675 | 0.59498 | 15.9541 | 0.18162 | 17.8711 | 0.31712 | 17.8844 | 0.38767 | 17.8945 | 0.41929 | 14.0652 | 0.30274 | 28.6229 | 0.34013 | 27.2083 | 0.22146 | 28.3428 | 0.36153 | 28.6939 | 0.47118 | 28.2465 | 0.50097 | 22.7986 | 0.8008 | 21.3009 | 0.67369 | 22.6271 | 0.52688 | 23.3576 | 0.59966 | 21.8368 | 0.51689
20.4477 | 0.76621 | 21.0435 | 0.72768 | 20.2347 | 0.74863 | 20.4423 | 0.52066 | 19.5168 | 0.23373 | 8.7059 | 14.7 | 8 | 12.6785 | 0.055023 | 12.884 | 0.10725 | 12.6951 | 0.11547 | 13.1302 | 0.19777 | 12.7668 | 0.24863 | 16.6986 | 0.55382 | 15.9352 | 0.42363 | 16.526 | 0.47723 | 15.5501 | 0.42323 | 15.4493 | 0.46045 | 20.0017 | 0.39275 | 22.5445 | 0.4125 | 23.4534 | 0.53619 | 23.8937 | 0.62654 | 21.8776 | 0.725 | 16.7896 | 0.41341 | 15.599 | 0.35211 | 14.5287 | 0.45816 | 15.1004 | 0.4911 | 11.8017 | 0.42266 | 20.8794 | 0.41747 | 19.9987 | 0.49247 | 18.3922 | 0.44618 | 18.7573 | 0.54914 | 17.2799 | 0.55788 | 27.536 | 0.56638 | 26.7142 | 0.60417 | 24.8044 | 0.45862 | 28.826 | 0.32272 | 26.0341 | 0.24058 | 21.1556 | 0.72186 | 20.5936 | 0.68807 | 20.6786 | 0.50987 | 19.4925 | 0.55457 | 19.691 | 0.59709 | 15.9758 | 0.18379 | 17.889 | 0.31884 | 17.9024 | 0.39007 | 17.9109 | 0.42203 | 14.0906 | 0.30611 | 28.6494 | 0.34235 | 27.2381 | 0.22329 | 28.3708 | 0.36216 | 28.7246 | 0.47215 | 28.2831 | 0.50223 | 22.822 | 0.80137 | 21.3267 | 0.67471 | 22.6518 | 0.52922 | 23.383 | 0.6004 | 21.8651 | 0.51741
20.4669 | 0.76764 | 21.0626 | 0.72888 | 20.2548 | 0.74983 | 20.4637 | 0.52369 | 19.5406 | 0.2355 | 8.7059 | 14.7 | 8 | 12.6916 | 0.055651 | 12.8969 | 0.10833 | 12.7084 | 0.11581 | 13.1426 | 0.19874 | 12.7798 | 0.25006 | 16.7089 | 0.55588 | 15.9466 | 0.42568 | 16.5362 | 0.47825 | 15.5623 | 0.42517 | 15.4617 | 0.46147 | 20.0228 | 0.39418 | 22.5637 | 0.41358 | 23.4731 | 0.53716 | 23.9137 | 0.62848 | 21.9017 | 0.72637 | 16.8099 | 0.41455 | 15.6213 | 0.35342 | 14.552 | 0.45965 | 15.1189 | 0.49332 | 11.8231 | 0.4242 | 20.9014 | 0.41918 | 20.0201 | 0.49463 | 18.4144 | 0.44686 | 18.779 | 0.55011 | 17.305 | 0.5589 | 27.5682 | 0.56769 | 26.7402 | 0.60491 | 24.8264 | 0.4605 | 28.8427 | 0.32454 | 26.0597 | 0.24195 | 21.1787 | 0.72403 | 20.616 | 0.68933 | 20.6997 | 0.5113 | 19.5162 | 0.55605 | 19.7145 | 0.59926 | 15.9975 | 0.1855 | 17.9069 | 0.32078 | 17.9205 | 0.39229 | 17.9272 | 0.42409 | 14.116 | 0.30885 | 28.6759 | 0.34492 | 27.2679 | 0.22568 | 28.3989 | 0.36318 | 28.7554 | 0.47283 | 28.3196 | 0.50325 | 22.8454 | 0.80234 | 21.3525 | 0.67626 | 22.6765 | 0.53196 | 23.4084 | 0.6012 | 21.8934 | 0.51878
20.4862 | 0.76872 | 21.0818 | 0.73002 | 20.275 | 0.7508 | 20.4852 | 0.52666 | 19.5644 | 0.23744 | 8.7059 | 14.7 | 8 | 12.7048 | 0.056221 | 12.9098 | 0.10965 | 12.7216 | 0.1165 | 13.155 | 0.20006 | 12.7928 | 0.25177 | 16.7193 | 0.55765 | 15.958 | 0.42785 | 16.5464 | 0.47957 | 15.5745 | 0.42631 | 15.4741 | 0.46341 | 20.0439 | 0.39543 | 22.5828 | 0.41484 | 23.4928 | 0.53836 | 23.9337 | 0.63008 | 21.9259 | 0.72791 | 16.8301 | 0.41575 | 15.6435 | 0.35474 | 14.5754 | 0.46079 | 15.1373 | 0.49481 | 11.8445 | 0.42591 | 20.9234 | 0.42135 | 20.0415 | 0.49697 | 18.4366 | 0.44766 | 18.8006 | 0.55103 | 17.33 | 0.5601 | 27.6004 | 0.56918 | 26.7662 | 0.60588 | 24.8484 | 0.46261 | 28.8594 | 0.32711 | 26.0853 | 0.24378 | 21.2018 | 0.72591 | 20.6384 | 0.69132 | 20.7208 | 0.51296 | 19.54 | 0.55782 | 19.7379 | 0.6016 | 16.0192 | 0.18699 | 17.9248 | 0.323 | 17.9385 | 0.39469 | 17.9436 | 0.42563 | 14.1414 | 0.31199 | 28.7023 | 0.3472 | 27.2977 | 0.2274 | 28.4269 | 0.36438 | 28.7861 | 0.47357 | 28.3562 | 0.504 | 22.8688 | 0.8032 | 21.3782 | 0.6774 | 22.7012 | 0.53447 | 23.4337 | 0.60223 | 21.9217 | 0.51992
20.5054 | 0.77015 | 21.1009 | 0.73145 | 20.2951 | 0.75137 | 20.5066 | 0.52939 | 19.5882 | 0.23978 | 8.7059 | 14.7 | 8 | 12.7179 | 0.057192 | 12.9227 | 0.11022 | 12.7349 | 0.11741 | 13.1674 | 0.20137 | 12.8059 | 0.25285 | 16.7296 | 0.5593 | 15.9694 | 0.42991 | 16.5567 | 0.48088 | 15.5867 | 0.42831 | 15.4865 | 0.4649 | 20.065 | 0.39652 | 22.602 | 0.4161 | 23.5125 | 0.53955 | 23.9537 | 0.63231 | 21.95 | 0.72968 | 16.8504 | 0.41747 | 15.6658 | 0.35645 | 14.5988 | 0.46227 | 15.1558 | 0.49606 | 11.8658 | 0.42757 | 20.9454 | 0.42295 | 20.0629 | 0.4988 | 18.4589 | 0.44852 | 18.8222 | 0.55211 | 17.3551 | 0.56119 | 27.6326 | 0.56998 | 26.7922 | 0.60674 | 24.8704 | 0.46467 | 28.8761 | 0.32974 | 26.1109 | 0.24521 | 21.2249 | 0.7278 | 20.6609 | 0.69287 | 20.7419 | 0.5145 | 19.5637 | 0.55902 | 19.7614 | 0.60354 | 16.0409 | 0.18927 | 17.9427 | 0.32546 | 17.9565 | 0.3972 | 17.9599 | 0.42763 | 14.1667 | 0.31455 | 28.7288 | 0.34954 | 27.3275 | 0.22962 | 28.455 | 0.36541 | 28.8169 | 0.47443 | 28.3928 | 0.50531 | 22.8922 | 0.80388 | 21.404 | 0.67928 | 22.726 | 0.53664 | 23.4591 | 0.60342 | 21.95 | 0.52038
20.5247 | 0.77089 | 21.12 | 0.73242 | 20.3152 | 0.75205 | 20.528 | 0.53151 | 19.612 | 0.24167 | 8.7059 | 14.7 | 8 | 12.731 | 0.057648 | 12.9356 | 0.1109 | 12.7482 | 0.11781 | 13.1798 | 0.20257 | 12.8189 | 0.25462 | 16.7399 | 0.56119 | 15.9808 | 0.43174 | 16.5669 | 0.48219 | 15.5988 | 0.43037 | 15.4988 | 0.46701 | 20.0861 | 0.39812 | 22.6212 | 0.41695 | 23.5322 | 0.54115 | 23.9737 | 0.63379 | 21.9741 | 0.73094 | 16.8706 | 0.41861 | 15.6881 | 0.35793 | 14.6221 | 0.46353 | 15.1743 | 0.49817 | 11.8872 | 0.42911 | 20.9674 | 0.42489 | 20.0843 | 0.50074 | 18.4811 | 0.44989 | 18.8439 | 0.55337 | 17.3802 | 0.5625 | 27.6648 | 0.571 | 26.8182 | 0.60776 | 24.8924 | 0.46701 | 28.8928 | 0.33231 | 26.1365 | 0.24697 | 21.2479 | 0.72997 | 20.6833 | 0.69446 | 20.763 | 0.51581 | 19.5874 | 0.56005 | 19.7849 | 0.60525 | 16.0626 | 0.19155 | 17.9606 | 0.32768 | 17.9745 | 0.39949 | 17.9763 | 0.42945 | 14.1921 | 0.31684 | 28.7553 | 0.35143 | 27.3573 | 0.23134 | 28.4831 | 0.36644 | 28.8476 | 0.47529 | 28.4293 | 0.50656 | 22.9156 | 0.80485 | 21.4298 | 0.68037 | 22.7507 | 0.5383 | 23.4844 | 0.60445 | 21.9783 | 0.52123
20.5439 | 0.77226 | 21.1392 | 0.73356 | 20.3353 | 0.75303 | 20.5494 | 0.53493 | 19.6358 | 0.24366 | 8.7059 | 14.7 | 8 | 12.7442 | 0.058276 | 12.9485 | 0.1117 | 12.7615 | 0.11826 | 13.1922 | 0.20365 | 12.8319 | 0.25599 | 16.7502 | 0.56296 | 15.9922 | 0.43402 | 16.5771 | 0.48368 | 15.611 | 0.43202 | 15.5112 | 0.46895 | 20.1072 | 0.39954 | 22.6404 | 0.41855 | 23.5519 | 0.54292 | 23.9937 | 0.63556 | 21.9983 | 0.73231 | 16.8908 | 0.41958 | 15.7104 | 0.35947 | 14.6455 | 0.46558 | 15.1927 | 0.49966 | 11.9085 | 0.43071 | 20.9894 | 0.42654 | 20.1057 | 0.5024 | 18.5033 | 0.45108 | 18.8655 | 0.55439 | 17.4052 | 0.56358 | 27.6969 | 0.57163 | 26.8442 | 0.60868 | 24.9144 | 0.46895 | 28.9095 | 0.3347 | 26.1621 | 0.24886 | 21.271 | 0.73213 | 20.7057 | 0.69629 | 20.7841 | 0.51752 | 19.6112 | 0.56187 | 19.8084 | 0.60725 | 16.0843 | 0.19401 | 17.9785 | 0.32928 | 17.9926 | 0.40223 | 17.9926 | 0.43185 | 14.2175 | 0.32009 | 28.7818 | 0.35422 | 27.3871 | 0.2335 | 28.5111 | 0.36747 | 28.8783 | 0.47631 | 28.4659 | 0.50753 | 22.939 | 0.80571 | 21.4556 | 0.68219 | 22.7754 | 0.54115 | 23.5098 | 0.60559 | 22.0066 | 0.52237
20.5632 | 0.77334 | 21.1583 | 0.73447 | 20.3554 | 0.75388 | 20.5708 | 0.53721 | 19.6596 | 0.24646 | 8.7059 | 14.7 | 8 | 12.7573 | 0.058961 | 12.9615 | 0.11267 | 12.7748 | 0.11912 | 13.2046 | 0.20508 | 12.8449 | 0.25702 | 16.7605 | 0.56501 | 16.0036 | 0.43659 | 16.5873 | 0.48499 | 15.6232 | 0.43419 | 15.5236 | 0.47072 | 20.1283 | 0.40137 | 22.6595 | 0.41986 | 23.5716 | 0.54418 | 24.0137 | 0.6375 | 22.0224 | 0.73356 | 16.9111 | 0.42083 | 15.7327 | 0.36159 | 14.6689 | 0.46701 | 15.2112 | 0.50114 | 11.9299 | 0.43242 | 21.0114 | 0.42837 | 20.1271 | 0.50445 | 18.5255 | 0.45228 | 18.8871 | 0.55548 | 17.4303 | 0.56478 | 27.7291 | 0.57237 | 26.8703 | 0.60936 | 24.9364 | 0.47038 | 28.9262 | 0.33704 | 26.1877 | 0.25011 | 21.2941 | 0.73362 | 20.7281 | 0.69715 | 20.8052 | 0.51832 | 19.6349 | 0.56336 | 19.8319 | 0.60896 | 16.106 | 0.19572 | 17.9964 | 0.33168 | 18.0106 | 0.40417 | 18.009 | 0.43459 | 14.2429 | 0.32363 | 28.8082 | 0.35622 | 27.4169 | 0.23516 | 28.5392 | 0.36861 | 28.9091 | 0.477 | 28.5024 | 0.50862 | 22.9624 | 0.80668 | 21.4814 | 0.68339 | 22.8002 | 0.54372 | 23.5351 | 0.60639 | 22.0349 | 0.52323
20.5824 | 0.77466 | 21.1775 | 0.73584 | 20.3756 | 0.75468 | 20.5923 | 0.54007 | 19.6834 | 0.24886 | 8.7059 | 14.7 | 8 | 12.7704 | 0.059189 | 12.9744 | 0.11347 | 12.7881 | 0.12003 | 13.217 | 0.20639 | 12.858 | 0.2585 | 16.7709 | 0.56729 | 16.015 | 0.43773 | 16.5976 | 0.48647 | 15.6353 | 0.4355 | 15.5359 | 0.47249 | 20.1494 | 0.40245 | 22.6787 | 0.42146 | 23.5913 | 0.54543 | 24.0337 | 0.63893 | 22.0466 | 0.73493 | 16.9313 | 0.42197 | 15.755 | 0.36273 | 14.6922 | 0.46826 | 15.2297 | 0.5028 | 11.9513 | 0.43442 | 21.0334 | 0.43031 | 20.1485 | 0.50622 | 18.5477 | 0.45337 | 18.9088 | 0.55605 | 17.4554 | 0.5657 | 27.7613 | 0.57295 | 26.8963 | 0.61045 | 24.9584 | 0.47215 | 28.9429 | 0.33921 | 26.2133 | 0.25166 | 21.3172 | 0.73527 | 20.7505 | 0.69812 | 20.8263 | 0.51969 | 19.6586 | 0.56507 | 19.8553 | 0.61016 | 16.1276 | 0.19749 | 18.0143 | 0.33373 | 18.0286 | 0.40674 | 18.0253 | 0.43682 | 14.2683 | 0.32654 | 28.8347 | 0.35896 | 27.4467 | 0.23744 | 28.5672 | 0.36975 | 28.9398 | 0.47785 | 28.539 | 0.50987 | 22.9858 | 0.80748 | 21.5071 | 0.68493 | 22.8249 | 0.54618 | 23.5605 | 0.60731 | 22.0632 | 0.52449
20.6017 | 0.77563 | 21.1966 | 0.73744 | 20.3957 | 0.75537 | 20.6137 | 0.54309 | 19.7071 | 0.25074 | 8.7059 | 14.7 | 8 | 12.7836 | 0.059646 | 12.9873 | 0.11416 | 12.8014 | 0.12072 | 13.2294 | 0.20742 | 12.871 | 0.25982 | 16.7812 | 0.56975 | 16.0264 | 0.43961 | 16.6078 | 0.4879 | 15.6475 | 0.43716 | 15.5483 | 0.4742 | 20.1705 | 0.40428 | 22.6979 | 0.42255 | 23.611 | 0.54726 | 24.0537 | 0.64053 | 22.0707 | 0.73664 | 16.9516 | 0.42317 | 15.7773 | 0.3645 | 14.7156 | 0.46992 | 15.2481 | 0.50434 | 11.9726 | 0.4359 | 21.0554 | 0.43248 | 20.1698 | 0.50833 | 18.57 | 0.45371 | 18.9304 | 0.55651 | 17.4805 | 0.56747 | 27.7935 | 0.57334 | 26.9223 | 0.6117 | 24.9804 | 0.47357 | 28.9596 | 0.34189 | 26.2389 | 0.25382 | 21.3402 | 0.73699 | 20.7729 | 0.69943 | 20.8474 | 0.521 | 19.6824 | 0.56598 | 19.8788 | 0.61199 | 16.1493 | 0.19971 | 18.0322 | 0.3355 | 18.0466 | 0.4089 | 18.0417 | 0.43955 | 14.2937 | 0.32979 | 28.8612 | 0.36073 | 27.4765 | 0.23955 | 28.5953 | 0.37089 | 28.9705 | 0.47837 | 28.5755 | 0.51119 | 23.0092 | 0.80902 | 21.5329 | 0.68664 | 22.8496 | 0.54852 | 23.5858 | 0.60833 | 22.0915 | 0.5254
20.6209 | 0.77677 | 21.2157 | 0.73858 | 20.4158 | 0.75611 | 20.6351 | 0.54612 | 19.7309 | 0.25325 | 8.7059 | 14.7 | 8 | 12.7967 | 0.060616 | 13.0002 | 0.11513 | 12.8147 | 0.12158 | 13.2418 | 0.20896 | 12.884 | 0.26142 | 16.7915 | 0.57186 | 16.0378 | 0.44172 | 16.618 | 0.48973 | 15.6597 | 0.4391 | 15.5607 | 0.47563 | 20.1916 | 0.40616 | 22.717 | 0.42346 | 23.6307 | 0.54834 | 24.0737 | 0.64252 | 22.0948 | 0.73847 | 16.9718 | 0.42494 | 15.7996 | 0.36598 | 14.739 | 0.47123 | 15.2666 | 0.50611 | 11.994 | 0.43773 | 21.0774 | 0.43482 | 20.1912 | 0.51084 | 18.5922 | 0.45468 | 18.952 | 0.55731 | 17.5055 | 0.56855 | 27.8257 | 0.57392 | 26.9483 | 0.61273 | 25.0024 | 0.47489 | 28.9763 | 0.34418 | 26.2645 | 0.25559 | 21.3633 | 0.73881 | 20.7953 | 0.70068 | 20.8686 | 0.52215 | 19.7061 | 0.56735 | 19.9023 | 0.61318 | 16.171 | 0.20166 | 18.0501 | 0.3375 | 18.0646 | 0.41119 | 18.0581 | 0.44155 | 14.3191 | 0.33293 | 28.8876 | 0.36267 | 27.5063 | 0.24138 | 28.6234 | 0.37175 | 29.0013 | 0.47882 | 28.6121 | 0.51227 | 23.0326 | 0.80993 | 21.5587 | 0.68801 | 22.8744 | 0.55074 | 23.6112 | 0.61005 | 22.1198 | 0.52608
20.6402 | 0.77842 | 21.2349 | 0.7395 | 20.4359 | 0.75702 | 20.6565 | 0.54846 | 19.7547 | 0.25537 | 8.7059 | 14.7 | 8 | 12.8098 | 0.06153 | 13.0131 | 0.11621 | 12.8279 | 0.12226 | 13.2542 | 0.21005 | 12.8971 | 0.26279 | 16.8018 | 0.57346 | 16.0492 | 0.44406 | 16.6282 | 0.49092 | 15.6718 | 0.44053 | 15.573 | 0.47666 | 20.2127 | 0.40731 | 22.7362 | 0.42477 | 23.6504 | 0.54954 | 24.0937 | 0.64452 | 22.119 | 0.74018 | 16.992 | 0.42648 | 15.8219 | 0.36747 | 14.7623 | 0.47243 | 15.2851 | 0.50759 | 12.0153 | 0.43973 | 21.0994 | 0.43664 | 20.2126 | 0.51273 | 18.6144 | 0.45611 | 18.9737 | 0.55793 | 17.5306 | 0.56981 | 27.8579 | 0.57477 | 26.9743 | 0.61336 | 25.0244 | 0.47648 | 28.993 | 0.34606 | 26.2901 | 0.25771 | 21.3864 | 0.74047 | 20.8177 | 0.70154 | 20.8897 | 0.5242 | 19.7299 | 0.56866 | 19.9258 | 0.61478 | 16.1927 | 0.20394 | 18.068 | 0.33967 | 18.0827 | 0.41398 | 18.0744 | 0.44441 | 14.3445 | 0.33659 | 28.9141 | 0.36473 | 27.5361 | 0.24275 | 28.6514 | 0.37255 | 29.032 | 0.47917 | 28.6486 | 0.51364 | 23.056 | 0.81056 | 21.5845 | 0.68916 | 22.8991 | 0.55325 | 23.6366 | 0.6105 | 22.1481 | 0.52683
20.6594 | 0.77957 | 21.254 | 0.74064 | 20.4561 | 0.75816 | 20.678 | 0.55046 | 19.7785 | 0.25765 | 8.7059 | 14.7 | 8 | 12.823 | 0.062043 | 13.026 | 0.11729 | 12.8412 | 0.12295 | 13.2666 | 0.21107 | 12.9101 | 0.26387 | 16.8122 | 0.57523 | 16.0607 | 0.44629 | 16.6385 | 0.49207 | 15.684 | 0.44161 | 15.5854 | 0.47825 | 20.2338 | 0.40868 | 22.7554 | 0.42666 | 23.6701 | 0.5508 | 24.1137 | 0.64623 | 22.1431 | 0.7415 | 17.0123 | 0.42757 | 15.8442 | 0.36929 | 14.7857 | 0.47363 | 15.3036 | 0.50925 | 12.0367 | 0.44064 | 21.1215 | 0.43824 | 20.234 | 0.51416 | 18.6366 | 0.45696 | 18.9953 | 0.5585 | 17.5557 | 0.57083 | 27.89 | 0.57563 | 27.0003 | 0.61398 | 25.0464 | 0.47803 | 29.0097 | 0.34829 | 26.3157 | 0.25908 | 21.4094 | 0.74184 | 20.8401 | 0.70285 | 20.9108 | 0.5262 | 19.7536 | 0.56998 | 19.9492 | 0.61621 | 16.2144 | 0.20582 | 18.0859 | 0.34252 | 18.1007 | 0.41615 | 18.0908 | 0.44709 | 14.3698 | 0.34024 | 28.9406 | 0.36712 | 27.5659 | 0.24492 | 28.6795 | 0.37374 | 29.0628 | 0.47974 | 28.6852 | 0.51507 | 23.0794 | 0.81136 | 21.6103 | 0.69007 | 22.9238 | 0.55542 | 23.6619 | 0.61193 | 22.1764 | 0.52774
20.6786 | 0.78065 | 21.2731 | 0.74189 | 20.4762 | 0.75908 | 20.6994 | 0.55303 | 19.8023 | 0.25942 | 8.7059 | 14.7 | 8 | 12.8361 | 0.062785 | 13.0389 | 0.11855 | 12.8545 | 0.12346 | 13.279 | 0.21244 | 12.9231 | 0.26598 | 16.8225 | 0.57768 | 16.0721 | 0.44806 | 16.6487 | 0.49321 | 15.6962 | 0.44281 | 15.5978 | 0.47974 | 20.2549 | 0.4101 | 22.7745 | 0.42803 | 23.6898 | 0.55211 | 24.1337 | 0.64749 | 22.1672 | 0.74275 | 17.0325 | 0.42842 | 15.8665 | 0.37089 | 14.8091 | 0.475 | 15.322 | 0.51067 | 12.0581 | 0.44212 | 21.1435 | 0.44007 | 20.2554 | 0.51655 | 18.6589 | 0.45793 | 19.0169 | 0.55908 | 17.5807 | 0.5722 | 27.9222 | 0.57597 | 27.0263 | 0.61478 | 25.0684 | 0.47991 | 29.0264 | 0.35068 | 26.3413 | 0.2609 | 21.4325 | 0.74418 | 20.8625 | 0.70445 | 20.9319 | 0.52751 | 19.7773 | 0.57112 | 19.9727 | 0.61787 | 16.2361 | 0.20805 | 18.1038 | 0.34412 | 18.1187 | 0.41895 | 18.1071 | 0.44926 | 14.3952 | 0.34321 | 28.967 | 0.36918 | 27.5957 | 0.24732 | 28.7075 | 0.37483 | 29.0935 | 0.48031 | 28.7217 | 0.5161 | 23.1029 | 0.81221 | 21.636 | 0.69127 | 22.9486 | 0.55771 | 23.6873 | 0.61284 | 22.2047 | 0.52865
20.6979 | 0.78151 | 21.2923 | 0.74338 | 20.4963 | 0.75982 | 20.7208 | 0.55594 | 19.8261 | 0.2617 | 8.7059 | 14.7 | 8 | 12.8493 | 0.063756 | 13.0518 | 0.11895 | 12.8678 | 0.12437 | 13.2914 | 0.21347 | 12.9361 | 0.26729 | 16.8328 | 0.57962 | 16.0835 | 0.45057 | 16.6589 | 0.49452 | 15.7083 | 0.44441 | 15.6101 | 0.48128 | 20.276 | 0.41119 | 22.7937 | 0.429 | 23.7095 | 0.55342 | 24.1537 | 0.64857 | 22.1914 | 0.74389 | 17.0528 | 0.42968 | 15.8888 | 0.37226 | 14.8325 | 0.47666 | 15.3405 | 0.51187 | 12.0794 | 0.44372 | 21.1655 | 0.44218 | 20.2768 | 0.51844 | 18.6811 | 0.4589 | 19.0386 | 0.55982 | 17.6058 | 0.57329 | 27.9544 | 0.57654 | 27.0523 | 0.61558 | 25.0904 | 0.48134 | 29.0431 | 0.35314 | 26.3669 | 0.26284 | 21.4556 | 0.74612 | 20.8849 | 0.70554 | 20.953 | 0.52877 | 19.8011 | 0.5726 | 19.9962 | 0.61963 | 16.2578 | 0.20987 | 18.1217 | 0.34606 | 18.1367 | 0.42055 | 18.1235 | 0.45154 | 14.4206 | 0.34663 | 28.9935 | 0.37158 | 27.6254 | 0.24949 | 28.7356 | 0.3758 | 29.1242 | 0.48116 | 28.7583 | 0.51758 | 23.1263 | 0.81279 | 21.6618 | 0.69201 | 22.9733 | 0.55999 | 23.7126 | 0.61376 | 22.233 | 0.52928
20.7171 | 0.78225 | 21.3114 | 0.74469 | 20.5164 | 0.76102 | 20.7422 | 0.55896 | 19.8499 | 0.26421 | 8.7059 | 14.7 | 8 | 12.8624 | 0.064326 | 13.0647 | 0.12021 | 12.8811 | 0.12511 | 13.3038 | 0.21467 | 12.9492 | 0.26878 | 16.8431 | 0.58174 | 16.0949 | 0.45251 | 16.6692 | 0.49618 | 15.7205 | 0.44572 | 15.6225 | 0.48322 | 20.2971 | 0.41296 | 22.8129 | 0.43048 | 23.7292 | 0.55462 | 24.1737 | 0.6508 | 22.2155 | 0.74481 | 17.073 | 0.43076 | 15.9111 | 0.37392 | 14.8558 | 0.47791 | 15.359 | 0.51393 | 12.1008 | 0.44521 | 21.1875 | 0.44349 | 20.2982 | 0.51969 | 18.7033 | 0.46027 | 19.0602 | 0.56062 | 17.6309 | 0.57426 | 27.9866 | 0.577 | 27.0783 | 0.61661 | 25.1124 | 0.48299 | 29.0598 | 0.35502 | 26.3925 | 0.26427 | 21.4787 | 0.74795 | 20.9073 | 0.70674 | 20.9741 | 0.53008 | 19.8248 | 0.57414 | 20.0197 | 0.62135 | 16.2795 | 0.21142 | 18.1396 | 0.34812 | 18.1548 | 0.4226 | 18.1398 | 0.45422 | 14.446 | 0.35034 | 29.02 | 0.37443 | 27.6552 | 0.25223 | 28.7637 | 0.37705 | 29.155 | 0.48185 | 28.7948 | 0.51889 | 23.1497 | 0.81358 | 21.6876 | 0.69349 | 22.998 | 0.56159 | 23.738 | 0.6145 | 22.2613 | 0.53037
20.7364 | 0.78339 | 21.3305 | 0.74578 | 20.5365 | 0.76164 | 20.7636 | 0.56233 | 19.8737 | 0.26672 | 8.7059 | 14.7 | 8 | 12.8755 | 0.064954 | 13.0777 | 0.12112 | 12.8944 | 0.12608 | 13.3162 | 0.21558 | 12.9622 | 0.26986 | 16.8535 | 0.58408 | 16.1063 | 0.45508 | 16.6794 | 0.49715 | 15.7327 | 0.44686 | 15.6349 | 0.48522 | 20.3182 | 0.4145 | 22.832 | 0.43185 | 23.7489 | 0.55611 | 24.1937 | 0.65303 | 22.2396 | 0.74658 | 17.0932 | 0.43236 | 15.9334 | 0.37557 | 14.8792 | 0.47939 | 15.3774 | 0.51564 | 12.1221 | 0.44675 | 21.2095 | 0.44532 | 20.3196 | 0.52129 | 18.7255 | 0.46107 | 19.0818 | 0.56153 | 17.656 | 0.57551 | 28.0188 | 0.57751 | 27.1043 | 0.61712 | 25.1344 | 0.48425 | 29.0765 | 0.35702 | 26.4181 | 0.26598 | 21.5017 | 0.74954 | 20.9297 | 0.70839 | 20.9952 | 0.53151 | 19.8486 | 0.57608 | 20.0432 | 0.62363 | 16.3012 | 0.21381 | 18.1575 | 0.35017 | 18.1728 | 0.42529 | 18.1562 | 0.45651 | 14.4714 | 0.35251 | 29.0465 | 0.37717 | 27.685 | 0.25428 | 28.7917 | 0.37768 | 29.1857 | 0.48282 | 28.8314 | 0.52015 | 23.1731 | 0.81421 | 21.7134 | 0.69492 | 23.0228 | 0.56376 | 23.7633 | 0.6153 | 22.2896 | 0.53151
20.7556 | 0.78447 | 21.3497 | 0.74652 | 20.5567 | 0.76256 | 20.7851 | 0.56478 | 19.8975 | 0.26889 | 8.7059 | 14.7 | 8 | 12.8887 | 0.065582 | 13.0906 | 0.12203 | 12.9077 | 0.12677 | 13.3286 | 0.21667 | 12.9752 | 0.27112 | 16.8638 | 0.58602 | 16.1177 | 0.45771 | 16.6896 | 0.49829 | 15.7448 | 0.4484 | 15.6473 | 0.48664 | 20.3393 | 0.41564 | 22.8512 | 0.43322 | 23.7686 | 0.55725 | 24.2137 | 0.65445 | 22.2638 | 0.74783 | 17.1135 | 0.43373 | 15.9557 | 0.37757 | 14.9026 | 0.48111 | 15.3959 | 0.51735 | 12.1435 | 0.44823 | 21.2315 | 0.44726 | 20.341 | 0.52334 | 18.7477 | 0.46216 | 19.1035 | 0.56216 | 17.681 | 0.57683 | 28.0509 | 0.57831 | 27.1303 | 0.61758 | 25.1564 | 0.48624 | 29.0932 | 0.35993 | 26.4437 | 0.26718 | 21.5248 | 0.75137 | 20.9521 | 0.70982 | 21.0163 | 0.53271 | 19.8723 | 0.57734 | 20.0666 | 0.62489 | 16.3229 | 0.21655 | 18.1754 | 0.352 | 18.1908 | 0.42797 | 18.1725 | 0.45993 | 14.4968 | 0.35525 | 29.0729 | 0.38071 | 27.7148 | 0.25582 | 28.8198 | 0.37871 | 29.2164 | 0.48362 | 28.8679 | 0.52146 | 23.1965 | 0.81467 | 21.7391 | 0.69652 | 23.0475 | 0.56581 | 23.7887 | 0.61627 | 22.3178 | 0.53231
20.7749 | 0.78539 | 21.3688 | 0.74772 | 20.5768 | 0.76318 | 20.8065 | 0.56798 | 19.9213 | 0.27095 | 8.7059 | 14.7 | 8 | 12.9018 | 0.066324 | 13.1035 | 0.12272 | 12.921 | 0.12774 | 13.341 | 0.21815 | 12.9882 | 0.27192 | 16.8741 | 0.58836 | 16.1291 | 0.45965 | 16.6998 | 0.49977 | 15.757 | 0.44983 | 15.6596 | 0.48813 | 20.3604 | 0.41724 | 22.8704 | 0.43442 | 23.7882 | 0.55919 | 24.2337 | 0.65662 | 22.2879 | 0.74892 | 17.1337 | 0.43487 | 15.978 | 0.37888 | 14.9259 | 0.48248 | 15.4144 | 0.51901 | 12.1649 | 0.45 | 21.2535 | 0.44949 | 20.3624 | 0.52511 | 18.77 | 0.46318 | 19.1251 | 0.56307 | 17.7061 | 0.57774 | 28.0831 | 0.57922 | 27.1563 | 0.61826 | 25.1784 | 0.48744 | 29.1099 | 0.36256 | 26.4693 | 0.26815 | 21.5479 | 0.75245 | 20.9745 | 0.71107 | 21.0374 | 0.53413 | 19.896 | 0.57831 | 20.0901 | 0.62683 | 16.3446 | 0.21895 | 18.1933 | 0.35365 | 18.2088 | 0.43048 | 18.1889 | 0.46301 | 14.5222 | 0.3585 | 29.0994 | 0.3839 | 27.7446 | 0.25765 | 28.8478 | 0.37985 | 29.2472 | 0.48442 | 28.9045 | 0.52283 | 23.2199 | 0.81592 | 21.7649 | 0.69737 | 23.0722 | 0.56804 | 23.814 | 0.61747 | 22.3461 | 0.53299
20.7941 | 0.78624 | 21.3879 | 0.74869 | 20.5969 | 0.7641 | 20.8279 | 0.571 | 19.9451 | 0.27329 | 8.7059 | 14.7 | 8 | 12.9149 | 0.067295 | 13.1164 | 0.12363 | 12.9342 | 0.12831 | 13.3534 | 0.21929 | 13.0013 | 0.27312 | 16.8844 | 0.59018 | 16.1405 | 0.46193 | 16.7101 | 0.50108 | 15.7692 | 0.45108 | 15.672 | 0.49035 | 20.3815 | 0.41889 | 22.8896 | 0.43562 | 23.8079 | 0.5605 | 24.2537 | 0.65776 | 22.3121 | 0.75034 | 17.1539 | 0.43602 | 16.0003 | 0.38025 | 14.9493 | 0.4835 | 15.4329 | 0.52123 | 12.1862 | 0.45148 | 21.2755 | 0.45126 | 20.3837 | 0.52705 | 18.7922 | 0.46404 | 19.1467 | 0.5637 | 17.7312 | 0.57905 | 28.1153 | 0.57991 | 27.1823 | 0.61901 | 25.2004 | 0.4891 | 29.1266 | 0.3649 | 26.4949 | 0.26981 | 21.5709 | 0.75462 | 20.9969 | 0.71193 | 21.0585 | 0.5351 | 19.9198 | 0.58059 | 20.1136 | 0.62774 | 16.3663 | 0.22112 | 18.2112 | 0.35565 | 18.2269 | 0.43242 | 18.2052 | 0.46627 | 14.5475 | 0.36147 | 29.1259 | 0.38613 | 27.7744 | 0.25987 | 28.8759 | 0.38111 | 29.2779 | 0.48516 | 28.941 | 0.52443 | 23.2433 | 0.81632 | 21.7907 | 0.69852 | 23.097 | 0.57003 | 23.8394 | 0.61804 | 22.3744 | 0.53408
20.8134 | 0.7875 | 21.4071 | 0.75017 | 20.617 | 0.76484 | 20.8493 | 0.57334 | 19.9689 | 0.27557 | 8.7059 | 14.7 | 8 | 12.9281 | 0.068037 | 13.1293 | 0.12437 | 12.9475 | 0.12928 | 13.3658 | 0.22078 | 13.0143 | 0.27454 | 16.8947 | 0.59292 | 16.1519 | 0.46353 | 16.7203 | 0.50188 | 15.7814 | 0.45371 | 15.6844 | 0.49201 | 20.4026 | 0.42066 | 22.9087 | 0.43727 | 23.8276 | 0.5617 | 24.2737 | 0.6597 | 22.3362 | 0.75194 | 17.1742 | 0.43744 | 16.0225 | 0.38191 | 14.9727 | 0.48436 | 15.4513 | 0.52295 | 12.2076 | 0.4532 | 21.2975 | 0.4528 | 20.4051 | 0.52882 | 18.8144 | 0.46501 | 19.1684 | 0.56438 | 17.7562 | 0.57997 | 28.1475 | 0.58082 | 27.2083 | 0.61969 | 25.2223 | 0.49053 | 29.1433 | 0.36781 | 26.5205 | 0.27112 | 21.594 | 0.75634 | 21.0193 | 0.71398 | 21.0796 | 0.53659 | 19.9435 | 0.58168 | 20.1371 | 0.62968 | 16.388 | 0.2234 | 18.2291 | 0.35731 | 18.2449 | 0.43425 | 18.2216 | 0.46861 | 14.5729 | 0.36421 | 29.1523 | 0.38853 | 27.8042 | 0.26153 | 28.904 | 0.38219 | 29.3087 | 0.48624 | 28.9776 | 0.52614 | 23.2667 | 0.81689 | 21.8165 | 0.69994 | 23.1217 | 0.57226 | 23.8648 | 0.61935 | 22.4027 | 0.53505
20.8326 | 0.78847 | 21.4262 | 0.75148 | 20.6371 | 0.76604 | 20.8708 | 0.57586 | 19.9927 | 0.27814 | 8.7059 | 14.7 | 8 | 12.9412 | 0.069007 | 13.1422 | 0.12529 | 12.9608 | 0.12997 | 13.3782 | 0.2218 | 13.0273 | 0.27626 | 16.9051 | 0.59412 | 16.1633 | 0.46564 | 16.7305 | 0.50342 | 15.7935 | 0.45491 | 15.6967 | 0.49389 | 20.4237 | 0.42272 | 22.9279 | 0.43864 | 23.8473 | 0.56273 | 24.2937 | 0.66124 | 22.3603 | 0.75314 | 17.1944 | 0.43841 | 16.0448 | 0.38316 | 14.996 | 0.48567 | 15.4698 | 0.52466 | 12.2289 | 0.45474 | 21.3195 | 0.45451 | 20.4265 | 0.53025 | 18.8366 | 0.46615 | 19.19 | 0.56484 | 17.7813 | 0.58134 | 28.1797 | 0.58134 | 27.2343 | 0.62032 | 25.2443 | 0.49161 | 29.16 | 0.36998 | 26.5461 | 0.27272 | 21.6171 | 0.7585 | 21.0417 | 0.71541 | 21.1007 | 0.53801 | 19.9672 | 0.58333 | 20.1605 | 0.63122 | 16.4097 | 0.22506 | 18.247 | 0.35902 | 18.2629 | 0.43744 | 18.2379 | 0.47106 | 14.5983 | 0.36667 | 29.1788 | 0.39041 | 27.834 | 0.26347 | 28.932 | 0.38276 | 29.3394 | 0.48682 | 29.0141 | 0.52705 | 23.2901 | 0.81792 | 21.8423 | 0.70143 | 23.1464 | 0.5738 | 23.8901 | 0.62038 | 22.431 | 0.53624
20.8519 | 0.7899 | 21.4454 | 0.75268 | 20.6573 | 0.76678 | 20.8922 | 0.5786 | 20.0165 | 0.28111 | 8.7059 | 14.7 | 8 | 12.9543 | 0.070205 | 13.1551 | 0.12643 | 12.9741 | 0.13099 | 13.3906 | 0.22312 | 13.0403 | 0.27757 | 16.9154 | 0.59595 | 16.1747 | 0.46775 | 16.7407 | 0.50485 | 15.8057 | 0.45639 | 15.7091 | 0.49578 | 20.4448 | 0.42437 | 22.9471 | 0.44035 | 23.867 | 0.56416 | 24.3137 | 0.66256 | 22.3845 | 0.75474 | 17.2147 | 0.44007 | 16.0671 | 0.38505 | 15.0194 | 0.48704 | 15.4883 | 0.52666 | 12.2503 | 0.45588 | 21.3415 | 0.45639 | 20.4479 | 0.53196 | 18.8588 | 0.46718 | 19.2116 | 0.56547 | 17.8064 | 0.58236 | 28.2119 | 0.58191 | 27.2603 | 0.6214 | 25.2663 | 0.49292 | 29.1767 | 0.37237 | 26.5717 | 0.27449 | 21.6402 | 0.7601 | 21.0641 | 0.71661 | 21.1218 | 0.5395 | 19.991 | 0.58493 | 20.184 | 0.63271 | 16.4314 | 0.22705 | 18.265 | 0.3613 | 18.2809 | 0.44013 | 18.2543 | 0.47414 | 14.6237 | 0.36901 | 29.2053 | 0.39241 | 27.8638 | 0.2653 | 28.9601 | 0.38385 | 29.3701 | 0.48739 | 29.0507 | 0.52837 | 23.3135 | 0.81844 | 21.868 | 0.70274 | 23.1712 | 0.5754 | 23.9155 | 0.62129 | 22.4593 | 0.53721
20.8711 | 0.79087 | 21.4645 | 0.75422 | 20.6774 | 0.76815 | 20.9136 | 0.58156 | 20.0403 | 0.28447 | 8.7059 | 14.7 | 8 | 12.9675 | 0.070833 | 13.168 | 0.12723 | 12.9874 | 0.13162 | 13.403 | 0.22466 | 13.0534 | 0.27894 | 16.9257 | 0.59806 | 16.1861 | 0.46906 | 16.751 | 0.50634 | 15.8179 | 0.45782 | 15.7215 | 0.49749 | 20.4659 | 0.42574 | 22.9662 | 0.44229 | 23.8867 | 0.56558 | 24.3337 | 0.66455 | 22.4086 | 0.75588 | 17.2349 | 0.44121 | 16.0894 | 0.38687 | 15.0428 | 0.48876 | 15.5067 | 0.52774 | 12.2717 | 0.45691 | 21.3635 | 0.45833 | 20.4693 | 0.53379 | 18.8811 | 0.46821 | 19.2333 | 0.5661 | 17.8314 | 0.5835 | 28.244 | 0.58259 | 27.2863 | 0.6222 | 25.2883 | 0.49435 | 29.1934 | 0.37506 | 26.5973 | 0.27683 | 21.6632 | 0.76204 | 21.0866 | 0.71844 | 21.1429 | 0.54115 | 20.0147 | 0.5863 | 20.2075 | 0.63459 | 16.4531 | 0.22911 | 18.2829 | 0.36296 | 18.2989 | 0.44281 | 18.2707 | 0.47677 | 14.6491 | 0.37203 | 29.2317 | 0.39463 | 27.8936 | 0.26787 | 28.9881 | 0.38487 | 29.4009 | 0.48847 | 29.0872 | 0.53002 | 23.3369 | 0.81912 | 21.8938 | 0.70485 | 23.1959 | 0.57763 | 23.9408 | 0.62215 | 22.4876 | 0.53853
20.8904 | 0.79172 | 21.4836 | 0.75542 | 20.6975 | 0.76889 | 20.935 | 0.58373 | 20.064 | 0.28716 | 8.7059 | 14.7 | 8 | 12.9806 | 0.071518 | 13.1809 | 0.12865 | 13.0007 | 0.13282 | 13.4154 | 0.22608 | 13.0664 | 0.28082 | 16.936 | 0.6 | 16.1975 | 0.47083 | 16.7612 | 0.50765 | 15.83 | 0.45959 | 15.7338 | 0.49937 | 20.4871 | 0.42763 | 22.9854 | 0.44355 | 23.9064 | 0.56695 | 24.3537 | 0.66632 | 22.4327 | 0.75719 | 17.2551 | 0.44241 | 16.1117 | 0.38818 | 15.0662 | 0.49047 | 15.5252 | 0.52894 | 12.293 | 0.45833 | 21.3855 | 0.46067 | 20.4907 | 0.53567 | 18.9033 | 0.46906 | 19.2549 | 0.56701 | 17.8565 | 0.58476 | 28.2762 | 0.58362 | 27.3123 | 0.62317 | 25.3103 | 0.49612 | 29.2101 | 0.37791 | 26.6229 | 0.27894 | 21.6863 | 0.76427 | 21.109 | 0.71963 | 21.164 | 0.54269 | 20.0385 | 0.58818 | 20.231 | 0.63596 | 16.4748 | 0.23099 | 18.3008 | 0.36501 | 18.317 | 0.44589 | 18.287 | 0.47945 | 14.6745 | 0.37489 | 29.2582 | 0.39686 | 27.9234 | 0.26981 | 29.0162 | 0.38624 | 29.4316 | 0.48955 | 29.1238 | 0.53202 | 23.3603 | 0.81992 | 21.9196 | 0.70611 | 23.2206 | 0.57962 | 23.9662 | 0.623 | 22.5159 | 0.53944
20.9096 | 0.79309 | 21.5028 | 0.75645 | 20.7176 | 0.76946 | 20.9564 | 0.58653 | 20.0878 | 0.29001 | 8.7059 | 14.7 | 8 | 12.9938 | 0.072489 | 13.1939 | 0.12968 | 13.014 | 0.13368 | 13.4278 | 0.22751 | 13.0794 | 0.28225 | 16.9464 | 0.60188 | 16.2089 | 0.4726 | 16.7714 | 0.50862 | 15.8422 | 0.46084 | 15.7462 | 0.50114 | 20.5082 | 0.42934 | 23.0046 | 0.44498 | 23.9261 | 0.56849 | 24.3737 | 0.66741 | 22.4569 | 0.75811 | 17.2754 | 0.44355 | 16.134 | 0.38955 | 15.0895 | 0.49184 | 15.5437 | 0.53025 | 12.3144 | 0.4597 | 21.4075 | 0.46267 | 20.5121 | 0.5375 | 18.9255 | 0.47066 | 19.2765 | 0.56798 | 17.8816 | 0.58579 | 28.3084 | 0.58425 | 27.3383 | 0.62432 | 25.3323 | 0.49703 | 29.2268 | 0.38088 | 26.6485 | 0.28145 | 21.7094 | 0.76598 | 21.1314 | 0.72129 | 21.1851 | 0.54429 | 20.0622 | 0.59001 | 20.2545 | 0.63739 | 16.4965 | 0.23379 | 18.3187 | 0.36667 | 18.335 | 0.44852 | 18.3034 | 0.48202 | 14.6999 | 0.37757 | 29.2847 | 0.39971 | 27.9532 | 0.27255 | 29.0443 | 0.3875 | 29.4623 | 0.49018 | 29.1604 | 0.53368 | 23.3837 | 0.82066 | 21.9454 | 0.70765 | 23.2454 | 0.58219 | 23.9915 | 0.62386 | 22.5442 | 0.54047
20.9288 | 0.79429 | 21.5219 | 0.75748 | 20.7378 | 0.77021 | 20.9779 | 0.58921 | 20.1116 | 0.29292 | 8.7059 | 14.7 | 8 | 13.0069 | 0.073231 | 13.2068 | 0.13082 | 13.0273 | 0.13447 | 13.4402 | 0.22865 | 13.0924 | 0.28413 | 16.9567 | 0.60411 | 16.2203 | 0.47466 | 16.7816 | 0.51005 | 15.8544 | 0.4625 | 15.7586 | 0.50268 | 20.5293 | 0.43122 | 23.0237 | 0.44652 | 23.9458 | 0.56969 | 24.3937 | 0.66901 | 22.481 | 0.75942 | 17.2956 | 0.44463 | 16.1563 | 0.39104 | 15.1129 | 0.49332 | 15.5621 | 0.53202 | 12.3358 | 0.46136 | 21.4295 | 0.46473 | 20.5335 | 0.5399 | 18.9477 | 0.47186 | 19.2981 | 0.56889 | 17.9067 | 0.58704 | 28.3406 | 0.58505 | 27.3643 | 0.62517 | 25.3543 | 0.4984 | 29.2435 | 0.38288 | 26.6741 | 0.28322 | 21.7325 | 0.76729 | 21.1538 | 0.72272 | 21.2062 | 0.5464 | 20.0859 | 0.59144 | 20.2779 | 0.63887 | 16.5182 | 0.23642 | 18.3366 | 0.36838 | 18.353 | 0.45148 | 18.3197 | 0.4843 | 14.7253 | 0.38094 | 29.3111 | 0.40274 | 27.983 | 0.27483 | 29.0723 | 0.38824 | 29.4931 | 0.4907 | 29.1969 | 0.53533 | 23.4071 | 0.82158 | 21.9712 | 0.70879 | 23.2701 | 0.58447 | 24.0169 | 0.62483 | 22.5725 | 0.5415
20.9481 | 0.79515 | 21.541 | 0.75908 | 20.7579 | 0.77112 | 20.9993 | 0.59218 | 20.1354 | 0.29572 | 8.7059 | 14.7 | 8 | 13.02 | 0.074258 | 13.2197 | 0.13196 | 13.0405 | 0.13539 | 13.4526 | 0.22979 | 13.1055 | 0.28567 | 16.967 | 0.60725 | 16.2317 | 0.47677 | 16.7919 | 0.51096 | 15.8665 | 0.46433 | 15.771 | 0.50382 | 20.5504 | 0.43253 | 23.0429 | 0.448 | 23.9655 | 0.57129 | 24.4137 | 0.67032 | 22.5051 | 0.76084 | 17.3159 | 0.44589 | 16.1786 | 0.39207 | 15.1363 | 0.49492 | 15.5806 | 0.53362 | 12.3571 | 0.46267 | 21.4515 | 0.46672 | 20.5549 | 0.5415 | 18.9699 | 0.47272 | 19.3198 | 0.56975 | 17.9317 | 0.58818 | 28.3728 | 0.58567 | 27.3903 | 0.62626 | 25.3763 | 0.49971 | 29.2602 | 0.3851 | 26.6997 | 0.28493 | 21.7555 | 0.76941 | 21.1762 | 0.72437 | 21.2273 | 0.54834 | 20.1097 | 0.59264 | 20.3014 | 0.64075 | 16.5399 | 0.23836 | 18.3545 | 0.37112 | 18.371 | 0.45405 | 18.3361 | 0.48653 | 14.7506 | 0.38419 | 29.3376 | 0.40565 | 28.0128 | 0.27626 | 29.1004 | 0.38898 | 29.5238 | 0.49178 | 29.2335 | 0.53727 | 23.4305 | 0.82232 | 21.9969 | 0.70999 | 23.2948 | 0.58642 | 24.0423 | 0.62517 | 22.6008 | 0.54241
20.9673 | 0.79635 | 21.5602 | 0.75993 | 20.778 | 0.77192 | 21.0207 | 0.59458 | 20.1592 | 0.29852 | 8.7059 | 14.7 | 8 | 13.0332 | 0.075171 | 13.2326 | 0.13299 | 13.0538 | 0.13624 | 13.465 | 0.23122 | 13.1185 | 0.2875 | 16.9773 | 0.60959 | 16.2431 | 0.479 | 16.8021 | 0.51204 | 15.8787 | 0.46592 | 15.7833 | 0.50548 | 20.5715 | 0.43453 | 23.0621 | 0.44926 | 23.9852 | 0.57266 | 24.4337 | 0.67237 | 22.5293 | 0.76204 | 17.3361 | 0.44686 | 16.2009 | 0.39384 | 15.1596 | 0.49629 | 15.5991 | 0.53527 | 12.3785 | 0.46393 | 21.4735 | 0.46855 | 20.5762 | 0.54361 | 18.9922 | 0.47414 | 19.3414 | 0.57038 | 17.9568 | 0.58961 | 28.4049 | 0.5863 | 27.4163 | 0.62734 | 25.3983 | 0.50137 | 29.2769 | 0.38727 | 26.7253 | 0.28642 | 21.7786 | 0.77146 | 21.1986 | 0.72586 | 21.2484 | 0.55006 | 20.1334 | 0.59366 | 20.3249 | 0.64189 | 16.5616 | 0.24053 | 18.3724 | 0.3726 | 18.3891 | 0.45668 | 18.3524 | 0.4887 | 14.776 | 0.38727 | 29.3641 | 0.40873 | 28.0426 | 0.2782 | 29.1284 | 0.39041 | 29.5546 | 0.49241 | 29.27 | 0.53864 | 23.4539 | 0.82317 | 22.0227 | 0.71079 | 23.3196 | 0.58955 | 24.0676 | 0.62637 | 22.6291 | 0.54332
20.9866 | 0.79737 | 21.5793 | 0.76136 | 20.7981 | 0.7726 | 21.0421 | 0.5968 | 20.183 | 0.30137 | 8.7059 | 14.7 | 8 | 13.0463 | 0.076199 | 13.2455 | 0.13425 | 13.0671 | 0.13727 | 13.4774 | 0.23259 | 13.1315 | 0.28893 | 16.9876 | 0.61199 | 16.2545 | 0.48191 | 16.8123 | 0.5137 | 15.8909 | 0.46672 | 15.7957 | 0.50765 | 20.5926 | 0.43642 | 23.0812 | 0.45097 | 24.0049 | 0.57437 | 24.4537 | 0.67449 | 22.5534 | 0.76296 | 17.3563 | 0.44812 | 16.2232 | 0.39538 | 15.183 | 0.49812 | 15.6176 | 0.53699 | 12.3998 | 0.46535 | 21.4955 | 0.47038 | 20.5976 | 0.54515 | 19.0144 | 0.47506 | 19.363 | 0.57175 | 17.9819 | 0.59081 | 28.4371 | 0.58704 | 27.4424 | 0.62814 | 25.4203 | 0.50217 | 29.2936 | 0.38973 | 26.7509 | 0.28773 | 21.8017 | 0.77237 | 21.221 | 0.72745 | 21.2695 | 0.55177 | 20.1571 | 0.59458 | 20.3484 | 0.64304 | 16.5833 | 0.24258 | 18.3903 | 0.37414 | 18.4071 | 0.45879 | 18.3688 | 0.49058 | 14.8014 | 0.39064 | 29.3906 | 0.41244 | 28.0724 | 0.28076 | 29.1565 | 0.39144 | 29.5853 | 0.49321 | 29.3066 | 0.5407 | 23.4773 | 0.82397 | 22.0485 | 0.71227 | 23.3443 | 0.59218 | 24.093 | 0.62763 | 22.6574 | 0.54469
21.0058 | 0.79886 | 21.5984 | 0.76261 | 20.8182 | 0.77323 | 21.0636 | 0.59909 | 20.2068 | 0.30405 | 8.7059 | 14.7 | 8 | 13.0594 | 0.07734 | 13.2584 | 0.13539 | 13.0804 | 0.13864 | 13.4898 | 0.2339 | 13.1445 | 0.29047 | 16.998 | 0.61461 | 16.2659 | 0.48413 | 16.8226 | 0.51553 | 15.903 | 0.46815 | 15.8081 | 0.5101 | 20.6137 | 0.4379 | 23.1004 | 0.45217 | 24.0246 | 0.57568 | 24.4737 | 0.67597 | 22.5776 | 0.76433 | 17.3766 | 0.44926 | 16.2455 | 0.39692 | 15.2064 | 0.49949 | 15.636 | 0.53881 | 12.4212 | 0.46689 | 21.5175 | 0.47295 | 20.619 | 0.54646 | 19.0366 | 0.47626 | 19.3847 | 0.57237 | 18.0069 | 0.59207 | 28.4693 | 0.58773 | 27.4684 | 0.62911 | 25.4423 | 0.50331 | 29.3103 | 0.39189 | 26.7765 | 0.28961 | 21.8247 | 0.77386 | 21.2434 | 0.72922 | 21.2906 | 0.55337 | 20.1809 | 0.59595 | 20.3719 | 0.64526 | 16.6049 | 0.24458 | 18.4082 | 0.37631 | 18.4251 | 0.46164 | 18.3851 | 0.49241 | 14.8268 | 0.39309 | 29.417 | 0.41495 | 28.1022 | 0.28345 | 29.1845 | 0.39281 | 29.616 | 0.49389 | 29.3431 | 0.54189 | 23.5007 | 0.82432 | 22.0743 | 0.71358 | 23.369 | 0.59406 | 24.1183 | 0.62871 | 22.6857 | 0.54606
21.0251 | 0.79943 | 21.6176 | 0.76393 | 20.8384 | 0.77374 | 21.085 | 0.60217 | 20.2306 | 0.30731 | 8.7059 | 14.7 | 8 | 13.0726 | 0.078139 | 13.2713 | 0.1367 | 13.0937 | 0.13944 | 13.5022 | 0.23505 | 13.1576 | 0.29235 | 17.0083 | 0.61689 | 16.2773 | 0.4871 | 16.8328 | 0.51672 | 15.9152 | 0.46986 | 15.8204 | 0.51221 | 20.6348 | 0.43944 | 23.1196 | 0.4536 | 24.0443 | 0.57728 | 24.4937 | 0.67797 | 22.6017 | 0.76638 | 17.3968 | 0.4504 | 16.2678 | 0.39829 | 15.2297 | 0.50063 | 15.6545 | 0.54007 | 12.4426 | 0.46826 | 21.5395 | 0.47454 | 20.6404 | 0.5484 | 19.0588 | 0.47745 | 19.4063 | 0.57329 | 18.032 | 0.59309 | 28.5015 | 0.5891 | 27.4944 | 0.62991 | 25.4643 | 0.50474 | 29.327 | 0.39395 | 26.8021 | 0.29178 | 21.8478 | 0.77517 | 21.2658 | 0.73059 | 21.3117 | 0.55525 | 20.2046 | 0.59766 | 20.3953 | 0.64703 | 16.6266 | 0.2468 | 18.4261 | 0.37808 | 18.4431 | 0.46427 | 18.4015 | 0.49469 | 14.8522 | 0.39583 | 29.4435 | 0.41781 | 28.132 | 0.28533 | 29.2126 | 0.39384 | 29.6468 | 0.49498 | 29.3797 | 0.54321 | 23.5241 | 0.82511 | 22.1001 | 0.71461 | 23.3938 | 0.59618 | 24.1437 | 0.62979 | 22.714 | 0.54709
21.0443 | 0.80074 | 21.6367 | 0.76553 | 20.8585 | 0.77454 | 21.1064 | 0.60434 | 20.2544 | 0.3109 | 8.7059 | 14.7 | 8 | 13.0857 | 0.07911 | 13.2842 | 0.13773 | 13.107 | 0.14081 | 13.5146 | 0.2367 | 13.1706 | 0.29349 | 17.0186 | 0.61918 | 16.2887 | 0.48916 | 16.843 | 0.51832 | 15.9274 | 0.47129 | 15.8328 | 0.51364 | 20.6559 | 0.44115 | 23.1388 | 0.45439 | 24.064 | 0.57905 | 24.5137 | 0.67939 | 22.6258 | 0.76741 | 17.417 | 0.45171 | 16.2901 | 0.3996 | 15.2531 | 0.50177 | 15.673 | 0.54127 | 12.4639 | 0.47038 | 21.5615 | 0.4762 | 20.6618 | 0.54966 | 19.081 | 0.47882 | 19.4279 | 0.57392 | 18.0571 | 0.59475 | 28.5337 | 0.58978 | 27.5204 | 0.63054 | 25.4863 | 0.50622 | 29.3437 | 0.39635 | 26.8277 | 0.29338 | 21.8709 | 0.77643 | 21.2882 | 0.73179 | 21.3328 | 0.55708 | 20.2284 | 0.5992 | 20.4188 | 0.64795 | 16.6483 | 0.24829 | 18.444 | 0.37979 | 18.4612 | 0.46701 | 18.4178 | 0.49755 | 14.8776 | 0.3988 | 29.47 | 0.42049 | 28.1618 | 0.28699 | 29.2407 | 0.39475 | 29.6775 | 0.49583 | 29.4162 | 0.54492 | 23.5475 | 0.82568 | 22.1258 | 0.71558 | 23.4185 | 0.59806 | 24.169 | 0.63076 | 22.7423 | 0.5484
21.0636 | 0.80154 | 21.6558 | 0.76655 | 20.8786 | 0.77523 | 21.1278 | 0.60662 | 20.2782 | 0.31307 | 8.7059 | 14.7 | 8 | 13.0988 | 0.080422 | 13.2971 | 0.13864 | 13.1203 | 0.14224 | 13.527 | 0.23784 | 13.1836 | 0.29498 | 17.0289 | 0.62112 | 16.3001 | 0.4911 | 16.8532 | 0.51935 | 15.9395 | 0.47277 | 15.8452 | 0.51535 | 20.677 | 0.44315 | 23.1579 | 0.45622 | 24.0837 | 0.58031 | 24.5337 | 0.68088 | 22.65 | 0.76804 | 17.4373 | 0.45297 | 16.3124 | 0.4008 | 15.2765 | 0.50308 | 15.6914 | 0.54275 | 12.4853 | 0.47163 | 21.5835 | 0.4778 | 20.6832 | 0.55126 | 19.1033 | 0.48019 | 19.4496 | 0.57471 | 18.0822 | 0.59589 | 28.5659 | 0.59024 | 27.5464 | 0.63128 | 25.5083 | 0.50776 | 29.3604 | 0.39892 | 26.8533 | 0.29572 | 21.894 | 0.77791 | 21.3106 | 0.73322 | 21.3539 | 0.55873 | 20.2521 | 0.60114 | 20.4423 | 0.64977 | 16.67 | 0.25091 | 18.4619 | 0.38134 | 18.4792 | 0.46969 | 18.4342 | 0.50046 | 14.903 | 0.40183 | 29.4964 | 0.42289 | 28.1916 | 0.28938 | 29.2687 | 0.39606 | 29.7082 | 0.49652 | 29.4528 | 0.54663 | 23.5709 | 0.82631 | 22.1516 | 0.71672 | 23.4432 | 0.60029 | 24.1944 | 0.63168 | 22.7706 | 0.54943
21.0828 | 0.80308 | 21.675 | 0.76792 | 20.8987 | 0.77614 | 21.1492 | 0.60839 | 20.302 | 0.31541 | 8.7059 | 14.7 | 8 | 13.112 | 0.080936 | 13.3101 | 0.13978 | 13.1336 | 0.14326 | 13.5394 | 0.23944 | 13.1966 | 0.29635 | 17.0393 | 0.62334 | 16.3115 | 0.49292 | 16.8635 | 0.52066 | 15.9517 | 0.47426 | 15.8575 | 0.51712 | 20.6981 | 0.44475 | 23.1771 | 0.45742 | 24.1034 | 0.58105 | 24.5537 | 0.68202 | 22.6741 | 0.76906 | 17.4575 | 0.45439 | 16.3347 | 0.40223 | 15.2998 | 0.50445 | 15.7099 | 0.54458 | 12.5066 | 0.47363 | 21.6055 | 0.47974 | 20.7046 | 0.55348 | 19.1255 | 0.48162 | 19.4712 | 0.57551 | 18.1072 | 0.59692 | 28.598 | 0.59121 | 27.5724 | 0.63225 | 25.5303 | 0.50902 | 29.3771 | 0.40114 | 26.8789 | 0.29806 | 21.917 | 0.77985 | 21.333 | 0.73442 | 21.375 | 0.5605 | 20.2758 | 0.6032 | 20.4658 | 0.65137 | 16.6917 | 0.2536 | 18.4798 | 0.38265 | 18.4972 | 0.4722 | 18.4506 | 0.50268 | 14.9284 | 0.40491 | 29.5229 | 0.42563 | 28.2214 | 0.29184 | 29.2968 | 0.39732 | 29.739 | 0.49737 | 29.4893 | 0.54777 | 23.5943 | 0.82763 | 22.1774 | 0.71752 | 23.468 | 0.60211 | 24.2197 | 0.63236 | 22.7989 | 0.55046
21.1021 | 0.80434 | 21.6941 | 0.76912 | 20.9189 | 0.77666 | 21.1707 | 0.61045 | 20.3258 | 0.31821 | 8.7059 | 14.7 | 8 | 13.1251 | 0.082363 | 13.323 | 0.1407 | 13.1468 | 0.14435 | 13.5518 | 0.24087 | 13.2097 | 0.29789 | 17.0496 | 0.6258 | 16.3229 | 0.49561 | 16.8737 | 0.52226 | 15.9639 | 0.47591 | 15.8699 | 0.51866 | 20.7192 | 0.44692 | 23.1963 | 0.45908 | 24.1231 | 0.58248 | 24.5737 | 0.68368 | 22.6982 | 0.77026 | 17.4778 | 0.45542 | 16.357 | 0.40342 | 15.3232 | 0.50559 | 15.7284 | 0.54663 | 12.528 | 0.47551 | 21.6275 | 0.48151 | 20.726 | 0.55508 | 19.1477 | 0.48282 | 19.4928 | 0.57671 | 18.1323 | 0.59772 | 28.6302 | 0.59207 | 27.5984 | 0.63305 | 25.5523 | 0.51033 | 29.3938 | 0.40268 | 26.9045 | 0.30023 | 21.9401 | 0.78116 | 21.3554 | 0.73545 | 21.3962 | 0.56256 | 20.2996 | 0.60439 | 20.4892 | 0.65297 | 16.7134 | 0.25594 | 18.4977 | 0.38493 | 18.5152 | 0.47409 | 18.4669 | 0.50491 | 14.9537 | 0.40708 | 29.5494 | 0.42877 | 28.2512 | 0.29372 | 29.3248 | 0.39863 | 29.7697 | 0.49834 | 29.5259 | 0.54937 | 23.6177 | 0.82837 | 22.2032 | 0.71906 | 23.4927 | 0.60405 | 24.2451 | 0.63322 | 22.8272 | 0.55205
21.1213 | 0.80542 | 21.7133 | 0.77015 | 20.939 | 0.77711 | 21.1921 | 0.61307 | 20.3496 | 0.32106 | 8.7059 | 14.7 | 8 | 13.1383 | 0.08339 | 13.3359 | 0.14161 | 13.1601 | 0.14498 | 13.5642 | 0.24201 | 13.2227 | 0.29926 | 17.0599 | 0.62854 | 16.3343 | 0.498 | 16.8839 | 0.52392 | 15.9761 | 0.47768 | 15.8823 | 0.52015 | 20.7403 | 0.44874 | 23.2154 | 0.46033 | 24.1428 | 0.58396 | 24.5937 | 0.68505 | 22.7224 | 0.77158 | 17.498 | 0.45662 | 16.3793 | 0.40468 | 15.3466 | 0.50725 | 15.7469 | 0.54823 | 12.5494 | 0.47648 | 21.6495 | 0.48425 | 20.7474 | 0.55702 | 19.1699 | 0.48396 | 19.5145 | 0.57751 | 18.1574 | 0.59903 | 28.6624 | 0.59275 | 27.6244 | 0.63408 | 25.5743 | 0.5121 | 29.4105 | 0.40559 | 26.9301 | 0.30211 | 21.9632 | 0.78253 | 21.3778 | 0.73664 | 21.4173 | 0.5641 | 20.3233 | 0.60565 | 20.5127 | 0.65462 | 16.7351 | 0.25856 | 18.5156 | 0.38664 | 18.5332 | 0.47643 | 18.4833 | 0.50662 | 14.9791 | 0.41005 | 29.5758 | 0.43196 | 28.281 | 0.29578 | 29.3529 | 0.39989 | 29.8005 | 0.49892 | 29.5624 | 0.55029 | 23.6411 | 0.82922 | 22.229 | 0.71998 | 23.5174 | 0.60622 | 24.2705 | 0.63408 | 22.8555 | 0.55342
21.1406 | 0.80645 | 21.7324 | 0.77106 | 20.9591 | 0.77791 | 21.2135 | 0.61604 | 20.3734 | 0.32357 | 8.7059 | 14.7 | 8 | 13.1514 | 0.084189 | 13.3488 | 0.14264 | 13.1734 | 0.14583 | 13.5766 | 0.24384 | 13.2357 | 0.30103 | 17.0702 | 0.63088 | 16.3457 | 0.49983 | 16.8941 | 0.52477 | 15.9882 | 0.47928 | 15.8946 | 0.52197 | 20.7614 | 0.45108 | 23.2346 | 0.46227 | 24.1625 | 0.58522 | 24.6137 | 0.68682 | 22.7465 | 0.77306 | 17.5182 | 0.45771 | 16.4016 | 0.40571 | 15.37 | 0.5089 | 15.7653 | 0.55051 | 12.5707 | 0.47803 | 21.6715 | 0.4863 | 20.7688 | 0.55919 | 19.1921 | 0.48476 | 19.5361 | 0.57825 | 18.1824 | 0.60034 | 28.6946 | 0.59349 | 27.6504 | 0.63447 | 25.5963 | 0.51324 | 29.4272 | 0.40799 | 26.9558 | 0.30417 | 21.9862 | 0.78413 | 21.4002 | 0.73818 | 21.4384 | 0.56547 | 20.347 | 0.60731 | 20.5362 | 0.65616 | 16.7568 | 0.26096 | 18.5335 | 0.38836 | 18.5513 | 0.47877 | 18.4996 | 0.50845 | 15.0045 | 0.41296 | 29.6023 | 0.43419 | 28.3108 | 0.29812 | 29.381 | 0.40103 | 29.8312 | 0.49954 | 29.599 | 0.55234 | 23.6645 | 0.82974 | 22.2547 | 0.72078 | 23.5422 | 0.60839 | 24.2958 | 0.63493 | 22.8838 | 0.55439
21.1598 | 0.80748 | 21.7515 | 0.77226 | 20.9792 | 0.7782 | 21.2349 | 0.61889 | 20.3972 | 0.32643 | 8.7059 | 14.7 | 8 | 13.1645 | 0.084932 | 13.3617 | 0.14372 | 13.1867 | 0.14692 | 13.589 | 0.24521 | 13.2487 | 0.30217 | 17.0806 | 0.63282 | 16.3571 | 0.50223 | 16.9044 | 0.52643 | 16.0004 | 0.48076 | 15.907 | 0.52403 | 20.7825 | 0.45217 | 23.2538 | 0.46398 | 24.1822 | 0.5863 | 24.6337 | 0.6887 | 22.7706 | 0.77397 | 17.5385 | 0.45942 | 16.4238 | 0.40696 | 15.3933 | 0.51045 | 15.7838 | 0.55263 | 12.5921 | 0.47917 | 21.6935 | 0.4883 | 20.7901 | 0.5605 | 19.2144 | 0.48613 | 19.5577 | 0.579 | 18.2075 | 0.60126 | 28.7268 | 0.59424 | 27.6764 | 0.63545 | 25.6183 | 0.51421 | 29.4439 | 0.41027 | 26.9814 | 0.30662 | 22.0093 | 0.78562 | 21.4226 | 0.73944 | 21.4595 | 0.56678 | 20.3708 | 0.60885 | 20.5597 | 0.65765 | 16.7785 | 0.26256 | 18.5514 | 0.39001 | 18.5693 | 0.48076 | 18.516 | 0.51045 | 15.0299 | 0.41598 | 29.6288 | 0.43727 | 28.3405 | 0.30114 | 29.409 | 0.40188 | 29.8619 | 0.50051 | 29.6355 | 0.5532 | 23.6879 | 0.83065 | 22.2805 | 0.72203 | 23.5669 | 0.61084 | 24.3212 | 0.63579 | 22.9121 | 0.55559
21.179 | 0.80845 | 21.7707 | 0.77334 | 20.9993 | 0.77888 | 21.2564 | 0.62152 | 20.421 | 0.3286 | 8.7059 | 14.7 | 8 | 13.1777 | 0.086301 | 13.3746 | 0.14446 | 13.2 | 0.14823 | 13.6014 | 0.24715 | 13.2618 | 0.30377 | 17.0909 | 0.63567 | 16.3685 | 0.50497 | 16.9146 | 0.52808 | 16.0126 | 0.48196 | 15.9194 | 0.52506 | 20.8036 | 0.45388 | 23.2729 | 0.46581 | 24.2018 | 0.58721 | 24.6537 | 0.69007 | 22.7948 | 0.7746 | 17.5587 | 0.46079 | 16.4461 | 0.40828 | 15.4167 | 0.51193 | 15.8023 | 0.55451 | 12.6134 | 0.48099 | 21.7155 | 0.49041 | 20.8115 | 0.56199 | 19.2366 | 0.48727 | 19.5794 | 0.57997 | 18.2326 | 0.60194 | 28.7589 | 0.59486 | 27.7024 | 0.63607 | 25.6403 | 0.51541 | 29.4605 | 0.4125 | 27.007 | 0.30896 | 22.0324 | 0.78739 | 21.445 | 0.74064 | 21.4806 | 0.56912 | 20.3945 | 0.61062 | 20.5832 | 0.65896 | 16.8002 | 0.2649 | 18.5693 | 0.39195 | 18.5873 | 0.48293 | 18.5323 | 0.51273 | 15.0553 | 0.41866 | 29.6553 | 0.43973 | 28.3703 | 0.30354 | 29.4371 | 0.40291 | 29.8927 | 0.50126 | 29.6721 | 0.55474 | 23.7113 | 0.83111 | 22.3063 | 0.72329 | 23.5916 | 0.61313 | 24.3465 | 0.63653 | 22.9404 | 0.55708
21.1983 | 0.80936 | 21.7898 | 0.77466 | 21.0195 | 0.77951 | 21.2778 | 0.62454 | 20.4447 | 0.33082 | 8.7059 | 14.7 | 8 | 13.1908 | 0.087785 | 13.3875 | 0.14595 | 13.2133 | 0.14977 | 13.6138 | 0.24897 | 13.2748 | 0.30559 | 17.1012 | 0.63841 | 16.3799 | 0.50696 | 16.9248 | 0.52951 | 16.0247 | 0.48282 | 15.9318 | 0.52608 | 20.8247 | 0.45542 | 23.2921 | 0.46787 | 24.2215 | 0.58841 | 24.6737 | 0.69127 | 22.8189 | 0.77568 | 17.579 | 0.46261 | 16.4684 | 0.40965 | 15.4401 | 0.51284 | 15.8207 | 0.55594 | 12.6348 | 0.48265 | 21.7375 | 0.49207 | 20.8329 | 0.56404 | 19.2588 | 0.48807 | 19.601 | 0.58122 | 18.2576 | 0.6032 | 28.7911 | 0.59561 | 27.7284 | 0.63664 | 25.6623 | 0.51655 | 29.4772 | 0.41507 | 27.0326 | 0.31182 | 22.0555 | 0.78916 | 21.4674 | 0.74218 | 21.5017 | 0.57066 | 20.4183 | 0.61221 | 20.6066 | 0.6605 | 16.8219 | 0.26747 | 18.5872 | 0.39384 | 18.6053 | 0.4855 | 18.5487 | 0.51484 | 15.0807 | 0.42169 | 29.6817 | 0.44235 | 28.4001 | 0.30622 | 29.4651 | 0.40445 | 29.9234 | 0.50228 | 29.7086 | 0.55605 | 23.7347 | 0.83225 | 22.3321 | 0.72374 | 23.6164 | 0.61547 | 24.3719 | 0.63739 | 22.9687 | 0.55839
21.2175 | 0.81062 | 21.8089 | 0.77574 | 21.0396 | 0.78002 | 21.2992 | 0.62723 | 20.4685 | 0.33305 | 8.7059 | 14.7 | 8 | 13.2039 | 0.089041 | 13.4004 | 0.14715 | 13.2266 | 0.15086 | 13.6262 | 0.25063 | 13.2878 | 0.30713 | 17.1115 | 0.64098 | 16.3913 | 0.50908 | 16.935 | 0.53094 | 16.0369 | 0.4843 | 15.9441 | 0.52757 | 20.8458 | 0.45691 | 23.3113 | 0.46946 | 24.2412 | 0.5903 | 24.6937 | 0.69218 | 22.8431 | 0.77728 | 17.5992 | 0.46381 | 16.4907 | 0.41079 | 15.4634 | 0.51427 | 15.8392 | 0.55776 | 12.6562 | 0.48459 | 21.7596 | 0.49366 | 20.8543 | 0.56564 | 19.281 | 0.48978 | 19.6226 | 0.58213 | 18.2827 | 0.60462 | 28.8233 | 0.59658 | 27.7544 | 0.63761 | 25.6843 | 0.51729 | 29.4939 | 0.41781 | 27.0582 | 0.3141 | 22.0785 | 0.79024 | 21.4898 | 0.74372 | 21.5228 | 0.57203 | 20.442 | 0.61358 | 20.6301 | 0.66182 | 16.8436 | 0.26924 | 18.6051 | 0.39623 | 18.6234 | 0.48773 | 18.565 | 0.51729 | 15.1061 | 0.42369 | 29.7082 | 0.44486 | 28.4299 | 0.30811 | 29.4932 | 0.40576 | 29.9541 | 0.50314 | 29.7452 | 0.55742 | 23.7581 | 0.83288 | 22.3579 | 0.7246 | 23.6411 | 0.61792 | 24.3972 | 0.63807 | 22.997 | 0.55982
21.2368 | 0.81221 | 21.8281 | 0.77688 | 21.0597 | 0.78048 | 21.3206 | 0.62945 | 20.4923 | 0.33573 | 8.7059 | 14.7 | 8 | 13.2171 | 0.090297 | 13.4134 | 0.14869 | 13.2399 | 0.1516 | 13.6386 | 0.25194 | 13.3008 | 0.3089 | 17.1218 | 0.64332 | 16.4027 | 0.51164 | 16.9453 | 0.53248 | 16.0491 | 0.48602 | 15.9565 | 0.52888 | 20.8669 | 0.45885 | 23.3305 | 0.47049 | 24.2609 | 0.59132 | 24.7137 | 0.69349 | 22.8672 | 0.77854 | 17.6194 | 0.46461 | 16.513 | 0.41187 | 15.4868 | 0.5157 | 15.8577 | 0.55919 | 12.6775 | 0.48653 | 21.7816 | 0.49555 | 20.8757 | 0.56781 | 19.3032 | 0.49087 | 19.6443 | 0.58276 | 18.3078 | 0.60576 | 28.8555 | 0.59726 | 27.7804 | 0.6383 | 25.7063 | 0.51838 | 29.5106 | 0.42009 | 27.0838 | 0.31644 | 22.1016 | 0.79138 | 21.5123 | 0.74498 | 21.5439 | 0.57323 | 20.4657 | 0.61501 | 20.6536 | 0.66313 | 16.8653 | 0.27249 | 18.623 | 0.39806 | 18.6414 | 0.4903 | 18.5814 | 0.52061 | 15.1315 | 0.42631 | 29.7347 | 0.4472 | 28.4597 | 0.31073 | 29.5213 | 0.40691 | 29.9849 | 0.50411 | 29.7817 | 0.5589 | 23.7815 | 0.83356 | 22.3836 | 0.72568 | 23.6658 | 0.62021 | 24.4226 | 0.63898 | 23.0253 | 0.56136
21.256 | 0.81336 | 21.8472 | 0.77803 | 21.0798 | 0.78122 | 21.342 | 0.63191 | 20.5161 | 0.33796 | 8.7059 | 14.7 | 8 | 13.2302 | 0.091838 | 13.4263 | 0.15006 | 13.2531 | 0.1524 | 13.651 | 0.25342 | 13.3139 | 0.31067 | 17.1322 | 0.64572 | 16.4141 | 0.5141 | 16.9555 | 0.53373 | 16.0612 | 0.48818 | 15.9689 | 0.53076 | 20.888 | 0.46096 | 23.3496 | 0.47175 | 24.2806 | 0.59344 | 24.7337 | 0.69521 | 22.8913 | 0.77985 | 17.6397 | 0.46541 | 16.5353 | 0.41341 | 15.5102 | 0.51684 | 15.8762 | 0.56113 | 12.6989 | 0.48858 | 21.8036 | 0.49715 | 20.8971 | 0.56929 | 19.3255 | 0.49189 | 19.6659 | 0.58385 | 18.3329 | 0.60708 | 28.8877 | 0.598 | 27.8064 | 0.63904 | 25.7283 | 0.51963 | 29.5273 | 0.42312 | 27.1094 | 0.31872 | 22.1247 | 0.79298 | 21.5347 | 0.74686 | 21.565 | 0.57483 | 20.4895 | 0.61695 | 20.6771 | 0.66484 | 16.887 | 0.27386 | 18.6409 | 0.39977 | 18.6594 | 0.49264 | 18.5977 | 0.523 | 15.1568 | 0.42991 | 29.7611 | 0.4496 | 28.4895 | 0.31313 | 29.5493 | 0.40805 | 30.0156 | 0.50445 | 29.8183 | 0.56033 | 23.8049 | 0.83436 | 22.4094 | 0.72688 | 23.6906 | 0.62329 | 24.4479 | 0.63995 | 23.0536 | 0.56284
21.2753 | 0.8141 | 21.8663 | 0.77939 | 21.0999 | 0.78185 | 21.3635 | 0.63465 | 20.5399 | 0.34053 | 8.7059 | 14.7 | 8 | 13.2433 | 0.092466 | 13.4392 | 0.1512 | 13.2664 | 0.15325 | 13.6634 | 0.25497 | 13.3269 | 0.31199 | 17.1425 | 0.64749 | 16.4255 | 0.51575 | 16.9657 | 0.53487 | 16.0734 | 0.4899 | 15.9812 | 0.53202 | 20.9091 | 0.4625 | 23.3688 | 0.47363 | 24.3003 | 0.59503 | 24.7536 | 0.69697 | 22.9155 | 0.78094 | 17.6599 | 0.46655 | 16.5576 | 0.41455 | 15.5335 | 0.51849 | 15.8946 | 0.56233 | 12.7203 | 0.49013 | 21.8256 | 0.49949 | 20.9185 | 0.57106 | 19.3477 | 0.49315 | 19.6875 | 0.58453 | 18.3579 | 0.60862 | 28.9199 | 0.59897 | 27.8324 | 0.63995 | 25.7503 | 0.52089 | 29.544 | 0.42666 | 27.135 | 0.321 | 22.1478 | 0.79378 | 21.5571 | 0.74795 | 21.5861 | 0.57648 | 20.5132 | 0.61849 | 20.7005 | 0.66615 | 16.9087 | 0.2766 | 18.6588 | 0.40154 | 18.6774 | 0.49521 | 18.6141 | 0.52466 | 15.1822 | 0.43328 | 29.7876 | 0.45245 | 28.5193 | 0.31615 | 29.5774 | 0.40925 | 30.0463 | 0.50519 | 29.8549 | 0.56164 | 23.8283 | 0.83499 | 22.4352 | 0.72768 | 23.7153 | 0.62546 | 24.4733 | 0.64087 | 23.0819 | 0.56358
21.2945 | 0.81535 | 21.8855 | 0.78065 | 21.1201 | 0.78248 | 21.3849 | 0.63744 | 20.5637 | 0.34304 | 8.7059 | 14.7 | 8 | 13.2565 | 0.09395 | 13.4521 | 0.15228 | 13.2797 | 0.15411 | 13.6758 | 0.25668 | 13.3399 | 0.31416 | 17.1528 | 0.64949 | 16.4369 | 0.51826 | 16.976 | 0.53584 | 16.0856 | 0.49167 | 15.9936 | 0.53408 | 20.9302 | 0.46461 | 23.388 | 0.47529 | 24.32 | 0.59635 | 24.7736 | 0.69829 | 22.9396 | 0.78253 | 17.6802 | 0.46781 | 16.5799 | 0.41604 | 15.5569 | 0.51969 | 15.9131 | 0.56376 | 12.7416 | 0.49155 | 21.8476 | 0.50177 | 20.9399 | 0.57243 | 19.3699 | 0.49429 | 19.7092 | 0.58527 | 18.383 | 0.60982 | 28.952 | 0.59966 | 27.8584 | 0.64058 | 25.7722 | 0.52255 | 29.5607 | 0.42877 | 27.1606 | 0.32306 | 22.1708 | 0.79561 | 21.5795 | 0.74886 | 21.6072 | 0.57791 | 20.5369 | 0.62009 | 20.724 | 0.66809 | 16.9304 | 0.2786 | 18.6767 | 0.40377 | 18.6955 | 0.49755 | 18.6305 | 0.52688 | 15.2076 | 0.4359 | 29.8141 | 0.45474 | 28.5491 | 0.31866 | 29.6054 | 0.41005 | 30.0771 | 0.50588 | 29.8914 | 0.56358 | 23.8517 | 0.8355 | 22.461 | 0.72865 | 23.74 | 0.62728 | 24.4987 | 0.64167 | 23.1102 | 0.56467
21.3138 | 0.81621 | 21.9046 | 0.78162 | 21.1402 | 0.78328 | 21.4063 | 0.6399 | 20.5875 | 0.3464 | 8.7059 | 14.7 | 8 | 13.2696 | 0.095205 | 13.465 | 0.1536 | 13.293 | 0.15474 | 13.6882 | 0.25833 | 13.3529 | 0.31638 | 17.1631 | 0.65131 | 16.4483 | 0.52072 | 16.9862 | 0.53704 | 16.0977 | 0.49332 | 16.006 | 0.53533 | 20.9513 | 0.4661 | 23.4071 | 0.47694 | 24.3397 | 0.59852 | 24.7936 | 0.69989 | 22.9637 | 0.78385 | 17.7004 | 0.46884 | 16.6022 | 0.41747 | 15.5803 | 0.52083 | 15.9316 | 0.56524 | 12.763 | 0.49366 | 21.8696 | 0.50365 | 20.9613 | 0.57432 | 19.3921 | 0.49561 | 19.7308 | 0.58642 | 18.4081 | 0.61119 | 28.9842 | 0.60086 | 27.8844 | 0.64121 | 25.7942 | 0.52352 | 29.5774 | 0.43116 | 27.1862 | 0.32586 | 22.1939 | 0.79652 | 21.6019 | 0.75023 | 21.6283 | 0.57928 | 20.5607 | 0.6218 | 20.7475 | 0.66981 | 16.9521 | 0.28122 | 18.6946 | 0.40514 | 18.7135 | 0.49983 | 18.6468 | 0.52911 | 15.233 | 0.43887 | 29.8405 | 0.45708 | 28.5789 | 0.32203 | 29.6335 | 0.41136 | 30.1078 | 0.50639 | 29.928 | 0.56455 | 23.8751 | 0.83659 | 22.4868 | 0.72945 | 23.7648 | 0.63019 | 24.524 | 0.64264 | 23.1385 | 0.56621
21.333 | 0.81718 | 21.9237 | 0.78299 | 21.1603 | 0.78396 | 21.4277 | 0.64241 | 20.6113 | 0.34846 | 8.7059 | 14.7 | 8 | 13.2828 | 0.096632 | 13.4779 | 0.15485 | 13.3063 | 0.15616 | 13.7006 | 0.25965 | 13.366 | 0.31781 | 17.1735 | 0.65314 | 16.4597 | 0.52249 | 16.9964 | 0.53847 | 16.1099 | 0.49475 | 16.0183 | 0.53716 | 20.9724 | 0.46832 | 23.4263 | 0.47922 | 24.3594 | 0.60023 | 24.8136 | 0.70091 | 22.9879 | 0.78516 | 17.7206 | 0.47038 | 16.6245 | 0.41889 | 15.6037 | 0.52192 | 15.95 | 0.56678 | 12.7843 | 0.49526 | 21.8916 | 0.50611 | 20.9826 | 0.57626 | 19.4143 | 0.49692 | 19.7524 | 0.58699 | 18.4331 | 0.61267 | 29.0164 | 0.60177 | 27.9104 | 0.64189 | 25.8162 | 0.525 | 29.5941 | 0.4339 | 27.2118 | 0.32825 | 22.217 | 0.79783 | 21.6243 | 0.7512 | 21.6494 | 0.58128 | 20.5844 | 0.62352 | 20.771 | 0.671 | 16.9738 | 0.28316 | 18.7126 | 0.40759 | 18.7315 | 0.50257 | 18.6632 | 0.53099 | 15.2584 | 0.4415 | 29.867 | 0.45902 | 28.6087 | 0.325 | 29.6616 | 0.4129 | 30.1386 | 0.50725 | 29.9645 | 0.56638 | 23.8985 | 0.83699 | 22.5125 | 0.73025 | 23.7895 | 0.63253 | 24.5494 | 0.64361 | 23.1668 | 0.56781
21.3523 | 0.81821 | 21.9429 | 0.78413 | 21.1804 | 0.78476 | 21.4492 | 0.64521 | 20.6351 | 0.35091 | 8.7059 | 14.7 | 8 | 13.2959 | 0.097945 | 13.4908 | 0.15565 | 13.3196 | 0.15725 | 13.713 | 0.26119 | 13.379 | 0.31969 | 17.1838 | 0.65514 | 16.4711 | 0.52409 | 17.0066 | 0.53978 | 16.1221 | 0.49595 | 16.0307 | 0.5379 | 20.9935 | 0.46998 | 23.4455 | 0.48122 | 24.3791 | 0.60205 | 24.8336 | 0.70223 | 23.012 | 0.78659 | 17.7409 | 0.47146 | 16.6468 | 0.42021 | 15.627 | 0.523 | 15.9685 | 0.56809 | 12.8057 | 0.49703 | 21.9136 | 0.50856 | 21.004 | 0.57757 | 19.4366 | 0.49817 | 19.7741 | 0.58784 | 18.4582 | 0.61381 | 29.0486 | 0.6024 | 27.9364 | 0.64235 | 25.8382 | 0.5262 | 29.6108 | 0.43659 | 27.2374 | 0.33116 | 22.24 | 0.79892 | 21.6467 | 0.75217 | 21.6705 | 0.58288 | 20.6082 | 0.62506 | 20.7945 | 0.67232 | 16.9955 | 0.2855 | 18.7305 | 0.4093 | 18.7495 | 0.50474 | 18.6795 | 0.53271 | 15.2838 | 0.44486 | 29.8935 | 0.46147 | 28.6385 | 0.32797 | 29.6896 | 0.4141 | 30.1693 | 0.50816 | 30.0011 | 0.56809 | 23.9219 | 0.83739 | 22.5383 | 0.73116 | 23.8142 | 0.63402 | 24.5747 | 0.64463 | 23.1951 | 0.56946
21.3715 | 0.81986 | 21.962 | 0.78499 | 21.2006 | 0.78505 | 21.4706 | 0.64772 | 20.6589 | 0.35348 | 8.7059 | 14.7 | 8 | 13.309 | 0.099201 | 13.5037 | 0.15685 | 13.3329 | 0.1589 | 13.7254 | 0.26284 | 13.392 | 0.32175 | 17.1941 | 0.65702 | 16.4825 | 0.52643 | 17.0169 | 0.54161 | 16.1342 | 0.4976 | 16.0431 | 0.53898 | 21.0146 | 0.47158 | 23.4646 | 0.48316 | 24.3988 | 0.604 | 24.8536 | 0.70365 | 23.0361 | 0.78779 | 17.7611 | 0.47295 | 16.6691 | 0.421 | 15.6504 | 0.52432 | 15.987 | 0.56981 | 12.8271 | 0.4988 | 21.9356 | 0.51027 | 21.0254 | 0.57962 | 19.4588 | 0.4996 | 19.7957 | 0.58887 | 18.4833 | 0.61507 | 29.0808 | 0.6032 | 27.9624 | 0.64292 | 25.8602 | 0.52757 | 29.6275 | 0.43898 | 27.263 | 0.33419 | 22.2631 | 0.80017 | 21.6691 | 0.75303 | 21.6916 | 0.5847 | 20.6319 | 0.62711 | 20.8179 | 0.6738 | 17.0172 | 0.28721 | 18.7484 | 0.41084 | 18.7675 | 0.50748 | 18.6959 | 0.53562 | 15.3092 | 0.44743 | 29.92 | 0.4637 | 28.6683 | 0.33037 | 29.7177 | 0.41547 | 30.2 | 0.50913 | 30.0376 | 0.56918 | 23.9453 | 0.83824 | 22.5641 | 0.73213 | 23.839 | 0.63682 | 24.6001 | 0.64561 | 23.2234 | 0.57055
21.3908 | 0.82095 | 21.9812 | 0.7859 | 21.2207 | 0.78579 | 21.492 | 0.65034 | 20.6827 | 0.35599 | 8.7059 | 14.7 | 8 | 13.3222 | 0.10097 | 13.5166 | 0.15788 | 13.3461 | 0.16039 | 13.7378 | 0.26484 | 13.405 | 0.32329 | 17.2044 | 0.65896 | 16.4939 | 0.52882 | 17.0271 | 0.54292 | 16.1464 | 0.49937 | 16.0554 | 0.5403 | 21.0357 | 0.47369 | 23.4838 | 0.48505 | 24.4185 | 0.60571 | 24.8736 | 0.70548 | 23.0603 | 0.78933 | 17.7813 | 0.47483 | 16.6914 | 0.42266 | 15.6738 | 0.52586 | 16.0054 | 0.57112 | 12.8484 | 0.5004 | 21.9576 | 0.51164 | 21.0468 | 0.58048 | 19.481 | 0.5008 | 19.8173 | 0.5899 | 18.5083 | 0.61632 | 29.1129 | 0.60411 | 27.9884 | 0.64338 | 25.8822 | 0.52888 | 29.6442 | 0.44144 | 27.2886 | 0.33727 | 22.2862 | 0.80166 | 21.6915 | 0.75417 | 21.7127 | 0.5863 | 20.6556 | 0.62808 | 20.8414 | 0.675 | 17.0389 | 0.28955 | 18.7663 | 0.4129 | 18.7856 | 0.50993 | 18.7122 | 0.53796 | 15.3345 | 0.44954 | 29.9464 | 0.46644 | 28.6981 | 0.33265 | 29.7457 | 0.41678 | 30.2308 | 0.51005 | 30.0742 | 0.57083 | 23.9687 | 0.8391 | 22.5899 | 0.73316 | 23.8637 | 0.63904 | 24.6254 | 0.64658 | 23.2517 | 0.57243
21.41 | 0.82243 | 22.0003 | 0.78767 | 21.2408 | 0.78647 | 21.5134 | 0.65303 | 20.7065 | 0.35879 | 8.7059 | 14.7 | 8 | 13.3353 | 0.10274 | 13.5296 | 0.15908 | 13.3594 | 0.16187 | 13.7502 | 0.26604 | 13.4181 | 0.32506 | 17.2148 | 0.66062 | 16.5053 | 0.53139 | 17.0373 | 0.54435 | 16.1586 | 0.50074 | 16.0678 | 0.54189 | 21.0568 | 0.47551 | 23.503 | 0.48659 | 24.4382 | 0.60702 | 24.8936 | 0.70713 | 23.0844 | 0.79035 | 17.8016 | 0.47603 | 16.7137 | 0.42414 | 15.6971 | 0.52717 | 16.0239 | 0.57255 | 12.8698 | 0.50177 | 21.9796 | 0.51318 | 21.0682 | 0.58179 | 19.5032 | 0.50188 | 19.839 | 0.59058 | 18.5334 | 0.61741 | 29.1451 | 0.60502 | 28.0144 | 0.64418 | 25.9042 | 0.53002 | 29.6609 | 0.44452 | 27.3142 | 0.33967 | 22.3093 | 0.80263 | 21.7139 | 0.75508 | 21.7338 | 0.58847 | 20.6794 | 0.62979 | 20.8649 | 0.67694 | 17.0606 | 0.29201 | 18.7842 | 0.41518 | 18.8036 | 0.51187 | 18.7286 | 0.54035 | 15.3599 | 0.45268 | 29.9729 | 0.46952 | 28.7279 | 0.3355 | 29.7738 | 0.41821 | 30.2615 | 0.5109 | 30.1107 | 0.57209 | 23.9921 | 0.83938 | 22.6156 | 0.73373 | 23.8884 | 0.64087 | 24.6508 | 0.6476 | 23.28 | 0.5738
21.4292 | 0.82357 | 22.0194 | 0.78898 | 21.2609 | 0.78739 | 21.5348 | 0.65531 | 20.7303 | 0.36107 | 8.7059 | 14.7 | 8 | 13.3484 | 0.10451 | 13.5425 | 0.16045 | 13.3727 | 0.16301 | 13.7626 | 0.26747 | 13.4311 | 0.32688 | 17.2251 | 0.66216 | 16.5167 | 0.53356 | 17.0475 | 0.54675 | 16.1708 | 0.50177 | 16.0802 | 0.54406 | 21.0779 | 0.47803 | 23.5221 | 0.48841 | 24.4579 | 0.6085 | 24.9136 | 0.70862 | 23.1086 | 0.79201 | 17.8218 | 0.47751 | 16.736 | 0.42591 | 15.7205 | 0.52837 | 16.0424 | 0.57426 | 12.8911 | 0.50342 | 22.0016 | 0.51484 | 21.0896 | 0.58362 | 19.5254 | 0.50303 | 19.8606 | 0.5915 | 18.5585 | 0.61849 | 29.1773 | 0.60605 | 28.0405 | 0.64469 | 25.9262 | 0.53185 | 29.6776 | 0.44726 | 27.3398 | 0.34218 | 22.3323 | 0.80417 | 21.7363 | 0.75616 | 21.7549 | 0.5903 | 20.7031 | 0.63105 | 20.8884 | 0.67882 | 17.0822 | 0.29458 | 18.8021 | 0.41741 | 18.8216 | 0.51416 | 18.7449 | 0.54258 | 15.3853 | 0.45611 | 29.9994 | 0.47243 | 28.7577 | 0.33881 | 29.8019 | 0.41969 | 30.2922 | 0.51153 | 30.1473 | 0.57374 | 24.0155 | 0.83961 | 22.6414 | 0.73447 | 23.9132 | 0.64309 | 24.6761 | 0.64834 | 23.3083 | 0.57494
21.4485 | 0.82489 | 22.0386 | 0.78973 | 21.281 | 0.78836 | 21.5563 | 0.65668 | 20.7541 | 0.36416 | 8.7059 | 14.7 | 8 | 13.3616 | 0.10668 | 13.5554 | 0.16176 | 13.386 | 0.16421 | 13.775 | 0.26901 | 13.4441 | 0.32888 | 17.2354 | 0.66444 | 16.5282 | 0.53516 | 17.0578 | 0.54834 | 16.1829 | 0.50342 | 16.0926 | 0.54532 | 21.099 | 0.48042 | 23.5413 | 0.49013 | 24.4776 | 0.61039 | 24.9336 | 0.7101 | 23.1327 | 0.79304 | 17.8421 | 0.47894 | 16.7583 | 0.4274 | 15.7439 | 0.52957 | 16.0609 | 0.57563 | 12.9125 | 0.50497 | 22.0236 | 0.51724 | 21.111 | 0.58539 | 19.5477 | 0.50382 | 19.8822 | 0.59269 | 18.5836 | 0.61998 | 29.2095 | 0.60702 | 28.0665 | 0.64532 | 25.9482 | 0.53271 | 29.6943 | 0.44989 | 27.3654 | 0.34532 | 22.3554 | 0.80548 | 21.7587 | 0.75736 | 21.776 | 0.59189 | 20.7268 | 0.63276 | 20.9118 | 0.68071 | 17.1039 | 0.2976 | 18.82 | 0.41946 | 18.8396 | 0.51644 | 18.7613 | 0.54481 | 15.4107 | 0.4589 | 30.0258 | 0.47489 | 28.7875 | 0.34201 | 29.8299 | 0.42112 | 30.323 | 0.5125 | 30.1838 | 0.57551 | 24.0389 | 0.84035 | 22.6672 | 0.73522 | 23.9379 | 0.64475 | 24.7015 | 0.64932 | 23.3366 | 0.57608
21.4677 | 0.82637 | 22.0577 | 0.7907 | 21.3012 | 0.78887 | 21.5777 | 0.65873 | 20.7779 | 0.36695 | 8.7059 | 14.7 | 8 | 13.3747 | 0.10833 | 13.5683 | 0.16301 | 13.3993 | 0.16558 | 13.7874 | 0.27009 | 13.4571 | 0.33065 | 17.2457 | 0.66667 | 16.5396 | 0.5371 | 17.068 | 0.55051 | 16.1951 | 0.50479 | 16.1049 | 0.54635 | 21.1201 | 0.48202 | 23.5605 | 0.49264 | 24.4973 | 0.61199 | 24.9536 | 0.71147 | 23.1568 | 0.79435 | 17.8623 | 0.48014 | 16.7806 | 0.42854 | 15.7672 | 0.53151 | 16.0793 | 0.57648 | 12.9339 | 0.50656 | 22.0456 | 0.51901 | 21.1324 | 0.5875 | 19.5699 | 0.50497 | 19.9039 | 0.59338 | 18.6086 | 0.621 | 29.2417 | 0.60805 | 28.0925 | 0.64595 | 25.9702 | 0.53356 | 29.711 | 0.45263 | 27.391 | 0.34783 | 22.3785 | 0.80708 | 21.7811 | 0.75833 | 21.7971 | 0.59349 | 20.7506 | 0.63436 | 20.9353 | 0.68162 | 17.1256 | 0.3 | 18.8379 | 0.42095 | 18.8577 | 0.51866 | 18.7776 | 0.54623 | 15.4361 | 0.46261 | 30.0523 | 0.47757 | 28.8173 | 0.34486 | 29.858 | 0.42266 | 30.3537 | 0.51336 | 30.2204 | 0.57705 | 24.0623 | 0.84081 | 22.693 | 0.73647 | 23.9626 | 0.64709 | 24.7269 | 0.65046 | 23.3649 | 0.57717
21.487 | 0.8274 | 22.0768 | 0.79178 | 21.3213 | 0.78944 | 21.5991 | 0.66073 | 20.8016 | 0.36941 | 8.7059 | 14.7 | 8 | 13.3878 | 0.10999 | 13.5812 | 0.16433 | 13.4126 | 0.16672 | 13.7998 | 0.27186 | 13.4702 | 0.33225 | 17.256 | 0.66861 | 16.551 | 0.53921 | 17.0782 | 0.55205 | 16.2073 | 0.50616 | 16.1173 | 0.54795 | 21.1412 | 0.48408 | 23.5797 | 0.49555 | 24.517 | 0.6133 | 24.9736 | 0.71318 | 23.181 | 0.79543 | 17.8825 | 0.48139 | 16.8028 | 0.43008 | 15.7906 | 0.53259 | 16.0978 | 0.57791 | 12.9552 | 0.50845 | 22.0676 | 0.52066 | 21.1538 | 0.58995 | 19.5921 | 0.50651 | 19.9255 | 0.59463 | 18.6337 | 0.62203 | 29.2739 | 0.60919 | 28.1185 | 0.64675 | 25.9922 | 0.53476 | 29.7277 | 0.45548 | 27.4166 | 0.35 | 22.4015 | 0.80816 | 21.8035 | 0.75936 | 21.8182 | 0.59481 | 20.7743 | 0.63642 | 20.9588 | 0.68328 | 17.1473 | 0.30268 | 18.8558 | 0.4234 | 18.8757 | 0.52049 | 18.794 | 0.54777 | 15.4615 | 0.46547 | 30.0788 | 0.48065 | 28.8471 | 0.34817 | 29.886 | 0.42403 | 30.3845 | 0.51438 | 30.2569 | 0.57865 | 24.0857 | 0.84161 | 22.7188 | 0.7375 | 23.9874 | 0.64914 | 24.7522 | 0.65148 | 23.3932 | 0.57854
21.5062 | 0.82894 | 22.096 | 0.79275 | 21.3414 | 0.78995 | 21.6205 | 0.66296 | 20.8254 | 0.37146 | 8.7059 | 14.7 | 8 | 13.401 | 0.11159 | 13.5941 | 0.1657 | 13.4259 | 0.16781 | 13.8122 | 0.27352 | 13.4832 | 0.33436 | 17.2664 | 0.67118 | 16.5624 | 0.54104 | 17.0885 | 0.55382 | 16.2194 | 0.50736 | 16.1297 | 0.54937 | 21.1623 | 0.48573 | 23.5988 | 0.49777 | 24.5367 | 0.61455 | 24.9936 | 0.71478 | 23.2051 | 0.79663 | 17.9028 | 0.48282 | 16.8251 | 0.43139 | 15.814 | 0.53379 | 16.1163 | 0.579 | 12.9766 | 0.51016 | 22.0896 | 0.5222 | 21.1752 | 0.59115 | 19.6143 | 0.50759 | 19.9471 | 0.59578 | 18.6588 | 0.62329 | 29.306 | 0.60993 | 28.1445 | 0.64749 | 26.0142 | 0.53556 | 29.7444 | 0.45765 | 27.4422 | 0.35268 | 22.4246 | 0.80959 | 21.8259 | 0.76045 | 21.8393 | 0.5968 | 20.7981 | 0.63784 | 20.9823 | 0.68453 | 17.169 | 0.30508 | 18.8737 | 0.4258 | 18.8937 | 0.5234 | 18.8103 | 0.55029 | 15.4869 | 0.46798 | 30.1052 | 0.48305 | 28.8769 | 0.35074 | 29.9141 | 0.4254 | 30.4152 | 0.51501 | 30.2935 | 0.58082 | 24.1091 | 0.84218 | 22.7445 | 0.7383 | 24.0121 | 0.65097 | 24.7776 | 0.6528 | 23.4214 | 0.58008
21.5255 | 0.82979 | 22.1151 | 0.79418 | 21.3615 | 0.79058 | 21.642 | 0.66478 | 20.8492 | 0.3742 | 8.7059 | 14.7 | 8 | 13.4141 | 0.11273 | 13.607 | 0.16707 | 13.4392 | 0.16992 | 13.8246 | 0.27529 | 13.4962 | 0.33659 | 17.2767 | 0.67323 | 16.5738 | 0.54338 | 17.0987 | 0.55565 | 16.2316 | 0.50885 | 16.142 | 0.55074 | 21.1834 | 0.48784 | 23.618 | 0.4996 | 24.5564 | 0.61621 | 25.0136 | 0.71615 | 23.2292 | 0.79772 | 17.923 | 0.48447 | 16.8474 | 0.43305 | 15.8373 | 0.53499 | 16.1347 | 0.58014 | 12.9979 | 0.51119 | 22.1116 | 0.52409 | 21.1965 | 0.59326 | 19.6365 | 0.50908 | 19.9688 | 0.59629 | 18.6838 | 0.62449 | 29.3382 | 0.61119 | 28.1705 | 0.64817 | 26.0362 | 0.5367 | 29.7611 | 0.45993 | 27.4678 | 0.35537 | 22.4477 | 0.81033 | 21.8483 | 0.76142 | 21.8604 | 0.59795 | 20.8218 | 0.63967 | 21.0058 | 0.6859 | 17.1907 | 0.30753 | 18.8916 | 0.42791 | 18.9117 | 0.52574 | 18.8267 | 0.55245 | 15.5123 | 0.47106 | 30.1317 | 0.48539 | 28.9067 | 0.3532 | 29.9422 | 0.427 | 30.4459 | 0.51575 | 30.33 | 0.58282 | 24.1325 | 0.84287 | 22.7703 | 0.73893 | 24.0368 | 0.65303 | 24.8029 | 0.65394 | 23.4497 | 0.58191
21.5447 | 0.83105 | 22.1342 | 0.79555 | 21.3816 | 0.79121 | 21.6634 | 0.66758 | 20.873 | 0.3766 | 8.7059 | 14.7 | 8 | 13.4273 | 0.11461 | 13.6199 | 0.16844 | 13.4524 | 0.17112 | 13.837 | 0.27711 | 13.5093 | 0.33858 | 17.287 | 0.67534 | 16.5852 | 0.54515 | 17.1089 | 0.55765 | 16.2438 | 0.51067 | 16.1544 | 0.55171 | 21.2045 | 0.48984 | 23.6372 | 0.50154 | 24.5761 | 0.61769 | 25.0336 | 0.71758 | 23.2534 | 0.7992 | 17.9433 | 0.48573 | 16.8697 | 0.43447 | 15.8607 | 0.53647 | 16.1532 | 0.58196 | 13.0193 | 0.51193 | 22.1336 | 0.5262 | 21.2179 | 0.59503 | 19.6588 | 0.51033 | 19.9904 | 0.59709 | 18.7089 | 0.6258 | 29.3704 | 0.61227 | 28.1965 | 0.6492 | 26.0582 | 0.53739 | 29.7778 | 0.46227 | 27.4934 | 0.35793 | 22.4708 | 0.81187 | 21.8707 | 0.76261 | 21.8815 | 0.59943 | 20.8455 | 0.64127 | 21.0292 | 0.68767 | 17.2124 | 0.30999 | 18.9095 | 0.42991 | 18.9298 | 0.5282 | 18.8431 | 0.55411 | 15.5376 | 0.47363 | 30.1582 | 0.48864 | 28.9365 | 0.35611 | 29.9702 | 0.42825 | 30.4767 | 0.51632 | 30.3666 | 0.58442 | 24.1559 | 0.84361 | 22.7961 | 0.73961 | 24.0615 | 0.65525 | 24.8283 | 0.65468 | 23.478 | 0.58305
21.564 | 0.83231 | 22.1534 | 0.79715 | 21.4018 | 0.79178 | 21.6848 | 0.66924 | 20.8968 | 0.37979 | 8.7059 | 14.7 | 8 | 13.4404 | 0.11587 | 13.6328 | 0.17015 | 13.4657 | 0.17237 | 13.8494 | 0.27934 | 13.5223 | 0.34007 | 17.2973 | 0.67854 | 16.5966 | 0.54709 | 17.1191 | 0.55942 | 16.2559 | 0.51176 | 16.1668 | 0.55348 | 21.2257 | 0.49167 | 23.6563 | 0.50382 | 24.5958 | 0.61866 | 25.0536 | 0.71906 | 23.2775 | 0.80017 | 17.9635 | 0.48716 | 16.892 | 0.43584 | 15.8841 | 0.53818 | 16.1717 | 0.58356 | 13.0407 | 0.51341 | 22.1556 | 0.52785 | 21.2393 | 0.59697 | 19.681 | 0.51164 | 20.012 | 0.59783 | 18.734 | 0.62734 | 29.4026 | 0.61318 | 28.2225 | 0.65011 | 26.0802 | 0.53864 | 29.7945 | 0.46461 | 27.519 | 0.36079 | 22.4938 | 0.81341 | 21.8931 | 0.76387 | 21.9026 | 0.60143 | 20.8693 | 0.64218 | 21.0527 | 0.6891 | 17.2341 | 0.31296 | 18.9274 | 0.43208 | 18.9478 | 0.53094 | 18.8594 | 0.55634 | 15.563 | 0.47614 | 30.1846 | 0.49178 | 28.9663 | 0.35856 | 29.9983 | 0.42991 | 30.5074 | 0.51712 | 30.4031 | 0.58562 | 24.1793 | 0.84469 | 22.8219 | 0.74024 | 24.0863 | 0.65765 | 24.8536 | 0.65559 | 23.5063 | 0.58425
21.5832 | 0.83339 | 22.1725 | 0.7984 | 21.4219 | 0.79269 | 21.7062 | 0.67118 | 20.9206 | 0.38328 | 8.7059 | 14.7 | 8 | 13.4535 | 0.11769 | 13.6458 | 0.17123 | 13.479 | 0.17392 | 13.8618 | 0.28088 | 13.5353 | 0.34132 | 17.3077 | 0.68094 | 16.608 | 0.54846 | 17.1294 | 0.56027 | 16.2681 | 0.51261 | 16.1791 | 0.55457 | 21.2468 | 0.49349 | 23.6755 | 0.50576 | 24.6155 | 0.62026 | 25.0736 | 0.71981 | 23.3016 | 0.80097 | 17.9837 | 0.48887 | 16.9143 | 0.43693 | 15.9075 | 0.53995 | 16.1902 | 0.58505 | 13.062 | 0.51553 | 22.1776 | 0.52968 | 21.2607 | 0.5988 | 19.7032 | 0.51267 | 20.0336 | 0.59909 | 18.7591 | 0.62854 | 29.4348 | 0.6145 | 28.2485 | 0.65063 | 26.1022 | 0.54001 | 29.8112 | 0.46804 | 27.5446 | 0.36433 | 22.5169 | 0.81484 | 21.9156 | 0.76513 | 21.9238 | 0.60291 | 20.893 | 0.64366 | 21.0762 | 0.69081 | 17.2558 | 0.31518 | 18.9453 | 0.43487 | 18.9658 | 0.53373 | 18.8758 | 0.55873 | 15.5884 | 0.47797 | 30.2111 | 0.49401 | 28.9961 | 0.36227 | 30.0263 | 0.43145 | 30.5381 | 0.51752 | 30.4397 | 0.5871 | 24.2027 | 0.84589 | 22.8477 | 0.7411 | 24.111 | 0.66033 | 24.879 | 0.65656 | 23.5346 | 0.58556
21.6025 | 0.83447 | 22.1916 | 0.7992 | 21.442 | 0.79304 | 21.7276 | 0.67363 | 20.9444 | 0.38642 | 8.7059 | 14.7 | 8 | 13.4667 | 0.11958 | 13.6587 | 0.17323 | 13.4923 | 0.17517 | 13.8742 | 0.28288 | 13.5483 | 0.34332 | 17.318 | 0.68299 | 16.6194 | 0.55108 | 17.1396 | 0.56176 | 16.2803 | 0.51404 | 16.1915 | 0.55576 | 21.2679 | 0.49503 | 23.6947 | 0.50805 | 24.6351 | 0.62146 | 25.0936 | 0.72106 | 23.3258 | 0.80188 | 18.004 | 0.49024 | 16.9366 | 0.43813 | 15.9308 | 0.54132 | 16.2086 | 0.58653 | 13.0834 | 0.51707 | 22.1996 | 0.53208 | 21.2821 | 0.60068 | 19.7254 | 0.5137 | 20.0553 | 0.60006 | 18.7841 | 0.62997 | 29.4669 | 0.61547 | 28.2745 | 0.65126 | 26.1242 | 0.54064 | 29.8279 | 0.47118 | 27.5702 | 0.36775 | 22.54 | 0.81587 | 21.938 | 0.76621 | 21.9449 | 0.60439 | 20.9167 | 0.64515 | 21.0997 | 0.69229 | 17.2775 | 0.31809 | 18.9632 | 0.43682 | 18.9838 | 0.53596 | 18.8921 | 0.56102 | 15.6138 | 0.48065 | 30.2376 | 0.4964 | 29.0259 | 0.36581 | 30.0544 | 0.43282 | 30.5689 | 0.51826 | 30.4762 | 0.58818 | 24.2261 | 0.84629 | 22.8734 | 0.74189 | 24.1357 | 0.66193 | 24.9044 | 0.65776 | 23.5629 | 0.58687
21.6217 | 0.83573 | 22.2108 | 0.80017 | 21.4621 | 0.79361 | 21.7491 | 0.67574 | 20.9682 | 0.39041 | 8.7059 | 14.7 | 8 | 13.4798 | 0.12163 | 13.6716 | 0.17489 | 13.5056 | 0.17626 | 13.8866 | 0.28499 | 13.5614 | 0.34532 | 17.3283 | 0.68505 | 16.6308 | 0.55308 | 17.1498 | 0.5629 | 16.2924 | 0.51507 | 16.2039 | 0.55731 | 21.289 | 0.49743 | 23.7138 | 0.51102 | 24.6548 | 0.62266 | 25.1136 | 0.72255 | 23.3499 | 0.80257 | 18.0242 | 0.49138 | 16.9589 | 0.4395 | 15.9542 | 0.54264 | 16.2271 | 0.58807 | 13.1047 | 0.51861 | 22.2216 | 0.53396 | 21.3035 | 0.60217 | 19.7476 | 0.51501 | 20.0769 | 0.60097 | 18.8092 | 0.63156 | 29.4991 | 0.61644 | 28.3005 | 0.65211 | 26.1462 | 0.54127 | 29.8446 | 0.47397 | 27.5958 | 0.371 | 22.5631 | 0.81707 | 21.9604 | 0.76735 | 21.966 | 0.60679 | 20.9405 | 0.64715 | 21.1232 | 0.69384 | 17.2992 | 0.32123 | 18.9811 | 0.43836 | 19.0018 | 0.53784 | 18.9085 | 0.5625 | 15.6392 | 0.48333 | 30.2641 | 0.49857 | 29.0557 | 0.36878 | 30.0824 | 0.43385 | 30.5996 | 0.51895 | 30.5128 | 0.58955 | 24.2496 | 0.84737 | 22.8992 | 0.74264 | 24.1605 | 0.6649 | 24.9297 | 0.65845 | 23.5912 | 0.58784
21.641 | 0.83664 | 22.2299 | 0.8012 | 21.4823 | 0.79406 | 21.7705 | 0.67825 | 20.992 | 0.39441 | 8.7059 | 14.7 | 8 | 13.4929 | 0.12432 | 13.6845 | 0.17654 | 13.5189 | 0.17785 | 13.899 | 0.28664 | 13.5744 | 0.34703 | 17.3386 | 0.68739 | 16.6422 | 0.55542 | 17.16 | 0.56478 | 16.3046 | 0.51684 | 16.2162 | 0.55879 | 21.3101 | 0.49914 | 23.733 | 0.51256 | 24.6745 | 0.62466 | 25.1336 | 0.72432 | 23.3741 | 0.80365 | 18.0444 | 0.49281 | 16.9812 | 0.44087 | 15.9776 | 0.54424 | 16.2456 | 0.5895 | 13.1261 | 0.52009 | 22.2436 | 0.53562 | 21.3249 | 0.60371 | 19.7699 | 0.51621 | 20.0985 | 0.60205 | 18.8343 | 0.63271 | 29.5313 | 0.61724 | 28.3265 | 0.65257 | 26.1682 | 0.54264 | 29.8613 | 0.47723 | 27.6214 | 0.37397 | 22.5861 | 0.81792 | 21.9828 | 0.76832 | 21.9871 | 0.60868 | 20.9642 | 0.64892 | 21.1466 | 0.69475 | 17.3209 | 0.32346 | 18.999 | 0.44053 | 19.0199 | 0.54001 | 18.9248 | 0.56518 | 15.6646 | 0.48545 | 30.2905 | 0.50148 | 29.0854 | 0.371 | 30.1105 | 0.43602 | 30.6304 | 0.51986 | 30.5493 | 0.59087 | 24.273 | 0.84777 | 22.925 | 0.74326 | 24.1852 | 0.66735 | 24.9551 | 0.65959 | 23.6195 | 0.58961
21.6602 | 0.8379 | 22.2491 | 0.80228 | 21.5024 | 0.79469 | 21.7919 | 0.68025 | 21.0158 | 0.39697 | 8.7059 | 14.7 | 8 | 13.5061 | 0.12683 | 13.6974 | 0.17751 | 13.5322 | 0.17951 | 13.9114 | 0.28807 | 13.5874 | 0.34937 | 17.349 | 0.6891 | 16.6536 | 0.55782 | 17.1703 | 0.56655 | 16.3168 | 0.51844 | 16.2286 | 0.5601 | 21.3312 | 0.50114 | 23.7522 | 0.51416 | 24.6942 | 0.6262 | 25.1536 | 0.72557 | 23.3982 | 0.80428 | 18.0647 | 0.49389 | 17.0035 | 0.44252 | 16.0009 | 0.54543 | 16.264 | 0.59098 | 13.1475 | 0.52158 | 22.2656 | 0.53739 | 21.3463 | 0.60565 | 19.7921 | 0.51764 | 20.1202 | 0.6028 | 18.8593 | 0.63373 | 29.5635 | 0.61787 | 28.3525 | 0.65308 | 26.1902 | 0.54378 | 29.878 | 0.47974 | 27.647 | 0.37717 | 22.6092 | 0.81924 | 22.0052 | 0.76935 | 22.0082 | 0.61079 | 20.988 | 0.65029 | 21.1701 | 0.69583 | 17.3426 | 0.32568 | 19.0169 | 0.44269 | 19.0379 | 0.54212 | 18.9412 | 0.56729 | 15.69 | 0.48813 | 30.317 | 0.504 | 29.1152 | 0.37403 | 30.1386 | 0.43756 | 30.6611 | 0.52049 | 30.5859 | 0.59235 | 24.2964 | 0.84823 | 22.9508 | 0.74406 | 24.2099 | 0.66946 | 24.9804 | 0.66045 | 23.6478 | 0.59161
21.6794 | 0.83881 | 22.2682 | 0.8032 | 21.5225 | 0.79486 | 21.8133 | 0.68253 | 21.0396 | 0.3996 | 8.7059 | 14.7 | 8 | 13.5192 | 0.1286 | 13.7103 | 0.17917 | 13.5455 | 0.18139 | 13.9238 | 0.2899 | 13.6004 | 0.35205 | 17.3593 | 0.6911 | 16.665 | 0.55982 | 17.1805 | 0.56838 | 16.3289 | 0.52038 | 16.241 | 0.56153 | 21.3523 | 0.50291 | 23.7713 | 0.51667 | 24.7139 | 0.62745 | 25.1736 | 0.72717 | 23.4223 | 0.80497 | 18.0849 | 0.49509 | 17.0258 | 0.44384 | 16.0243 | 0.54726 | 16.2825 | 0.59218 | 13.1688 | 0.52329 | 22.2876 | 0.53961 | 21.3677 | 0.60788 | 19.8143 | 0.51929 | 20.1418 | 0.60371 | 18.8844 | 0.63482 | 29.5957 | 0.61866 | 28.3785 | 0.654 | 26.2122 | 0.54492 | 29.8947 | 0.48202 | 27.6726 | 0.37997 | 22.6323 | 0.82032 | 22.0276 | 0.77043 | 22.0293 | 0.61221 | 21.0117 | 0.65188 | 21.1936 | 0.6972 | 17.3643 | 0.32854 | 19.0348 | 0.44446 | 19.0559 | 0.54463 | 18.9575 | 0.56935 | 15.7154 | 0.49047 | 30.3435 | 0.50719 | 29.145 | 0.37711 | 30.1666 | 0.43916 | 30.6918 | 0.52118 | 30.6225 | 0.59412 | 24.3198 | 0.84903 | 22.9766 | 0.74498 | 24.2347 | 0.67152 | 25.0058 | 0.66102 | 23.6761 | 0.59281
21.6987 | 0.83978 | 22.2873 | 0.80439 | 21.5426 | 0.79509 | 21.8348 | 0.68487 | 21.0634 | 0.40291 | 8.7059 | 14.7 | 8 | 13.5323 | 0.13099 | 13.7232 | 0.18059 | 13.5587 | 0.18293 | 13.9362 | 0.29184 | 13.6135 | 0.35411 | 17.3696 | 0.69332 | 16.6764 | 0.56147 | 17.1907 | 0.56998 | 16.3411 | 0.5222 | 16.2534 | 0.56267 | 21.3734 | 0.50451 | 23.7905 | 0.51895 | 24.7336 | 0.62865 | 25.1936 | 0.7286 | 23.4465 | 0.80594 | 18.1052 | 0.49635 | 17.0481 | 0.44549 | 16.0477 | 0.54857 | 16.301 | 0.59384 | 13.1902 | 0.52517 | 22.3096 | 0.54127 | 21.3891 | 0.60908 | 19.8365 | 0.52038 | 20.1634 | 0.60485 | 18.9095 | 0.6367 | 29.6279 | 0.62003 | 28.4045 | 0.65491 | 26.2342 | 0.54629 | 29.9114 | 0.48436 | 27.6982 | 0.38282 | 22.6553 | 0.82146 | 22.05 | 0.77163 | 22.0504 | 0.61393 | 21.0354 | 0.65422 | 21.2171 | 0.69829 | 17.386 | 0.33128 | 19.0527 | 0.44652 | 19.0739 | 0.54652 | 18.9739 | 0.57135 | 15.7407 | 0.49326 | 30.3699 | 0.51033 | 29.1748 | 0.38008 | 30.1947 | 0.44041 | 30.7226 | 0.52186 | 30.659 | 0.59555 | 24.3432 | 0.84971 | 23.0023 | 0.74572 | 24.2594 | 0.6738 | 25.0311 | 0.66199 | 23.7044 | 0.59384
21.7179 | 0.84064 | 22.3065 | 0.80537 | 21.5627 | 0.79561 | 21.8562 | 0.68676 | 21.0872 | 0.40531 | 8.7059 | 14.7 | 8 | 13.5455 | 0.13265 | 13.7361 | 0.18174 | 13.572 | 0.18482 | 13.9486 | 0.29344 | 13.6265 | 0.35582 | 17.3799 | 0.69561 | 16.6878 | 0.56433 | 17.2009 | 0.57203 | 16.3533 | 0.5234 | 16.2657 | 0.56398 | 21.3945 | 0.50628 | 23.8097 | 0.52135 | 24.7533 | 0.63037 | 25.2136 | 0.72997 | 23.4706 | 0.80668 | 18.1254 | 0.49783 | 17.0704 | 0.44663 | 16.071 | 0.54937 | 16.3194 | 0.59543 | 13.2116 | 0.52671 | 22.3316 | 0.54344 | 21.4104 | 0.6109 | 19.8587 | 0.52192 | 20.1851 | 0.60594 | 18.9345 | 0.63761 | 29.66 | 0.62083 | 28.4305 | 0.65565 | 26.2562 | 0.54732 | 29.9281 | 0.48721 | 27.7238 | 0.38527 | 22.6784 | 0.8226 | 22.0724 | 0.77243 | 22.0715 | 0.61558 | 21.0592 | 0.65542 | 21.2405 | 0.69977 | 17.4077 | 0.33396 | 19.0706 | 0.44903 | 19.092 | 0.54869 | 18.9902 | 0.57306 | 15.7661 | 0.49623 | 30.3964 | 0.51296 | 29.2046 | 0.38356 | 30.2227 | 0.44167 | 30.7533 | 0.5222 | 30.6956 | 0.59715 | 24.3666 | 0.85068 | 23.0281 | 0.74623 | 24.2841 | 0.67648 | 25.0565 | 0.66313 | 23.7327 | 0.59509
21.7372 | 0.84178 | 22.3256 | 0.80651 | 21.5829 | 0.796 | 21.8776 | 0.6891 | 21.111 | 0.40845 | 8.7059 | 14.7 | 8 | 13.5586 | 0.13465 | 13.749 | 0.18282 | 13.5853 | 0.18647 | 13.961 | 0.29486 | 13.6395 | 0.35885 | 17.3902 | 0.69817 | 16.6992 | 0.56644 | 17.2112 | 0.5734 | 16.3655 | 0.52477 | 16.2781 | 0.56575 | 21.4156 | 0.50845 | 23.8289 | 0.5234 | 24.773 | 0.63174 | 25.2336 | 0.73156 | 23.4947 | 0.80771 | 18.1456 | 0.49892 | 17.0927 | 0.44846 | 16.0944 | 0.55074 | 16.3379 | 0.59675 | 13.2329 | 0.52814 | 22.3536 | 0.54521 | 21.4318 | 0.6125 | 19.881 | 0.52352 | 20.2067 | 0.60674 | 18.9596 | 0.63921 | 29.6922 | 0.62192 | 28.4565 | 0.65616 | 26.2782 | 0.548 | 29.9448 | 0.48995 | 27.7494 | 0.3875 | 22.7015 | 0.82357 | 22.0948 | 0.7734 | 22.0926 | 0.61741 | 21.0829 | 0.65765 | 21.264 | 0.70143 | 17.4294 | 0.33624 | 19.0885 | 0.4512 | 19.11 | 0.55017 | 19.0066 | 0.57449 | 15.7915 | 0.4988 | 30.4229 | 0.51598 | 29.2344 | 0.38602 | 30.2508 | 0.44315 | 30.784 | 0.52289 | 30.7321 | 0.59857 | 24.39 | 0.85103 | 23.0539 | 0.74737 | 24.3089 | 0.6786 | 25.0818 | 0.66444 | 23.761 | 0.59675
21.7564 | 0.84269 | 22.3447 | 0.80731 | 21.603 | 0.79646 | 21.899 | 0.6915 | 21.1348 | 0.41113 | 8.7059 | 14.7 | 8 | 13.5718 | 0.13619 | 13.762 | 0.18447 | 13.5986 | 0.18801 | 13.9734 | 0.2964 | 13.6525 | 0.3609 | 17.4006 | 0.7 | 16.7106 | 0.56906 | 17.2214 | 0.5746 | 16.3776 | 0.5262 | 16.2905 | 0.56718 | 21.4367 | 0.51027 | 23.848 | 0.52574 | 24.7927 | 0.63253 | 25.2536 | 0.73305 | 23.5189 | 0.80885 | 18.1659 | 0.50029 | 17.115 | 0.4504 | 16.1178 | 0.55245 | 16.3564 | 0.59783 | 13.2543 | 0.52997 | 22.3756 | 0.54715 | 21.4532 | 0.61404 | 19.9032 | 0.5246 | 20.2283 | 0.60805 | 18.9847 | 0.64018 | 29.7244 | 0.62266 | 28.4825 | 0.65719 | 26.3002 | 0.54909 | 29.9615 | 0.49224 | 27.775 | 0.39013 | 22.7246 | 0.82511 | 22.1172 | 0.77454 | 22.1137 | 0.61878 | 21.1067 | 0.65919 | 21.2875 | 0.70274 | 17.4511 | 0.3391 | 19.1064 | 0.45263 | 19.128 | 0.55194 | 19.023 | 0.57631 | 15.8169 | 0.50194 | 30.4493 | 0.51855 | 29.2642 | 0.38858 | 30.2789 | 0.44486 | 30.8148 | 0.52386 | 30.7687 | 0.60023 | 24.4134 | 0.85148 | 23.0797 | 0.74834 | 24.3336 | 0.68111 | 25.1072 | 0.66592 | 23.7893 | 0.59783
21.7757 | 0.84384 | 22.3639 | 0.80868 | 21.6231 | 0.79686 | 21.9204 | 0.69344 | 21.1585 | 0.41427 | 8.7059 | 14.7 | 8 | 13.5849 | 0.13813 | 13.7749 | 0.1867 | 13.6119 | 0.18955 | 13.9858 | 0.29795 | 13.6656 | 0.36307 | 17.4109 | 0.70223 | 16.722 | 0.57049 | 17.2316 | 0.5758 | 16.3898 | 0.52763 | 16.3028 | 0.56889 | 21.4578 | 0.5125 | 23.8672 | 0.52785 | 24.8124 | 0.63385 | 25.2736 | 0.73425 | 23.543 | 0.80993 | 18.1861 | 0.50137 | 17.1373 | 0.452 | 16.1412 | 0.55371 | 16.3749 | 0.59937 | 13.2756 | 0.53179 | 22.3977 | 0.54903 | 21.4746 | 0.6153 | 19.9254 | 0.52608 | 20.25 | 0.60896 | 19.0098 | 0.6415 | 29.7566 | 0.62374 | 28.5085 | 0.65828 | 26.3222 | 0.55034 | 29.9782 | 0.49452 | 27.8006 | 0.39258 | 22.7476 | 0.82603 | 22.1396 | 0.77534 | 22.1348 | 0.62078 | 21.1304 | 0.66039 | 21.311 | 0.70485 | 17.4728 | 0.34172 | 19.1243 | 0.45451 | 19.146 | 0.55428 | 19.0393 | 0.57865 | 15.8423 | 0.50439 | 30.4758 | 0.52118 | 29.294 | 0.39172 | 30.3069 | 0.44646 | 30.8455 | 0.5246 | 30.8052 | 0.602 | 24.4368 | 0.85228 | 23.1055 | 0.74909 | 24.3583 | 0.68311 | 25.1326 | 0.66695 | 23.8176 | 0.59886
21.7949 | 0.84503 | 22.383 | 0.81005 | 21.6432 | 0.79737 | 21.9419 | 0.69526 | 21.1823 | 0.41741 | 8.7059 | 14.7 | 8 | 13.598 | 0.13978 | 13.7878 | 0.18796 | 13.6252 | 0.19178 | 13.9982 | 0.29943 | 13.6786 | 0.36587 | 17.4212 | 0.70422 | 16.7334 | 0.57283 | 17.2419 | 0.57723 | 16.402 | 0.52979 | 16.3152 | 0.57049 | 21.4789 | 0.51398 | 23.8864 | 0.53002 | 24.8321 | 0.63487 | 25.2936 | 0.73584 | 23.5671 | 0.81096 | 18.2064 | 0.50285 | 17.1596 | 0.4536 | 16.1645 | 0.55491 | 16.3933 | 0.60097 | 13.297 | 0.53442 | 22.4197 | 0.55103 | 21.496 | 0.61707 | 19.9476 | 0.52728 | 20.2716 | 0.60942 | 19.0348 | 0.64309 | 29.7888 | 0.62489 | 28.5345 | 0.65942 | 26.3441 | 0.55154 | 29.9949 | 0.4972 | 27.8262 | 0.39583 | 22.7707 | 0.82694 | 22.162 | 0.7762 | 22.1559 | 0.6218 | 21.1541 | 0.66199 | 21.3345 | 0.70645 | 17.4945 | 0.34406 | 19.1422 | 0.45605 | 19.1641 | 0.55679 | 19.0557 | 0.58042 | 15.8677 | 0.50702 | 30.5023 | 0.52426 | 29.3238 | 0.39458 | 30.335 | 0.44812 | 30.8763 | 0.52511 | 30.8418 | 0.60314 | 24.4602 | 0.85314 | 23.1312 | 0.75046 | 24.3831 | 0.68584 | 25.1579 | 0.66787 | 23.8459 | 0.6004
21.8142 | 0.84606 | 22.4021 | 0.81113 | 21.6634 | 0.79783 | 21.9633 | 0.69692 | 21.2061 | 0.41952 | 8.7059 | 14.7 | 8 | 13.6112 | 0.14172 | 13.8007 | 0.18955 | 13.6385 | 0.19349 | 14.0106 | 0.30126 | 13.6916 | 0.36792 | 17.4315 | 0.70582 | 16.7448 | 0.57471 | 17.2521 | 0.579 | 16.4141 | 0.53099 | 16.3276 | 0.57186 | 21.5 | 0.51627 | 23.9055 | 0.53191 | 24.8518 | 0.63624 | 25.3136 | 0.73727 | 23.5913 | 0.81221 | 18.2266 | 0.50439 | 17.1818 | 0.45531 | 16.1879 | 0.55616 | 16.4118 | 0.60245 | 13.3184 | 0.5363 | 22.4417 | 0.55325 | 21.5174 | 0.61838 | 19.9698 | 0.52837 | 20.2932 | 0.61073 | 19.0599 | 0.64492 | 29.8209 | 0.6258 | 28.5605 | 0.66039 | 26.3661 | 0.55268 | 30.0116 | 0.49977 | 27.8518 | 0.39949 | 22.7938 | 0.82808 | 22.1844 | 0.7774 | 22.177 | 0.62334 | 21.1779 | 0.66353 | 21.3579 | 0.70822 | 17.5162 | 0.34669 | 19.1602 | 0.45793 | 19.1821 | 0.55885 | 19.072 | 0.58225 | 15.8931 | 0.51027 | 30.5288 | 0.52677 | 29.3536 | 0.39715 | 30.363 | 0.4492 | 30.907 | 0.5262 | 30.8783 | 0.60417 | 24.4836 | 0.85371 | 23.157 | 0.75126 | 24.4078 | 0.68807 | 25.1833 | 0.66866 | 23.8742 | 0.60183
21.8334 | 0.84703 | 22.4213 | 0.81193 | 21.6835 | 0.79834 | 21.9847 | 0.69926 | 21.2299 | 0.42255 | 8.7059 | 14.7 | 8 | 13.6243 | 0.14401 | 13.8136 | 0.19115 | 13.6518 | 0.19555 | 14.023 | 0.30314 | 13.7046 | 0.36998 | 17.4419 | 0.70753 | 16.7562 | 0.5766 | 17.2623 | 0.58076 | 16.4263 | 0.53213 | 16.3399 | 0.57277 | 21.5211 | 0.51844 | 23.9247 | 0.53356 | 24.8715 | 0.6375 | 25.3336 | 0.73864 | 23.6154 | 0.8133 | 18.2468 | 0.50548 | 17.2041 | 0.45679 | 16.2113 | 0.55725 | 16.4303 | 0.60382 | 13.3397 | 0.53744 | 22.4637 | 0.55525 | 21.5388 | 0.61975 | 19.9921 | 0.52962 | 20.3149 | 0.61153 | 19.085 | 0.646 | 29.8531 | 0.62671 | 28.5865 | 0.66136 | 26.3881 | 0.55405 | 30.0283 | 0.5024 | 27.8775 | 0.4016 | 22.8168 | 0.82911 | 22.2068 | 0.77808 | 22.1981 | 0.62517 | 21.2016 | 0.66587 | 21.3814 | 0.70936 | 17.5379 | 0.34914 | 19.1781 | 0.4601 | 19.2001 | 0.56124 | 19.0884 | 0.58362 | 15.9185 | 0.51296 | 30.5552 | 0.52974 | 29.3834 | 0.39954 | 30.3911 | 0.45068 | 30.9377 | 0.52694 | 30.9149 | 0.60531 | 24.507 | 0.85434 | 23.1828 | 0.75177 | 24.4325 | 0.69007 | 25.2086 | 0.66963 | 23.9025 | 0.60285
21.8527 | 0.84829 | 22.4404 | 0.81296 | 21.7036 | 0.79909 | 22.0061 | 0.70188 | 21.2537 | 0.42517 | 8.7059 | 14.7 | 8 | 13.6374 | 0.14543 | 13.8265 | 0.19326 | 13.665 | 0.1972 | 14.0354 | 0.30451 | 13.7177 | 0.37255 | 17.4522 | 0.70959 | 16.7676 | 0.57865 | 17.2725 | 0.58259 | 16.4385 | 0.53299 | 16.3523 | 0.5742 | 21.5422 | 0.52032 | 23.9439 | 0.53584 | 24.8912 | 0.63864 | 25.3536 | 0.7399 | 23.6396 | 0.81416 | 18.2671 | 0.50639 | 17.2264 | 0.45799 | 16.2346 | 0.55873 | 16.4487 | 0.60537 | 13.3611 | 0.53898 | 22.4857 | 0.55748 | 21.5602 | 0.62135 | 20.0143 | 0.53105 | 20.3365 | 0.61227 | 19.11 | 0.6472 | 29.8853 | 0.6274 | 28.6126 | 0.66216 | 26.4101 | 0.55582 | 30.045 | 0.50491 | 27.9031 | 0.40462 | 22.8399 | 0.83048 | 22.2292 | 0.77905 | 22.2192 | 0.62677 | 21.2253 | 0.66729 | 21.4049 | 0.71119 | 17.5595 | 0.35171 | 19.196 | 0.4621 | 19.2181 | 0.56364 | 19.1047 | 0.58567 | 15.9438 | 0.5157 | 30.5817 | 0.53253 | 29.4132 | 0.40223 | 30.4192 | 0.45188 | 30.9685 | 0.52803 | 30.9514 | 0.60708 | 24.5304 | 0.85519 | 23.2086 | 0.7524 | 24.4573 | 0.69207 | 25.234 | 0.67083 | 23.9308 | 0.60422
21.8719 | 0.84949 | 22.4596 | 0.81398 | 21.7237 | 0.79914 | 22.0276 | 0.70388 | 21.2775 | 0.42774 | 8.7059 | 14.7 | 8 | 13.6506 | 0.14726 | 13.8394 | 0.19509 | 13.6783 | 0.19903 | 14.0478 | 0.30645 | 13.7307 | 0.37432 | 17.4625 | 0.71176 | 16.779 | 0.58082 | 17.2828 | 0.58453 | 16.4506 | 0.53459 | 16.3647 | 0.57517 | 21.5633 | 0.52232 | 23.963 | 0.53853 | 24.9109 | 0.63944 | 25.3736 | 0.7415 | 23.6637 | 0.81558 | 18.2873 | 0.50799 | 17.2487 | 0.45902 | 16.258 | 0.55993 | 16.4672 | 0.60634 | 13.3824 | 0.54001 | 22.5077 | 0.5593 | 21.5816 | 0.62357 | 20.0365 | 0.53213 | 20.3581 | 0.6133 | 19.1351 | 0.64823 | 29.9175 | 0.6282 | 28.6386 | 0.66336 | 26.4321 | 0.55696 | 30.0617 | 0.50788 | 27.9287 | 0.40765 | 22.863 | 0.83179 | 22.2516 | 0.78025 | 22.2403 | 0.62831 | 21.2491 | 0.66912 | 21.4284 | 0.71244 | 17.5812 | 0.35445 | 19.2139 | 0.4645 | 19.2361 | 0.5661 | 19.1211 | 0.58687 | 15.9692 | 0.51963 | 30.6082 | 0.53539 | 29.443 | 0.40525 | 30.4472 | 0.45382 | 30.9992 | 0.52854 | 30.988 | 0.6085 | 24.5538 | 0.85582 | 23.2344 | 0.75285 | 24.482 | 0.69435 | 25.2593 | 0.67146 | 23.9591 | 0.60537
21.8912 | 0.85046 | 22.4787 | 0.81495 | 21.7438 | 0.79994 | 22.049 | 0.70668 | 21.3013 | 0.43031 | 8.7059 | 14.7 | 8 | 13.6637 | 0.14966 | 13.8523 | 0.19715 | 13.6916 | 0.2008 | 14.0602 | 0.30811 | 13.7437 | 0.37648 | 17.4728 | 0.71324 | 16.7904 | 0.58322 | 17.293 | 0.5859 | 16.4628 | 0.53584 | 16.3771 | 0.577 | 21.5844 | 0.52409 | 23.9822 | 0.54058 | 24.9306 | 0.64058 | 25.3936 | 0.74258 | 23.6878 | 0.81661 | 18.3076 | 0.5093 | 17.271 | 0.46062 | 16.2814 | 0.56153 | 16.4857 | 0.60759 | 13.4038 | 0.5411 | 22.5297 | 0.56119 | 21.6029 | 0.62557 | 20.0587 | 0.53408 | 20.3798 | 0.61404 | 19.1602 | 0.6492 | 29.9497 | 0.62917 | 28.6646 | 0.66473 | 26.4541 | 0.55816 | 30.0784 | 0.51062 | 27.9543 | 0.41067 | 22.8861 | 0.83316 | 22.274 | 0.78145 | 22.2614 | 0.63014 | 21.2728 | 0.67043 | 21.4518 | 0.71381 | 17.6029 | 0.35662 | 19.2318 | 0.46678 | 19.2542 | 0.56821 | 19.1374 | 0.58836 | 15.9946 | 0.52158 | 30.6346 | 0.53824 | 29.4728 | 0.40862 | 30.4753 | 0.45542 | 31.0299 | 0.52922 | 31.0245 | 0.6101 | 24.5772 | 0.85651 | 23.2601 | 0.75371 | 24.5067 | 0.696 | 25.2847 | 0.6726 | 23.9874 | 0.60645
21.9104 | 0.85171 | 22.4978 | 0.8157 | 21.764 | 0.80046 | 22.0704 | 0.70879 | 21.3251 | 0.43231 | 8.7059 | 14.7 | 8 | 13.6768 | 0.15228 | 13.8653 | 0.19863 | 13.7049 | 0.20234 | 14.0726 | 0.30953 | 13.7567 | 0.37939 | 17.4832 | 0.7153 | 16.8018 | 0.5855 | 17.3032 | 0.58773 | 16.475 | 0.53693 | 16.3894 | 0.57791 | 21.6055 | 0.5258 | 24.0014 | 0.54241 | 24.9503 | 0.64264 | 25.4136 | 0.74389 | 23.712 | 0.81764 | 18.3278 | 0.5105 | 17.2933 | 0.46216 | 16.3047 | 0.56307 | 16.5042 | 0.6089 | 13.4252 | 0.54326 | 22.5517 | 0.56307 | 21.6243 | 0.62723 | 20.0809 | 0.53567 | 20.4014 | 0.61507 | 19.1853 | 0.65074 | 29.9819 | 0.63014 | 28.6906 | 0.66581 | 26.4761 | 0.55953 | 30.0951 | 0.51381 | 27.9799 | 0.4133 | 22.9091 | 0.83442 | 22.2964 | 0.78213 | 22.2825 | 0.63191 | 21.2966 | 0.67215 | 21.4753 | 0.71575 | 17.6246 | 0.35873 | 19.2497 | 0.46889 | 19.2722 | 0.57009 | 19.1538 | 0.59024 | 16.02 | 0.52409 | 30.6611 | 0.54047 | 29.5026 | 0.41159 | 30.5033 | 0.45713 | 31.0607 | 0.53014 | 31.0611 | 0.61187 | 24.6006 | 0.85708 | 23.2859 | 0.75474 | 24.5315 | 0.69772 | 25.31 | 0.67363 | 24.0157 | 0.60782
21.9296 | 0.8528 | 22.517 | 0.81638 | 21.7841 | 0.80091 | 22.0918 | 0.71084 | 21.3489 | 0.43556 | 8.7059 | 14.7 | 8 | 13.69 | 0.15497 | 13.8782 | 0.20051 | 13.7182 | 0.20445 | 14.085 | 0.31136 | 13.7698 | 0.38122 | 17.4935 | 0.71707 | 16.8132 | 0.58704 | 17.3134 | 0.58916 | 16.4871 | 0.5383 | 16.4018 | 0.57945 | 21.6266 | 0.52768 | 24.0206 | 0.54435 | 24.97 | 0.64446 | 25.4336 | 0.74492 | 23.7361 | 0.81872 | 18.348 | 0.51142 | 17.3156 | 0.46381 | 16.3281 | 0.56427 | 16.5226 | 0.6097 | 13.4465 | 0.54526 | 22.5737 | 0.56461 | 21.6457 | 0.62911 | 20.1032 | 0.53721 | 20.423 | 0.61621 | 19.2103 | 0.65166 | 30.014 | 0.63128 | 28.7166 | 0.66701 | 26.4981 | 0.56102 | 30.1118 | 0.51758 | 28.0055 | 0.41678 | 22.9322 | 0.83527 | 22.3188 | 0.78265 | 22.3036 | 0.63333 | 21.3203 | 0.67403 | 21.4988 | 0.71741 | 17.6463 | 0.36022 | 19.2676 | 0.47135 | 19.2902 | 0.5718 | 19.1701 | 0.59235 | 16.0454 | 0.52723 | 30.6876 | 0.54355 | 29.5324 | 0.41461 | 30.5314 | 0.45908 | 31.0914 | 0.53105 | 31.0976 | 0.61318 | 24.624 | 0.85748 | 23.3117 | 0.75559 | 24.5562 | 0.69966 | 25.3354 | 0.67449 | 24.044 | 0.60896
21.9489 | 0.85445 | 22.5361 | 0.81701 | 21.8042 | 0.80148 | 22.1132 | 0.7129 | 21.3727 | 0.43955 | 8.7059 | 14.7 | 8 | 13.7031 | 0.15696 | 13.8911 | 0.20234 | 13.7315 | 0.20622 | 14.0974 | 0.31336 | 13.7828 | 0.38333 | 17.5038 | 0.71866 | 16.8246 | 0.58853 | 17.3237 | 0.5907 | 16.4993 | 0.53961 | 16.4142 | 0.58059 | 21.6477 | 0.52974 | 24.0397 | 0.5468 | 24.9897 | 0.64578 | 25.4536 | 0.74686 | 23.7602 | 0.81929 | 18.3683 | 0.51267 | 17.3379 | 0.46558 | 16.3515 | 0.56575 | 16.5411 | 0.61119 | 13.4679 | 0.54743 | 22.5957 | 0.5661 | 21.6671 | 0.63082 | 20.1254 | 0.5387 | 20.4447 | 0.61752 | 19.2354 | 0.6528 | 30.0462 | 0.63208 | 28.7426 | 0.66809 | 26.5201 | 0.56204 | 30.1285 | 0.52089 | 28.0311 | 0.42003 | 22.9553 | 0.83619 | 22.3413 | 0.7835 | 22.3247 | 0.63505 | 21.344 | 0.67551 | 21.5223 | 0.71912 | 17.668 | 0.36216 | 19.2855 | 0.47374 | 19.3082 | 0.57403 | 19.1865 | 0.59463 | 16.0708 | 0.53019 | 30.714 | 0.54566 | 29.5622 | 0.41769 | 30.5595 | 0.46005 | 31.1222 | 0.53196 | 31.1342 | 0.61478 | 24.6474 | 0.85765 | 23.3375 | 0.75605 | 24.5809 | 0.70205 | 25.3608 | 0.6754 | 24.0723 | 0.61022
21.9681 | 0.85548 | 22.5552 | 0.81764 | 21.8243 | 0.80234 | 22.1347 | 0.71535 | 21.3965 | 0.44201 | 8.7059 | 14.7 | 8 | 13.7163 | 0.1589 | 13.904 | 0.204 | 13.7448 | 0.20799 | 14.1098 | 0.31535 | 13.7958 | 0.38602 | 17.5141 | 0.72049 | 16.836 | 0.59053 | 17.3339 | 0.59235 | 16.5115 | 0.5411 | 16.4265 | 0.58213 | 21.6688 | 0.53185 | 24.0589 | 0.5488 | 25.0094 | 0.64715 | 25.4736 | 0.74829 | 23.7844 | 0.82072 | 18.3885 | 0.51416 | 17.3602 | 0.46644 | 16.3748 | 0.56672 | 16.5596 | 0.61244 | 13.4892 | 0.54937 | 22.6177 | 0.56855 | 21.6885 | 0.63299 | 20.1476 | 0.53995 | 20.4663 | 0.61855 | 19.2605 | 0.65439 | 30.0784 | 0.63345 | 28.7686 | 0.66912 | 26.5421 | 0.56324 | 30.1452 | 0.5238 | 28.0567 | 0.423 | 22.9784 | 0.83704 | 22.3637 | 0.7843 | 22.3458 | 0.63676 | 21.3678 | 0.67705 | 21.5458 | 0.72021 | 17.6897 | 0.36473 | 19.3034 | 0.47591 | 19.3263 | 0.57631 | 19.2029 | 0.59618 | 16.0962 | 0.53299 | 30.7405 | 0.54886 | 29.592 | 0.41992 | 30.5875 | 0.46159 | 31.1529 | 0.53259 | 31.1707 | 0.6165 | 24.6708 | 0.85811 | 23.3633 | 0.75685 | 24.6057 | 0.70377 | 25.3861 | 0.67643 | 24.1006 | 0.61176
21.9874 | 0.85639 | 22.5744 | 0.81849 | 21.8444 | 0.80331 | 22.1561 | 0.71724 | 21.4203 | 0.44503 | 8.7059 | 14.7 | 8 | 13.7294 | 0.1617 | 13.9169 | 0.20634 | 13.7581 | 0.20959 | 14.1222 | 0.31644 | 13.8088 | 0.38904 | 17.5244 | 0.72272 | 16.8474 | 0.59212 | 17.3441 | 0.59372 | 16.5236 | 0.54224 | 16.4389 | 0.58362 | 21.6899 | 0.53373 | 24.0781 | 0.55023 | 25.0291 | 0.64812 | 25.4936 | 0.74937 | 23.8085 | 0.82163 | 18.4087 | 0.51518 | 17.3825 | 0.46769 | 16.3982 | 0.56804 | 16.578 | 0.61416 | 13.5106 | 0.55108 | 22.6397 | 0.57061 | 21.7099 | 0.63505 | 20.1698 | 0.54104 | 20.4879 | 0.61946 | 19.2855 | 0.65559 | 30.1106 | 0.63453 | 28.7946 | 0.67026 | 26.5641 | 0.56495 | 30.1619 | 0.52631 | 28.0823 | 0.42666 | 23.0014 | 0.8379 | 22.3861 | 0.78493 | 22.3669 | 0.6387 | 21.3915 | 0.67808 | 21.5692 | 0.72163 | 17.7114 | 0.36684 | 19.3213 | 0.47865 | 19.3443 | 0.57803 | 19.2192 | 0.59783 | 16.1215 | 0.53499 | 30.767 | 0.55171 | 29.6218 | 0.42266 | 30.6156 | 0.46347 | 31.1836 | 0.53345 | 31.2073 | 0.61781 | 24.6942 | 0.8585 | 23.389 | 0.75811 | 24.6304 | 0.70565 | 25.4115 | 0.67723 | 24.1289 | 0.61279
22.0066 | 0.85748 | 22.5935 | 0.81901 | 21.8646 | 0.80371 | 22.1775 | 0.71981 | 21.4441 | 0.44863 | 8.7059 | 14.7 | 8 | 13.7425 | 0.16313 | 13.9298 | 0.20868 | 13.7713 | 0.21227 | 14.1346 | 0.31798 | 13.8219 | 0.39138 | 17.5348 | 0.72443 | 16.8588 | 0.59361 | 17.3543 | 0.59503 | 16.5358 | 0.54332 | 16.4513 | 0.58505 | 21.711 | 0.53567 | 24.0972 | 0.55211 | 25.0487 | 0.6492 | 25.5136 | 0.75051 | 23.8326 | 0.82283 | 18.429 | 0.51707 | 17.4048 | 0.46946 | 16.4216 | 0.56929 | 16.5965 | 0.61575 | 13.532 | 0.55251 | 22.6617 | 0.5734 | 21.7313 | 0.63664 | 20.192 | 0.54218 | 20.5096 | 0.62032 | 19.3106 | 0.65691 | 30.1428 | 0.63579 | 28.8206 | 0.67135 | 26.5861 | 0.56632 | 30.1786 | 0.529 | 28.1079 | 0.42991 | 23.0245 | 0.83887 | 22.4085 | 0.78567 | 22.388 | 0.63995 | 21.4152 | 0.67957 | 21.5927 | 0.7226 | 17.7331 | 0.36918 | 19.3392 | 0.48042 | 19.3623 | 0.58042 | 19.2356 | 0.59983 | 16.1469 | 0.53761 | 30.7934 | 0.55468 | 29.6516 | 0.42494 | 30.6436 | 0.46547 | 31.2144 | 0.53408 | 31.2438 | 0.61952 | 24.7176 | 0.85913 | 23.4148 | 0.75908 | 24.6551 | 0.70776 | 25.4368 | 0.67848 | 24.1572 | 0.61444
22.0259 | 0.85845 | 22.6126 | 0.81992 | 21.8847 | 0.80394 | 22.1989 | 0.72169 | 21.4679 | 0.45143 | 8.7059 | 14.7 | 8 | 13.7557 | 0.16501 | 13.9427 | 0.21033 | 13.7846 | 0.21421 | 14.147 | 0.31981 | 13.8349 | 0.39401 | 17.5451 | 0.72626 | 16.8702 | 0.59572 | 17.3646 | 0.59703 | 16.548 | 0.54424 | 16.4636 | 0.58607 | 21.7321 | 0.53801 | 24.1164 | 0.55377 | 25.0684 | 0.6504 | 25.5336 | 0.75183 | 23.8568 | 0.82374 | 18.4492 | 0.51861 | 17.4271 | 0.47112 | 16.445 | 0.56992 | 16.615 | 0.61701 | 13.5533 | 0.554 | 22.6837 | 0.57477 | 21.7527 | 0.63761 | 20.2143 | 0.54429 | 20.5312 | 0.62118 | 19.3357 | 0.65845 | 30.1749 | 0.63687 | 28.8466 | 0.67249 | 26.6081 | 0.56792 | 30.1953 | 0.53208 | 28.1335 | 0.43305 | 23.0476 | 0.83944 | 22.4309 | 0.78653 | 22.4091 | 0.64127 | 21.439 | 0.68088 | 21.6162 | 0.72397 | 17.7548 | 0.37215 | 19.3571 | 0.48282 | 19.3803 | 0.58276 | 19.2519 | 0.60166 | 16.1723 | 0.54001 | 30.8199 | 0.55719 | 29.6814 | 0.4282 | 30.6717 | 0.46684 | 31.2451 | 0.53487 | 31.2804 | 0.62089 | 24.741 | 0.85987 | 23.4406 | 0.75976 | 24.6799 | 0.70913 | 25.4622 | 0.67979 | 24.1855 | 0.61632
22.0451 | 0.85953 | 22.6318 | 0.82106 | 21.9048 | 0.80445 | 22.2204 | 0.72323 | 21.4917 | 0.45519 | 8.7059 | 14.7 | 8 | 13.7688 | 0.16701 | 13.9556 | 0.21244 | 13.7979 | 0.21661 | 14.1594 | 0.32192 | 13.8479 | 0.39675 | 17.5554 | 0.72797 | 16.8816 | 0.59789 | 17.3748 | 0.59926 | 16.5602 | 0.54555 | 16.476 | 0.58756 | 21.7532 | 0.53984 | 24.1356 | 0.55651 | 25.0881 | 0.65223 | 25.5536 | 0.75303 | 23.8809 | 0.82432 | 18.4695 | 0.51981 | 17.4494 | 0.47249 | 16.4683 | 0.57118 | 16.6335 | 0.61815 | 13.5747 | 0.55605 | 22.7057 | 0.57666 | 21.7741 | 0.6391 | 20.2365 | 0.54583 | 20.5528 | 0.62215 | 19.3607 | 0.65987 | 30.2071 | 0.63818 | 28.8726 | 0.67334 | 26.6301 | 0.56924 | 30.212 | 0.53499 | 28.1591 | 0.43596 | 23.0706 | 0.84058 | 22.4533 | 0.78721 | 22.4303 | 0.64287 | 21.4627 | 0.68191 | 21.6397 | 0.72626 | 17.7765 | 0.37477 | 19.375 | 0.48539 | 19.3984 | 0.5855 | 19.2683 | 0.60291 | 16.1977 | 0.54309 | 30.8464 | 0.56073 | 29.7112 | 0.43145 | 30.6998 | 0.46861 | 31.2758 | 0.53556 | 31.3169 | 0.62306 | 24.7644 | 0.8605 | 23.4664 | 0.76056 | 24.7046 | 0.71067 | 25.4875 | 0.68088 | 24.2138 | 0.61724
22.0644 | 0.86067 | 22.6509 | 0.82186 | 21.9249 | 0.80479 | 22.2418 | 0.72511 | 21.5154 | 0.45879 | 8.7059 | 14.7 | 8 | 13.7819 | 0.16889 | 13.9685 | 0.21358 | 13.8112 | 0.21849 | 14.1718 | 0.32369 | 13.8609 | 0.39977 | 17.5657 | 0.72979 | 16.893 | 0.59937 | 17.385 | 0.60046 | 16.5723 | 0.54652 | 16.4884 | 0.58881 | 21.7743 | 0.54247 | 24.1547 | 0.55896 | 25.1078 | 0.6536 | 25.5736 | 0.75451 | 23.9051 | 0.82511 | 18.4897 | 0.52135 | 17.4717 | 0.4738 | 16.4917 | 0.5722 | 16.6519 | 0.61929 | 13.596 | 0.55748 | 22.7277 | 0.579 | 21.7955 | 0.6411 | 20.2587 | 0.54726 | 20.5745 | 0.62277 | 19.3858 | 0.66113 | 30.2393 | 0.6391 | 28.8986 | 0.67426 | 26.6521 | 0.57026 | 30.2287 | 0.53824 | 28.1847 | 0.44007 | 23.0937 | 0.84172 | 22.4757 | 0.7879 | 22.4514 | 0.64481 | 21.4865 | 0.68316 | 21.6631 | 0.72757 | 17.7982 | 0.377 | 19.3929 | 0.48847 | 19.4164 | 0.58756 | 19.2846 | 0.60422 | 16.2231 | 0.54509 | 30.8729 | 0.56358 | 29.741 | 0.43476 | 30.7278 | 0.47009 | 31.3066 | 0.53659 | 31.3535 | 0.62443 | 24.7878 | 0.86124 | 23.4921 | 0.76147 | 24.7293 | 0.71216 | 25.5129 | 0.68185 | 24.2421 | 0.61821
22.0836 | 0.86176 | 22.67 | 0.82266 | 21.9451 | 0.80519 | 22.2632 | 0.727 | 21.5392 | 0.46142 | 8.7059 | 14.7 | 8 | 13.7951 | 0.17146 | 13.9815 | 0.21558 | 13.8245 | 0.22123 | 14.1842 | 0.32597 | 13.874 | 0.40234 | 17.5761 | 0.73174 | 16.9044 | 0.60074 | 17.3953 | 0.60154 | 16.5845 | 0.54852 | 16.5007 | 0.58984 | 21.7954 | 0.54429 | 24.1739 | 0.56124 | 25.1275 | 0.65468 | 25.5936 | 0.75565 | 23.9292 | 0.8262 | 18.5099 | 0.5226 | 17.494 | 0.47563 | 16.5151 | 0.57374 | 16.6704 | 0.62055 | 13.6174 | 0.55856 | 22.7497 | 0.58088 | 21.8168 | 0.64264 | 20.2809 | 0.54846 | 20.5961 | 0.62386 | 19.4109 | 0.66216 | 30.2715 | 0.64018 | 28.9246 | 0.67534 | 26.6741 | 0.57152 | 30.2454 | 0.54207 | 28.2103 | 0.44287 | 23.1168 | 0.84258 | 22.4981 | 0.78898 | 22.4725 | 0.64697 | 21.5102 | 0.68493 | 21.6866 | 0.7286 | 17.8199 | 0.37871 | 19.4108 | 0.49104 | 19.4344 | 0.58995 | 19.301 | 0.60611 | 16.2485 | 0.54749 | 30.8993 | 0.56638 | 29.7708 | 0.43721 | 30.7559 | 0.4718 | 31.3373 | 0.53733 | 31.3901 | 0.62551 | 24.8112 | 0.86182 | 23.5179 | 0.76239 | 24.7541 | 0.71347 | 25.5383 | 0.68259 | 24.2704 | 0.61918
22.1029 | 0.8629 | 22.6892 | 0.82352 | 21.9652 | 0.80548 | 22.2846 | 0.72905 | 21.563 | 0.46341 | 8.7059 | 14.7 | 8 | 13.8082 | 0.17357 | 13.9944 | 0.21764 | 13.8378 | 0.22295 | 14.1966 | 0.32808 | 13.887 | 0.40445 | 17.5864 | 0.73362 | 16.9158 | 0.60331 | 17.4055 | 0.60274 | 16.5967 | 0.55006 | 16.5131 | 0.59167 | 21.8165 | 0.54606 | 24.1931 | 0.56404 | 25.1472 | 0.65611 | 25.6136 | 0.75674 | 23.9533 | 0.82717 | 18.5302 | 0.5242 | 17.5163 | 0.47683 | 16.5384 | 0.57517 | 16.6889 | 0.62197 | 13.6388 | 0.56005 | 22.7717 | 0.58288 | 21.8382 | 0.64452 | 20.3031 | 0.5504 | 20.6177 | 0.62517 | 19.436 | 0.6633 | 30.3037 | 0.64132 | 28.9506 | 0.67614 | 26.6961 | 0.57255 | 30.2621 | 0.54395 | 28.2359 | 0.44555 | 23.1399 | 0.84412 | 22.5205 | 0.7899 | 22.4936 | 0.64932 | 21.5339 | 0.68693 | 21.7101 | 0.72968 | 17.8416 | 0.38116 | 19.4287 | 0.49384 | 19.4524 | 0.59189 | 19.3173 | 0.60793 | 16.2739 | 0.54983 | 30.9258 | 0.56958 | 29.8005 | 0.43944 | 30.7839 | 0.47317 | 31.3681 | 0.53796 | 31.4266 | 0.62694 | 24.8346 | 0.86204 | 23.5437 | 0.76341 | 24.7788 | 0.71404 | 25.5636 | 0.68385 | 24.2987 | 0.61981
22.1221 | 0.86381 | 22.7083 | 0.82454 | 21.9853 | 0.80588 | 22.306 | 0.73099 | 21.5868 | 0.46604 | 8.7059 | 14.7 | 8 | 13.8213 | 0.1762 | 14.0073 | 0.22009 | 13.8511 | 0.22483 | 14.209 | 0.32985 | 13.9 | 0.40708 | 17.5967 | 0.73516 | 16.9272 | 0.60542 | 17.4157 | 0.60445 | 16.6088 | 0.55137 | 16.5255 | 0.59309 | 21.8376 | 0.54743 | 24.2122 | 0.56587 | 25.1669 | 0.65788 | 25.6336 | 0.75805 | 23.9775 | 0.82808 | 18.5504 | 0.52546 | 17.5386 | 0.47825 | 16.5618 | 0.57637 | 16.7073 | 0.62392 | 13.6601 | 0.56164 | 22.7937 | 0.58482 | 21.8596 | 0.64618 | 20.3254 | 0.55228 | 20.6394 | 0.62591 | 19.461 | 0.66433 | 30.3359 | 0.64218 | 28.9766 | 0.67723 | 26.7181 | 0.57392 | 30.2788 | 0.54703 | 28.2615 | 0.4496 | 23.1629 | 0.84521 | 22.5429 | 0.79127 | 22.5147 | 0.65086 | 21.5577 | 0.68818 | 21.7336 | 0.73128 | 17.8633 | 0.38385 | 19.4466 | 0.496 | 19.4704 | 0.59418 | 19.3337 | 0.61033 | 16.2993 | 0.55263 | 30.9523 | 0.57283 | 29.8303 | 0.44224 | 30.812 | 0.47494 | 31.3988 | 0.5387 | 31.4632 | 0.629 | 24.858 | 0.86261 | 23.5695 | 0.76438 | 24.8035 | 0.71461 | 25.589 | 0.68465 | 24.327 | 0.62072
22.1414 | 0.86478 | 22.7275 | 0.82523 | 22.0054 | 0.80611 | 22.3275 | 0.73328 | 21.6106 | 0.46872 | 8.7059 | 14.7 | 8 | 13.8345 | 0.17877 | 14.0202 | 0.22226 | 13.8644 | 0.22711 | 14.2214 | 0.33179 | 13.913 | 0.41005 | 17.607 | 0.73687 | 16.9386 | 0.60685 | 17.4259 | 0.60599 | 16.621 | 0.5528 | 16.5379 | 0.59532 | 21.8587 | 0.54932 | 24.2314 | 0.56872 | 25.1866 | 0.65896 | 25.6536 | 0.75902 | 24.0016 | 0.82905 | 18.5707 | 0.52631 | 17.5608 | 0.47997 | 16.5852 | 0.57774 | 16.7258 | 0.62529 | 13.6815 | 0.56313 | 22.8157 | 0.58733 | 21.881 | 0.64783 | 20.3476 | 0.55382 | 20.661 | 0.62694 | 19.4861 | 0.6653 | 30.368 | 0.64292 | 29.0026 | 0.67825 | 26.7401 | 0.5754 | 30.2955 | 0.5492 | 28.2871 | 0.45342 | 23.186 | 0.84623 | 22.5653 | 0.79218 | 22.5358 | 0.6528 | 21.5814 | 0.68955 | 21.7571 | 0.73282 | 17.885 | 0.38567 | 19.4645 | 0.49857 | 19.4885 | 0.59663 | 19.35 | 0.61239 | 16.3246 | 0.55548 | 30.9787 | 0.57568 | 29.8601 | 0.44526 | 30.8401 | 0.47677 | 31.4295 | 0.53916 | 31.4997 | 0.63048 | 24.8814 | 0.8629 | 23.5953 | 0.7657 | 24.8283 | 0.71621 | 25.6143 | 0.68562 | 24.3553 | 0.62175
22.1606 | 0.86587 | 22.7466 | 0.82603 | 22.0255 | 0.80656 | 22.3489 | 0.73476 | 21.6344 | 0.47169 | 8.7059 | 14.7 | 8 | 13.8476 | 0.18134 | 14.0331 | 0.22443 | 13.8776 | 0.22962 | 14.2338 | 0.33373 | 13.9261 | 0.41284 | 17.6174 | 0.73916 | 16.95 | 0.60913 | 17.4362 | 0.60725 | 16.6332 | 0.55377 | 16.5502 | 0.59675 | 21.8798 | 0.55068 | 24.2506 | 0.57129 | 25.2063 | 0.66027 | 25.6736 | 0.75993 | 24.0257 | 0.82968 | 18.5909 | 0.5278 | 17.5831 | 0.48111 | 16.6085 | 0.57877 | 16.7443 | 0.62643 | 13.7029 | 0.56484 | 22.8377 | 0.58938 | 21.9024 | 0.6496 | 20.3698 | 0.55531 | 20.6826 | 0.62745 | 19.5112 | 0.66672 | 30.4002 | 0.64378 | 29.0286 | 0.67877 | 26.7621 | 0.57728 | 30.3122 | 0.55177 | 28.3127 | 0.45679 | 23.2091 | 0.84703 | 22.5877 | 0.79292 | 22.5569 | 0.65422 | 21.6051 | 0.69098 | 21.7805 | 0.73413 | 17.9067 | 0.38858 | 19.4824 | 0.50188 | 19.5065 | 0.59897 | 19.3664 | 0.6149 | 16.35 | 0.55776 | 31.0052 | 0.57854 | 29.8899 | 0.44874 | 30.8681 | 0.47865 | 31.4603 | 0.54024 | 31.5363 | 0.63202 | 24.9048 | 0.86353 | 23.621 | 0.76667 | 24.853 | 0.71729 | 25.6397 | 0.68642 | 24.3836 | 0.62312
22.1798 | 0.86712 | 22.7657 | 0.82717 | 22.0457 | 0.80691 | 22.3703 | 0.7371 | 21.6582 | 0.47511 | 8.7059 | 14.7 | 8 | 13.8608 | 0.18396 | 14.046 | 0.22717 | 13.8909 | 0.23156 | 14.2462 | 0.33573 | 13.9391 | 0.4153 | 17.6277 | 0.74092 | 16.9614 | 0.61107 | 17.4464 | 0.60856 | 16.6453 | 0.55525 | 16.5626 | 0.59817 | 21.9009 | 0.55263 | 24.2698 | 0.57352 | 25.226 | 0.6613 | 25.6936 | 0.76113 | 24.0499 | 0.83071 | 18.6111 | 0.52917 | 17.6054 | 0.48231 | 16.6319 | 0.58002 | 16.7627 | 0.62745 | 13.7242 | 0.5665 | 22.8597 | 0.59092 | 21.9238 | 0.65126 | 20.392 | 0.55696 | 20.7043 | 0.62825 | 19.5362 | 0.66798 | 30.4324 | 0.64503 | 29.0546 | 0.67957 | 26.7841 | 0.57882 | 30.3289 | 0.55371 | 28.3383 | 0.46005 | 23.2321 | 0.848 | 22.6101 | 0.79366 | 22.578 | 0.65571 | 21.6289 | 0.69212 | 21.804 | 0.73567 | 17.9284 | 0.39075 | 19.5003 | 0.50468 | 19.5245 | 0.60114 | 19.3828 | 0.6165 | 16.3754 | 0.55976 | 31.0317 | 0.58071 | 29.9197 | 0.45171 | 30.8962 | 0.48071 | 31.491 | 0.54104 | 31.5728 | 0.63362 | 24.9282 | 0.86438 | 23.6468 | 0.76792 | 24.8777 | 0.71838 | 25.665 | 0.68704 | 24.4119 | 0.62414
22.1991 | 0.86798 | 22.7849 | 0.82785 | 22.0658 | 0.80731 | 22.3917 | 0.73887 | 21.682 | 0.4786 | 8.7059 | 14.7 | 8 | 13.8739 | 0.1863 | 14.0589 | 0.22934 | 13.9042 | 0.23316 | 14.2586 | 0.33761 | 13.9521 | 0.41804 | 17.638 | 0.74269 | 16.9728 | 0.6133 | 17.4566 | 0.61062 | 16.6575 | 0.55622 | 16.575 | 0.60011 | 21.922 | 0.55491 | 24.2889 | 0.57591 | 25.2457 | 0.66279 | 25.7136 | 0.76244 | 24.074 | 0.83191 | 18.6314 | 0.53065 | 17.6277 | 0.48459 | 16.6553 | 0.58208 | 16.7812 | 0.62854 | 13.7456 | 0.56729 | 22.8817 | 0.59309 | 21.9452 | 0.65217 | 20.4142 | 0.55816 | 20.7259 | 0.62922 | 19.5613 | 0.66901 | 30.4646 | 0.646 | 29.0806 | 0.68008 | 26.8061 | 0.58002 | 30.3456 | 0.55691 | 28.3639 | 0.46296 | 23.2552 | 0.84886 | 22.6325 | 0.79441 | 22.5991 | 0.65708 | 21.6526 | 0.69378 | 21.8275 | 0.73739 | 17.9501 | 0.39321 | 19.5182 | 0.50731 | 19.5425 | 0.60314 | 19.3991 | 0.61838 | 16.4008 | 0.56279 | 31.0581 | 0.58373 | 29.9495 | 0.45468 | 30.9242 | 0.48231 | 31.5217 | 0.54172 | 31.6094 | 0.63545 | 24.9516 | 0.86501 | 23.6726 | 0.76895 | 24.9025 | 0.71946 | 25.6904 | 0.68784 | 24.4402 | 0.6254
22.2183 | 0.86924 | 22.804 | 0.82865 | 22.0859 | 0.80776 | 22.4132 | 0.7407 | 21.7058 | 0.48151 | 8.7059 | 14.7 | 8 | 13.887 | 0.1891 | 14.0718 | 0.23162 | 13.9175 | 0.2355 | 14.271 | 0.33978 | 13.9651 | 0.42055 | 17.6483 | 0.74424 | 16.9843 | 0.61587 | 17.4668 | 0.61284 | 16.6697 | 0.55742 | 16.5873 | 0.60166 | 21.9431 | 0.55685 | 24.3081 | 0.57842 | 25.2654 | 0.66433 | 25.7336 | 0.76358 | 24.0981 | 0.83299 | 18.6516 | 0.53179 | 17.65 | 0.48556 | 16.6787 | 0.58356 | 16.7997 | 0.62951 | 13.7669 | 0.56861 | 22.9037 | 0.59532 | 21.9666 | 0.65365 | 20.4365 | 0.55936 | 20.7475 | 0.63048 | 19.5864 | 0.67015 | 30.4968 | 0.64675 | 29.1066 | 0.68088 | 26.8281 | 0.58151 | 30.3623 | 0.55947 | 28.3895 | 0.46644 | 23.2783 | 0.84983 | 22.6549 | 0.79481 | 22.6202 | 0.65839 | 21.6764 | 0.69561 | 21.851 | 0.73904 | 17.9718 | 0.39549 | 19.5361 | 0.50942 | 19.5606 | 0.60525 | 19.4155 | 0.61998 | 16.4262 | 0.56541 | 31.0846 | 0.58721 | 29.9793 | 0.45771 | 30.9523 | 0.48385 | 31.5525 | 0.54235 | 31.6459 | 0.63716 | 24.975 | 0.86547 | 23.6984 | 0.76952 | 24.9272 | 0.72032 | 25.7157 | 0.68887 | 24.4685 | 0.62648
22.2376 | 0.87015 | 22.8231 | 0.82917 | 22.106 | 0.80816 | 22.4346 | 0.74218 | 21.7296 | 0.48402 | 8.7059 | 14.7 | 8 | 13.9002 | 0.19172 | 14.0847 | 0.23328 | 13.9308 | 0.2383 | 14.2834 | 0.34155 | 13.9782 | 0.42346 | 17.6586 | 0.74618 | 16.9957 | 0.61844 | 17.4771 | 0.61467 | 16.6818 | 0.55845 | 16.5997 | 0.60331 | 21.9643 | 0.55822 | 24.3273 | 0.58082 | 25.2851 | 0.66598 | 25.7536 | 0.76495 | 24.1223 | 0.8339 | 18.6718 | 0.53316 | 17.6723 | 0.48716 | 16.702 | 0.58505 | 16.8182 | 0.63071 | 13.7883 | 0.56981 | 22.9257 | 0.5972 | 21.988 | 0.65485 | 20.4587 | 0.56096 | 20.7691 | 0.63122 | 19.6115 | 0.67118 | 30.5289 | 0.64743 | 29.1326 | 0.68168 | 26.8501 | 0.58345 | 30.379 | 0.5617 | 28.4151 | 0.46918 | 23.3014 | 0.85074 | 22.6773 | 0.79561 | 22.6413 | 0.66005 | 21.7001 | 0.69732 | 21.8745 | 0.74098 | 17.9935 | 0.398 | 19.554 | 0.5117 | 19.5786 | 0.60782 | 19.4318 | 0.62152 | 16.4516 | 0.56804 | 31.1111 | 0.58973 | 30.0091 | 0.45987 | 30.9803 | 0.48579 | 31.5832 | 0.54349 | 31.6825 | 0.63847 | 24.9984 | 0.86615 | 23.7242 | 0.77038 | 24.9519 | 0.72112 | 25.7411 | 0.68955 | 24.4968 | 0.6278
22.2568 | 0.871 | 22.8423 | 0.83002 | 22.1261 | 0.8089 | 22.456 | 0.74406 | 21.7534 | 0.48699 | 8.7059 | 14.7 | 8 | 13.9133 | 0.19486 | 14.0977 | 0.23636 | 13.9441 | 0.24058 | 14.2958 | 0.34349 | 13.9912 | 0.42626 | 17.669 | 0.74846 | 17.0071 | 0.62015 | 17.4873 | 0.61684 | 16.694 | 0.55959 | 16.6121 | 0.60474 | 21.9854 | 0.55987 | 24.3464 | 0.58265 | 25.3048 | 0.66769 | 25.7736 | 0.76684 | 24.1464 | 0.83505 | 18.6921 | 0.53459 | 17.6946 | 0.4887 | 16.7254 | 0.58624 | 16.8366 | 0.63174 | 13.8097 | 0.57112 | 22.9477 | 0.59989 | 22.0093 | 0.65696 | 20.4809 | 0.56216 | 20.7908 | 0.63208 | 19.6365 | 0.67209 | 30.5611 | 0.64829 | 29.1586 | 0.68259 | 26.8721 | 0.58516 | 30.3957 | 0.56507 | 28.4407 | 0.47175 | 23.3244 | 0.85148 | 22.6997 | 0.79629 | 22.6624 | 0.66159 | 21.7238 | 0.69874 | 21.8979 | 0.74252 | 18.0152 | 0.4008 | 19.5719 | 0.51416 | 19.5966 | 0.61033 | 19.4482 | 0.62312 | 16.477 | 0.57055 | 31.1376 | 0.59207 | 30.0389 | 0.46301 | 31.0084 | 0.4871 | 31.614 | 0.54463 | 31.719 | 0.63938 | 25.0218 | 0.86661 | 23.7499 | 0.77123 | 24.9767 | 0.72135 | 25.7665 | 0.69035 | 24.525 | 0.62865
22.2761 | 0.87232 | 22.8614 | 0.83048 | 22.1463 | 0.80919 | 22.4774 | 0.74543 | 21.7772 | 0.48984 | 8.7059 | 14.7 | 8 | 13.9264 | 0.19749 | 14.1106 | 0.23853 | 13.9574 | 0.24275 | 14.3082 | 0.34566 | 14.0042 | 0.42945 | 17.6793 | 0.74949 | 17.0185 | 0.62186 | 17.4975 | 0.61838 | 16.7062 | 0.56056 | 16.6244 | 0.60622 | 22.0065 | 0.56107 | 24.3656 | 0.58419 | 25.3245 | 0.66969 | 25.7936 | 0.76798 | 24.1706 | 0.83579 | 18.7123 | 0.53619 | 17.7169 | 0.49035 | 16.7488 | 0.58761 | 16.8551 | 0.63311 | 13.831 | 0.57289 | 22.9697 | 0.60166 | 22.0307 | 0.65828 | 20.5031 | 0.56364 | 20.8124 | 0.63322 | 19.6616 | 0.67306 | 30.5933 | 0.64903 | 29.1847 | 0.6835 | 26.894 | 0.58596 | 30.4124 | 0.56804 | 28.4663 | 0.47454 | 23.3475 | 0.85257 | 22.7221 | 0.79709 | 22.6835 | 0.66347 | 21.7476 | 0.70074 | 21.9214 | 0.74401 | 18.0368 | 0.40337 | 19.5898 | 0.51672 | 19.6146 | 0.61233 | 19.4645 | 0.62511 | 16.5024 | 0.57272 | 31.164 | 0.59561 | 30.0687 | 0.46621 | 31.0365 | 0.48898 | 31.6447 | 0.54561 | 31.7556 | 0.64121 | 25.0452 | 0.86747 | 23.7757 | 0.77215 | 25.0014 | 0.72232 | 25.7918 | 0.69161 | 24.5533 | 0.62957
22.2953 | 0.87334 | 22.8805 | 0.83162 | 22.1664 | 0.80982 | 22.4988 | 0.74737 | 21.801 | 0.49292 | 8.7059 | 14.7 | 8 | 13.9396 | 0.20114 | 14.1235 | 0.24081 | 13.9707 | 0.24435 | 14.3206 | 0.34737 | 14.0172 | 0.43271 | 17.6896 | 0.75154 | 17.0299 | 0.6238 | 17.5078 | 0.61958 | 16.7183 | 0.56239 | 16.6368 | 0.60736 | 22.0276 | 0.56284 | 24.3848 | 0.58699 | 25.3442 | 0.671 | 25.8136 | 0.76946 | 24.1947 | 0.83676 | 18.7326 | 0.53716 | 17.7392 | 0.49195 | 16.7721 | 0.5891 | 16.8736 | 0.6339 | 13.8524 | 0.57392 | 22.9917 | 0.60428 | 22.0521 | 0.6601 | 20.5253 | 0.56473 | 20.834 | 0.63408 | 19.6867 | 0.67449 | 30.6255 | 0.64949 | 29.2107 | 0.68436 | 26.916 | 0.58744 | 30.4291 | 0.57089 | 28.4919 | 0.47723 | 23.3706 | 0.85365 | 22.7446 | 0.79783 | 22.7046 | 0.66513 | 21.7713 | 0.70228 | 21.9449 | 0.74612 | 18.0585 | 0.40634 | 19.6078 | 0.52003 | 19.6327 | 0.61398 | 19.4809 | 0.62677 | 16.5277 | 0.57477 | 31.1905 | 0.59772 | 30.0985 | 0.46935 | 31.0645 | 0.49087 | 31.6754 | 0.54669 | 31.7921 | 0.64275 | 25.0686 | 0.86809 | 23.8015 | 0.77289 | 25.0261 | 0.723 | 25.8172 | 0.69235 | 24.5816 | 0.63025
22.3146 | 0.87432 | 22.8997 | 0.83242 | 22.1865 | 0.81016 | 22.5203 | 0.74926 | 21.8248 | 0.49583 | 8.7059 | 14.7 | 8 | 13.9527 | 0.20445 | 14.1364 | 0.24315 | 13.9839 | 0.24635 | 14.333 | 0.34994 | 14.0303 | 0.43596 | 17.6999 | 0.75354 | 17.0413 | 0.62637 | 17.518 | 0.62118 | 16.7305 | 0.56324 | 16.6492 | 0.60913 | 22.0487 | 0.56513 | 24.4039 | 0.58927 | 25.3639 | 0.67237 | 25.8336 | 0.77072 | 24.2188 | 0.8379 | 18.7528 | 0.53921 | 17.7615 | 0.49384 | 16.7955 | 0.59053 | 16.892 | 0.6355 | 13.8737 | 0.57563 | 23.0137 | 0.60588 | 22.0735 | 0.66187 | 20.5476 | 0.56627 | 20.8557 | 0.63482 | 19.7117 | 0.67597 | 30.6577 | 0.65029 | 29.2367 | 0.68499 | 26.938 | 0.5887 | 30.4458 | 0.57346 | 28.5175 | 0.48019 | 23.3937 | 0.85462 | 22.767 | 0.79846 | 22.7257 | 0.66655 | 21.795 | 0.70382 | 21.9684 | 0.74783 | 18.0802 | 0.40936 | 19.6257 | 0.52192 | 19.6507 | 0.61627 | 19.4972 | 0.62825 | 16.5531 | 0.57631 | 31.217 | 0.60017 | 30.1283 | 0.47283 | 31.0926 | 0.49264 | 31.7062 | 0.54783 | 31.8287 | 0.64424 | 25.092 | 0.86866 | 23.8273 | 0.77392 | 25.0509 | 0.72426 | 25.8425 | 0.69304 | 24.6099 | 0.63151
22.3338 | 0.87506 | 22.9188 | 0.83328 | 22.2066 | 0.81084 | 22.5417 | 0.75108 | 21.8486 | 0.4984 | 8.7059 | 14.7 | 8 | 13.9658 | 0.20736 | 14.1493 | 0.24532 | 13.9972 | 0.24886 | 14.3454 | 0.35194 | 14.0433 | 0.43836 | 17.7103 | 0.75508 | 17.0527 | 0.62825 | 17.5282 | 0.62334 | 16.7427 | 0.56433 | 16.6615 | 0.6101 | 22.0698 | 0.56712 | 24.4231 | 0.59178 | 25.3836 | 0.67363 | 25.8536 | 0.77215 | 24.243 | 0.83881 | 18.773 | 0.54064 | 17.7838 | 0.49555 | 16.8189 | 0.59212 | 16.9105 | 0.63647 | 13.8951 | 0.57688 | 23.0358 | 0.60828 | 22.0949 | 0.66336 | 20.5698 | 0.56752 | 20.8773 | 0.6355 | 19.7368 | 0.67728 | 30.6899 | 0.65103 | 29.2627 | 0.68624 | 26.96 | 0.58984 | 30.4625 | 0.57631 | 28.5431 | 0.48248 | 23.4167 | 0.85565 | 22.7894 | 0.79909 | 22.7468 | 0.66861 | 21.8188 | 0.70519 | 21.9918 | 0.74886 | 18.1019 | 0.4125 | 19.6436 | 0.52363 | 19.6687 | 0.61826 | 19.5136 | 0.62957 | 16.5785 | 0.57803 | 31.2434 | 0.60377 | 30.1581 | 0.47574 | 31.1206 | 0.49424 | 31.7369 | 0.5484 | 31.8652 | 0.64578 | 25.1154 | 0.86929 | 23.8531 | 0.77471 | 25.0756 | 0.725 | 25.8679 | 0.69395 | 24.6382 | 0.63253
22.3531 | 0.87648 | 22.9379 | 0.83385 | 22.2268 | 0.81136 | 22.5631 | 0.75325 | 21.8723 | 0.50091 | 8.7059 | 14.7 | 8 | 13.979 | 0.20959 | 14.1622 | 0.24789 | 14.0105 | 0.25166 | 14.3578 | 0.35394 | 14.0563 | 0.44104 | 17.7206 | 0.75696 | 17.0641 | 0.63037 | 17.5384 | 0.62529 | 16.7549 | 0.56547 | 16.6739 | 0.61124 | 22.0909 | 0.56935 | 24.4423 | 0.59424 | 25.4033 | 0.67489 | 25.8736 | 0.77363 | 24.2671 | 0.83961 | 18.7933 | 0.54218 | 17.8061 | 0.49715 | 16.8422 | 0.59326 | 16.929 | 0.6371 | 13.9165 | 0.57808 | 23.0578 | 0.61073 | 22.1163 | 0.66484 | 20.592 | 0.56906 | 20.8989 | 0.63642 | 19.7619 | 0.67808 | 30.722 | 0.652 | 29.2887 | 0.6871 | 26.982 | 0.59115 | 30.4792 | 0.579 | 28.5687 | 0.4855 | 23.4398 | 0.85628 | 22.8118 | 0.79943 | 22.7679 | 0.67003 | 21.8425 | 0.70674 | 22.0153 | 0.75046 | 18.1236 | 0.41478 | 19.6615 | 0.52506 | 19.6867 | 0.62021 | 19.5299 | 0.63168 | 16.6039 | 0.58111 | 31.2699 | 0.60662 | 30.1879 | 0.47831 | 31.1487 | 0.49623 | 31.7676 | 0.54897 | 31.9018 | 0.6476 | 25.1388 | 0.86986 | 23.8788 | 0.77586 | 25.1003 | 0.72654 | 25.8932 | 0.69503 | 24.6665 | 0.63379
22.3723 | 0.87728 | 22.9571 | 0.8347 | 22.2469 | 0.81193 | 22.5845 | 0.75514 | 21.8961 | 0.50377 | 8.7059 | 14.7 | 8 | 13.9921 | 0.21301 | 14.1751 | 0.2508 | 14.0238 | 0.25377 | 14.3702 | 0.35634 | 14.0693 | 0.44452 | 17.7309 | 0.75862 | 17.0755 | 0.63231 | 17.5487 | 0.62677 | 16.767 | 0.56655 | 16.6863 | 0.61233 | 22.112 | 0.57118 | 24.4614 | 0.59675 | 25.423 | 0.67643 | 25.8936 | 0.77483 | 24.2912 | 0.84053 | 18.8135 | 0.54355 | 17.8284 | 0.49897 | 16.8656 | 0.59452 | 16.9475 | 0.63796 | 13.9378 | 0.57928 | 23.0798 | 0.61256 | 22.1377 | 0.66627 | 20.6142 | 0.571 | 20.9206 | 0.63739 | 19.7869 | 0.67945 | 30.7542 | 0.65291 | 29.3147 | 0.68801 | 27.004 | 0.59287 | 30.4959 | 0.58122 | 28.5943 | 0.4879 | 23.4629 | 0.85702 | 22.8342 | 0.79977 | 22.789 | 0.67135 | 21.8663 | 0.70845 | 22.0388 | 0.75166 | 18.1453 | 0.41701 | 19.6794 | 0.52757 | 19.7047 | 0.62163 | 19.5463 | 0.63356 | 16.6293 | 0.58322 | 31.2964 | 0.60987 | 30.2177 | 0.48076 | 31.1768 | 0.49812 | 31.7984 | 0.55 | 31.9383 | 0.64943 | 25.1622 | 0.87021 | 23.9046 | 0.777 | 25.1251 | 0.72768 | 25.9186 | 0.69618 | 24.6948 | 0.63482
22.3916 | 0.8782 | 22.9762 | 0.83505 | 22.267 | 0.81216 | 22.606 | 0.75668 | 21.9199 | 0.50656 | 8.7059 | 14.7 | 8 | 14.0053 | 0.21667 | 14.188 | 0.25354 | 14.0371 | 0.25616 | 14.3826 | 0.35788 | 14.0824 | 0.4464 | 17.7412 | 0.75982 | 17.0869 | 0.63482 | 17.5589 | 0.62814 | 16.7792 | 0.56815 | 16.6987 | 0.61353 | 22.1331 | 0.57266 | 24.4806 | 0.59903 | 25.4427 | 0.67808 | 25.9136 | 0.77631 | 24.3154 | 0.84167 | 18.8338 | 0.54509 | 17.8507 | 0.50057 | 16.889 | 0.59635 | 16.9659 | 0.63955 | 13.9592 | 0.58048 | 23.1018 | 0.61404 | 22.1591 | 0.66792 | 20.6364 | 0.5726 | 20.9422 | 0.63864 | 19.812 | 0.68076 | 30.7864 | 0.65388 | 29.3407 | 0.68893 | 27.026 | 0.59366 | 30.5126 | 0.58396 | 28.6199 | 0.49064 | 23.4859 | 0.85799 | 22.8566 | 0.80051 | 22.8101 | 0.67295 | 21.89 | 0.71005 | 22.0623 | 0.75314 | 18.167 | 0.41969 | 19.6973 | 0.52979 | 19.7228 | 0.62346 | 19.5626 | 0.63465 | 16.6547 | 0.58516 | 31.3228 | 0.61221 | 30.2475 | 0.48408 | 31.2048 | 0.49937 | 31.8291 | 0.55086 | 31.9749 | 0.65097 | 25.1856 | 0.87089 | 23.9304 | 0.77763 | 25.1498 | 0.72848 | 25.9439 | 0.69732 | 24.7231 | 0.63596
22.4108 | 0.87905 | 22.9954 | 0.83562 | 22.2871 | 0.8129 | 22.6274 | 0.75828 | 21.9437 | 0.50908 | 8.7059 | 14.7 | 8 | 14.0184 | 0.21941 | 14.2009 | 0.25537 | 14.0504 | 0.25913 | 14.395 | 0.36033 | 14.0954 | 0.44926 | 17.7516 | 0.76164 | 17.0983 | 0.6367 | 17.5691 | 0.62974 | 16.7914 | 0.56958 | 16.711 | 0.61513 | 22.1542 | 0.57471 | 24.4998 | 0.60177 | 25.4623 | 0.67957 | 25.9335 | 0.77768 | 24.3395 | 0.84247 | 18.854 | 0.54669 | 17.873 | 0.50245 | 16.9123 | 0.59772 | 16.9844 | 0.64121 | 13.9805 | 0.58185 | 23.1238 | 0.61621 | 22.1805 | 0.66901 | 20.6587 | 0.57392 | 20.9638 | 0.63961 | 19.8371 | 0.68225 | 30.8186 | 0.65502 | 29.3667 | 0.69018 | 27.048 | 0.59526 | 30.5293 | 0.58693 | 28.6455 | 0.49412 | 23.509 | 0.85885 | 22.879 | 0.8012 | 22.8312 | 0.67443 | 21.9137 | 0.71142 | 22.0858 | 0.75479 | 18.1887 | 0.42255 | 19.7152 | 0.53196 | 19.7408 | 0.62529 | 19.579 | 0.63624 | 16.6801 | 0.58744 | 31.3493 | 0.61501 | 30.2773 | 0.48693 | 31.2329 | 0.50097 | 31.8599 | 0.55177 | 32.0114 | 0.65285 | 25.209 | 0.87123 | 23.9562 | 0.7786 | 25.1745 | 0.72911 | 25.9693 | 0.69834 | 24.7514 | 0.6375
22.43 | 0.88002 | 23.0145 | 0.83607 | 22.3072 | 0.81318 | 22.6488 | 0.7597 | 21.9675 | 0.51227 | 8.7059 | 14.7 | 8 | 14.0315 | 0.22266 | 14.2139 | 0.25691 | 14.0637 | 0.26102 | 14.4074 | 0.36273 | 14.1084 | 0.45171 | 17.7619 | 0.76313 | 17.1097 | 0.63864 | 17.5793 | 0.63111 | 16.8035 | 0.57061 | 16.7234 | 0.61684 | 22.1753 | 0.57643 | 24.519 | 0.60468 | 25.482 | 0.68128 | 25.9535 | 0.77882 | 24.3636 | 0.84304 | 18.8742 | 0.54834 | 17.8953 | 0.50377 | 16.9357 | 0.59926 | 17.0029 | 0.64224 | 14.0019 | 0.58311 | 23.1458 | 0.61781 | 22.2019 | 0.67021 | 20.6809 | 0.57574 | 20.9855 | 0.64007 | 19.8622 | 0.68328 | 30.8508 | 0.65594 | 29.3927 | 0.69092 | 27.07 | 0.59623 | 30.546 | 0.58995 | 28.6711 | 0.49732 | 23.5321 | 0.8597 | 22.9014 | 0.80177 | 22.8523 | 0.67563 | 21.9375 | 0.71273 | 22.1092 | 0.75651 | 18.2104 | 0.42568 | 19.7331 | 0.53516 | 19.7588 | 0.62734 | 19.5954 | 0.63858 | 16.7055 | 0.5895 | 31.3758 | 0.61787 | 30.3071 | 0.48916 | 31.2609 | 0.5028 | 31.8906 | 0.55217 | 32.048 | 0.65497 | 25.2324 | 0.87192 | 23.982 | 0.77974 | 25.1993 | 0.73059 | 25.9947 | 0.6992 | 24.7797 | 0.63847
22.4493 | 0.88054 | 23.0336 | 0.83716 | 22.3274 | 0.81376 | 22.6702 | 0.76182 | 21.9913 | 0.51501 | 8.7059 | 14.7 | 8 | 14.0447 | 0.22614 | 14.2268 | 0.25925 | 14.077 | 0.26301 | 14.4198 | 0.36501 | 14.1215 | 0.45428 | 17.7722 | 0.76524 | 17.1211 | 0.64007 | 17.5896 | 0.63248 | 16.8157 | 0.57226 | 16.7358 | 0.61844 | 22.1964 | 0.57842 | 24.5381 | 0.60662 | 25.5017 | 0.68293 | 25.9735 | 0.78019 | 24.3878 | 0.84429 | 18.8945 | 0.54977 | 17.9176 | 0.50531 | 16.9591 | 0.60051 | 17.0213 | 0.64446 | 14.0233 | 0.5847 | 23.1678 | 0.61963 | 22.2232 | 0.67209 | 20.7031 | 0.57751 | 21.0071 | 0.64115 | 19.8872 | 0.68425 | 30.8829 | 0.65713 | 29.4187 | 0.69161 | 27.092 | 0.59772 | 30.5627 | 0.59321 | 28.6967 | 0.50051 | 23.5552 | 0.86033 | 22.9238 | 0.8028 | 22.8734 | 0.67694 | 21.9612 | 0.71461 | 22.1327 | 0.75776 | 18.2321 | 0.42791 | 19.751 | 0.53773 | 19.7768 | 0.62882 | 19.6117 | 0.63984 | 16.7308 | 0.59132 | 31.4022 | 0.62095 | 30.3369 | 0.49184 | 31.289 | 0.50457 | 31.9213 | 0.55291 | 32.0845 | 0.65696 | 25.2558 | 0.87237 | 24.0077 | 0.78037 | 25.224 | 0.73196 | 26.02 | 0.69989 | 24.808 | 0.63978
22.4685 | 0.88134 | 23.0528 | 0.83773 | 22.3475 | 0.81421 | 22.6916 | 0.7633 | 22.0151 | 0.51747 | 8.7059 | 14.7 | 8 | 14.0578 | 0.22911 | 14.2397 | 0.26153 | 14.0902 | 0.2657 | 14.4322 | 0.36775 | 14.1345 | 0.45696 | 17.7825 | 0.76701 | 17.1325 | 0.64161 | 17.5998 | 0.6339 | 16.8279 | 0.57363 | 16.7481 | 0.61986 | 22.2175 | 0.58037 | 24.5573 | 0.60873 | 25.5214 | 0.6847 | 25.9935 | 0.78145 | 24.4119 | 0.84498 | 18.9147 | 0.55188 | 17.9399 | 0.50679 | 16.9825 | 0.60194 | 17.0398 | 0.64583 | 14.0446 | 0.58659 | 23.1898 | 0.62175 | 22.2446 | 0.67392 | 20.7253 | 0.57905 | 21.0287 | 0.64201 | 19.9123 | 0.68533 | 30.9151 | 0.65782 | 29.4447 | 0.69229 | 27.114 | 0.59943 | 30.5794 | 0.59629 | 28.7223 | 0.504 | 23.5782 | 0.86096 | 22.9462 | 0.80325 | 22.8945 | 0.6786 | 21.9849 | 0.71592 | 22.1562 | 0.75947 | 18.2538 | 0.43025 | 19.7689 | 0.53967 | 19.7949 | 0.63122 | 19.6281 | 0.64172 | 16.7562 | 0.59298 | 31.4287 | 0.6242 | 30.3667 | 0.49458 | 31.3171 | 0.50656 | 31.9521 | 0.55342 | 32.1211 | 0.65862 | 25.2792 | 0.87283 | 24.0335 | 0.78145 | 25.2487 | 0.73322 | 26.0454 | 0.70063 | 24.8363 | 0.64087
22.4878 | 0.88168 | 23.0719 | 0.83847 | 22.3676 | 0.81467 | 22.7131 | 0.76501 | 22.0389 | 0.52026 | 8.7059 | 14.7 | 8 | 14.0709 | 0.23253 | 14.2526 | 0.26358 | 14.1035 | 0.26855 | 14.4446 | 0.36998 | 14.1475 | 0.45987 | 17.7928 | 0.76992 | 17.1439 | 0.64349 | 17.61 | 0.6355 | 16.84 | 0.57517 | 16.7605 | 0.62152 | 22.2386 | 0.58259 | 24.5765 | 0.61102 | 25.5411 | 0.68567 | 26.0135 | 0.78259 | 24.4361 | 0.84618 | 18.935 | 0.55411 | 17.9621 | 0.50788 | 17.0058 | 0.60297 | 17.0583 | 0.64697 | 14.066 | 0.58818 | 23.2118 | 0.62329 | 22.266 | 0.67591 | 20.7475 | 0.58094 | 21.0504 | 0.64275 | 19.9374 | 0.68602 | 30.9473 | 0.65856 | 29.4707 | 0.69344 | 27.136 | 0.6016 | 30.5961 | 0.59909 | 28.7479 | 0.50656 | 23.6013 | 0.86164 | 22.9686 | 0.80365 | 22.9156 | 0.67997 | 22.0087 | 0.71729 | 22.1797 | 0.76033 | 18.2755 | 0.43333 | 19.7868 | 0.54167 | 19.8129 | 0.63271 | 19.6444 | 0.64298 | 16.7816 | 0.59509 | 31.4552 | 0.62671 | 30.3965 | 0.49686 | 31.3451 | 0.50811 | 31.9828 | 0.55428 | 32.1577 | 0.66027 | 25.3026 | 0.8734 | 24.0593 | 0.78225 | 25.2735 | 0.73447 | 26.0707 | 0.70137 | 24.8646 | 0.64218
22.507 | 0.88282 | 23.091 | 0.83944 | 22.3877 | 0.81501 | 22.7345 | 0.76621 | 22.0627 | 0.52312 | 8.7059 | 14.7 | 8 | 14.0841 | 0.23602 | 14.2655 | 0.26581 | 14.1168 | 0.27163 | 14.457 | 0.37232 | 14.1605 | 0.4629 | 17.8032 | 0.77123 | 17.1553 | 0.64492 | 17.6202 | 0.63727 | 16.8522 | 0.57631 | 16.7729 | 0.62323 | 22.2597 | 0.58516 | 24.5956 | 0.61347 | 25.5608 | 0.68676 | 26.0335 | 0.7839 | 24.4602 | 0.84686 | 18.9552 | 0.55519 | 17.9844 | 0.5097 | 17.0292 | 0.60428 | 17.0767 | 0.6488 | 14.0874 | 0.58961 | 23.2338 | 0.62568 | 22.2874 | 0.67763 | 20.7698 | 0.58213 | 21.072 | 0.64361 | 19.9624 | 0.68693 | 30.9795 | 0.65942 | 29.4967 | 0.69435 | 27.158 | 0.6032 | 30.6128 | 0.60177 | 28.7735 | 0.50913 | 23.6244 | 0.86244 | 22.991 | 0.804 | 22.9367 | 0.68191 | 22.0324 | 0.71855 | 22.2031 | 0.76199 | 18.2972 | 0.43596 | 19.8047 | 0.54406 | 19.8309 | 0.63465 | 19.6608 | 0.64469 | 16.807 | 0.5976 | 31.4817 | 0.63008 | 30.4263 | 0.50068 | 31.3732 | 0.50959 | 32.0135 | 0.55508 | 32.1942 | 0.66136 | 25.326 | 0.87392 | 24.0851 | 0.78368 | 25.2982 | 0.73527 | 26.0961 | 0.70251 | 24.8929 | 0.64332
22.5263 | 0.8839 | 23.1102 | 0.84007 | 22.4078 | 0.81541 | 22.7559 | 0.76747 | 22.0865 | 0.52517 | 8.7059 | 14.7 | 8 | 14.0972 | 0.23898 | 14.2784 | 0.26855 | 14.1301 | 0.27392 | 14.4694 | 0.37443 | 14.1736 | 0.46598 | 17.8135 | 0.77272 | 17.1667 | 0.64686 | 17.6305 | 0.63853 | 16.8644 | 0.57734 | 16.7852 | 0.6242 | 22.2808 | 0.58676 | 24.6148 | 0.61513 | 25.5805 | 0.68807 | 26.0535 | 0.78522 | 24.4843 | 0.84777 | 18.9754 | 0.55639 | 18.0067 | 0.51164 | 17.0526 | 0.60605 | 17.0952 | 0.65017 | 14.1087 | 0.59115 | 23.2558 | 0.62728 | 22.3088 | 0.67905 | 20.792 | 0.58345 | 21.0936 | 0.64446 | 19.9875 | 0.68813 | 31.0117 | 0.66045 | 29.5227 | 0.69549 | 27.18 | 0.60519 | 30.6295 | 0.60445 | 28.7991 | 0.51204 | 23.6474 | 0.86353 | 23.0134 | 0.80474 | 22.9579 | 0.68345 | 22.0562 | 0.71992 | 22.2266 | 0.76324 | 18.3189 | 0.4387 | 19.8226 | 0.54595 | 19.8489 | 0.63653 | 19.6771 | 0.64635 | 16.8324 | 0.59989 | 31.5081 | 0.63271 | 30.4561 | 0.5036 | 31.4012 | 0.51159 | 32.0443 | 0.55571 | 32.2308 | 0.6629 | 25.3494 | 0.87466 | 24.1109 | 0.78442 | 25.3229 | 0.73613 | 26.1214 | 0.70342 | 24.9212 | 0.64441
22.5455 | 0.88459 | 23.1293 | 0.8407 | 22.428 | 0.81581 | 22.7773 | 0.76895 | 22.1103 | 0.52757 | 8.7059 | 14.7 | 8 | 14.1103 | 0.24207 | 14.2913 | 0.2718 | 14.1434 | 0.27643 | 14.4818 | 0.37694 | 14.1866 | 0.46889 | 17.8238 | 0.7742 | 17.1781 | 0.64869 | 17.6407 | 0.63955 | 16.8765 | 0.57882 | 16.7976 | 0.62597 | 22.3019 | 0.5891 | 24.634 | 0.61815 | 25.6002 | 0.68955 | 26.0735 | 0.7863 | 24.5085 | 0.84874 | 18.9957 | 0.55788 | 18.029 | 0.51341 | 17.0759 | 0.60748 | 17.1137 | 0.6516 | 14.1301 | 0.59326 | 23.2778 | 0.62957 | 22.3302 | 0.68025 | 20.8142 | 0.58522 | 21.1153 | 0.64583 | 20.0126 | 0.68938 | 31.0439 | 0.66159 | 29.5487 | 0.69709 | 27.202 | 0.60674 | 30.6462 | 0.60719 | 28.8248 | 0.51541 | 23.6705 | 0.86444 | 23.0358 | 0.80525 | 22.979 | 0.68487 | 22.0799 | 0.72106 | 22.2501 | 0.76507 | 18.3406 | 0.44127 | 19.8405 | 0.54932 | 19.867 | 0.6383 | 19.6935 | 0.64817 | 16.8578 | 0.60177 | 31.5346 | 0.63636 | 30.4859 | 0.50622 | 31.4293 | 0.51341 | 32.075 | 0.55656 | 32.2673 | 0.66461 | 25.3729 | 0.87517 | 24.1366 | 0.78522 | 25.3477 | 0.73721 | 26.1468 | 0.70468 | 24.9495 | 0.64526
22.5648 | 0.8855 | 23.1484 | 0.84184 | 22.4481 | 0.8161 | 22.7988 | 0.77055 | 22.1341 | 0.53019 | 8.7059 | 14.7 | 8 | 14.1235 | 0.24578 | 14.3042 | 0.275 | 14.1567 | 0.27865 | 14.4942 | 0.37917 | 14.1996 | 0.4722 | 17.8341 | 0.77626 | 17.1895 | 0.65097 | 17.6509 | 0.64047 | 16.8887 | 0.57979 | 16.81 | 0.62734 | 22.323 | 0.59132 | 24.6531 | 0.62078 | 25.6199 | 0.6907 | 26.0935 | 0.78773 | 24.5326 | 0.84994 | 19.0159 | 0.5589 | 18.0513 | 0.51478 | 17.0993 | 0.60902 | 17.1322 | 0.65274 | 14.1514 | 0.59492 | 23.2998 | 0.63202 | 22.3516 | 0.68208 | 20.8364 | 0.58664 | 21.1369 | 0.64675 | 20.0377 | 0.69075 | 31.076 | 0.66204 | 29.5747 | 0.69812 | 27.224 | 0.60765 | 30.6629 | 0.61027 | 28.8504 | 0.51844 | 23.6936 | 0.86495 | 23.0582 | 0.80576 | 23.0001 | 0.6863 | 22.1036 | 0.72295 | 22.2736 | 0.76644 | 18.3623 | 0.44378 | 19.8584 | 0.55211 | 19.885 | 0.64081 | 19.7098 | 0.65011 | 16.8832 | 0.60365 | 31.5611 | 0.63955 | 30.5156 | 0.50925 | 31.4574 | 0.51495 | 32.1058 | 0.55742 | 32.3039 | 0.66644 | 25.3963 | 0.87563 | 24.1624 | 0.78613 | 25.3724 | 0.73847 | 26.1721 | 0.70622 | 24.9778 | 0.6464
22.584 | 0.88636 | 23.1676 | 0.84247 | 22.4682 | 0.81684 | 22.8202 | 0.77237 | 22.1579 | 0.53174 | 8.7059 | 14.7 | 8 | 14.1366 | 0.24874 | 14.3172 | 0.27791 | 14.17 | 0.28168 | 14.5066 | 0.38168 | 14.2126 | 0.47489 | 17.8445 | 0.77791 | 17.2009 | 0.65263 | 17.6612 | 0.64189 | 16.9009 | 0.58116 | 16.8223 | 0.62871 | 22.3441 | 0.59326 | 24.6723 | 0.62346 | 25.6396 | 0.69224 | 26.1135 | 0.78881 | 24.5567 | 0.85114 | 19.0361 | 0.56027 | 18.0736 | 0.51575 | 17.1227 | 0.61056 | 17.1506 | 0.65354 | 14.1728 | 0.5968 | 23.3218 | 0.63379 | 22.373 | 0.68339 | 20.8586 | 0.58761 | 21.1585 | 0.6472 | 20.0627 | 0.69178 | 31.1082 | 0.66301 | 29.6007 | 0.69949 | 27.246 | 0.60896 | 30.6796 | 0.61296 | 28.876 | 0.52032 | 23.7167 | 0.86587 | 23.0806 | 0.80622 | 23.0212 | 0.6883 | 22.1274 | 0.72369 | 22.2971 | 0.76764 | 18.384 | 0.44555 | 19.8763 | 0.55468 | 19.903 | 0.64275 | 19.7262 | 0.65166 | 16.9086 | 0.60554 | 31.5875 | 0.64252 | 30.5454 | 0.51261 | 31.4854 | 0.51661 | 32.1365 | 0.55822 | 32.3404 | 0.66821 | 25.4197 | 0.87614 | 24.1882 | 0.78716 | 25.3971 | 0.73927 | 26.1975 | 0.70759 | 25.0061 | 0.648
22.6033 | 0.8875 | 23.1867 | 0.84326 | 22.4883 | 0.81735 | 22.8416 | 0.77346 | 22.1817 | 0.5343 | 8.7059 | 14.7 | 8 | 14.1498 | 0.25217 | 14.3301 | 0.28031 | 14.1833 | 0.28476 | 14.519 | 0.38385 | 14.2257 | 0.47842 | 17.8548 | 0.77979 | 17.2123 | 0.65468 | 17.6714 | 0.64332 | 16.913 | 0.58242 | 16.8347 | 0.63048 | 22.3652 | 0.59561 | 24.6915 | 0.62666 | 25.6593 | 0.69395 | 26.1335 | 0.79018 | 24.5809 | 0.85217 | 19.0564 | 0.56182 | 18.0959 | 0.51684 | 17.146 | 0.61164 | 17.1691 | 0.65491 | 14.1942 | 0.59863 | 23.3438 | 0.63579 | 22.3944 | 0.6847 | 20.8809 | 0.58933 | 21.1802 | 0.64834 | 20.0878 | 0.69269 | 31.1404 | 0.66376 | 29.6267 | 0.7004 | 27.268 | 0.60993 | 30.6963 | 0.61598 | 28.9016 | 0.52289 | 23.7397 | 0.86667 | 23.103 | 0.80685 | 23.0423 | 0.68973 | 22.1511 | 0.72494 | 22.3205 | 0.76878 | 18.4057 | 0.44817 | 19.8942 | 0.55668 | 19.921 | 0.64418 | 19.7425 | 0.65354 | 16.9339 | 0.60811 | 31.614 | 0.64543 | 30.5752 | 0.51547 | 31.5135 | 0.51844 | 32.1672 | 0.55896 | 32.377 | 0.66986 | 25.4431 | 0.87677 | 24.214 | 0.78796 | 25.4218 | 0.74024 | 26.2229 | 0.70845 | 25.0344 | 0.6492
22.6225 | 0.88836 | 23.2058 | 0.84378 | 22.5085 | 0.81804 | 22.863 | 0.77506 | 22.2055 | 0.53676 | 8.7059 | 14.7 | 8 | 14.1629 | 0.25554 | 14.343 | 0.28265 | 14.1965 | 0.28784 | 14.5314 | 0.38607 | 14.2387 | 0.48105 | 17.8651 | 0.78162 | 17.2237 | 0.65702 | 17.6816 | 0.64538 | 16.9252 | 0.58356 | 16.8471 | 0.63202 | 22.3863 | 0.59772 | 24.7107 | 0.62945 | 25.679 | 0.69566 | 26.1535 | 0.79189 | 24.605 | 0.85348 | 19.0766 | 0.56336 | 18.1182 | 0.51838 | 17.1694 | 0.61313 | 17.1876 | 0.65662 | 14.2155 | 0.60006 | 23.3658 | 0.63733 | 22.4157 | 0.68613 | 20.9031 | 0.59167 | 21.2018 | 0.6492 | 20.1129 | 0.69372 | 31.1726 | 0.66416 | 29.6527 | 0.70143 | 27.29 | 0.61124 | 30.713 | 0.61889 | 28.9272 | 0.52563 | 23.7628 | 0.86747 | 23.1254 | 0.80776 | 23.0634 | 0.69115 | 22.1749 | 0.7262 | 22.344 | 0.77055 | 18.4274 | 0.45068 | 19.9121 | 0.55987 | 19.9391 | 0.64623 | 19.7589 | 0.65508 | 16.9593 | 0.61027 | 31.6405 | 0.64886 | 30.605 | 0.51912 | 31.5415 | 0.52021 | 32.198 | 0.55982 | 32.4135 | 0.67123 | 25.4665 | 0.87757 | 24.2398 | 0.78887 | 25.4466 | 0.74098 | 26.2482 | 0.70959 | 25.0627 | 0.65063
22.6418 | 0.88916 | 23.225 | 0.84452 | 22.5286 | 0.81855 | 22.8844 | 0.77705 | 22.2292 | 0.53967 | 8.7059 | 14.7 | 8 | 14.176 | 0.25862 | 14.3559 | 0.28516 | 14.2098 | 0.29098 | 14.5438 | 0.3891 | 14.2517 | 0.48465 | 17.8754 | 0.78333 | 17.2351 | 0.65845 | 17.6918 | 0.64726 | 16.9374 | 0.58465 | 16.8595 | 0.63316 | 22.4074 | 0.60011 | 24.7298 | 0.63231 | 25.6987 | 0.6968 | 26.1735 | 0.79304 | 24.6291 | 0.85405 | 19.0969 | 0.56507 | 18.1405 | 0.51992 | 17.1928 | 0.6149 | 17.206 | 0.65828 | 14.2369 | 0.60137 | 23.3878 | 0.63967 | 22.4371 | 0.68779 | 20.9253 | 0.59378 | 21.2234 | 0.65 | 20.1379 | 0.69492 | 31.2048 | 0.66478 | 29.6787 | 0.70234 | 27.312 | 0.61324 | 30.7297 | 0.62237 | 28.9528 | 0.52888 | 23.7859 | 0.86821 | 23.1478 | 0.8085 | 23.0845 | 0.69315 | 22.1986 | 0.72745 | 22.3675 | 0.77192 | 18.4491 | 0.45257 | 19.93 | 0.56239 | 19.9571 | 0.64772 | 19.7753 | 0.65668 | 16.9847 | 0.61227 | 31.6669 | 0.65166 | 30.6348 | 0.52192 | 31.5696 | 0.52186 | 32.2287 | 0.56027 | 32.4501 | 0.67266 | 25.4899 | 0.87825 | 24.2655 | 0.78961 | 25.4713 | 0.74201 | 26.2736 | 0.71067 | 25.091 | 0.65171
22.661 | 0.89035 | 23.2441 | 0.84498 | 22.5487 | 0.81901 | 22.9059 | 0.77785 | 22.253 | 0.5415 | 8.7059 | 14.7 | 8 | 14.1892 | 0.26216 | 14.3688 | 0.28761 | 14.2231 | 0.29389 | 14.5562 | 0.39144 | 14.2647 | 0.4879 | 17.8858 | 0.78482 | 17.2465 | 0.66056 | 17.7021 | 0.64886 | 16.9496 | 0.58636 | 16.8718 | 0.63436 | 22.4285 | 0.60183 | 24.749 | 0.63499 | 25.7184 | 0.69812 | 26.1935 | 0.79429 | 24.6533 | 0.85508 | 19.1171 | 0.56672 | 18.1628 | 0.52123 | 17.2162 | 0.61592 | 17.2245 | 0.6597 | 14.2582 | 0.60308 | 23.4098 | 0.6411 | 22.4585 | 0.68881 | 20.9475 | 0.59503 | 21.2451 | 0.65097 | 20.163 | 0.69578 | 31.2369 | 0.6657 | 29.7047 | 0.70308 | 27.334 | 0.61444 | 30.7464 | 0.62568 | 28.9784 | 0.53185 | 23.809 | 0.86924 | 23.1703 | 0.80902 | 23.1056 | 0.69492 | 22.2223 | 0.72911 | 22.391 | 0.77306 | 18.4708 | 0.45565 | 19.9479 | 0.5649 | 19.9751 | 0.64954 | 19.7916 | 0.65811 | 17.0101 | 0.61473 | 31.6934 | 0.65411 | 30.6646 | 0.52523 | 31.5977 | 0.52346 | 32.2594 | 0.56113 | 32.4866 | 0.6742 | 25.5133 | 0.87905 | 24.2913 | 0.79018 | 25.496 | 0.74247 | 26.2989 | 0.71216 | 25.1193 | 0.6532
22.6802 | 0.8911 | 23.2633 | 0.84561 | 22.5688 | 0.81975 | 22.9273 | 0.77882 | 22.2768 | 0.54412 | 8.7059 | 14.7 | 8 | 14.2023 | 0.26575 | 14.3817 | 0.29007 | 14.2364 | 0.29675 | 14.5686 | 0.39441 | 14.2778 | 0.49064 | 17.8961 | 0.78704 | 17.2579 | 0.66256 | 17.7123 | 0.65057 | 16.9617 | 0.58767 | 16.8842 | 0.63539 | 22.4496 | 0.60439 | 24.7682 | 0.63739 | 25.7381 | 0.6996 | 26.2135 | 0.79618 | 24.6774 | 0.85588 | 19.1373 | 0.56815 | 18.1851 | 0.5226 | 17.2395 | 0.61689 | 17.243 | 0.66107 | 14.2796 | 0.60508 | 23.4318 | 0.64361 | 22.4799 | 0.69018 | 20.9697 | 0.59612 | 21.2667 | 0.65234 | 20.1881 | 0.69663 | 31.2691 | 0.66638 | 29.7307 | 0.70428 | 27.356 | 0.61587 | 30.7631 | 0.629 | 29.004 | 0.5347 | 23.832 | 0.87009 | 23.1927 | 0.80965 | 23.1267 | 0.69623 | 22.2461 | 0.73025 | 22.4144 | 0.775 | 18.4925 | 0.45839 | 19.9658 | 0.56684 | 19.9931 | 0.65171 | 19.808 | 0.65959 | 17.0355 | 0.61689 | 31.7199 | 0.65702 | 30.6944 | 0.527 | 31.6257 | 0.52568 | 32.2902 | 0.5621 | 32.5232 | 0.67608 | 25.5367 | 0.87957 | 24.3171 | 0.79104 | 25.5208 | 0.74304 | 26.3243 | 0.71307 | 25.1476 | 0.65439
22.6995 | 0.89161 | 23.2824 | 0.8464 | 22.5889 | 0.82021 | 22.9487 | 0.78042 | 22.3006 | 0.54715 | 8.7059 | 14.7 | 8 | 14.2154 | 0.26952 | 14.3946 | 0.29332 | 14.2497 | 0.29903 | 14.581 | 0.39686 | 14.2908 | 0.49492 | 17.9064 | 0.78876 | 17.2693 | 0.66473 | 17.7225 | 0.6524 | 16.9739 | 0.58881 | 16.8966 | 0.63664 | 22.4707 | 0.60696 | 24.7873 | 0.63938 | 25.7578 | 0.70137 | 26.2335 | 0.7972 | 24.7016 | 0.85696 | 19.1576 | 0.56952 | 18.2074 | 0.52432 | 17.2629 | 0.61844 | 17.2615 | 0.66244 | 14.301 | 0.60651 | 23.4538 | 0.64583 | 22.5013 | 0.69195 | 20.992 | 0.59726 | 21.2883 | 0.65325 | 20.2131 | 0.69789 | 31.3013 | 0.66707 | 29.7567 | 0.70559 | 27.378 | 0.61724 | 30.7798 | 0.63185 | 29.0296 | 0.53704 | 23.8551 | 0.871 | 23.2151 | 0.81016 | 23.1478 | 0.69783 | 22.2698 | 0.73156 | 22.4379 | 0.77648 | 18.5141 | 0.46147 | 19.9837 | 0.56906 | 20.0111 | 0.65382 | 19.8243 | 0.66113 | 17.0609 | 0.61884 | 31.7464 | 0.65965 | 30.7242 | 0.53076 | 31.6538 | 0.52774 | 32.3209 | 0.5629 | 32.5597 | 0.67751 | 25.5601 | 0.88014 | 24.3429 | 0.7915 | 25.5455 | 0.74361 | 26.3496 | 0.71427 | 25.1759 | 0.65491
22.7187 | 0.89264 | 23.3015 | 0.84715 | 22.6091 | 0.82089 | 22.9701 | 0.78168 | 22.3244 | 0.5504 | 8.7059 | 14.7 | 8 | 14.2286 | 0.27374 | 14.4075 | 0.296 | 14.263 | 0.30257 | 14.5934 | 0.39971 | 14.3038 | 0.49852 | 17.9167 | 0.79035 | 17.2807 | 0.66672 | 17.7327 | 0.65382 | 16.9861 | 0.58995 | 16.9089 | 0.63841 | 22.4918 | 0.60913 | 24.8065 | 0.64207 | 25.7775 | 0.70257 | 26.2535 | 0.79829 | 24.7257 | 0.85811 | 19.1778 | 0.57158 | 18.2297 | 0.5262 | 17.2863 | 0.61975 | 17.2799 | 0.66376 | 14.3223 | 0.60753 | 23.4758 | 0.64726 | 22.5227 | 0.69361 | 21.0142 | 0.5988 | 21.31 | 0.65428 | 20.2382 | 0.69897 | 31.3335 | 0.66804 | 29.7828 | 0.70662 | 27.4 | 0.61866 | 30.7965 | 0.63442 | 29.0552 | 0.53955 | 23.8782 | 0.87152 | 23.2375 | 0.81062 | 23.1689 | 0.69914 | 22.2935 | 0.73271 | 22.4614 | 0.77791 | 18.5358 | 0.46398 | 20.0016 | 0.57118 | 20.0292 | 0.65594 | 19.8407 | 0.66233 | 17.0863 | 0.62083 | 31.7728 | 0.66256 | 30.754 | 0.53379 | 31.6818 | 0.52968 | 32.3517 | 0.56381 | 32.5963 | 0.67911 | 25.5835 | 0.88076 | 24.3687 | 0.79247 | 25.5702 | 0.74446 | 26.375 | 0.71575 | 25.2042 | 0.65622
22.738 | 0.89372 | 23.3207 | 0.84777 | 22.6292 | 0.82163 | 22.9916 | 0.78293 | 22.3482 | 0.55342 | 8.7059 | 14.7 | 8 | 14.2417 | 0.27763 | 14.4204 | 0.29914 | 14.2763 | 0.30559 | 14.6058 | 0.40205 | 14.3168 | 0.50263 | 17.927 | 0.79144 | 17.2921 | 0.66815 | 17.743 | 0.65611 | 16.9982 | 0.59138 | 16.9213 | 0.63938 | 22.5129 | 0.61096 | 24.8257 | 0.64446 | 25.7972 | 0.704 | 26.2735 | 0.79971 | 24.7498 | 0.85908 | 19.1981 | 0.573 | 18.252 | 0.5278 | 17.3096 | 0.62163 | 17.2984 | 0.66507 | 14.3437 | 0.6085 | 23.4978 | 0.6492 | 22.5441 | 0.69458 | 21.0364 | 0.60074 | 21.3316 | 0.65559 | 20.2633 | 0.70011 | 31.3657 | 0.66878 | 29.8088 | 0.70782 | 27.422 | 0.61986 | 30.8132 | 0.63733 | 29.0808 | 0.54252 | 23.9012 | 0.87226 | 23.2599 | 0.81096 | 23.19 | 0.70074 | 22.3173 | 0.73442 | 22.4849 | 0.77928 | 18.5575 | 0.4661 | 20.0195 | 0.57363 | 20.0472 | 0.65748 | 19.857 | 0.66433 | 17.1116 | 0.62317 | 31.7993 | 0.66501 | 30.7838 | 0.53773 | 31.7099 | 0.53168 | 32.3824 | 0.56455 | 32.6328 | 0.68076 | 25.6069 | 0.88156 | 24.3944 | 0.79321 | 25.595 | 0.74538 | 26.4004 | 0.71667 | 25.2325 | 0.65771
22.7572 | 0.89435 | 23.3398 | 0.84812 | 22.6493 | 0.82192 | 23.013 | 0.78413 | 22.372 | 0.55559 | 8.7059 | 14.7 | 8 | 14.2548 | 0.28105 | 14.4334 | 0.302 | 14.2896 | 0.30885 | 14.6182 | 0.40451 | 14.3299 | 0.50611 | 17.9374 | 0.79241 | 17.3035 | 0.67032 | 17.7532 | 0.65828 | 17.0104 | 0.59247 | 16.9337 | 0.64058 | 22.534 | 0.61324 | 24.8448 | 0.64703 | 25.8169 | 0.70594 | 26.2935 | 0.80086 | 24.774 | 0.85999 | 19.2183 | 0.57449 | 18.2743 | 0.52888 | 17.333 | 0.62266 | 17.3169 | 0.6665 | 14.365 | 0.61027 | 23.5198 | 0.65148 | 22.5655 | 0.69572 | 21.0586 | 0.60268 | 21.3532 | 0.65622 | 20.2884 | 0.70108 | 31.3979 | 0.66992 | 29.8348 | 0.70862 | 27.4439 | 0.62083 | 30.8299 | 0.64001 | 29.1064 | 0.54583 | 23.9243 | 0.87277 | 23.2823 | 0.81142 | 23.2111 | 0.70217 | 22.341 | 0.73562 | 22.5084 | 0.78059 | 18.5792 | 0.46855 | 20.0374 | 0.57637 | 20.0652 | 0.65947 | 19.8734 | 0.66615 | 17.137 | 0.62517 | 31.8258 | 0.66804 | 30.8136 | 0.54092 | 31.738 | 0.53385 | 32.4131 | 0.5653 | 32.6694 | 0.68271 | 25.6303 | 0.88196 | 24.4202 | 0.79412 | 25.6197 | 0.74623 | 26.4257 | 0.71769 | 25.2608 | 0.65885
22.7765 | 0.89509 | 23.3589 | 0.84886 | 22.6694 | 0.82249 | 23.0344 | 0.78516 | 22.3958 | 0.5585 | 8.7059 | 14.7 | 8 | 14.268 | 0.28476 | 14.4463 | 0.30508 | 14.3028 | 0.31216 | 14.6306 | 0.40719 | 14.3429 | 0.50947 | 17.9477 | 0.79429 | 17.3149 | 0.67226 | 17.7634 | 0.66016 | 17.0226 | 0.59395 | 16.946 | 0.64167 | 22.5551 | 0.6153 | 24.864 | 0.64977 | 25.8366 | 0.70731 | 26.3135 | 0.80257 | 24.7981 | 0.8605 | 19.2385 | 0.5762 | 18.2966 | 0.53042 | 17.3564 | 0.62414 | 17.3353 | 0.66752 | 14.3864 | 0.6117 | 23.5418 | 0.65382 | 22.5869 | 0.69692 | 21.0808 | 0.60428 | 21.3749 | 0.65713 | 20.3134 | 0.70228 | 31.43 | 0.67043 | 29.8608 | 0.70959 | 27.4659 | 0.62323 | 30.8466 | 0.64361 | 29.132 | 0.54857 | 23.9474 | 0.87323 | 23.3047 | 0.81193 | 23.2322 | 0.70394 | 22.3648 | 0.73664 | 22.5318 | 0.78202 | 18.6009 | 0.47112 | 20.0554 | 0.57917 | 20.0832 | 0.66182 | 19.8897 | 0.66769 | 17.1624 | 0.6274 | 31.8522 | 0.67106 | 30.8434 | 0.54361 | 31.766 | 0.53533 | 32.4439 | 0.56632 | 32.7059 | 0.6839 | 25.6537 | 0.88253 | 24.446 | 0.79498 | 25.6444 | 0.74755 | 26.4511 | 0.71872 | 25.2891 | 0.66062
22.7957 | 0.89623 | 23.3781 | 0.84954 | 22.6896 | 0.82312 | 23.0558 | 0.78636 | 22.4196 | 0.56153 | 8.7059 | 14.7 | 8 | 14.2811 | 0.28876 | 14.4592 | 0.30811 | 14.3161 | 0.31547 | 14.643 | 0.41027 | 14.3559 | 0.51296 | 17.958 | 0.79572 | 17.3263 | 0.6738 | 17.7737 | 0.66124 | 17.0347 | 0.59492 | 16.9584 | 0.64361 | 22.5762 | 0.61701 | 24.8832 | 0.65194 | 25.8563 | 0.70822 | 26.3335 | 0.80348 | 24.8222 | 0.86164 | 19.2588 | 0.57705 | 18.3189 | 0.53225 | 17.3797 | 0.6262 | 17.3538 | 0.66895 | 14.4078 | 0.61358 | 23.5638 | 0.65582 | 22.6083 | 0.69806 | 21.1031 | 0.60611 | 21.3965 | 0.65805 | 20.3385 | 0.70365 | 31.4622 | 0.67089 | 29.8868 | 0.71067 | 27.4879 | 0.62534 | 30.8633 | 0.6468 | 29.1576 | 0.5512 | 23.9705 | 0.87357 | 23.3271 | 0.81239 | 23.2533 | 0.70582 | 22.3885 | 0.7383 | 22.5553 | 0.78356 | 18.6226 | 0.47386 | 20.0733 | 0.58116 | 20.1013 | 0.66347 | 19.9061 | 0.66924 | 17.1878 | 0.63002 | 31.8787 | 0.67443 | 30.8732 | 0.54629 | 31.7941 | 0.5367 | 32.4746 | 0.56741 | 32.7425 | 0.68545 | 25.6771 | 0.88316 | 24.4718 | 0.79538 | 25.6692 | 0.74874 | 26.4764 | 0.71963 | 25.3174 | 0.6617
22.815 | 0.89703 | 23.3972 | 0.85023 | 22.7097 | 0.82392 | 23.0772 | 0.78756 | 22.4434 | 0.56421 | 8.7059 | 14.7 | 8 | 14.2943 | 0.29298 | 14.4721 | 0.31159 | 14.3294 | 0.31866 | 14.6554 | 0.41256 | 14.3689 | 0.51575 | 17.9683 | 0.79697 | 17.3377 | 0.67563 | 17.7839 | 0.66324 | 17.0469 | 0.59589 | 16.9708 | 0.64503 | 22.5973 | 0.62003 | 24.9023 | 0.65468 | 25.876 | 0.70999 | 26.3535 | 0.80474 | 24.8464 | 0.86273 | 19.279 | 0.57934 | 18.3411 | 0.53396 | 17.4031 | 0.6274 | 17.3723 | 0.66975 | 14.4291 | 0.6149 | 23.5858 | 0.65811 | 22.6296 | 0.7 | 21.1253 | 0.60748 | 21.4181 | 0.65913 | 20.3636 | 0.70479 | 31.4944 | 0.67232 | 29.9128 | 0.71204 | 27.5099 | 0.62643 | 30.88 | 0.64932 | 29.1832 | 0.55468 | 23.9935 | 0.87426 | 23.3495 | 0.8129 | 23.2744 | 0.70731 | 22.4122 | 0.73961 | 22.5788 | 0.78522 | 18.6443 | 0.47591 | 20.0912 | 0.58328 | 20.1193 | 0.66524 | 19.9224 | 0.67049 | 17.2132 | 0.63156 | 31.9052 | 0.67688 | 30.903 | 0.54932 | 31.8221 | 0.5387 | 32.5053 | 0.56832 | 32.779 | 0.68699 | 25.7005 | 0.88379 | 24.4975 | 0.79623 | 25.6939 | 0.74949 | 26.5018 | 0.721 | 25.3457 | 0.66279
22.8342 | 0.89829 | 23.4163 | 0.8508 | 22.7298 | 0.82449 | 23.0987 | 0.78858 | 22.4672 | 0.56627 | 8.7059 | 14.7 | 8 | 14.3074 | 0.29737 | 14.485 | 0.31495 | 14.3427 | 0.32226 | 14.6678 | 0.41524 | 14.382 | 0.51849 | 17.9787 | 0.79806 | 17.3491 | 0.67785 | 17.7941 | 0.66467 | 17.0591 | 0.59692 | 16.9832 | 0.6464 | 22.6184 | 0.62232 | 24.9215 | 0.65674 | 25.8956 | 0.71136 | 26.3735 | 0.80599 | 24.8705 | 0.8637 | 19.2992 | 0.58059 | 18.3634 | 0.53567 | 17.4265 | 0.62894 | 17.3908 | 0.67078 | 14.4505 | 0.61655 | 23.6078 | 0.65999 | 22.651 | 0.7012 | 21.1475 | 0.60913 | 21.4397 | 0.66056 | 20.3886 | 0.70605 | 31.5266 | 0.67323 | 29.9388 | 0.7133 | 27.5319 | 0.62871 | 30.8967 | 0.65188 | 29.2088 | 0.55793 | 24.0166 | 0.87477 | 23.3719 | 0.81313 | 23.2955 | 0.70856 | 22.436 | 0.74132 | 22.6023 | 0.78664 | 18.666 | 0.4786 | 20.1091 | 0.58499 | 20.1373 | 0.66689 | 19.9388 | 0.67203 | 17.2386 | 0.63339 | 31.9316 | 0.67905 | 30.9328 | 0.55183 | 31.8502 | 0.54075 | 32.5361 | 0.56884 | 32.8156 | 0.68864 | 25.7239 | 0.88425 | 24.5233 | 0.79732 | 25.7186 | 0.75029 | 26.5271 | 0.72237 | 25.374 | 0.66398
22.8535 | 0.89863 | 23.4355 | 0.85166 | 22.7499 | 0.82483 | 23.1201 | 0.79013 | 22.491 | 0.56952 | 8.7059 | 14.7 | 8 | 14.3205 | 0.30148 | 14.4979 | 0.31826 | 14.356 | 0.32626 | 14.6802 | 0.41764 | 14.395 | 0.52163 | 17.989 | 0.79926 | 17.3605 | 0.67945 | 17.8043 | 0.66627 | 17.0712 | 0.5984 | 16.9955 | 0.64766 | 22.6395 | 0.62511 | 24.9407 | 0.65902 | 25.9153 | 0.71279 | 26.3935 | 0.80713 | 24.8946 | 0.8645 | 19.3195 | 0.58196 | 18.3857 | 0.53739 | 17.4498 | 0.63031 | 17.4092 | 0.67209 | 14.4718 | 0.61826 | 23.6298 | 0.66244 | 22.6724 | 0.70263 | 21.1697 | 0.61039 | 21.4614 | 0.66136 | 20.4137 | 0.70799 | 31.5588 | 0.67357 | 29.9648 | 0.71427 | 27.5539 | 0.63031 | 30.9134 | 0.65497 | 29.2344 | 0.56016 | 24.0397 | 0.8754 | 23.3943 | 0.81381 | 23.3166 | 0.7101 | 22.4597 | 0.74264 | 22.6258 | 0.78836 | 18.6877 | 0.48059 | 20.127 | 0.58761 | 20.1553 | 0.66889 | 19.9552 | 0.67329 | 17.264 | 0.63573 | 31.9581 | 0.68185 | 30.9626 | 0.55479 | 31.8782 | 0.54201 | 32.5668 | 0.56958 | 32.8522 | 0.6903 | 25.7473 | 0.88499 | 24.5491 | 0.79806 | 25.7434 | 0.75114 | 26.5525 | 0.72352 | 25.4023 | 0.66547
22.8727 | 0.89937 | 23.4546 | 0.85211 | 22.77 | 0.82529 | 23.1415 | 0.79121 | 22.5148 | 0.57266 | 8.7059 | 14.7 | 8 | 14.3337 | 0.30519 | 14.5108 | 0.32106 | 14.3693 | 0.32888 | 14.6926 | 0.42061 | 14.408 | 0.52506 | 17.9993 | 0.8004 | 17.3719 | 0.68191 | 17.8146 | 0.66826 | 17.0834 | 0.59966 | 17.0079 | 0.64869 | 22.6606 | 0.62648 | 24.9599 | 0.66119 | 25.935 | 0.7141 | 26.4135 | 0.80828 | 24.9188 | 0.86541 | 19.3397 | 0.58345 | 18.408 | 0.53893 | 17.4732 | 0.63202 | 17.4277 | 0.67312 | 14.4932 | 0.62026 | 23.6518 | 0.66444 | 22.6938 | 0.704 | 21.1919 | 0.61199 | 21.483 | 0.66233 | 20.4388 | 0.70942 | 31.5909 | 0.67443 | 29.9908 | 0.7153 | 27.5759 | 0.63185 | 30.9301 | 0.65788 | 29.26 | 0.56341 | 24.0627 | 0.87597 | 23.4167 | 0.81421 | 23.3377 | 0.7113 | 22.4834 | 0.74344 | 22.6492 | 0.7899 | 18.7094 | 0.48316 | 20.1449 | 0.59024 | 20.1734 | 0.67083 | 19.9715 | 0.67494 | 17.2894 | 0.63779 | 31.9846 | 0.68436 | 30.9924 | 0.55805 | 31.9063 | 0.54395 | 32.5976 | 0.57021 | 32.8887 | 0.69178 | 25.7707 | 0.88562 | 24.5749 | 0.79892 | 25.7681 | 0.75223 | 26.5778 | 0.72483 | 25.4306 | 0.6665
22.892 | 0.89994 | 23.4737 | 0.85263 | 22.7902 | 0.8258 | 23.1629 | 0.79235 | 22.5386 | 0.57574 | 8.7059 | 14.7 | 8 | 14.3468 | 0.30913 | 14.5237 | 0.32414 | 14.3826 | 0.33259 | 14.705 | 0.42283 | 14.421 | 0.52854 | 18.0096 | 0.80205 | 17.3833 | 0.6839 | 17.8248 | 0.67026 | 17.0956 | 0.60103 | 17.0203 | 0.65 | 22.6817 | 0.62865 | 24.979 | 0.66341 | 25.9547 | 0.71592 | 26.4335 | 0.80953 | 24.9429 | 0.86615 | 19.36 | 0.58487 | 18.4303 | 0.54081 | 17.4966 | 0.63293 | 17.4462 | 0.67466 | 14.5146 | 0.6222 | 23.6739 | 0.6661 | 22.7152 | 0.70531 | 21.2142 | 0.61387 | 21.5046 | 0.66313 | 20.4639 | 0.71067 | 31.6231 | 0.67534 | 30.0168 | 0.71644 | 27.5979 | 0.63379 | 30.9468 | 0.66073 | 29.2856 | 0.56627 | 24.0858 | 0.87643 | 23.4391 | 0.8145 | 23.3588 | 0.7125 | 22.5072 | 0.74463 | 22.6727 | 0.7911 | 18.7311 | 0.48567 | 20.1628 | 0.59218 | 20.1914 | 0.67277 | 19.9879 | 0.67677 | 17.3147 | 0.63978 | 32.011 | 0.6871 | 31.0222 | 0.56136 | 31.9344 | 0.546 | 32.6283 | 0.571 | 32.9253 | 0.69309 | 25.7941 | 0.88602 | 24.6007 | 0.79932 | 25.7928 | 0.75348 | 26.6032 | 0.72608 | 25.4589 | 0.66758
22.9112 | 0.90091 | 23.4929 | 0.85314 | 22.8103 | 0.82626 | 23.1844 | 0.79406 | 22.5624 | 0.57842 | 8.7059 | 14.7 | 8 | 14.3599 | 0.3129 | 14.5366 | 0.3274 | 14.3959 | 0.33642 | 14.7174 | 0.4258 | 14.4341 | 0.53139 | 18.02 | 0.80354 | 17.3947 | 0.68545 | 17.835 | 0.67163 | 17.1077 | 0.60211 | 17.0326 | 0.65148 | 22.7029 | 0.63116 | 24.9982 | 0.66621 | 25.9744 | 0.71667 | 26.4535 | 0.81119 | 24.9671 | 0.86689 | 19.3802 | 0.58682 | 18.4526 | 0.54281 | 17.52 | 0.63442 | 17.4646 | 0.67546 | 14.5359 | 0.62414 | 23.6959 | 0.66815 | 22.7366 | 0.70639 | 21.2364 | 0.61587 | 21.5263 | 0.66421 | 20.4889 | 0.71153 | 31.6553 | 0.6762 | 30.0428 | 0.71832 | 27.6199 | 0.63499 | 30.9635 | 0.6637 | 29.3112 | 0.56838 | 24.1089 | 0.87723 | 23.4615 | 0.81518 | 23.3799 | 0.71393 | 22.5309 | 0.746 | 22.6962 | 0.79264 | 18.7528 | 0.48853 | 20.1807 | 0.59503 | 20.2094 | 0.67477 | 20.0042 | 0.67882 | 17.3401 | 0.64144 | 32.0375 | 0.69013 | 31.052 | 0.56381 | 31.9624 | 0.54829 | 32.659 | 0.57215 | 32.9618 | 0.69492 | 25.8175 | 0.88642 | 24.6264 | 0.79977 | 25.8176 | 0.75474 | 26.6286 | 0.72705 | 25.4872 | 0.66832
22.9304 | 0.90171 | 23.512 | 0.85348 | 22.8304 | 0.82677 | 23.2058 | 0.79498 | 22.5861 | 0.58105 | 8.7059 | 14.7 | 8 | 14.3731 | 0.31661 | 14.5496 | 0.33059 | 14.4091 | 0.34035 | 14.7298 | 0.42877 | 14.4471 | 0.5347 | 18.0303 | 0.80474 | 17.4061 | 0.68733 | 17.8452 | 0.67334 | 17.1199 | 0.60394 | 17.045 | 0.65268 | 22.724 | 0.63362 | 25.0174 | 0.66798 | 25.9941 | 0.71815 | 26.4735 | 0.81221 | 24.9912 | 0.86735 | 19.4004 | 0.5883 | 18.4749 | 0.54435 | 17.5433 | 0.63596 | 17.4831 | 0.67666 | 14.5573 | 0.62597 | 23.7179 | 0.66986 | 22.758 | 0.70805 | 21.2586 | 0.61769 | 21.5479 | 0.66564 | 20.514 | 0.71284 | 31.6875 | 0.67683 | 30.0688 | 0.71963 | 27.6419 | 0.63659 | 30.9802 | 0.66718 | 29.3368 | 0.57169 | 24.132 | 0.87774 | 23.4839 | 0.81575 | 23.401 | 0.71467 | 22.5547 | 0.74749 | 22.7197 | 0.79389 | 18.7745 | 0.49132 | 20.1986 | 0.59737 | 20.2274 | 0.67671 | 20.0206 | 0.68037 | 17.3655 | 0.64349 | 32.064 | 0.69281 | 31.0818 | 0.5665 | 31.9905 | 0.54966 | 32.6898 | 0.57289 | 32.9984 | 0.69566 | 25.8409 | 0.88693 | 24.6522 | 0.80046 | 25.8423 | 0.75548 | 26.6539 | 0.72842 | 25.5155 | 0.66946
22.9497 | 0.90234 | 23.5312 | 0.85394 | 22.8505 | 0.82723 | 23.2272 | 0.79646 | 22.6099 | 0.58368 | 8.7059 | 14.7 | 8 | 14.3862 | 0.32055 | 14.5625 | 0.33356 | 14.4224 | 0.34401 | 14.7422 | 0.43111 | 14.4601 | 0.53807 | 18.0406 | 0.80594 | 17.4175 | 0.68938 | 17.8555 | 0.67511 | 17.1321 | 0.60582 | 17.0574 | 0.65439 | 22.7451 | 0.63584 | 25.0365 | 0.67026 | 26.0138 | 0.71969 | 26.4935 | 0.81387 | 25.0153 | 0.86809 | 19.4207 | 0.58978 | 18.4972 | 0.5464 | 17.5667 | 0.63704 | 17.5016 | 0.67711 | 14.5787 | 0.62728 | 23.7399 | 0.67152 | 22.7794 | 0.70976 | 21.2808 | 0.61992 | 21.5695 | 0.66667 | 20.5391 | 0.71393 | 31.7197 | 0.67734 | 30.0948 | 0.72118 | 27.6639 | 0.6379 | 30.9969 | 0.67043 | 29.3624 | 0.57414 | 24.155 | 0.87831 | 23.5063 | 0.81615 | 23.4221 | 0.71592 | 22.5784 | 0.7492 | 22.7431 | 0.79549 | 18.7962 | 0.49378 | 20.2165 | 0.60011 | 20.2454 | 0.67928 | 20.0369 | 0.68213 | 17.3909 | 0.64526 | 32.0905 | 0.69572 | 31.1116 | 0.56981 | 32.0185 | 0.55143 | 32.7205 | 0.57352 | 33.0349 | 0.69663 | 25.8643 | 0.88767 | 24.678 | 0.80108 | 25.867 | 0.75594 | 26.6793 | 0.73048 | 25.5438 | 0.67106
22.9689 | 0.9028 | 23.5503 | 0.85457 | 22.8706 | 0.82768 | 23.2486 | 0.7976 | 22.6337 | 0.58624 | 8.7059 | 14.7 | 8 | 14.3993 | 0.32432 | 14.5754 | 0.33704 | 14.4357 | 0.3472 | 14.7546 | 0.43373 | 14.4731 | 0.54161 | 18.0509 | 0.80736 | 17.4289 | 0.69104 | 17.8657 | 0.67666 | 17.1443 | 0.60679 | 17.0697 | 0.65605 | 22.7662 | 0.63818 | 25.0557 | 0.67237 | 26.0335 | 0.72106 | 26.5135 | 0.81495 | 25.0395 | 0.86872 | 19.4409 | 0.59172 | 18.5195 | 0.54772 | 17.5901 | 0.63898 | 17.52 | 0.67854 | 14.6 | 0.62877 | 23.7619 | 0.67374 | 22.8008 | 0.71079 | 21.303 | 0.62169 | 21.5912 | 0.66752 | 20.5641 | 0.7149 | 31.7519 | 0.67831 | 30.1208 | 0.72289 | 27.6859 | 0.63916 | 31.0136 | 0.673 | 29.388 | 0.57648 | 24.1781 | 0.87911 | 23.5287 | 0.81695 | 23.4432 | 0.71764 | 22.6021 | 0.75034 | 22.7666 | 0.79697 | 18.8179 | 0.49703 | 20.2344 | 0.60274 | 20.2635 | 0.68151 | 20.0533 | 0.6843 | 17.4163 | 0.64772 | 32.1169 | 0.69812 | 31.1414 | 0.57237 | 32.0466 | 0.55331 | 32.7512 | 0.57494 | 33.0715 | 0.69789 | 25.8877 | 0.88818 | 24.7038 | 0.8016 | 25.8918 | 0.75696 | 26.7046 | 0.73231 | 25.5721 | 0.67306
22.9882 | 0.90331 | 23.5694 | 0.85502 | 22.8908 | 0.82791 | 23.27 | 0.79863 | 22.6575 | 0.58887 | 8.7059 | 14.7 | 8 | 14.4125 | 0.32763 | 14.5883 | 0.34024 | 14.449 | 0.35103 | 14.767 | 0.43579 | 14.4862 | 0.54429 | 18.0612 | 0.80879 | 17.4403 | 0.69287 | 17.8759 | 0.67803 | 17.1564 | 0.60822 | 17.0821 | 0.65731 | 22.7873 | 0.64058 | 25.0749 | 0.675 | 26.0532 | 0.72272 | 26.5335 | 0.81604 | 25.0636 | 0.86969 | 19.4612 | 0.59304 | 18.5418 | 0.54903 | 17.6134 | 0.64058 | 17.5385 | 0.67968 | 14.6214 | 0.63019 | 23.7839 | 0.67529 | 22.8221 | 0.7121 | 21.3253 | 0.62289 | 21.6128 | 0.66895 | 20.5892 | 0.71598 | 31.784 | 0.67894 | 30.1468 | 0.72414 | 27.7079 | 0.64081 | 31.0303 | 0.67506 | 29.4136 | 0.57894 | 24.2012 | 0.87979 | 23.5511 | 0.81764 | 23.4643 | 0.71901 | 22.6259 | 0.75171 | 22.7901 | 0.79812 | 18.8396 | 0.50011 | 20.2523 | 0.60479 | 20.2815 | 0.6835 | 20.0696 | 0.68573 | 17.4417 | 0.64914 | 32.1434 | 0.70023 | 31.1712 | 0.5758 | 32.0747 | 0.55514 | 32.782 | 0.57597 | 33.108 | 0.69977 | 25.9111 | 0.88887 | 24.7296 | 0.80251 | 25.9165 | 0.75765 | 26.73 | 0.73328 | 25.6003 | 0.6746
23.0074 | 0.90377 | 23.5886 | 0.85565 | 22.9109 | 0.82877 | 23.2915 | 0.7996 | 22.6813 | 0.59224 | 8.7059 | 14.7 | 8 | 14.4256 | 0.33162 | 14.6012 | 0.34361 | 14.4623 | 0.35468 | 14.7794 | 0.43876 | 14.4992 | 0.54789 | 18.0716 | 0.8101 | 17.4518 | 0.69481 | 17.8861 | 0.67957 | 17.1686 | 0.60925 | 17.0945 | 0.65839 | 22.8084 | 0.64275 | 25.094 | 0.67785 | 26.0729 | 0.72449 | 26.5535 | 0.81775 | 25.0877 | 0.87055 | 19.4814 | 0.59429 | 18.5641 | 0.55068 | 17.6368 | 0.64229 | 17.557 | 0.68082 | 14.6427 | 0.63202 | 23.8059 | 0.67688 | 22.8435 | 0.71324 | 21.3475 | 0.62506 | 21.6344 | 0.67003 | 20.6143 | 0.71729 | 31.8162 | 0.67957 | 30.1728 | 0.72546 | 27.7299 | 0.64252 | 31.047 | 0.67745 | 29.4392 | 0.58225 | 24.2243 | 0.88019 | 23.5735 | 0.81809 | 23.4855 | 0.72049 | 22.6496 | 0.75274 | 22.8136 | 0.79932 | 18.8613 | 0.50303 | 20.2702 | 0.60696 | 20.2995 | 0.68556 | 20.086 | 0.68699 | 17.4671 | 0.65074 | 32.1699 | 0.70342 | 31.201 | 0.57917 | 32.1027 | 0.55634 | 32.8127 | 0.57711 | 33.1446 | 0.70103 | 25.9345 | 0.8895 | 24.7553 | 0.80303 | 25.9412 | 0.75856 | 26.7553 | 0.73408 | 25.6286 | 0.67603
23.0267 | 0.90491 | 23.6077 | 0.85639 | 22.931 | 0.82928 | 23.3129 | 0.80051 | 22.7051 | 0.59441 | 8.7059 | 14.7 | 8 | 14.4388 | 0.33516 | 14.6141 | 0.346 | 14.4756 | 0.35873 | 14.7918 | 0.44189 | 14.5122 | 0.55131 | 18.0819 | 0.81079 | 17.4632 | 0.69675 | 17.8964 | 0.68151 | 17.1808 | 0.61022 | 17.1068 | 0.6601 | 22.8295 | 0.64463 | 25.1132 | 0.68059 | 26.0926 | 0.72563 | 26.5735 | 0.81935 | 25.1119 | 0.87135 | 19.5016 | 0.59578 | 18.5864 | 0.55223 | 17.6602 | 0.64395 | 17.5755 | 0.68174 | 14.6641 | 0.63356 | 23.8279 | 0.67837 | 22.8649 | 0.71495 | 21.3697 | 0.62608 | 21.6561 | 0.67169 | 20.6393 | 0.71821 | 31.8484 | 0.68014 | 30.1988 | 0.72671 | 27.7519 | 0.64446 | 31.0637 | 0.68065 | 29.4648 | 0.5851 | 24.2473 | 0.88065 | 23.596 | 0.81861 | 23.5066 | 0.72215 | 22.6733 | 0.75348 | 22.8371 | 0.80011 | 18.883 | 0.50554 | 20.2881 | 0.60999 | 20.3175 | 0.68779 | 20.1023 | 0.68893 | 17.4925 | 0.65223 | 32.1963 | 0.70685 | 31.2307 | 0.58208 | 32.1308 | 0.55799 | 32.8435 | 0.57848 | 33.1811 | 0.70291 | 25.9579 | 0.89001 | 24.7811 | 0.80365 | 25.966 | 0.75959 | 26.7807 | 0.73527 | 25.6569 | 0.67791
23.0459 | 0.90565 | 23.6268 | 0.85668 | 22.9511 | 0.82957 | 23.3343 | 0.80177 | 22.7289 | 0.59697 | 8.7059 | 14.7 | 8 | 14.4519 | 0.33927 | 14.627 | 0.34943 | 14.4889 | 0.3625 | 14.8042 | 0.44566 | 14.5252 | 0.55491 | 18.0922 | 0.81216 | 17.4746 | 0.69777 | 17.9066 | 0.68248 | 17.1929 | 0.61182 | 17.1192 | 0.66096 | 22.8506 | 0.64697 | 25.1324 | 0.68299 | 26.1123 | 0.72688 | 26.5935 | 0.82083 | 25.136 | 0.87237 | 19.5219 | 0.59732 | 18.6087 | 0.55411 | 17.6835 | 0.64595 | 17.5939 | 0.68293 | 14.6855 | 0.63482 | 23.8499 | 0.67985 | 22.8863 | 0.71632 | 21.3919 | 0.6278 | 21.6777 | 0.67255 | 20.6644 | 0.71935 | 31.8806 | 0.68099 | 30.2248 | 0.7278 | 27.7739 | 0.64566 | 31.0804 | 0.68293 | 29.4904 | 0.58796 | 24.2704 | 0.88111 | 23.6184 | 0.81929 | 23.5277 | 0.72334 | 22.6971 | 0.75485 | 22.8605 | 0.802 | 18.9047 | 0.50873 | 20.306 | 0.61221 | 20.3356 | 0.6895 | 20.1187 | 0.69041 | 17.5178 | 0.65303 | 32.2228 | 0.7093 | 31.2605 | 0.58482 | 32.1588 | 0.5601 | 32.8742 | 0.57962 | 33.2177 | 0.70439 | 25.9813 | 0.89087 | 24.8069 | 0.80434 | 25.9907 | 0.76045 | 26.806 | 0.7367 | 25.6852 | 0.67917
23.0652 | 0.90634 | 23.646 | 0.85708 | 22.9713 | 0.82997 | 23.3557 | 0.8028 | 22.7527 | 0.59909 | 8.7059 | 14.7 | 8 | 14.465 | 0.34395 | 14.6399 | 0.35257 | 14.5022 | 0.36592 | 14.8166 | 0.44829 | 14.5383 | 0.55822 | 18.1025 | 0.81324 | 17.486 | 0.6992 | 17.9168 | 0.6839 | 17.2051 | 0.6129 | 17.1316 | 0.66239 | 22.8717 | 0.64937 | 25.1515 | 0.68516 | 26.132 | 0.72871 | 26.6135 | 0.82237 | 25.1601 | 0.87329 | 19.5421 | 0.59897 | 18.631 | 0.55565 | 17.7069 | 0.64795 | 17.6124 | 0.68385 | 14.7068 | 0.63579 | 23.8719 | 0.68134 | 22.9077 | 0.71781 | 21.4141 | 0.62922 | 21.6993 | 0.67386 | 20.6895 | 0.72026 | 31.9128 | 0.68179 | 30.2508 | 0.72882 | 27.7959 | 0.64715 | 31.0971 | 0.68533 | 29.516 | 0.59047 | 24.2935 | 0.88179 | 23.6408 | 0.81969 | 23.5488 | 0.72443 | 22.7208 | 0.75605 | 22.884 | 0.80303 | 18.9264 | 0.51159 | 20.3239 | 0.61416 | 20.3536 | 0.69092 | 20.135 | 0.69189 | 17.5432 | 0.65474 | 32.2493 | 0.71279 | 31.2903 | 0.58727 | 32.1869 | 0.56159 | 32.9049 | 0.58082 | 33.2542 | 0.70537 | 26.0047 | 0.89161 | 24.8327 | 0.80497 | 26.0154 | 0.76147 | 26.8314 | 0.73807 | 25.7135 | 0.68099
23.0844 | 0.90725 | 23.6651 | 0.85782 | 22.9914 | 0.83025 | 23.3772 | 0.80439 | 22.7765 | 0.60166 | 8.7059 | 14.7 | 8 | 14.4782 | 0.34846 | 14.6529 | 0.35508 | 14.5154 | 0.36918 | 14.829 | 0.45143 | 14.5513 | 0.56261 | 18.1129 | 0.81473 | 17.4974 | 0.70108 | 17.9271 | 0.68567 | 17.2173 | 0.61404 | 17.144 | 0.66393 | 22.8928 | 0.6516 | 25.1707 | 0.6875 | 26.1517 | 0.73019 | 26.6335 | 0.82363 | 25.1843 | 0.87414 | 19.5624 | 0.60034 | 18.6533 | 0.55748 | 17.7303 | 0.64914 | 17.6309 | 0.68516 | 14.7282 | 0.6375 | 23.8939 | 0.68362 | 22.9291 | 0.71906 | 21.4364 | 0.63065 | 21.721 | 0.67494 | 20.7146 | 0.7214 | 31.9449 | 0.68282 | 30.2768 | 0.72974 | 27.8179 | 0.64834 | 31.1138 | 0.68744 | 29.5416 | 0.59344 | 24.3165 | 0.88253 | 23.6632 | 0.82009 | 23.5699 | 0.72568 | 22.7446 | 0.75736 | 22.9075 | 0.80445 | 18.9481 | 0.51455 | 20.3418 | 0.6161 | 20.3716 | 0.69338 | 20.1514 | 0.69401 | 17.5686 | 0.65708 | 32.2757 | 0.71621 | 31.3201 | 0.58944 | 32.215 | 0.56318 | 32.9357 | 0.58202 | 33.2908 | 0.70656 | 26.0281 | 0.89235 | 24.8585 | 0.80554 | 26.0402 | 0.7625 | 26.8568 | 0.73938 | 25.7418 | 0.68259
23.1037 | 0.90799 | 23.6842 | 0.85833 | 23.0115 | 0.83082 | 23.3986 | 0.80491 | 22.8003 | 0.60531 | 8.7059 | 14.7 | 8 | 14.4913 | 0.35308 | 14.6658 | 0.35816 | 14.5287 | 0.37334 | 14.8414 | 0.45417 | 14.5643 | 0.56632 | 18.1232 | 0.81615 | 17.5088 | 0.70285 | 17.9373 | 0.68773 | 17.2294 | 0.6157 | 17.1563 | 0.66507 | 22.9139 | 0.65411 | 25.1899 | 0.68955 | 26.1714 | 0.73162 | 26.6535 | 0.8246 | 25.2084 | 0.87506 | 19.5826 | 0.60171 | 18.6756 | 0.55942 | 17.7537 | 0.65068 | 17.6493 | 0.68653 | 14.7495 | 0.6391 | 23.9159 | 0.68487 | 22.9505 | 0.72049 | 21.4586 | 0.63213 | 21.7426 | 0.67574 | 20.7396 | 0.72266 | 31.9771 | 0.68333 | 30.3028 | 0.73128 | 27.8399 | 0.64989 | 31.1305 | 0.69024 | 29.5672 | 0.59612 | 24.3396 | 0.88293 | 23.6856 | 0.82055 | 23.591 | 0.72677 | 22.7683 | 0.75868 | 22.931 | 0.80565 | 18.9698 | 0.51718 | 20.3597 | 0.61844 | 20.3896 | 0.696 | 20.1678 | 0.69543 | 17.594 | 0.65856 | 32.3022 | 0.71889 | 31.3499 | 0.59172 | 32.243 | 0.5645 | 32.9664 | 0.58311 | 33.3273 | 0.70811 | 26.0515 | 0.89275 | 24.8842 | 0.80594 | 26.0649 | 0.76301 | 26.8821 | 0.74035 | 25.7701 | 0.6843
23.1229 | 0.90873 | 23.7034 | 0.85902 | 23.0316 | 0.83122 | 23.42 | 0.80576 | 22.8241 | 0.60885 | 8.7059 | 14.7 | 8 | 14.5044 | 0.35799 | 14.6787 | 0.36164 | 14.542 | 0.37757 | 14.8538 | 0.45696 | 14.5773 | 0.57078 | 18.1335 | 0.81747 | 17.5202 | 0.70491 | 17.9475 | 0.68973 | 17.2416 | 0.61689 | 17.1687 | 0.66632 | 22.935 | 0.65639 | 25.2091 | 0.69184 | 26.1911 | 0.73339 | 26.6735 | 0.82563 | 25.2326 | 0.87586 | 19.6028 | 0.60325 | 18.6979 | 0.56136 | 17.777 | 0.65211 | 17.6678 | 0.68807 | 14.7709 | 0.64064 | 23.9379 | 0.68693 | 22.9719 | 0.72203 | 21.4808 | 0.63373 | 21.7642 | 0.6766 | 20.7647 | 0.72437 | 32.0093 | 0.68385 | 30.3288 | 0.73253 | 27.8619 | 0.65148 | 31.1472 | 0.69252 | 29.5928 | 0.59949 | 24.3627 | 0.88396 | 23.708 | 0.82129 | 23.6121 | 0.7286 | 22.792 | 0.7601 | 22.9544 | 0.80639 | 18.9914 | 0.52066 | 20.3776 | 0.62061 | 20.4077 | 0.69783 | 20.1841 | 0.69686 | 17.6194 | 0.6605 | 32.3287 | 0.72186 | 31.3797 | 0.59509 | 32.2711 | 0.56604 | 32.9971 | 0.5843 | 33.3639 | 0.70959 | 26.0749 | 0.89326 | 24.91 | 0.80674 | 26.0896 | 0.76387 | 26.9075 | 0.74155 | 25.7984 | 0.6859
23.1422 | 0.9093 | 23.7225 | 0.8597 | 23.0517 | 0.83168 | 23.4414 | 0.80662 | 22.8479 | 0.61244 | 8.7059 | 14.7 | 8 | 14.5176 | 0.36233 | 14.6916 | 0.36467 | 14.5553 | 0.38231 | 14.8662 | 0.45959 | 14.5904 | 0.57432 | 18.1438 | 0.81872 | 17.5316 | 0.70634 | 17.9577 | 0.69132 | 17.2538 | 0.61792 | 17.1811 | 0.66741 | 22.9561 | 0.65896 | 25.2282 | 0.69372 | 26.2108 | 0.73505 | 26.6935 | 0.82677 | 25.2567 | 0.87694 | 19.6231 | 0.60508 | 18.7201 | 0.56318 | 17.8004 | 0.65354 | 17.6863 | 0.68927 | 14.7923 | 0.64167 | 23.9599 | 0.6891 | 22.9933 | 0.72374 | 21.503 | 0.63607 | 21.7859 | 0.67825 | 20.7898 | 0.72551 | 32.0415 | 0.68465 | 30.3549 | 0.73373 | 27.8839 | 0.65308 | 31.1639 | 0.69486 | 29.6184 | 0.60234 | 24.3858 | 0.88459 | 23.7304 | 0.82158 | 23.6332 | 0.73025 | 22.8158 | 0.76153 | 22.9779 | 0.80765 | 19.0131 | 0.52323 | 20.3955 | 0.62363 | 20.4257 | 0.69983 | 20.2005 | 0.6984 | 17.6448 | 0.66239 | 32.3552 | 0.72466 | 31.4095 | 0.59777 | 32.2991 | 0.56775 | 33.0279 | 0.58567 | 33.4004 | 0.71113 | 26.0983 | 0.89372 | 24.9358 | 0.80736 | 26.1144 | 0.76444 | 26.9328 | 0.74309 | 25.8267 | 0.68739
23.1614 | 0.90999 | 23.7417 | 0.85999 | 23.0719 | 0.83208 | 23.4628 | 0.80765 | 22.8717 | 0.61513 | 8.7059 | 14.7 | 8 | 14.5307 | 0.36672 | 14.7045 | 0.36712 | 14.5686 | 0.38584 | 14.8786 | 0.46296 | 14.6034 | 0.57734 | 18.1542 | 0.81998 | 17.543 | 0.70816 | 17.968 | 0.69287 | 17.2659 | 0.61924 | 17.1934 | 0.66884 | 22.9772 | 0.66153 | 25.2474 | 0.69521 | 26.2305 | 0.73647 | 26.7135 | 0.82803 | 25.2808 | 0.87791 | 19.6433 | 0.60708 | 18.7424 | 0.56444 | 17.8238 | 0.65445 | 17.7048 | 0.69058 | 14.8136 | 0.64338 | 23.9819 | 0.69024 | 23.0147 | 0.72494 | 21.5252 | 0.63784 | 21.8075 | 0.67928 | 20.8148 | 0.72694 | 32.0737 | 0.68556 | 30.3809 | 0.73522 | 27.9059 | 0.65451 | 31.1806 | 0.69697 | 29.644 | 0.60468 | 24.4088 | 0.88505 | 23.7528 | 0.82277 | 23.6543 | 0.73134 | 22.8395 | 0.7633 | 23.0014 | 0.80862 | 19.0348 | 0.52591 | 20.4134 | 0.62648 | 20.4437 | 0.70188 | 20.2168 | 0.7004 | 17.6702 | 0.66501 | 32.3816 | 0.72763 | 31.4393 | 0.59994 | 32.3272 | 0.56918 | 33.0586 | 0.5867 | 33.437 | 0.71233 | 26.1217 | 0.89418 | 24.9616 | 0.80788 | 26.1391 | 0.7657 | 26.9582 | 0.74401 | 25.855 | 0.68938
23.1806 | 0.91062 | 23.7608 | 0.86062 | 23.092 | 0.83259 | 23.4843 | 0.80902 | 22.8955 | 0.61758 | 8.7059 | 14.7 | 8 | 14.5438 | 0.37255 | 14.7174 | 0.37026 | 14.5819 | 0.38944 | 14.891 | 0.46598 | 14.6164 | 0.58105 | 18.1645 | 0.82112 | 17.5544 | 0.70982 | 17.9782 | 0.69435 | 17.2781 | 0.62038 | 17.2058 | 0.67032 | 22.9983 | 0.66318 | 25.2666 | 0.69777 | 26.2502 | 0.73767 | 26.7335 | 0.82934 | 25.305 | 0.87917 | 19.6635 | 0.60856 | 18.7647 | 0.56604 | 17.8471 | 0.65651 | 17.7232 | 0.69167 | 14.835 | 0.64475 | 24.0039 | 0.69144 | 23.036 | 0.72671 | 21.5475 | 0.63893 | 21.8291 | 0.68025 | 20.8399 | 0.72803 | 32.1059 | 0.68647 | 30.4069 | 0.73647 | 27.9279 | 0.65605 | 31.1973 | 0.69966 | 29.6696 | 0.60765 | 24.4319 | 0.88545 | 23.7752 | 0.82306 | 23.6754 | 0.73276 | 22.8632 | 0.76495 | 23.0249 | 0.8097 | 19.0565 | 0.52791 | 20.4313 | 0.62837 | 20.4617 | 0.70365 | 20.2332 | 0.70205 | 17.6956 | 0.66638 | 32.4081 | 0.73048 | 31.4691 | 0.60308 | 32.3553 | 0.57158 | 33.0894 | 0.58761 | 33.4735 | 0.71341 | 26.1451 | 0.89486 | 24.9874 | 0.80845 | 26.1638 | 0.76655 | 26.9835 | 0.74549 | 25.8833 | 0.69058
23.1999 | 0.91119 | 23.7799 | 0.86107 | 23.1121 | 0.83265 | 23.5057 | 0.80987 | 22.9193 | 0.62003 | 8.7059 | 14.7 | 8 | 14.557 | 0.37694 | 14.7303 | 0.37289 | 14.5952 | 0.39435 | 14.9034 | 0.46895 | 14.6294 | 0.58442 | 18.1748 | 0.82169 | 17.5658 | 0.71176 | 17.9884 | 0.69561 | 17.2903 | 0.62209 | 17.2182 | 0.67186 | 23.0194 | 0.66558 | 25.2857 | 0.69966 | 26.2699 | 0.73933 | 26.7535 | 0.83082 | 25.3291 | 0.87991 | 19.6838 | 0.6097 | 18.787 | 0.56798 | 17.8705 | 0.65839 | 17.7417 | 0.69281 | 14.8563 | 0.64572 | 24.0259 | 0.69298 | 23.0574 | 0.72791 | 21.5697 | 0.64081 | 21.8508 | 0.68134 | 20.865 | 0.72888 | 32.138 | 0.68739 | 30.4329 | 0.73779 | 27.9499 | 0.65759 | 31.214 | 0.70177 | 29.6952 | 0.60959 | 24.455 | 0.88584 | 23.7976 | 0.82369 | 23.6965 | 0.73465 | 22.887 | 0.76598 | 23.0484 | 0.81045 | 19.0782 | 0.53094 | 20.4492 | 0.63025 | 20.4797 | 0.70582 | 20.2495 | 0.70348 | 17.7209 | 0.66815 | 32.4346 | 0.73271 | 31.4989 | 0.60645 | 32.3833 | 0.57334 | 33.1201 | 0.5883 | 33.5101 | 0.71507 | 26.1685 | 0.89532 | 25.0131 | 0.80896 | 26.1886 | 0.76735 | 27.0089 | 0.7472 | 25.9116 | 0.69195
23.2191 | 0.91199 | 23.7991 | 0.86153 | 23.1322 | 0.83345 | 23.5271 | 0.8105 | 22.9431 | 0.62289 | 8.7059 | 14.7 | 8 | 14.5701 | 0.38156 | 14.7432 | 0.37677 | 14.6085 | 0.39823 | 14.9158 | 0.47118 | 14.6425 | 0.5887 | 18.1851 | 0.82272 | 17.5772 | 0.71364 | 17.9986 | 0.69755 | 17.3025 | 0.62346 | 17.2305 | 0.67312 | 23.0405 | 0.66781 | 25.3049 | 0.70194 | 26.2896 | 0.74064 | 26.7735 | 0.83202 | 25.3532 | 0.88071 | 19.704 | 0.61096 | 18.8093 | 0.56992 | 17.8939 | 0.65942 | 17.7602 | 0.69418 | 14.8777 | 0.64732 | 24.0479 | 0.69486 | 23.0788 | 0.729 | 21.5919 | 0.64304 | 21.8724 | 0.68219 | 20.8901 | 0.73054 | 32.1702 | 0.68853 | 30.4589 | 0.7391 | 27.9719 | 0.6589 | 31.2307 | 0.70388 | 29.7208 | 0.61279 | 24.478 | 0.8863 | 23.82 | 0.82403 | 23.7176 | 0.73613 | 22.9107 | 0.76661 | 23.0718 | 0.81159 | 19.0999 | 0.53425 | 20.4671 | 0.63242 | 20.4978 | 0.70748 | 20.2659 | 0.70462 | 17.7463 | 0.67032 | 32.461 | 0.73584 | 31.5287 | 0.60936 | 32.4114 | 0.57511 | 33.1508 | 0.58927 | 33.5466 | 0.71627 | 26.1919 | 0.896 | 25.0389 | 0.80947 | 26.2133 | 0.76821 | 27.0343 | 0.74806 | 25.9399 | 0.69338
23.2384 | 0.91239 | 23.8182 | 0.86204 | 23.1523 | 0.83396 | 23.5485 | 0.81142 | 22.9668 | 0.62511 | 8.7059 | 14.7 | 8 | 14.5833 | 0.38516 | 14.7561 | 0.37979 | 14.6217 | 0.40365 | 14.9282 | 0.47369 | 14.6555 | 0.59224 | 18.1954 | 0.82363 | 17.5886 | 0.71518 | 18.0089 | 0.69914 | 17.3146 | 0.62454 | 17.2429 | 0.67437 | 23.0616 | 0.66981 | 25.3241 | 0.70468 | 26.3092 | 0.74229 | 26.7935 | 0.83362 | 25.3774 | 0.88156 | 19.7243 | 0.61261 | 18.8316 | 0.57118 | 17.9172 | 0.66107 | 17.7786 | 0.69543 | 14.8991 | 0.64903 | 24.0699 | 0.69658 | 23.1002 | 0.73014 | 21.6141 | 0.64475 | 21.894 | 0.68328 | 20.9151 | 0.73162 | 32.2024 | 0.68944 | 30.4849 | 0.74058 | 27.9939 | 0.66045 | 31.2474 | 0.70628 | 29.7465 | 0.61501 | 24.5011 | 0.8867 | 23.8424 | 0.82443 | 23.7387 | 0.73818 | 22.9345 | 0.76792 | 23.0953 | 0.81324 | 19.1216 | 0.53739 | 20.485 | 0.63505 | 20.5158 | 0.70936 | 20.2822 | 0.70599 | 17.7717 | 0.67169 | 32.4875 | 0.73893 | 31.5585 | 0.61216 | 32.4394 | 0.57728 | 33.1816 | 0.5903 | 33.5832 | 0.71707 | 26.2153 | 0.89652 | 25.0647 | 0.81005 | 26.238 | 0.76918 | 27.0596 | 0.74914 | 25.9682 | 0.69418
23.2576 | 0.91301 | 23.8373 | 0.86233 | 23.1725 | 0.8347 | 23.57 | 0.81273 | 22.9906 | 0.62837 | 8.7059 | 14.7 | 8 | 14.5964 | 0.39007 | 14.7691 | 0.38402 | 14.635 | 0.40908 | 14.9406 | 0.47603 | 14.6685 | 0.59578 | 18.2058 | 0.82432 | 17.6 | 0.71684 | 18.0191 | 0.70046 | 17.3268 | 0.6258 | 17.2553 | 0.67614 | 23.0827 | 0.67203 | 25.3432 | 0.70685 | 26.3289 | 0.74401 | 26.8135 | 0.83476 | 25.4015 | 0.88213 | 19.7445 | 0.61444 | 18.8539 | 0.57249 | 17.9406 | 0.66261 | 17.7971 | 0.69732 | 14.9204 | 0.6504 | 24.0919 | 0.69795 | 23.1216 | 0.73134 | 21.6363 | 0.64652 | 21.9157 | 0.68447 | 20.9402 | 0.73322 | 32.2346 | 0.6903 | 30.5109 | 0.74212 | 28.0158 | 0.66221 | 31.2641 | 0.70896 | 29.7721 | 0.61821 | 24.5242 | 0.88744 | 23.8648 | 0.82477 | 23.7598 | 0.73944 | 22.9582 | 0.76884 | 23.1188 | 0.81421 | 19.1433 | 0.54001 | 20.503 | 0.63676 | 20.5338 | 0.71073 | 20.2986 | 0.70771 | 17.7971 | 0.67369 | 32.514 | 0.74212 | 31.5883 | 0.61416 | 32.4675 | 0.57905 | 33.2123 | 0.59132 | 33.6198 | 0.71849 | 26.2387 | 0.89743 | 25.0905 | 0.81067 | 26.2628 | 0.76986 | 27.085 | 0.75011 | 25.9965 | 0.69549
23.2769 | 0.91364 | 23.8565 | 0.86267 | 23.1926 | 0.83522 | 23.5914 | 0.81347 | 23.0144 | 0.63094 | 8.7059 | 14.7 | 8 | 14.6095 | 0.39538 | 14.782 | 0.3875 | 14.6483 | 0.41358 | 14.953 | 0.479 | 14.6815 | 0.60006 | 18.2161 | 0.8254 | 17.6114 | 0.71821 | 18.0293 | 0.70188 | 17.339 | 0.62694 | 17.2676 | 0.67751 | 23.1038 | 0.6738 | 25.3624 | 0.70919 | 26.3486 | 0.74526 | 26.8335 | 0.83607 | 25.4256 | 0.88271 | 19.7647 | 0.61581 | 18.8762 | 0.5738 | 17.964 | 0.66433 | 17.8156 | 0.69846 | 14.9418 | 0.65143 | 24.1139 | 0.69977 | 23.143 | 0.73231 | 21.6586 | 0.64806 | 21.9373 | 0.68562 | 20.9653 | 0.73402 | 32.2668 | 0.69075 | 30.5369 | 0.74349 | 28.0378 | 0.66381 | 31.2808 | 0.71084 | 29.7977 | 0.62066 | 24.5473 | 0.88773 | 23.8872 | 0.82494 | 23.7809 | 0.7407 | 22.9819 | 0.77015 | 23.1423 | 0.81581 | 19.165 | 0.54275 | 20.5209 | 0.63898 | 20.5518 | 0.71261 | 20.3149 | 0.7085 | 17.8225 | 0.67477 | 32.5404 | 0.74458 | 31.6181 | 0.61735 | 32.4956 | 0.58088 | 33.243 | 0.59264 | 33.6563 | 0.71935 | 26.2621 | 0.89812 | 25.1163 | 0.81124 | 26.2875 | 0.77072 | 27.1103 | 0.75108 | 26.0248 | 0.69743
23.2961 | 0.91416 | 23.8756 | 0.86341 | 23.2127 | 0.83562 | 23.6128 | 0.81455 | 23.0382 | 0.6335 | 8.7059 | 14.7 | 8 | 14.6227 | 0.40017 | 14.7949 | 0.39098 | 14.6616 | 0.41804 | 14.9654 | 0.48168 | 14.6946 | 0.60337 | 18.2264 | 0.82711 | 17.6228 | 0.72015 | 18.0395 | 0.70342 | 17.3511 | 0.62882 | 17.28 | 0.67882 | 23.1249 | 0.67597 | 25.3816 | 0.71176 | 26.3683 | 0.74732 | 26.8535 | 0.83761 | 25.4498 | 0.88345 | 19.785 | 0.61735 | 18.8985 | 0.57557 | 17.9873 | 0.66604 | 17.834 | 0.69954 | 14.9631 | 0.65274 | 24.1359 | 0.7016 | 23.1644 | 0.73345 | 21.6808 | 0.6496 | 21.9589 | 0.68653 | 20.9903 | 0.73533 | 32.2989 | 0.69155 | 30.5629 | 0.74481 | 28.0598 | 0.66524 | 31.2975 | 0.71393 | 29.8233 | 0.62363 | 24.5703 | 0.88836 | 23.9096 | 0.82546 | 23.802 | 0.74189 | 23.0057 | 0.7714 | 23.1658 | 0.81747 | 19.1867 | 0.54532 | 20.5388 | 0.6411 | 20.5699 | 0.71404 | 20.3313 | 0.7101 | 17.8479 | 0.6762 | 32.5669 | 0.74766 | 31.6479 | 0.62003 | 32.5236 | 0.58219 | 33.2738 | 0.59378 | 33.6929 | 0.72049 | 26.2855 | 0.89863 | 25.142 | 0.81176 | 26.3122 | 0.77163 | 27.1357 | 0.75188 | 26.0531 | 0.69897
23.3154 | 0.91484 | 23.8947 | 0.86376 | 23.2328 | 0.83624 | 23.6342 | 0.81547 | 23.062 | 0.63505 | 8.7059 | 14.7 | 8 | 14.6358 | 0.40508 | 14.8078 | 0.39469 | 14.6749 | 0.42317 | 14.9778 | 0.48567 | 14.7076 | 0.60588 | 18.2367 | 0.8282 | 17.6342 | 0.72215 | 18.0498 | 0.70439 | 17.3633 | 0.63014 | 17.2924 | 0.68002 | 23.146 | 0.67854 | 25.4008 | 0.71421 | 26.388 | 0.7488 | 26.8735 | 0.8387 | 25.4739 | 0.88396 | 19.8052 | 0.61861 | 18.9208 | 0.57717 | 18.0107 | 0.66798 | 17.8525 | 0.70063 | 14.9845 | 0.65405 | 24.1579 | 0.70308 | 23.1858 | 0.7347 | 21.703 | 0.65143 | 21.9806 | 0.6879 | 21.0154 | 0.73664 | 32.3311 | 0.69241 | 30.5889 | 0.74675 | 28.0818 | 0.66667 | 31.3142 | 0.71621 | 29.8489 | 0.62626 | 24.5934 | 0.8887 | 23.932 | 0.82603 | 23.8231 | 0.74304 | 23.0294 | 0.77249 | 23.1892 | 0.81866 | 19.2084 | 0.54823 | 20.5567 | 0.64378 | 20.5879 | 0.71553 | 20.3477 | 0.71124 | 17.8733 | 0.67803 | 32.5934 | 0.75011 | 31.6777 | 0.62277 | 32.5517 | 0.58459 | 33.3045 | 0.59463 | 33.7294 | 0.7222 | 26.3089 | 0.89914 | 25.1678 | 0.81239 | 26.337 | 0.77277 | 27.161 | 0.75308 | 26.0814 | 0.7004
23.3346 | 0.91524 | 23.9139 | 0.8645 | 23.253 | 0.83659 | 23.6556 | 0.8165 | 23.0858 | 0.6375 | 8.7059 | 14.7 | 8 | 14.6489 | 0.40993 | 14.8207 | 0.39886 | 14.6882 | 0.42745 | 14.9902 | 0.48893 | 14.7206 | 0.60987 | 18.2471 | 0.82934 | 17.6456 | 0.72357 | 18.06 | 0.70611 | 17.3755 | 0.63196 | 17.3048 | 0.68128 | 23.1671 | 0.68082 | 25.4199 | 0.71712 | 26.4077 | 0.7504 | 26.8935 | 0.8399 | 25.4981 | 0.88516 | 19.8255 | 0.61998 | 18.9431 | 0.579 | 18.0341 | 0.66941 | 17.871 | 0.70194 | 15.0059 | 0.65594 | 24.1799 | 0.70485 | 23.2072 | 0.73567 | 21.7252 | 0.6536 | 22.0022 | 0.68916 | 21.0405 | 0.73756 | 32.3633 | 0.69332 | 30.6149 | 0.74812 | 28.1038 | 0.66855 | 31.3309 | 0.71821 | 29.8745 | 0.62848 | 24.6165 | 0.88938 | 23.9544 | 0.82666 | 23.8442 | 0.74463 | 23.0531 | 0.77357 | 23.2127 | 0.82003 | 19.2301 | 0.55017 | 20.5746 | 0.646 | 20.6059 | 0.71764 | 20.364 | 0.71296 | 17.8986 | 0.67979 | 32.6199 | 0.7528 | 31.7075 | 0.62517 | 32.5797 | 0.58624 | 33.3352 | 0.59538 | 33.766 | 0.72329 | 26.3323 | 0.8996 | 25.1936 | 0.81313 | 26.3617 | 0.77352 | 27.1864 | 0.75434 | 26.1097 | 0.70166
23.3539 | 0.9157 | 23.933 | 0.86495 | 23.2731 | 0.83682 | 23.6771 | 0.81781 | 23.1096 | 0.64013 | 8.7059 | 14.7 | 8 | 14.6621 | 0.41575 | 14.8336 | 0.40263 | 14.7015 | 0.43208 | 15.0026 | 0.49235 | 14.7337 | 0.61273 | 18.2574 | 0.83122 | 17.657 | 0.72477 | 18.0702 | 0.70725 | 17.3876 | 0.63368 | 17.3171 | 0.68236 | 23.1882 | 0.68339 | 25.4391 | 0.71901 | 26.4274 | 0.75188 | 26.9135 | 0.84127 | 25.5222 | 0.88573 | 19.8457 | 0.62118 | 18.9654 | 0.58094 | 18.0575 | 0.67169 | 17.8895 | 0.70314 | 15.0272 | 0.65713 | 24.2019 | 0.70634 | 23.2286 | 0.73744 | 21.7474 | 0.65525 | 22.0238 | 0.69024 | 21.0655 | 0.73916 | 32.3955 | 0.69412 | 30.6409 | 0.74943 | 28.1258 | 0.67015 | 31.3476 | 0.72026 | 29.9001 | 0.63122 | 24.6396 | 0.8899 | 23.9768 | 0.82711 | 23.8653 | 0.74618 | 23.0769 | 0.77494 | 23.2362 | 0.82135 | 19.2518 | 0.55274 | 20.5925 | 0.64897 | 20.6239 | 0.72015 | 20.3804 | 0.71495 | 17.924 | 0.68134 | 32.6463 | 0.75571 | 31.7373 | 0.62814 | 32.6078 | 0.58847 | 33.366 | 0.59629 | 33.8025 | 0.72449 | 26.3557 | 0.90006 | 25.2194 | 0.81347 | 26.3864 | 0.77403 | 27.2117 | 0.75525 | 26.138 | 0.70325
23.3731 | 0.91638 | 23.9521 | 0.86535 | 23.2932 | 0.83721 | 23.6985 | 0.81866 | 23.1334 | 0.64275 | 8.7059 | 14.7 | 8 | 14.6752 | 0.42043 | 14.8465 | 0.40611 | 14.7148 | 0.43613 | 15.015 | 0.49583 | 14.7467 | 0.61513 | 18.2677 | 0.83231 | 17.6684 | 0.72614 | 18.0805 | 0.70868 | 17.3998 | 0.63505 | 17.3295 | 0.68379 | 23.2093 | 0.68539 | 25.4583 | 0.72123 | 26.4471 | 0.75337 | 26.9335 | 0.84264 | 25.5463 | 0.88636 | 19.8659 | 0.62255 | 18.9877 | 0.58248 | 18.0808 | 0.67306 | 17.9079 | 0.70405 | 15.0486 | 0.65799 | 24.2239 | 0.70799 | 23.2499 | 0.73818 | 21.7697 | 0.65668 | 22.0455 | 0.6915 | 21.0906 | 0.74035 | 32.4277 | 0.69515 | 30.6669 | 0.75103 | 28.1478 | 0.67175 | 31.3643 | 0.72272 | 29.9257 | 0.63356 | 24.6626 | 0.89024 | 23.9993 | 0.82768 | 23.8864 | 0.74732 | 23.1006 | 0.77591 | 23.2597 | 0.82243 | 19.2735 | 0.55497 | 20.6104 | 0.65103 | 20.642 | 0.7214 | 20.3967 | 0.71655 | 17.9494 | 0.68322 | 32.6728 | 0.75845 | 31.7671 | 0.63082 | 32.6359 | 0.59035 | 33.3967 | 0.59737 | 33.8391 | 0.72557 | 26.3791 | 0.90057 | 25.2452 | 0.81404 | 26.4112 | 0.77477 | 27.2371 | 0.75656 | 26.1663 | 0.70457
23.3924 | 0.91712 | 23.9713 | 0.86581 | 23.3133 | 0.8379 | 23.7199 | 0.81958 | 23.1572 | 0.64515 | 8.7059 | 14.7 | 8 | 14.6883 | 0.42643 | 14.8594 | 0.4097 | 14.728 | 0.44081 | 15.0274 | 0.49886 | 14.7597 | 0.61798 | 18.278 | 0.83305 | 17.6798 | 0.72831 | 18.0907 | 0.7101 | 17.412 | 0.63653 | 17.3419 | 0.68539 | 23.2304 | 0.6875 | 25.4774 | 0.723 | 26.4668 | 0.75554 | 26.9535 | 0.84389 | 25.5705 | 0.88727 | 19.8862 | 0.62357 | 19.01 | 0.58413 | 18.1042 | 0.67489 | 17.9264 | 0.70491 | 15.07 | 0.6597 | 24.2459 | 0.70982 | 23.2713 | 0.73921 | 21.7919 | 0.65925 | 22.0671 | 0.69275 | 21.1157 | 0.74144 | 32.4598 | 0.69618 | 30.6929 | 0.75274 | 28.1698 | 0.67277 | 31.381 | 0.72523 | 29.9513 | 0.63584 | 24.6857 | 0.89087 | 24.0217 | 0.82808 | 23.9075 | 0.74892 | 23.1244 | 0.77763 | 23.2831 | 0.82374 | 19.2952 | 0.55771 | 20.6283 | 0.65314 | 20.66 | 0.72363 | 20.4131 | 0.71844 | 17.9748 | 0.68459 | 32.6993 | 0.76164 | 31.7969 | 0.63459 | 32.6639 | 0.59201 | 33.4275 | 0.5984 | 33.8756 | 0.72688 | 26.4025 | 0.9012 | 25.2709 | 0.81461 | 26.4359 | 0.77551 | 27.2625 | 0.75782 | 26.1946 | 0.70605
23.4116 | 0.91752 | 23.9904 | 0.86621 | 23.3334 | 0.83824 | 23.7413 | 0.82049 | 23.181 | 0.64772 | 8.7059 | 14.7 | 8 | 14.7015 | 0.43236 | 14.8723 | 0.41347 | 14.7413 | 0.44566 | 15.0398 | 0.50217 | 14.7727 | 0.62175 | 18.2883 | 0.83459 | 17.6912 | 0.72957 | 18.1009 | 0.71199 | 17.4241 | 0.63813 | 17.3542 | 0.6871 | 23.2515 | 0.68984 | 25.4966 | 0.72557 | 26.4865 | 0.75736 | 26.9735 | 0.84526 | 25.5946 | 0.8879 | 19.9064 | 0.62489 | 19.0323 | 0.58573 | 18.1276 | 0.67648 | 17.9449 | 0.70639 | 15.0913 | 0.66102 | 24.2679 | 0.71182 | 23.2927 | 0.74081 | 21.8141 | 0.6613 | 22.0887 | 0.69389 | 21.1408 | 0.74264 | 32.492 | 0.6968 | 30.7189 | 0.75428 | 28.1918 | 0.67449 | 31.3977 | 0.72803 | 29.9769 | 0.6383 | 24.7088 | 0.89132 | 24.0441 | 0.82877 | 23.9286 | 0.74977 | 23.1481 | 0.77888 | 23.3066 | 0.82517 | 19.3169 | 0.55959 | 20.6462 | 0.65542 | 20.678 | 0.72563 | 20.4294 | 0.72021 | 18.0002 | 0.68613 | 32.7257 | 0.7649 | 31.8267 | 0.63744 | 32.692 | 0.59441 | 33.4582 | 0.59983 | 33.9122 | 0.72785 | 26.4259 | 0.90188 | 25.2967 | 0.81518 | 26.4606 | 0.77631 | 27.2878 | 0.75925 | 26.2229 | 0.70696
23.4308 | 0.91844 | 24.0096 | 0.86684 | 23.3536 | 0.83853 | 23.7628 | 0.82123 | 23.2048 | 0.64983 | 8.7059 | 14.7 | 8 | 14.7146 | 0.43784 | 14.8853 | 0.41758 | 14.7546 | 0.45091 | 15.0522 | 0.50548 | 14.7858 | 0.62517 | 18.2987 | 0.83516 | 17.7026 | 0.73122 | 18.1111 | 0.71347 | 17.4363 | 0.63944 | 17.3666 | 0.68858 | 23.2726 | 0.69201 | 25.5158 | 0.7274 | 26.5062 | 0.7589 | 26.9935 | 0.84675 | 25.6187 | 0.88864 | 19.9267 | 0.62666 | 19.0546 | 0.5875 | 18.1509 | 0.67774 | 17.9633 | 0.70782 | 15.1127 | 0.66239 | 24.2899 | 0.71376 | 23.3141 | 0.74155 | 21.8363 | 0.66267 | 22.1104 | 0.69486 | 21.1658 | 0.74401 | 32.5242 | 0.69777 | 30.7449 | 0.75559 | 28.2138 | 0.67614 | 31.4144 | 0.73048 | 30.0025 | 0.64075 | 24.7318 | 0.89172 | 24.0665 | 0.82951 | 23.9497 | 0.75103 | 23.1718 | 0.78025 | 23.3301 | 0.82637 | 19.3386 | 0.56204 | 20.6641 | 0.65788 | 20.696 | 0.72797 | 20.4458 | 0.72186 | 18.0256 | 0.68818 | 32.7522 | 0.76729 | 31.8565 | 0.64053 | 32.72 | 0.596 | 33.4889 | 0.60091 | 33.9487 | 0.72894 | 26.4493 | 0.90251 | 25.3225 | 0.81558 | 26.4854 | 0.77717 | 27.3132 | 0.7605 | 26.2512 | 0.70811
23.4501 | 0.91912 | 24.0287 | 0.86741 | 23.3737 | 0.8387 | 23.7842 | 0.82197 | 23.2286 | 0.65131 | 8.7059 | 14.7 | 8 | 14.7278 | 0.44269 | 14.8982 | 0.42158 | 14.7679 | 0.45531 | 15.0646 | 0.5089 | 14.7988 | 0.62957 | 18.309 | 0.83619 | 17.714 | 0.73253 | 18.1214 | 0.71461 | 17.4485 | 0.64081 | 17.379 | 0.69001 | 23.2937 | 0.69429 | 25.5349 | 0.72985 | 26.5259 | 0.7609 | 27.0135 | 0.84789 | 25.6429 | 0.88927 | 19.9469 | 0.62865 | 19.0769 | 0.58916 | 18.1743 | 0.67911 | 17.9818 | 0.70925 | 15.134 | 0.6633 | 24.312 | 0.71524 | 23.3355 | 0.74252 | 21.8585 | 0.66455 | 22.132 | 0.69555 | 21.1909 | 0.74498 | 32.5564 | 0.69886 | 30.7709 | 0.75696 | 28.2358 | 0.67745 | 31.4311 | 0.73271 | 30.0281 | 0.64406 | 24.7549 | 0.89218 | 24.0889 | 0.83014 | 23.9708 | 0.75234 | 23.1956 | 0.78094 | 23.3536 | 0.82734 | 19.3603 | 0.56513 | 20.682 | 0.65947 | 20.714 | 0.73002 | 20.4621 | 0.72369 | 18.051 | 0.6899 | 32.7787 | 0.77021 | 31.8863 | 0.64372 | 32.7481 | 0.59737 | 33.5197 | 0.60183 | 33.9853 | 0.72974 | 26.4727 | 0.90303 | 25.3483 | 0.8165 | 26.5101 | 0.7774 | 27.3385 | 0.76147 | 26.2795 | 0.70902
23.4693 | 0.91952 | 24.0478 | 0.86798 | 23.3938 | 0.83944 | 23.8056 | 0.82306 | 23.2524 | 0.654 | 8.7059 | 14.7 | 8 | 14.7409 | 0.44812 | 14.9111 | 0.42494 | 14.7812 | 0.46045 | 15.077 | 0.51239 | 14.8118 | 0.63299 | 18.3193 | 0.83739 | 17.7254 | 0.73425 | 18.1316 | 0.71581 | 17.4606 | 0.64212 | 17.3913 | 0.69121 | 23.3148 | 0.69669 | 25.5541 | 0.73196 | 26.5456 | 0.7625 | 27.0335 | 0.84903 | 25.667 | 0.89001 | 19.9671 | 0.63025 | 19.0992 | 0.59092 | 18.1977 | 0.68059 | 18.0003 | 0.7105 | 15.1554 | 0.66553 | 24.334 | 0.71689 | 23.3569 | 0.74395 | 21.8808 | 0.66604 | 22.1536 | 0.69646 | 21.216 | 0.746 | 32.5886 | 0.69977 | 30.7969 | 0.75862 | 28.2578 | 0.67917 | 31.4478 | 0.73505 | 30.0537 | 0.64652 | 24.778 | 0.89292 | 24.1113 | 0.83037 | 23.9919 | 0.75337 | 23.2193 | 0.78174 | 23.3771 | 0.82825 | 19.382 | 0.56752 | 20.6999 | 0.6617 | 20.7321 | 0.73145 | 20.4785 | 0.72574 | 18.0764 | 0.69172 | 32.8051 | 0.77289 | 31.9161 | 0.6464 | 32.7761 | 0.59909 | 33.5504 | 0.60268 | 34.0218 | 0.73151 | 26.4962 | 0.90365 | 25.374 | 0.81729 | 26.5348 | 0.77831 | 27.3639 | 0.76244 | 26.3078 | 0.70999
23.4886 | 0.92026 | 24.067 | 0.86861 | 23.4139 | 0.83984 | 23.827 | 0.82409 | 23.2762 | 0.65696 | 8.7059 | 14.7 | 8 | 14.754 | 0.45411 | 14.924 | 0.42882 | 14.7945 | 0.46513 | 15.0894 | 0.51592 | 14.8248 | 0.63721 | 18.3296 | 0.83881 | 17.7368 | 0.73624 | 18.1418 | 0.71798 | 17.4728 | 0.64361 | 17.4037 | 0.69252 | 23.3359 | 0.69926 | 25.5733 | 0.73396 | 26.5653 | 0.76438 | 27.0535 | 0.85051 | 25.6911 | 0.89064 | 19.9874 | 0.63162 | 19.1214 | 0.59275 | 18.221 | 0.68225 | 18.0188 | 0.7121 | 15.1768 | 0.66672 | 24.356 | 0.71844 | 23.3783 | 0.74532 | 21.903 | 0.66729 | 22.1752 | 0.6972 | 21.241 | 0.74732 | 32.6208 | 0.70051 | 30.8229 | 0.76033 | 28.2798 | 0.68059 | 31.4645 | 0.7375 | 30.0793 | 0.64852 | 24.8011 | 0.89349 | 24.1337 | 0.83099 | 24.0131 | 0.75479 | 23.243 | 0.78253 | 23.4005 | 0.82951 | 19.4037 | 0.56998 | 20.7178 | 0.66433 | 20.7501 | 0.73316 | 20.4948 | 0.72723 | 18.1017 | 0.69332 | 32.8316 | 0.77546 | 31.9458 | 0.64971 | 32.8042 | 0.60131 | 33.5811 | 0.604 | 34.0584 | 0.73333 | 26.5196 | 0.90474 | 25.3998 | 0.81804 | 26.5596 | 0.77888 | 27.3892 | 0.76393 | 26.3361 | 0.71164
23.5078 | 0.921 | 24.0861 | 0.86895 | 23.4341 | 0.84053 | 23.8484 | 0.82437 | 23.3 | 0.65953 | 8.7059 | 14.7 | 8 | 14.7672 | 0.46124 | 14.9369 | 0.43276 | 14.8078 | 0.46998 | 15.1018 | 0.52021 | 14.8379 | 0.64212 | 18.34 | 0.83973 | 17.7482 | 0.73773 | 18.152 | 0.71889 | 17.485 | 0.64475 | 17.4161 | 0.69435 | 23.357 | 0.70188 | 25.5924 | 0.73607 | 26.585 | 0.76655 | 27.0735 | 0.85171 | 25.7153 | 0.89121 | 20.0076 | 0.63288 | 19.1437 | 0.59389 | 18.2444 | 0.68385 | 18.0372 | 0.71358 | 15.1981 | 0.66844 | 24.378 | 0.71986 | 23.3997 | 0.7464 | 21.9252 | 0.66901 | 22.1969 | 0.69846 | 21.2661 | 0.74869 | 32.6529 | 0.70108 | 30.8489 | 0.76153 | 28.3018 | 0.68236 | 31.4812 | 0.73955 | 30.1049 | 0.6516 | 24.8241 | 0.89361 | 24.1561 | 0.83156 | 24.0342 | 0.75616 | 23.2668 | 0.78425 | 23.424 | 0.83076 | 19.4254 | 0.57277 | 20.7357 | 0.66678 | 20.7681 | 0.73573 | 20.5112 | 0.72871 | 18.1271 | 0.69492 | 32.8581 | 0.77785 | 31.9756 | 0.65205 | 32.8323 | 0.60274 | 33.6119 | 0.60497 | 34.0949 | 0.73482 | 26.543 | 0.90508 | 25.4256 | 0.81872 | 26.5843 | 0.77922 | 27.4146 | 0.76507 | 26.3644 | 0.71296
23.5271 | 0.92175 | 24.1052 | 0.86935 | 23.4542 | 0.84104 | 23.8699 | 0.82574 | 23.3237 | 0.6617 | 8.7059 | 14.7 | 8 | 14.7803 | 0.46718 | 14.9498 | 0.43579 | 14.8211 | 0.47449 | 15.1142 | 0.52323 | 14.8509 | 0.64595 | 18.3503 | 0.84075 | 17.7596 | 0.73944 | 18.1623 | 0.72038 | 17.4972 | 0.64618 | 17.4284 | 0.69515 | 23.3781 | 0.704 | 25.6116 | 0.73841 | 26.6047 | 0.76747 | 27.0934 | 0.85342 | 25.7394 | 0.89195 | 20.0278 | 0.63402 | 19.166 | 0.59486 | 18.2678 | 0.68527 | 18.0557 | 0.7145 | 15.2195 | 0.67026 | 24.4 | 0.72169 | 23.4211 | 0.7476 | 21.9474 | 0.67066 | 22.2185 | 0.6996 | 21.2912 | 0.75006 | 32.6851 | 0.70154 | 30.8749 | 0.76318 | 28.3238 | 0.68442 | 31.4979 | 0.74172 | 30.1305 | 0.65462 | 24.8472 | 0.89418 | 24.1785 | 0.83202 | 24.0553 | 0.75771 | 23.2905 | 0.78505 | 23.4475 | 0.83168 | 19.4471 | 0.57529 | 20.7536 | 0.66901 | 20.7861 | 0.73721 | 20.5276 | 0.73031 | 18.1525 | 0.69669 | 32.8845 | 0.78042 | 32.0054 | 0.65422 | 32.8603 | 0.60417 | 33.6426 | 0.60616 | 34.1315 | 0.73613 | 26.5664 | 0.90542 | 25.4514 | 0.81941 | 26.609 | 0.78037 | 27.4399 | 0.76632 | 26.3927 | 0.71433
23.5463 | 0.92209 | 24.1244 | 0.86975 | 23.4743 | 0.84138 | 23.8913 | 0.82643 | 23.3475 | 0.66467 | 8.7059 | 14.7 | 8 | 14.7934 | 0.47312 | 14.9627 | 0.43938 | 14.8343 | 0.47928 | 15.1266 | 0.52717 | 14.8639 | 0.65011 | 18.3606 | 0.84144 | 17.771 | 0.74081 | 18.1725 | 0.72169 | 17.5093 | 0.64743 | 17.4408 | 0.69675 | 23.3992 | 0.70639 | 25.6308 | 0.74035 | 26.6244 | 0.76878 | 27.1134 | 0.85457 | 25.7636 | 0.89247 | 20.0481 | 0.63596 | 19.1883 | 0.59658 | 18.2912 | 0.68682 | 18.0742 | 0.71547 | 15.2408 | 0.67169 | 24.422 | 0.72283 | 23.4424 | 0.74892 | 21.9696 | 0.6722 | 22.2401 | 0.70057 | 21.3163 | 0.75148 | 32.7173 | 0.70211 | 30.9009 | 0.76467 | 28.3458 | 0.6855 | 31.5146 | 0.74338 | 30.1561 | 0.65719 | 24.8703 | 0.89469 | 24.2009 | 0.83248 | 24.0764 | 0.75913 | 23.3143 | 0.78636 | 23.471 | 0.83299 | 19.4687 | 0.57774 | 20.7715 | 0.671 | 20.8042 | 0.7387 | 20.5439 | 0.73208 | 18.1779 | 0.69823 | 32.911 | 0.78305 | 32.0352 | 0.65691 | 32.8884 | 0.60559 | 33.6734 | 0.60674 | 34.168 | 0.73773 | 26.5898 | 0.90588 | 25.4772 | 0.81998 | 26.6338 | 0.78105 | 27.4653 | 0.76741 | 26.421 | 0.71575
23.5656 | 0.92283 | 24.1435 | 0.87021 | 23.4944 | 0.84178 | 23.9127 | 0.82711 | 23.3713 | 0.66701 | 8.7059 | 14.7 | 8 | 14.8066 | 0.48019 | 14.9756 | 0.44264 | 14.8476 | 0.48465 | 15.139 | 0.53042 | 14.8769 | 0.65377 | 18.3709 | 0.84241 | 17.7824 | 0.74258 | 18.1827 | 0.72306 | 17.5215 | 0.64869 | 17.4532 | 0.69789 | 23.4203 | 0.70873 | 25.65 | 0.74247 | 26.6441 | 0.77009 | 27.1334 | 0.85576 | 25.7877 | 0.89349 | 20.0683 | 0.63733 | 19.2106 | 0.59795 | 18.3145 | 0.68824 | 18.0926 | 0.7165 | 15.2622 | 0.67283 | 24.444 | 0.72443 | 23.4638 | 0.75023 | 21.9919 | 0.67352 | 22.2618 | 0.70177 | 21.3413 | 0.75268 | 32.7495 | 0.70268 | 30.927 | 0.76575 | 28.3678 | 0.68704 | 31.5312 | 0.74595 | 30.1817 | 0.65999 | 24.8933 | 0.89515 | 24.2233 | 0.83328 | 24.0975 | 0.76073 | 23.338 | 0.78739 | 23.4944 | 0.83459 | 19.4904 | 0.58094 | 20.7894 | 0.67312 | 20.8222 | 0.73995 | 20.5603 | 0.73419 | 18.2033 | 0.69989 | 32.9375 | 0.78584 | 32.065 | 0.65999 | 32.9164 | 0.60765 | 33.7041 | 0.60776 | 34.2046 | 0.73921 | 26.6132 | 0.90639 | 25.5029 | 0.82061 | 26.6585 | 0.78139 | 27.4907 | 0.76838 | 26.4493 | 0.71729
23.5848 | 0.92317 | 24.1626 | 0.87066 | 23.5145 | 0.84247 | 23.9341 | 0.82768 | 23.3951 | 0.67009 | 8.7059 | 14.7 | 8 | 14.8197 | 0.48653 | 14.9885 | 0.44629 | 14.8609 | 0.48944 | 15.1514 | 0.53442 | 14.89 | 0.65708 | 18.3813 | 0.84349 | 17.7938 | 0.74458 | 18.193 | 0.7242 | 17.5337 | 0.64989 | 17.4656 | 0.69914 | 23.4414 | 0.7109 | 25.6691 | 0.74515 | 26.6638 | 0.77209 | 27.1534 | 0.85702 | 25.8118 | 0.89441 | 20.0886 | 0.63881 | 19.2329 | 0.59937 | 18.3379 | 0.68973 | 18.1111 | 0.71758 | 15.2836 | 0.67414 | 24.466 | 0.72574 | 23.4852 | 0.75143 | 22.0141 | 0.67443 | 22.2834 | 0.70268 | 21.3664 | 0.754 | 32.7817 | 0.70382 | 30.953 | 0.76672 | 28.3898 | 0.68921 | 31.5479 | 0.74834 | 30.2073 | 0.66261 | 24.9164 | 0.89578 | 24.2457 | 0.83356 | 24.1186 | 0.76239 | 23.3617 | 0.78858 | 23.5179 | 0.83545 | 19.5121 | 0.58333 | 20.8073 | 0.67483 | 20.8402 | 0.74132 | 20.5766 | 0.73624 | 18.2287 | 0.7012 | 32.964 | 0.7887 | 32.0948 | 0.66324 | 32.9445 | 0.60947 | 33.7348 | 0.60936 | 34.2411 | 0.74075 | 26.6366 | 0.90708 | 25.5287 | 0.82123 | 26.6832 | 0.78174 | 27.516 | 0.76958 | 26.4776 | 0.71861
23.6041 | 0.92352 | 24.1818 | 0.87123 | 23.5347 | 0.84304 | 23.9556 | 0.82831 | 23.4189 | 0.67277 | 8.7059 | 14.7 | 8 | 14.8328 | 0.49189 | 15.0015 | 0.45 | 14.8742 | 0.49429 | 15.1638 | 0.53801 | 14.903 | 0.65959 | 18.3916 | 0.84401 | 17.8052 | 0.74543 | 18.2032 | 0.72551 | 17.5458 | 0.65103 | 17.4779 | 0.70023 | 23.4626 | 0.71336 | 25.6883 | 0.74726 | 26.6835 | 0.7738 | 27.1734 | 0.85828 | 25.836 | 0.89492 | 20.1088 | 0.64018 | 19.2552 | 0.60131 | 18.3613 | 0.69127 | 18.1296 | 0.71855 | 15.3049 | 0.67529 | 24.488 | 0.7278 | 23.5066 | 0.75257 | 22.0363 | 0.67546 | 22.305 | 0.70354 | 21.3915 | 0.75451 | 32.8138 | 0.70479 | 30.979 | 0.76758 | 28.4118 | 0.69064 | 31.5646 | 0.7504 | 30.2329 | 0.66461 | 24.9395 | 0.89618 | 24.2681 | 0.8339 | 24.1397 | 0.76336 | 23.3855 | 0.79001 | 23.5414 | 0.83642 | 19.5338 | 0.58607 | 20.8252 | 0.67728 | 20.8582 | 0.74309 | 20.593 | 0.73761 | 18.2541 | 0.70257 | 32.9904 | 0.79087 | 32.1246 | 0.66678 | 32.9726 | 0.6117 | 33.7656 | 0.61067 | 34.2777 | 0.74224 | 26.66 | 0.90753 | 25.5545 | 0.82209 | 26.708 | 0.78253 | 27.5414 | 0.77066 | 26.5059 | 0.71986
23.6233 | 0.92409 | 24.2009 | 0.87192 | 23.5548 | 0.84338 | 23.977 | 0.82888 | 23.4427 | 0.67517 | 8.7059 | 14.7 | 8 | 14.846 | 0.49829 | 15.0144 | 0.45337 | 14.8875 | 0.49874 | 15.1762 | 0.54218 | 14.916 | 0.66324 | 18.4019 | 0.84475 | 17.8166 | 0.74635 | 18.2134 | 0.72723 | 17.558 | 0.65257 | 17.4903 | 0.7016 | 23.4837 | 0.71541 | 25.7075 | 0.75 | 26.7032 | 0.77534 | 27.1934 | 0.85942 | 25.8601 | 0.89578 | 20.129 | 0.64207 | 19.2775 | 0.60325 | 18.3846 | 0.69326 | 18.1481 | 0.71981 | 15.3263 | 0.67608 | 24.51 | 0.72945 | 23.528 | 0.75365 | 22.0585 | 0.67734 | 22.3267 | 0.70417 | 21.4165 | 0.75582 | 32.846 | 0.70531 | 31.005 | 0.76889 | 28.4338 | 0.69229 | 31.5813 | 0.75263 | 30.2585 | 0.66678 | 24.9626 | 0.89663 | 24.2905 | 0.83442 | 24.1608 | 0.76501 | 23.4092 | 0.79104 | 23.5649 | 0.83784 | 19.5555 | 0.58824 | 20.8431 | 0.67951 | 20.8763 | 0.74463 | 20.6093 | 0.73864 | 18.2795 | 0.70394 | 33.0169 | 0.79349 | 32.1544 | 0.66912 | 33.0006 | 0.6129 | 33.7963 | 0.61176 | 34.3142 | 0.74332 | 26.6834 | 0.90811 | 25.5803 | 0.8226 | 26.7327 | 0.7835 | 27.5667 | 0.7714 | 26.5342 | 0.7214
23.6426 | 0.9246 | 24.22 | 0.8726 | 23.5749 | 0.84366 | 23.9984 | 0.82968 | 23.4665 | 0.67705 | 8.7059 | 14.7 | 8 | 14.8591 | 0.50325 | 15.0273 | 0.45679 | 14.9008 | 0.50371 | 15.1886 | 0.54612 | 14.929 | 0.66541 | 18.4122 | 0.84543 | 17.828 | 0.74749 | 18.2236 | 0.7286 | 17.5702 | 0.65365 | 17.5027 | 0.70263 | 23.5048 | 0.71792 | 25.7266 | 0.75234 | 26.7229 | 0.77745 | 27.2134 | 0.86084 | 25.8842 | 0.89658 | 20.1493 | 0.64378 | 19.2998 | 0.60474 | 18.408 | 0.69481 | 18.1665 | 0.72089 | 15.3476 | 0.67728 | 24.532 | 0.73071 | 23.5494 | 0.75451 | 22.0807 | 0.67882 | 22.3483 | 0.70565 | 21.4416 | 0.75685 | 32.8782 | 0.70639 | 31.031 | 0.76975 | 28.4558 | 0.69406 | 31.598 | 0.75537 | 30.2841 | 0.66941 | 24.9856 | 0.89709 | 24.3129 | 0.83476 | 24.1819 | 0.76632 | 23.433 | 0.79212 | 23.5884 | 0.83881 | 19.5772 | 0.59104 | 20.861 | 0.68191 | 20.8943 | 0.74623 | 20.6257 | 0.7403 | 18.3048 | 0.70537 | 33.0434 | 0.79583 | 32.1842 | 0.67209 | 33.0287 | 0.61478 | 33.827 | 0.61324 | 34.3508 | 0.74481 | 26.7068 | 0.90862 | 25.6061 | 0.823 | 26.7574 | 0.78396 | 27.5921 | 0.77272 | 26.5625 | 0.72277
23.6618 | 0.92523 | 24.2392 | 0.87317 | 23.595 | 0.84435 | 24.0198 | 0.82997 | 23.4903 | 0.67991 | 8.7059 | 14.7 | 8 | 14.8723 | 0.50896 | 15.0402 | 0.46062 | 14.9141 | 0.50896 | 15.201 | 0.54994 | 14.9421 | 0.66855 | 18.4225 | 0.84612 | 17.8394 | 0.74886 | 18.2339 | 0.73037 | 17.5823 | 0.65508 | 17.515 | 0.70394 | 23.5259 | 0.72043 | 25.7458 | 0.75411 | 26.7425 | 0.77911 | 27.2334 | 0.86142 | 25.9084 | 0.8976 | 20.1695 | 0.64555 | 19.3221 | 0.60628 | 18.4314 | 0.69675 | 18.185 | 0.7218 | 15.369 | 0.67894 | 24.554 | 0.73236 | 23.5708 | 0.75565 | 22.103 | 0.68105 | 22.3699 | 0.70685 | 21.4667 | 0.75873 | 32.9104 | 0.70713 | 31.057 | 0.77129 | 28.4778 | 0.69526 | 31.6147 | 0.75788 | 30.3097 | 0.67118 | 25.0087 | 0.89749 | 24.3353 | 0.83562 | 24.203 | 0.76775 | 23.4567 | 0.79326 | 23.6118 | 0.84007 | 19.5989 | 0.59344 | 20.8789 | 0.68442 | 20.9123 | 0.748 | 20.642 | 0.74167 | 18.3302 | 0.70696 | 33.0698 | 0.79863 | 32.214 | 0.67517 | 33.0567 | 0.61667 | 33.8578 | 0.61461 | 34.3874 | 0.74635 | 26.7302 | 0.90908 | 25.6318 | 0.82374 | 26.7821 | 0.78487 | 27.6174 | 0.77374 | 26.5908 | 0.72432
23.681 | 0.92586 | 24.2583 | 0.8738 | 23.6151 | 0.84503 | 24.0412 | 0.83094 | 23.5141 | 0.68236 | 8.7059 | 14.7 | 8 | 14.8854 | 0.51535 | 15.0531 | 0.46461 | 14.9274 | 0.51421 | 15.2134 | 0.55451 | 14.9551 | 0.67106 | 18.4329 | 0.84703 | 17.8508 | 0.75023 | 18.2441 | 0.73168 | 17.5945 | 0.65651 | 17.5274 | 0.70537 | 23.547 | 0.72232 | 25.765 | 0.75571 | 26.7622 | 0.78002 | 27.2534 | 0.86244 | 25.9325 | 0.89812 | 20.1898 | 0.6472 | 19.3444 | 0.60822 | 18.4547 | 0.69806 | 18.2035 | 0.72357 | 15.3904 | 0.68014 | 24.576 | 0.7335 | 23.5922 | 0.75691 | 22.1252 | 0.68288 | 22.3916 | 0.70793 | 21.4917 | 0.75987 | 32.9426 | 0.70782 | 31.083 | 0.77255 | 28.4998 | 0.69663 | 31.6314 | 0.75959 | 30.3353 | 0.6738 | 25.0318 | 0.89795 | 24.3577 | 0.83613 | 24.2241 | 0.76941 | 23.4804 | 0.79475 | 23.6353 | 0.8411 | 19.6206 | 0.59629 | 20.8968 | 0.68659 | 20.9303 | 0.75029 | 20.6584 | 0.74326 | 18.3556 | 0.70856 | 33.0963 | 0.80114 | 32.2438 | 0.6778 | 33.0848 | 0.61849 | 33.8885 | 0.61632 | 34.4239 | 0.74743 | 26.7536 | 0.90987 | 25.6576 | 0.82466 | 26.8069 | 0.78573 | 27.6428 | 0.77494 | 26.6191 | 0.72523
23.7003 | 0.92631 | 24.2775 | 0.87432 | 23.6353 | 0.84532 | 24.0627 | 0.83179 | 23.5379 | 0.68545 | 8.7059 | 14.7 | 8 | 14.8985 | 0.51975 | 15.066 | 0.46946 | 14.9406 | 0.51901 | 15.2258 | 0.55913 | 14.9681 | 0.67454 | 18.4432 | 0.84783 | 17.8622 | 0.7516 | 18.2543 | 0.73253 | 17.6067 | 0.65799 | 17.5398 | 0.70691 | 23.5681 | 0.72437 | 25.7841 | 0.75799 | 26.7819 | 0.78196 | 27.2734 | 0.86336 | 25.9566 | 0.89932 | 20.21 | 0.64932 | 19.3667 | 0.61005 | 18.4781 | 0.69954 | 18.2219 | 0.72523 | 15.4117 | 0.68111 | 24.598 | 0.73522 | 23.6136 | 0.75822 | 22.1474 | 0.68465 | 22.4132 | 0.70936 | 21.5168 | 0.76113 | 32.9748 | 0.70879 | 31.109 | 0.77369 | 28.5218 | 0.69777 | 31.6481 | 0.76244 | 30.3609 | 0.67648 | 25.0549 | 0.89834 | 24.3801 | 0.83647 | 24.2452 | 0.77038 | 23.5042 | 0.79566 | 23.6588 | 0.84241 | 19.6423 | 0.59914 | 20.9147 | 0.68836 | 20.9483 | 0.75205 | 20.6747 | 0.74509 | 18.381 | 0.70993 | 33.1228 | 0.80422 | 32.2736 | 0.68048 | 33.1129 | 0.62015 | 33.9193 | 0.61747 | 34.4605 | 0.74834 | 26.777 | 0.91045 | 25.6834 | 0.82551 | 26.8316 | 0.78756 | 27.6681 | 0.77591 | 26.6474 | 0.72626
23.7195 | 0.92666 | 24.2966 | 0.87454 | 23.6554 | 0.84578 | 24.0841 | 0.83236 | 23.5617 | 0.6879 | 8.7059 | 14.7 | 8 | 14.9117 | 0.5258 | 15.0789 | 0.47437 | 14.9539 | 0.52374 | 15.2382 | 0.56438 | 14.9811 | 0.67803 | 18.4535 | 0.84846 | 17.8736 | 0.75297 | 18.2645 | 0.7339 | 17.6188 | 0.65942 | 17.5521 | 0.70799 | 23.5892 | 0.72734 | 25.8033 | 0.75993 | 26.8016 | 0.7835 | 27.2934 | 0.86478 | 25.9808 | 0.89983 | 20.2302 | 0.65086 | 19.389 | 0.61142 | 18.5015 | 0.70097 | 18.2404 | 0.72631 | 15.4331 | 0.68253 | 24.62 | 0.73676 | 23.635 | 0.75959 | 22.1696 | 0.68613 | 22.4348 | 0.71067 | 21.5419 | 0.76216 | 33.0069 | 0.70942 | 31.135 | 0.77534 | 28.5438 | 0.6992 | 31.6648 | 0.76501 | 30.3865 | 0.67871 | 25.0779 | 0.89892 | 24.4025 | 0.8367 | 24.2663 | 0.77197 | 23.5279 | 0.79663 | 23.6823 | 0.84355 | 19.664 | 0.60183 | 20.9326 | 0.69018 | 20.9664 | 0.75422 | 20.6911 | 0.74658 | 18.4064 | 0.71153 | 33.1492 | 0.80679 | 32.3034 | 0.68293 | 33.1409 | 0.62243 | 33.95 | 0.61866 | 34.497 | 0.74971 | 26.8004 | 0.91119 | 25.7092 | 0.82597 | 26.8563 | 0.78876 | 27.6935 | 0.77745 | 26.6757 | 0.7274
23.7388 | 0.927 | 24.3157 | 0.87489 | 23.6755 | 0.84623 | 24.1055 | 0.83293 | 23.5855 | 0.68973 | 8.7059 | 14.7 | 8 | 14.9248 | 0.53202 | 15.0918 | 0.47803 | 14.9672 | 0.52717 | 15.2506 | 0.56752 | 14.9942 | 0.68059 | 18.4638 | 0.84932 | 17.885 | 0.75457 | 18.2748 | 0.73562 | 17.631 | 0.66079 | 17.5645 | 0.70936 | 23.6103 | 0.73048 | 25.8225 | 0.7629 | 26.8213 | 0.78487 | 27.3134 | 0.86592 | 26.0049 | 0.9004 | 20.2505 | 0.65268 | 19.4113 | 0.61244 | 18.5248 | 0.70223 | 18.2589 | 0.72751 | 15.4544 | 0.68419 | 24.642 | 0.73847 | 23.6563 | 0.76067 | 22.1918 | 0.68756 | 22.4565 | 0.71187 | 21.567 | 0.76301 | 33.0391 | 0.70987 | 31.161 | 0.77643 | 28.5657 | 0.70057 | 31.6815 | 0.76701 | 30.4121 | 0.68151 | 25.101 | 0.89926 | 24.425 | 0.83733 | 24.2874 | 0.77329 | 23.5516 | 0.798 | 23.7057 | 0.84469 | 19.6857 | 0.60405 | 20.9506 | 0.69224 | 20.9844 | 0.75628 | 20.7075 | 0.74795 | 18.4318 | 0.71347 | 33.1757 | 0.80919 | 32.3332 | 0.6855 | 33.169 | 0.62437 | 33.9807 | 0.61958 | 34.5336 | 0.75068 | 26.8238 | 0.9117 | 25.735 | 0.8266 | 26.8811 | 0.7899 | 27.7189 | 0.77894 | 26.7039 | 0.729
23.758 | 0.92734 | 24.3349 | 0.87529 | 23.6956 | 0.84652 | 24.1269 | 0.83356 | 23.6093 | 0.69161 | 8.7059 | 14.7 | 8 | 14.9379 | 0.53779 | 15.1048 | 0.48259 | 14.9805 | 0.53305 | 15.263 | 0.57146 | 15.0072 | 0.68482 | 18.4742 | 0.85029 | 17.8964 | 0.75594 | 18.285 | 0.73693 | 17.6432 | 0.66227 | 17.5769 | 0.71107 | 23.6314 | 0.73265 | 25.8416 | 0.76467 | 26.841 | 0.78693 | 27.3334 | 0.86701 | 26.0291 | 0.90137 | 20.2707 | 0.65428 | 19.4336 | 0.61364 | 18.5482 | 0.70422 | 18.2773 | 0.72848 | 15.4758 | 0.68562 | 24.664 | 0.7403 | 23.6777 | 0.76176 | 22.2141 | 0.68955 | 22.4781 | 0.71296 | 21.592 | 0.76444 | 33.0713 | 0.71084 | 31.187 | 0.77745 | 28.5877 | 0.7024 | 31.6982 | 0.76918 | 30.4377 | 0.68413 | 25.1241 | 0.89977 | 24.4474 | 0.83801 | 24.3085 | 0.77454 | 23.5754 | 0.79897 | 23.7292 | 0.84566 | 19.7074 | 0.60639 | 20.9685 | 0.69446 | 21.0024 | 0.75753 | 20.7238 | 0.74966 | 18.4572 | 0.71547 | 33.2022 | 0.8113 | 32.363 | 0.68858 | 33.197 | 0.6262 | 34.0115 | 0.62106 | 34.5701 | 0.75166 | 26.8472 | 0.91239 | 25.7607 | 0.82723 | 26.9058 | 0.79098 | 27.7442 | 0.78002 | 26.7322 | 0.72985
23.7773 | 0.92774 | 24.354 | 0.87563 | 23.7158 | 0.84669 | 24.1484 | 0.8339 | 23.6331 | 0.69463 | 8.7059 | 14.7 | 8 | 14.9511 | 0.54446 | 15.1177 | 0.48659 | 14.9938 | 0.53944 | 15.2754 | 0.57494 | 15.0202 | 0.68801 | 18.4845 | 0.85137 | 17.9078 | 0.75696 | 18.2952 | 0.73841 | 17.6553 | 0.66324 | 17.5893 | 0.71244 | 23.6525 | 0.73487 | 25.8608 | 0.76701 | 26.8607 | 0.7887 | 27.3534 | 0.86809 | 26.0532 | 0.90194 | 20.2909 | 0.65622 | 19.4559 | 0.61524 | 18.5716 | 0.70548 | 18.2958 | 0.72997 | 15.4972 | 0.6871 | 24.686 | 0.74218 | 23.6991 | 0.76279 | 22.2363 | 0.69087 | 22.4997 | 0.7141 | 21.6171 | 0.76541 | 33.1035 | 0.7117 | 31.213 | 0.77928 | 28.6097 | 0.70428 | 31.7149 | 0.77146 | 30.4633 | 0.68647 | 25.1471 | 0.90034 | 24.4698 | 0.83858 | 24.3296 | 0.77637 | 23.5991 | 0.80006 | 23.7527 | 0.84663 | 19.7291 | 0.60885 | 20.9864 | 0.69526 | 21.0204 | 0.75896 | 20.7402 | 0.75143 | 18.4826 | 0.71724 | 33.2287 | 0.8137 | 32.3928 | 0.69092 | 33.2251 | 0.6278 | 34.0422 | 0.62226 | 34.6067 | 0.7528 | 26.8706 | 0.91296 | 25.7865 | 0.82808 | 26.9305 | 0.79155 | 27.7696 | 0.78122 | 26.7605 | 0.73059
23.7965 | 0.92808 | 24.3731 | 0.8762 | 23.7359 | 0.84732 | 24.1698 | 0.8343 | 23.6569 | 0.69755 | 8.7059 | 14.7 | 8 | 14.9642 | 0.55068 | 15.1306 | 0.49007 | 15.0071 | 0.54458 | 15.2878 | 0.57945 | 15.0332 | 0.69201 | 18.4948 | 0.85263 | 17.9193 | 0.75862 | 18.3054 | 0.73921 | 17.6675 | 0.6641 | 17.6016 | 0.71398 | 23.6736 | 0.73693 | 25.88 | 0.76975 | 26.8804 | 0.79075 | 27.3734 | 0.86963 | 26.0773 | 0.90251 | 20.3112 | 0.65771 | 19.4782 | 0.61695 | 18.595 | 0.70748 | 18.3143 | 0.73076 | 15.5185 | 0.6883 | 24.708 | 0.74384 | 23.7205 | 0.7637 | 22.2585 | 0.69298 | 22.5214 | 0.71524 | 21.6422 | 0.76661 | 33.1357 | 0.71279 | 31.239 | 0.78025 | 28.6317 | 0.70582 | 31.7316 | 0.77437 | 30.4889 | 0.68887 | 25.1702 | 0.90097 | 24.4922 | 0.83916 | 24.3507 | 0.7778 | 23.6229 | 0.80114 | 23.7762 | 0.84846 | 19.7508 | 0.6113 | 21.0043 | 0.69749 | 21.0385 | 0.7605 | 20.7565 | 0.7528 | 18.5079 | 0.71906 | 33.2551 | 0.81632 | 32.4226 | 0.69326 | 33.2532 | 0.63042 | 34.0729 | 0.62357 | 34.6432 | 0.75365 | 26.894 | 0.91341 | 25.8123 | 0.82882 | 26.9553 | 0.79258 | 27.7949 | 0.78253 | 26.7888 | 0.73128
23.8158 | 0.92854 | 24.3923 | 0.87648 | 23.756 | 0.84777 | 24.1912 | 0.83527 | 23.6806 | 0.70029 | 8.7059 | 14.7 | 8 | 14.9773 | 0.55622 | 15.1435 | 0.49446 | 15.0204 | 0.54966 | 15.3002 | 0.58253 | 15.0463 | 0.69526 | 18.5051 | 0.85342 | 17.9307 | 0.75965 | 18.3157 | 0.74053 | 17.6797 | 0.66558 | 17.614 | 0.71598 | 23.6947 | 0.73881 | 25.8992 | 0.77169 | 26.9001 | 0.79224 | 27.3934 | 0.87049 | 26.1015 | 0.9032 | 20.3314 | 0.65959 | 19.5004 | 0.61844 | 18.6183 | 0.70868 | 18.3328 | 0.73168 | 15.5399 | 0.68955 | 24.73 | 0.74515 | 23.7419 | 0.76495 | 22.2807 | 0.69441 | 22.543 | 0.71678 | 21.6672 | 0.76809 | 33.1678 | 0.7133 | 31.265 | 0.78116 | 28.6537 | 0.70753 | 31.7483 | 0.7766 | 30.5145 | 0.6915 | 25.1933 | 0.90148 | 24.5146 | 0.83961 | 24.3718 | 0.77928 | 23.6466 | 0.80251 | 23.7997 | 0.84937 | 19.7725 | 0.6133 | 21.0222 | 0.69926 | 21.0565 | 0.76273 | 20.7729 | 0.75434 | 18.5333 | 0.72089 | 33.2816 | 0.81878 | 32.4524 | 0.69555 | 33.2812 | 0.63248 | 34.1037 | 0.62477 | 34.6798 | 0.75514 | 26.9174 | 0.91393 | 25.8381 | 0.82962 | 26.98 | 0.79349 | 27.8203 | 0.78385 | 26.8171 | 0.73271
23.835 | 0.92917 | 24.4114 | 0.87683 | 23.7761 | 0.84812 | 24.2126 | 0.83584 | 23.7044 | 0.70268 | 8.7059 | 14.7 | 8 | 14.9905 | 0.5617 | 15.1564 | 0.49869 | 15.0336 | 0.55497 | 15.3126 | 0.58567 | 15.0593 | 0.69926 | 18.5155 | 0.85457 | 17.9421 | 0.76153 | 18.3259 | 0.74178 | 17.6919 | 0.66672 | 17.6264 | 0.71775 | 23.7158 | 0.74132 | 25.9183 | 0.77346 | 26.9198 | 0.79395 | 27.4134 | 0.87152 | 26.1256 | 0.90394 | 20.3517 | 0.66107 | 19.5227 | 0.62003 | 18.6417 | 0.71067 | 18.3512 | 0.73299 | 15.5613 | 0.69092 | 24.752 | 0.7464 | 23.7633 | 0.76604 | 22.3029 | 0.69629 | 22.5646 | 0.71775 | 21.6923 | 0.76912 | 33.2 | 0.7141 | 31.291 | 0.78293 | 28.6757 | 0.70936 | 31.765 | 0.77871 | 30.5401 | 0.69401 | 25.2164 | 0.90188 | 24.537 | 0.83984 | 24.3929 | 0.78037 | 23.6703 | 0.80354 | 23.8231 | 0.85006 | 19.7942 | 0.61598 | 21.0401 | 0.70126 | 21.0745 | 0.76393 | 20.7892 | 0.75616 | 18.5587 | 0.72237 | 33.3081 | 0.821 | 32.4822 | 0.69812 | 33.3093 | 0.63425 | 34.1344 | 0.62626 | 34.7163 | 0.75611 | 26.9408 | 0.91433 | 25.8639 | 0.83059 | 27.0047 | 0.79401 | 27.8456 | 0.78459 | 26.8454 | 0.73436
23.8543 | 0.92968 | 24.4305 | 0.87717 | 23.7962 | 0.84852 | 24.234 | 0.83619 | 23.7282 | 0.70485 | 8.7059 | 14.7 | 8 | 15.0036 | 0.56758 | 15.1693 | 0.50314 | 15.0469 | 0.5601 | 15.325 | 0.59024 | 15.0723 | 0.7028 | 18.5258 | 0.85554 | 17.9535 | 0.76267 | 18.3361 | 0.74321 | 17.704 | 0.66792 | 17.6387 | 0.71941 | 23.7369 | 0.74355 | 25.9375 | 0.77586 | 26.9395 | 0.79549 | 27.4334 | 0.87283 | 26.1497 | 0.90525 | 20.3719 | 0.66284 | 19.545 | 0.6218 | 18.6651 | 0.71273 | 18.3697 | 0.7339 | 15.5826 | 0.69252 | 24.774 | 0.748 | 23.7847 | 0.76689 | 22.3252 | 0.69806 | 22.5863 | 0.71918 | 21.7174 | 0.77043 | 33.2322 | 0.71501 | 31.317 | 0.78482 | 28.6977 | 0.71119 | 31.7817 | 0.78099 | 30.5657 | 0.696 | 25.2394 | 0.90263 | 24.5594 | 0.84041 | 24.414 | 0.78116 | 23.6941 | 0.80468 | 23.8466 | 0.85114 | 19.8159 | 0.61941 | 21.058 | 0.70342 | 21.0925 | 0.7661 | 20.8056 | 0.75731 | 18.5841 | 0.72449 | 33.3345 | 0.82374 | 32.512 | 0.70154 | 33.3373 | 0.63567 | 34.1652 | 0.62774 | 34.7529 | 0.75691 | 26.9642 | 0.91484 | 25.8896 | 0.83145 | 27.0295 | 0.79509 | 27.871 | 0.78545 | 26.8737 | 0.73505
23.8735 | 0.93019 | 24.4497 | 0.87751 | 23.8164 | 0.84932 | 24.2555 | 0.83721 | 23.752 | 0.70713 | 8.7059 | 14.7 | 8 | 15.0168 | 0.57357 | 15.1822 | 0.50771 | 15.0602 | 0.56501 | 15.3374 | 0.59418 | 15.0853 | 0.70576 | 18.5361 | 0.85639 | 17.9649 | 0.76381 | 18.3464 | 0.74441 | 17.7162 | 0.66901 | 17.6511 | 0.721 | 23.758 | 0.74578 | 25.9567 | 0.77842 | 26.9592 | 0.7968 | 27.4534 | 0.87414 | 26.1739 | 0.90605 | 20.3921 | 0.66416 | 19.5673 | 0.6238 | 18.6884 | 0.7141 | 18.3882 | 0.73545 | 15.604 | 0.69378 | 24.796 | 0.74943 | 23.8061 | 0.76769 | 22.3474 | 0.69977 | 22.6079 | 0.72043 | 21.7425 | 0.77169 | 33.2644 | 0.71553 | 31.343 | 0.78619 | 28.7197 | 0.71256 | 31.7984 | 0.78282 | 30.5913 | 0.69766 | 25.2625 | 0.90325 | 24.5818 | 0.84087 | 24.4351 | 0.78236 | 23.7178 | 0.80554 | 23.8701 | 0.85194 | 19.8376 | 0.62158 | 21.0759 | 0.70565 | 21.1106 | 0.76792 | 20.8219 | 0.7589 | 18.6095 | 0.72643 | 33.361 | 0.8254 | 32.5418 | 0.70457 | 33.3654 | 0.63739 | 34.1959 | 0.62871 | 34.7894 | 0.75833 | 26.9876 | 0.91524 | 25.9154 | 0.83208 | 27.0542 | 0.79572 | 27.8964 | 0.78647 | 26.902 | 0.73613
23.8928 | 0.93037 | 24.4688 | 0.87791 | 23.8365 | 0.84949 | 24.2769 | 0.83773 | 23.7758 | 0.70987 | 8.7059 | 14.7 | 8 | 15.0299 | 0.57882 | 15.1951 | 0.51193 | 15.0735 | 0.57026 | 15.3498 | 0.59846 | 15.0984 | 0.70993 | 18.5464 | 0.85691 | 17.9763 | 0.76535 | 18.3566 | 0.74555 | 17.7284 | 0.67009 | 17.6635 | 0.72249 | 23.7791 | 0.74869 | 25.9758 | 0.78042 | 26.9789 | 0.79869 | 27.4734 | 0.8754 | 26.198 | 0.90656 | 20.4124 | 0.66558 | 19.5896 | 0.62534 | 18.7118 | 0.71638 | 18.4066 | 0.73642 | 15.6253 | 0.69486 | 24.818 | 0.75086 | 23.8275 | 0.76861 | 22.3696 | 0.70205 | 22.6295 | 0.7218 | 21.7675 | 0.77295 | 33.2966 | 0.71632 | 31.369 | 0.78756 | 28.7417 | 0.71398 | 31.8151 | 0.78505 | 30.6169 | 0.70017 | 25.2856 | 0.90348 | 24.6042 | 0.8415 | 24.4562 | 0.78362 | 23.7415 | 0.80668 | 23.8936 | 0.85291 | 19.8593 | 0.62397 | 21.0938 | 0.70713 | 21.1286 | 0.76992 | 20.8383 | 0.76107 | 18.6349 | 0.72808 | 33.3875 | 0.82774 | 32.5716 | 0.70656 | 33.3935 | 0.63904 | 34.2266 | 0.63019 | 34.826 | 0.75919 | 27.011 | 0.91558 | 25.9412 | 0.83282 | 27.0789 | 0.79646 | 27.9217 | 0.78756 | 26.9303 | 0.73744
23.912 | 0.93082 | 24.4879 | 0.87814 | 23.8566 | 0.85011 | 24.2983 | 0.8387 | 23.7996 | 0.71284 | 8.7059 | 14.7 | 8 | 15.043 | 0.58527 | 15.208 | 0.51632 | 15.0868 | 0.57529 | 15.3622 | 0.60251 | 15.1114 | 0.7137 | 18.5567 | 0.85771 | 17.9877 | 0.76661 | 18.3668 | 0.74692 | 17.7405 | 0.6714 | 17.6758 | 0.72363 | 23.8002 | 0.75103 | 25.995 | 0.78311 | 26.9986 | 0.79994 | 27.4934 | 0.87683 | 26.2221 | 0.90736 | 20.4326 | 0.66758 | 19.6119 | 0.62688 | 18.7352 | 0.71769 | 18.4251 | 0.73739 | 15.6467 | 0.696 | 24.84 | 0.75251 | 23.8488 | 0.76935 | 22.3918 | 0.70394 | 22.6512 | 0.72295 | 21.7926 | 0.77409 | 33.3288 | 0.71718 | 31.395 | 0.7891 | 28.7637 | 0.71558 | 31.8318 | 0.78676 | 30.6425 | 0.7028 | 25.3086 | 0.90422 | 24.6266 | 0.84195 | 24.4773 | 0.78539 | 23.7653 | 0.80759 | 23.9171 | 0.85377 | 19.881 | 0.62626 | 21.1117 | 0.70885 | 21.1466 | 0.77192 | 20.8546 | 0.76261 | 18.6603 | 0.73042 | 33.4139 | 0.83054 | 32.6014 | 0.70959 | 33.4215 | 0.64127 | 34.2574 | 0.63139 | 34.8625 | 0.7609 | 27.0344 | 0.9161 | 25.967 | 0.83322 | 27.1037 | 0.79777 | 27.9471 | 0.78796 | 26.9586 | 0.73841
23.9312 | 0.93116 | 24.5071 | 0.87848 | 23.8767 | 0.85063 | 24.3197 | 0.8395 | 23.8234 | 0.71518 | 8.7059 | 14.7 | 8 | 15.0562 | 0.59104 | 15.221 | 0.52083 | 15.1001 | 0.58002 | 15.3746 | 0.60645 | 15.1244 | 0.71752 | 18.5671 | 0.85873 | 17.9991 | 0.76758 | 18.377 | 0.74829 | 17.7527 | 0.67249 | 17.6882 | 0.72529 | 23.8213 | 0.75297 | 26.0142 | 0.78442 | 27.0183 | 0.80137 | 27.5134 | 0.87797 | 26.2463 | 0.90793 | 20.4529 | 0.66912 | 19.6342 | 0.62831 | 18.7585 | 0.71969 | 18.4436 | 0.73881 | 15.6681 | 0.69703 | 24.862 | 0.75445 | 23.8702 | 0.77003 | 22.414 | 0.70565 | 22.6728 | 0.72437 | 21.8177 | 0.77529 | 33.3609 | 0.71787 | 31.421 | 0.78978 | 28.7857 | 0.71718 | 31.8485 | 0.78813 | 30.6682 | 0.70554 | 25.3317 | 0.90462 | 24.649 | 0.84218 | 24.4984 | 0.7863 | 23.789 | 0.80879 | 23.9405 | 0.85474 | 19.9027 | 0.62922 | 21.1296 | 0.71062 | 21.1646 | 0.77426 | 20.871 | 0.76364 | 18.6856 | 0.73156 | 33.4404 | 0.83236 | 32.6312 | 0.71182 | 33.4496 | 0.64332 | 34.2881 | 0.63231 | 34.8991 | 0.76221 | 27.0578 | 0.91661 | 25.9928 | 0.83385 | 27.1284 | 0.79869 | 27.9724 | 0.7887 | 26.9869 | 0.73955
23.9505 | 0.93145 | 24.5262 | 0.87854 | 23.8968 | 0.85114 | 24.3412 | 0.84007 | 23.8472 | 0.71787 | 8.7059 | 14.7 | 8 | 15.0693 | 0.59692 | 15.2339 | 0.52506 | 15.1134 | 0.58459 | 15.387 | 0.6109 | 15.1374 | 0.7218 | 18.5774 | 0.85987 | 18.0105 | 0.76838 | 18.3873 | 0.7496 | 17.7649 | 0.67392 | 17.7006 | 0.72631 | 23.8424 | 0.75531 | 26.0333 | 0.78676 | 27.038 | 0.80337 | 27.5334 | 0.87888 | 26.2704 | 0.90868 | 20.4731 | 0.67061 | 19.6565 | 0.63025 | 18.7819 | 0.72146 | 18.4621 | 0.74001 | 15.6894 | 0.698 | 24.884 | 0.75554 | 23.8916 | 0.77129 | 22.4363 | 0.70811 | 22.6944 | 0.72597 | 21.8427 | 0.77614 | 33.3931 | 0.71872 | 31.447 | 0.79144 | 28.8077 | 0.71849 | 31.8652 | 0.79013 | 30.6938 | 0.70776 | 25.3548 | 0.90537 | 24.6714 | 0.84281 | 24.5195 | 0.78744 | 23.8128 | 0.81016 | 23.964 | 0.85605 | 19.9244 | 0.63265 | 21.1475 | 0.71233 | 21.1826 | 0.77597 | 20.8873 | 0.76553 | 18.711 | 0.7339 | 33.4669 | 0.83499 | 32.661 | 0.71444 | 33.4776 | 0.64532 | 34.3188 | 0.63385 | 34.9356 | 0.76381 | 27.0812 | 0.91695 | 26.0185 | 0.8347 | 27.1531 | 0.79909 | 27.9978 | 0.78944 | 27.0152 | 0.74098
23.9697 | 0.93191 | 24.5454 | 0.87905 | 23.917 | 0.85148 | 24.3626 | 0.84053 | 23.871 | 0.71992 | 8.7059 | 14.7 | 8 | 15.0824 | 0.60183 | 15.2468 | 0.52882 | 15.1267 | 0.58847 | 15.3994 | 0.61632 | 15.1505 | 0.7254 | 18.5877 | 0.86084 | 18.0219 | 0.76963 | 18.3975 | 0.75057 | 17.777 | 0.67546 | 17.7129 | 0.7274 | 23.8635 | 0.75725 | 26.0525 | 0.78881 | 27.0577 | 0.80537 | 27.5534 | 0.87985 | 26.2946 | 0.90925 | 20.4933 | 0.67226 | 19.6788 | 0.63196 | 18.8053 | 0.72334 | 18.4805 | 0.74047 | 15.7108 | 0.69897 | 24.906 | 0.75702 | 23.913 | 0.77237 | 22.4585 | 0.70999 | 22.7161 | 0.72677 | 21.8678 | 0.77694 | 33.4253 | 0.71941 | 31.473 | 0.79269 | 28.8297 | 0.72026 | 31.8819 | 0.79258 | 30.7194 | 0.71022 | 25.3779 | 0.90599 | 24.6938 | 0.84349 | 24.5407 | 0.78881 | 23.8365 | 0.81079 | 23.9875 | 0.85691 | 19.946 | 0.63499 | 21.1654 | 0.71427 | 21.2007 | 0.77757 | 20.9037 | 0.76695 | 18.7364 | 0.73584 | 33.4933 | 0.83687 | 32.6907 | 0.71667 | 33.5057 | 0.64715 | 34.3496 | 0.63584 | 34.9722 | 0.76524 | 27.1046 | 0.91741 | 26.0443 | 0.83556 | 27.1779 | 0.79971 | 28.0231 | 0.7903 | 27.0435 | 0.74241
23.989 | 0.93259 | 24.5645 | 0.87934 | 23.9371 | 0.85194 | 24.384 | 0.84127 | 23.8948 | 0.7218 | 8.7059 | 14.7 | 8 | 15.0956 | 0.60759 | 15.2597 | 0.53208 | 15.1399 | 0.59378 | 15.4118 | 0.621 | 15.1635 | 0.72882 | 18.598 | 0.8617 | 18.0333 | 0.77061 | 18.4077 | 0.75154 | 17.7892 | 0.67688 | 17.7253 | 0.729 | 23.8846 | 0.7593 | 26.0717 | 0.79155 | 27.0774 | 0.80679 | 27.5734 | 0.88105 | 26.3187 | 0.91005 | 20.5136 | 0.67437 | 19.7011 | 0.63316 | 18.8287 | 0.72483 | 18.499 | 0.74138 | 15.7321 | 0.7 | 24.928 | 0.75828 | 23.9344 | 0.77369 | 22.4807 | 0.7121 | 22.7377 | 0.72808 | 21.8929 | 0.77768 | 33.4575 | 0.72032 | 31.499 | 0.79372 | 28.8517 | 0.72203 | 31.8986 | 0.79463 | 30.745 | 0.71364 | 25.4009 | 0.90628 | 24.7162 | 0.84395 | 24.5618 | 0.79024 | 23.8602 | 0.81164 | 24.011 | 0.85782 | 19.9677 | 0.63693 | 21.1833 | 0.71587 | 21.2187 | 0.77911 | 20.9201 | 0.76844 | 18.7618 | 0.73773 | 33.5198 | 0.83841 | 32.7205 | 0.71924 | 33.5338 | 0.6488 | 34.3803 | 0.6371 | 35.0087 | 0.7665 | 27.128 | 0.91775 | 26.0701 | 0.83607 | 27.2026 | 0.80051 | 28.0485 | 0.79087 | 27.0718 | 0.74389
24.0082 | 0.93316 | 24.5836 | 0.87985 | 23.9572 | 0.85251 | 24.4054 | 0.84167 | 23.9186 | 0.72386 | 8.7059 | 14.7 | 8 | 15.1087 | 0.61273 | 15.2726 | 0.5355 | 15.1532 | 0.59903 | 15.4242 | 0.62534 | 15.1765 | 0.73179 | 18.6084 | 0.86256 | 18.0447 | 0.77163 | 18.4179 | 0.75325 | 17.8014 | 0.67871 | 17.7377 | 0.72991 | 23.9057 | 0.76102 | 26.0909 | 0.79372 | 27.0971 | 0.8085 | 27.5934 | 0.88225 | 26.3428 | 0.91096 | 20.5338 | 0.67614 | 19.7234 | 0.6351 | 18.852 | 0.72683 | 18.5175 | 0.74247 | 15.7535 | 0.70091 | 24.9501 | 0.75965 | 23.9558 | 0.77517 | 22.5029 | 0.7137 | 22.7593 | 0.72985 | 21.9179 | 0.77905 | 33.4897 | 0.72123 | 31.5251 | 0.79492 | 28.8737 | 0.72363 | 31.9153 | 0.79589 | 30.7706 | 0.71632 | 25.424 | 0.90668 | 24.7386 | 0.84446 | 24.5829 | 0.79167 | 23.884 | 0.8129 | 24.0344 | 0.85896 | 19.9894 | 0.63955 | 21.2012 | 0.71792 | 21.2367 | 0.78071 | 20.9364 | 0.77021 | 18.7872 | 0.74013 | 33.5463 | 0.84075 | 32.7503 | 0.72175 | 33.5618 | 0.65131 | 34.4111 | 0.63864 | 35.0453 | 0.76804 | 27.1514 | 0.91826 | 26.0959 | 0.8371 | 27.2273 | 0.80114 | 28.0738 | 0.79212 | 27.1001 | 0.74521
24.0275 | 0.93345 | 24.6028 | 0.88008 | 23.9773 | 0.85308 | 24.4268 | 0.84229 | 23.9424 | 0.72614 | 8.7059 | 14.7 | 8 | 15.1218 | 0.61878 | 15.2855 | 0.53916 | 15.1665 | 0.60308 | 15.4366 | 0.63002 | 15.1895 | 0.73545 | 18.6187 | 0.86341 | 18.0561 | 0.77289 | 18.4282 | 0.75439 | 17.8135 | 0.68014 | 17.7501 | 0.73099 | 23.9268 | 0.76347 | 26.11 | 0.79532 | 27.1168 | 0.80993 | 27.6134 | 0.88328 | 26.367 | 0.91187 | 20.5541 | 0.67763 | 19.7457 | 0.63699 | 18.8754 | 0.72825 | 18.5359 | 0.74395 | 15.7749 | 0.70171 | 24.9721 | 0.7613 | 23.9772 | 0.77643 | 22.5251 | 0.71547 | 22.781 | 0.73122 | 21.943 | 0.78014 | 33.5218 | 0.72203 | 31.5511 | 0.79612 | 28.8957 | 0.72534 | 31.932 | 0.79783 | 30.7962 | 0.71781 | 25.4471 | 0.90685 | 24.761 | 0.84492 | 24.604 | 0.79298 | 23.9077 | 0.81387 | 24.0579 | 0.85965 | 20.0111 | 0.64189 | 21.2191 | 0.71981 | 21.2547 | 0.78236 | 20.9528 | 0.7718 | 18.8126 | 0.74195 | 33.5728 | 0.84252 | 32.7801 | 0.72386 | 33.5899 | 0.65365 | 34.4418 | 0.63984 | 35.0819 | 0.76884 | 27.1748 | 0.91884 | 26.1217 | 0.83767 | 27.2521 | 0.80257 | 28.0992 | 0.79355 | 27.1284 | 0.74663
24.0467 | 0.93356 | 24.6219 | 0.88019 | 23.9975 | 0.8536 | 24.4483 | 0.84275 | 23.9662 | 0.72842 | 8.7059 | 14.7 | 8 | 15.135 | 0.62363 | 15.2984 | 0.54366 | 15.1798 | 0.60845 | 15.449 | 0.63579 | 15.2026 | 0.7395 | 18.629 | 0.86461 | 18.0675 | 0.77437 | 18.4384 | 0.75542 | 17.8257 | 0.68128 | 17.7624 | 0.73208 | 23.9479 | 0.76598 | 26.1292 | 0.79743 | 27.1365 | 0.8113 | 27.6334 | 0.88368 | 26.3911 | 0.91256 | 20.5743 | 0.67962 | 19.768 | 0.63841 | 18.8988 | 0.72968 | 18.5544 | 0.74492 | 15.7962 | 0.70268 | 24.9941 | 0.76307 | 23.9986 | 0.77745 | 22.5474 | 0.71684 | 22.8026 | 0.73288 | 21.9681 | 0.78128 | 33.554 | 0.72295 | 31.5771 | 0.79715 | 28.9177 | 0.72734 | 31.9487 | 0.7996 | 30.8218 | 0.72032 | 25.4702 | 0.90731 | 24.7834 | 0.84549 | 24.6251 | 0.79401 | 23.9314 | 0.81518 | 24.0814 | 0.86102 | 20.0328 | 0.64486 | 21.237 | 0.72169 | 21.2728 | 0.7847 | 20.9691 | 0.77346 | 18.838 | 0.74361 | 33.5992 | 0.84429 | 32.8099 | 0.72568 | 33.6179 | 0.65594 | 34.4725 | 0.64092 | 35.1184 | 0.76963 | 27.1982 | 0.91958 | 26.1474 | 0.8383 | 27.2768 | 0.80337 | 28.1246 | 0.79406 | 27.1567 | 0.74892
24.066 | 0.9339 | 24.641 | 0.88059 | 24.0176 | 0.85405 | 24.4697 | 0.84304 | 23.99 | 0.73059 | 8.7059 | 14.7 | 8 | 15.1481 | 0.62894 | 15.3113 | 0.54823 | 15.1931 | 0.61324 | 15.4614 | 0.63995 | 15.2156 | 0.74292 | 18.6393 | 0.86558 | 18.0789 | 0.7754 | 18.4486 | 0.75685 | 17.8379 | 0.68236 | 17.7748 | 0.73305 | 23.969 | 0.76832 | 26.1484 | 0.79892 | 27.1561 | 0.81313 | 27.6534 | 0.8847 | 26.4152 | 0.91307 | 20.5945 | 0.68134 | 19.7903 | 0.64064 | 18.9221 | 0.73116 | 18.5729 | 0.7464 | 15.8176 | 0.70331 | 25.0161 | 0.76393 | 24.02 | 0.77848 | 22.5696 | 0.71918 | 22.8242 | 0.73436 | 21.9932 | 0.78225 | 33.5862 | 0.72369 | 31.6031 | 0.79795 | 28.9397 | 0.72871 | 31.9654 | 0.80126 | 30.8474 | 0.72289 | 25.4932 | 0.90805 | 24.8058 | 0.84589 | 24.6462 | 0.79532 | 23.9552 | 0.81638 | 24.1049 | 0.86221 | 20.0545 | 0.64703 | 21.2549 | 0.7234 | 21.2908 | 0.78596 | 20.9855 | 0.77529 | 18.8634 | 0.74555 | 33.6257 | 0.84709 | 32.8397 | 0.72797 | 33.646 | 0.65793 | 34.5033 | 0.64235 | 35.155 | 0.77078 | 27.2216 | 0.92009 | 26.1732 | 0.83887 | 27.3015 | 0.80422 | 28.1499 | 0.79481 | 27.185 | 0.74989
24.0852 | 0.93413 | 24.6602 | 0.88088 | 24.0377 | 0.85462 | 24.4911 | 0.84349 | 24.0138 | 0.73248 | 8.7059 | 14.7 | 8 | 15.1613 | 0.63487 | 15.3242 | 0.55194 | 15.2064 | 0.61826 | 15.4738 | 0.64492 | 15.2286 | 0.74612 | 18.6497 | 0.86667 | 18.0903 | 0.77643 | 18.4588 | 0.75782 | 17.85 | 0.68362 | 17.7872 | 0.73459 | 23.9901 | 0.77049 | 26.1675 | 0.80103 | 27.1758 | 0.81501 | 27.6734 | 0.88562 | 26.4394 | 0.9137 | 20.6148 | 0.68339 | 19.8126 | 0.64275 | 18.9455 | 0.73305 | 18.5913 | 0.74737 | 15.8389 | 0.70462 | 25.0381 | 0.7657 | 24.0414 | 0.77951 | 22.5918 | 0.72078 | 22.8459 | 0.73556 | 22.0182 | 0.78356 | 33.6184 | 0.72443 | 31.6291 | 0.79903 | 28.9617 | 0.73025 | 31.9821 | 0.80348 | 30.873 | 0.72597 | 25.5163 | 0.90839 | 24.8282 | 0.84675 | 24.6673 | 0.79675 | 23.9789 | 0.81769 | 24.1284 | 0.86313 | 20.0762 | 0.64909 | 21.2728 | 0.72517 | 21.3088 | 0.78767 | 21.0018 | 0.77694 | 18.8887 | 0.74772 | 33.6522 | 0.84857 | 32.8695 | 0.72957 | 33.674 | 0.66033 | 34.534 | 0.64326 | 35.1915 | 0.77152 | 27.245 | 0.92066 | 26.199 | 0.83933 | 27.3263 | 0.80542 | 28.1753 | 0.79595 | 27.2133 | 0.75143
24.1045 | 0.93465 | 24.6793 | 0.88145 | 24.0578 | 0.85497 | 24.5125 | 0.84361 | 24.0375 | 0.73487 | 8.7059 | 14.7 | 8 | 15.1744 | 0.63955 | 15.3372 | 0.55651 | 15.2197 | 0.62374 | 15.4862 | 0.65034 | 15.2416 | 0.7496 | 18.66 | 0.86729 | 18.1017 | 0.7782 | 18.4691 | 0.75902 | 17.8622 | 0.68539 | 17.7995 | 0.73516 | 24.0112 | 0.77272 | 26.1867 | 0.80268 | 27.1955 | 0.81707 | 27.6934 | 0.88659 | 26.4635 | 0.91421 | 20.635 | 0.68505 | 19.8349 | 0.64424 | 18.9689 | 0.73419 | 18.6098 | 0.74869 | 15.8603 | 0.70559 | 25.0601 | 0.76729 | 24.0627 | 0.78071 | 22.614 | 0.72317 | 22.8675 | 0.7371 | 22.0433 | 0.78493 | 33.6506 | 0.72523 | 31.6551 | 0.79994 | 28.9837 | 0.73174 | 31.9988 | 0.80514 | 30.8986 | 0.72842 | 25.5394 | 0.90879 | 24.8507 | 0.84726 | 24.6884 | 0.79834 | 24.0027 | 0.81849 | 24.1518 | 0.86455 | 20.0979 | 0.65211 | 21.2907 | 0.72637 | 21.3268 | 0.78955 | 21.0182 | 0.77854 | 18.9141 | 0.74892 | 33.6786 | 0.8508 | 32.8993 | 0.73236 | 33.7021 | 0.66256 | 34.5647 | 0.64429 | 35.2281 | 0.77243 | 27.2684 | 0.92112 | 26.2248 | 0.83984 | 27.351 | 0.80645 | 28.2006 | 0.79646 | 27.2416 | 0.75234
24.1237 | 0.9351 | 24.6984 | 0.88162 | 24.0779 | 0.85559 | 24.534 | 0.84412 | 24.0613 | 0.7371 | 8.7059 | 14.7 | 8 | 15.1875 | 0.64509 | 15.3501 | 0.56067 | 15.233 | 0.62842 | 15.4986 | 0.65508 | 15.2547 | 0.75308 | 18.6703 | 0.86764 | 18.1131 | 0.77957 | 18.4793 | 0.76016 | 17.8744 | 0.68664 | 17.8119 | 0.73653 | 24.0323 | 0.7754 | 26.2059 | 0.80462 | 27.2152 | 0.81844 | 27.7134 | 0.88779 | 26.4876 | 0.91495 | 20.6552 | 0.68704 | 19.8572 | 0.64561 | 18.9922 | 0.73584 | 18.6283 | 0.75017 | 15.8817 | 0.70685 | 25.0821 | 0.76826 | 24.0841 | 0.78145 | 22.6362 | 0.72546 | 22.8891 | 0.73818 | 22.0684 | 0.78613 | 33.6828 | 0.72637 | 31.6811 | 0.8012 | 29.0057 | 0.7335 | 32.0155 | 0.80679 | 30.9242 | 0.73054 | 25.5624 | 0.9093 | 24.8731 | 0.84789 | 24.7095 | 0.79983 | 24.0264 | 0.81963 | 24.1753 | 0.86558 | 20.1196 | 0.65439 | 21.3086 | 0.72791 | 21.3449 | 0.79081 | 21.0345 | 0.78014 | 18.9395 | 0.75086 | 33.7051 | 0.85263 | 32.9291 | 0.73482 | 33.7302 | 0.66478 | 34.5955 | 0.64549 | 35.2646 | 0.77357 | 27.2918 | 0.92186 | 26.2505 | 0.84075 | 27.3757 | 0.80713 | 28.226 | 0.79766 | 27.2699 | 0.75377
24.143 | 0.93539 | 24.7176 | 0.88219 | 24.0981 | 0.85611 | 24.5554 | 0.84458 | 24.0851 | 0.73967 | 8.7059 | 14.7 | 8 | 15.2007 | 0.64989 | 15.363 | 0.56507 | 15.2462 | 0.63231 | 15.511 | 0.65976 | 15.2677 | 0.75594 | 18.6806 | 0.86838 | 18.1245 | 0.78082 | 18.4895 | 0.7613 | 17.8866 | 0.68779 | 17.8243 | 0.73739 | 24.0534 | 0.77785 | 26.225 | 0.80639 | 27.2349 | 0.82026 | 27.7334 | 0.88893 | 26.5118 | 0.9157 | 20.6755 | 0.68916 | 19.8794 | 0.64715 | 19.0156 | 0.73761 | 18.6468 | 0.75131 | 15.903 | 0.7085 | 25.1041 | 0.76969 | 24.1055 | 0.78276 | 22.6585 | 0.72757 | 22.9107 | 0.7403 | 22.0934 | 0.78721 | 33.7149 | 0.7274 | 31.7071 | 0.80217 | 29.0277 | 0.73556 | 32.0322 | 0.80868 | 30.9498 | 0.73328 | 25.5855 | 0.90959 | 24.8955 | 0.8484 | 24.7306 | 0.80091 | 24.0501 | 0.82072 | 24.1988 | 0.86638 | 20.1413 | 0.65736 | 21.3265 | 0.72979 | 21.3629 | 0.79195 | 21.0509 | 0.78151 | 18.9649 | 0.75251 | 33.7316 | 0.85474 | 32.9589 | 0.7371 | 33.7582 | 0.66678 | 34.6262 | 0.64675 | 35.3012 | 0.77506 | 27.3152 | 0.92277 | 26.2763 | 0.84132 | 27.4005 | 0.80759 | 28.2513 | 0.79829 | 27.2982 | 0.75468
24.1622 | 0.93567 | 24.7367 | 0.88265 | 24.1182 | 0.85662 | 24.5768 | 0.84515 | 24.1089 | 0.74218 | 8.7059 | 14.7 | 8 | 15.2138 | 0.65571 | 15.3759 | 0.56878 | 15.2595 | 0.6367 | 15.5234 | 0.66467 | 15.2807 | 0.75879 | 18.6909 | 0.86889 | 18.1359 | 0.78179 | 18.4998 | 0.76261 | 17.8987 | 0.68978 | 17.8366 | 0.73864 | 24.0745 | 0.78048 | 26.2442 | 0.80816 | 27.2546 | 0.82118 | 27.7534 | 0.89024 | 26.5359 | 0.91627 | 20.6957 | 0.69092 | 19.9017 | 0.64846 | 19.039 | 0.7395 | 18.6652 | 0.75257 | 15.9244 | 0.71033 | 25.1261 | 0.77123 | 24.1269 | 0.78396 | 22.6807 | 0.72939 | 22.9324 | 0.7415 | 22.1185 | 0.78853 | 33.7471 | 0.72842 | 31.7331 | 0.80314 | 29.0497 | 0.7371 | 32.0489 | 0.8105 | 30.9754 | 0.73516 | 25.6086 | 0.90987 | 24.9179 | 0.84897 | 24.7517 | 0.80211 | 24.0739 | 0.8218 | 24.2223 | 0.86729 | 20.163 | 0.65976 | 21.3444 | 0.73156 | 21.3809 | 0.79349 | 21.0672 | 0.78276 | 18.9903 | 0.75388 | 33.758 | 0.85662 | 32.9887 | 0.7395 | 33.7863 | 0.66855 | 34.657 | 0.64783 | 35.3377 | 0.77671 | 27.3386 | 0.92323 | 26.3021 | 0.84218 | 27.4252 | 0.80873 | 28.2767 | 0.79977 | 27.3265 | 0.75611
24.1814 | 0.93567 | 24.7558 | 0.88305 | 24.1383 | 0.85731 | 24.5982 | 0.84578 | 24.1327 | 0.74435 | 8.7059 | 14.7 | 8 | 15.2269 | 0.66067 | 15.3888 | 0.57352 | 15.2728 | 0.64041 | 15.5358 | 0.66901 | 15.2938 | 0.76176 | 18.7013 | 0.86958 | 18.1473 | 0.78299 | 18.51 | 0.76381 | 17.9109 | 0.6915 | 17.849 | 0.73967 | 24.0956 | 0.78276 | 26.2634 | 0.8109 | 27.2743 | 0.823 | 27.7734 | 0.8911 | 26.5601 | 0.91684 | 20.716 | 0.69269 | 19.924 | 0.65057 | 19.0623 | 0.74075 | 18.6837 | 0.75377 | 15.9458 | 0.71124 | 25.1481 | 0.77272 | 24.1483 | 0.78499 | 22.7029 | 0.73099 | 22.954 | 0.74258 | 22.1436 | 0.78933 | 33.7793 | 0.72934 | 31.7591 | 0.80422 | 29.0717 | 0.73813 | 32.0656 | 0.81187 | 31.001 | 0.73699 | 25.6317 | 0.91033 | 24.9403 | 0.84977 | 24.7728 | 0.80274 | 24.0976 | 0.82232 | 24.2457 | 0.86838 | 20.1847 | 0.66153 | 21.3623 | 0.73339 | 21.3989 | 0.79446 | 21.0836 | 0.78408 | 19.0157 | 0.75582 | 33.7845 | 0.85833 | 33.0185 | 0.74138 | 33.8143 | 0.67123 | 34.6877 | 0.64932 | 35.3743 | 0.77837 | 27.362 | 0.92363 | 26.3279 | 0.84344 | 27.4499 | 0.80976 | 28.302 | 0.80051 | 27.3548 | 0.75702
24.2007 | 0.93613 | 24.775 | 0.88356 | 24.1584 | 0.85782 | 24.6196 | 0.84623 | 24.1565 | 0.74669 | 8.7059 | 14.7 | 8 | 15.2401 | 0.66672 | 15.4017 | 0.5778 | 15.2861 | 0.64595 | 15.5482 | 0.67386 | 15.3068 | 0.76558 | 18.7116 | 0.87049 | 18.1587 | 0.78385 | 18.5202 | 0.76535 | 17.9231 | 0.69229 | 17.8614 | 0.74058 | 24.1167 | 0.78493 | 26.2825 | 0.81313 | 27.294 | 0.82426 | 27.7934 | 0.89252 | 26.5842 | 0.91735 | 20.7362 | 0.69509 | 19.9463 | 0.65194 | 19.0857 | 0.74252 | 18.7022 | 0.75479 | 15.9671 | 0.71244 | 25.1701 | 0.77432 | 24.1697 | 0.7863 | 22.7251 | 0.73271 | 22.9756 | 0.74395 | 22.1687 | 0.79024 | 33.8115 | 0.73042 | 31.7851 | 0.80508 | 29.0937 | 0.7407 | 32.0823 | 0.81438 | 31.0266 | 0.73887 | 25.6547 | 0.91079 | 24.9627 | 0.85034 | 24.7939 | 0.80354 | 24.1213 | 0.8234 | 24.2692 | 0.86946 | 20.2064 | 0.6645 | 21.3802 | 0.73522 | 21.4169 | 0.79595 | 21.1 | 0.7855 | 19.0411 | 0.75731 | 33.811 | 0.86016 | 33.0483 | 0.74389 | 33.8424 | 0.67283 | 34.7184 | 0.65068 | 35.4108 | 0.77945 | 27.3854 | 0.92426 | 26.3537 | 0.84395 | 27.4747 | 0.8105 | 28.3274 | 0.80177 | 27.3831 | 0.75856
24.2199 | 0.9367 | 24.7941 | 0.88385 | 24.1786 | 0.85805 | 24.6411 | 0.84658 | 24.1803 | 0.74903 | 8.7059 | 14.7 | 8 | 15.2532 | 0.67089 | 15.4146 | 0.58202 | 15.2994 | 0.65126 | 15.5606 | 0.67922 | 15.3198 | 0.76889 | 18.7219 | 0.871 | 18.1701 | 0.78487 | 18.5304 | 0.76632 | 17.9352 | 0.69372 | 17.8737 | 0.74172 | 24.1378 | 0.78716 | 26.3017 | 0.81495 | 27.3137 | 0.82563 | 27.8134 | 0.89332 | 26.6083 | 0.91821 | 20.7564 | 0.69663 | 19.9686 | 0.65371 | 19.1091 | 0.74435 | 18.7206 | 0.75582 | 15.9885 | 0.71364 | 25.1921 | 0.77557 | 24.1911 | 0.78699 | 22.7473 | 0.73419 | 22.9973 | 0.74498 | 22.1937 | 0.79104 | 33.8437 | 0.73116 | 31.8111 | 0.80588 | 29.1157 | 0.74189 | 32.099 | 0.81678 | 31.0522 | 0.7407 | 25.6778 | 0.91119 | 24.9851 | 0.85097 | 24.815 | 0.80457 | 24.1451 | 0.82437 | 24.2927 | 0.87049 | 20.2281 | 0.66712 | 21.3982 | 0.73779 | 21.435 | 0.79829 | 21.1163 | 0.78642 | 19.0665 | 0.75953 | 33.8375 | 0.86256 | 33.0781 | 0.74612 | 33.8705 | 0.6746 | 34.7492 | 0.65194 | 35.4474 | 0.78065 | 27.4088 | 0.92506 | 26.3794 | 0.84469 | 27.4994 | 0.81119 | 28.3528 | 0.80245 | 27.4114 | 0.75999
24.2392 | 0.93687 | 24.8133 | 0.8843 | 24.1987 | 0.8585 | 24.6625 | 0.84675 | 24.2041 | 0.75143 | 8.7059 | 14.7 | 8 | 15.2663 | 0.67603 | 15.4275 | 0.58693 | 15.3127 | 0.65645 | 15.573 | 0.6835 | 15.3328 | 0.77277 | 18.7322 | 0.87215 | 18.1815 | 0.78584 | 18.5407 | 0.76747 | 17.9474 | 0.69538 | 17.8861 | 0.74241 | 24.1589 | 0.78938 | 26.3209 | 0.81701 | 27.3334 | 0.82768 | 27.8334 | 0.89435 | 26.6325 | 0.91906 | 20.7767 | 0.69789 | 19.9909 | 0.65457 | 19.1325 | 0.74623 | 18.7391 | 0.75713 | 16.0098 | 0.71513 | 25.2141 | 0.77677 | 24.2125 | 0.7879 | 22.7696 | 0.73584 | 23.0189 | 0.74612 | 22.2188 | 0.79212 | 33.8758 | 0.73236 | 31.8371 | 0.80668 | 29.1376 | 0.74332 | 32.1157 | 0.81849 | 31.0778 | 0.74389 | 25.7009 | 0.91182 | 25.0075 | 0.85148 | 24.8361 | 0.80537 | 24.1688 | 0.82534 | 24.3162 | 0.87129 | 20.2498 | 0.66981 | 21.4161 | 0.73961 | 21.453 | 0.79983 | 21.1327 | 0.78864 | 19.0918 | 0.76056 | 33.8639 | 0.86473 | 33.1079 | 0.74829 | 33.8985 | 0.67694 | 34.7799 | 0.65331 | 35.4839 | 0.78134 | 27.4322 | 0.92551 | 26.4052 | 0.84526 | 27.5241 | 0.81227 | 28.3781 | 0.80325 | 27.4397 | 0.76107
24.2584 | 0.93716 | 24.8324 | 0.88487 | 24.2188 | 0.85868 | 24.6839 | 0.84686 | 24.2279 | 0.75354 | 8.7059 | 14.7 | 8 | 15.2795 | 0.68134 | 15.4404 | 0.59098 | 15.326 | 0.66062 | 15.5854 | 0.68676 | 15.3459 | 0.77614 | 18.7426 | 0.873 | 18.1929 | 0.78699 | 18.5509 | 0.76872 | 17.9596 | 0.69703 | 17.8985 | 0.74372 | 24.18 | 0.79132 | 26.3401 | 0.81924 | 27.3531 | 0.82934 | 27.8534 | 0.89526 | 26.6566 | 0.91969 | 20.7969 | 0.69932 | 20.0132 | 0.65588 | 19.1558 | 0.74789 | 18.7576 | 0.75799 | 16.0312 | 0.71604 | 25.2361 | 0.7782 | 24.2339 | 0.78893 | 22.7918 | 0.73704 | 23.0405 | 0.7476 | 22.2439 | 0.79332 | 33.908 | 0.73373 | 31.8631 | 0.80742 | 29.1596 | 0.74481 | 32.1324 | 0.82072 | 31.1034 | 0.74606 | 25.7239 | 0.91233 | 25.0299 | 0.85194 | 24.8572 | 0.80634 | 24.1926 | 0.82648 | 24.3397 | 0.87237 | 20.2715 | 0.67277 | 21.434 | 0.7415 | 21.471 | 0.80183 | 21.149 | 0.79007 | 19.1172 | 0.76279 | 33.8904 | 0.86689 | 33.1377 | 0.7504 | 33.9266 | 0.67848 | 34.8106 | 0.65451 | 35.5205 | 0.78225 | 27.4556 | 0.92603 | 26.431 | 0.84652 | 27.5489 | 0.81273 | 28.4035 | 0.80382 | 27.468 | 0.7629
24.2777 | 0.9375 | 24.8515 | 0.88533 | 24.2389 | 0.85925 | 24.7053 | 0.84726 | 24.2517 | 0.75548 | 8.7059 | 14.7 | 8 | 15.2926 | 0.6863 | 15.4534 | 0.59532 | 15.3393 | 0.66473 | 15.5978 | 0.69121 | 15.3589 | 0.77917 | 18.7529 | 0.87352 | 18.2043 | 0.78818 | 18.5611 | 0.76952 | 17.9717 | 0.69806 | 17.9109 | 0.74458 | 24.2012 | 0.79344 | 26.3592 | 0.82129 | 27.3728 | 0.83054 | 27.8734 | 0.89612 | 26.6807 | 0.92061 | 20.8172 | 0.70091 | 20.0355 | 0.65725 | 19.1792 | 0.74932 | 18.7761 | 0.7593 | 16.0526 | 0.71769 | 25.2581 | 0.77928 | 24.2552 | 0.7895 | 22.814 | 0.73841 | 23.0622 | 0.74909 | 22.2689 | 0.79509 | 33.9402 | 0.73516 | 31.8891 | 0.80862 | 29.1816 | 0.74589 | 32.1491 | 0.8226 | 31.129 | 0.7488 | 25.747 | 0.91284 | 25.0523 | 0.8528 | 24.8783 | 0.80765 | 24.2163 | 0.82803 | 24.3631 | 0.87357 | 20.2932 | 0.67563 | 21.4519 | 0.74338 | 21.489 | 0.80337 | 21.1654 | 0.79184 | 19.1426 | 0.7649 | 33.9169 | 0.86924 | 33.1675 | 0.75223 | 33.9546 | 0.68054 | 34.8414 | 0.65634 | 35.557 | 0.78311 | 27.479 | 0.92688 | 26.4568 | 0.84703 | 27.5736 | 0.81387 | 28.4288 | 0.80422 | 27.4963 | 0.76387
24.2969 | 0.93801 | 24.8707 | 0.88556 | 24.259 | 0.8597 | 24.7268 | 0.84777 | 24.2755 | 0.75765 | 8.7059 | 14.7 | 8 | 15.3058 | 0.6911 | 15.4663 | 0.60034 | 15.3525 | 0.66992 | 15.6102 | 0.69549 | 15.3719 | 0.78265 | 18.7632 | 0.87489 | 18.2157 | 0.78916 | 18.5713 | 0.77106 | 17.9839 | 0.69937 | 17.9232 | 0.74623 | 24.2223 | 0.79595 | 26.3784 | 0.82374 | 27.3925 | 0.83174 | 27.8934 | 0.89743 | 26.7049 | 0.92129 | 20.8374 | 0.70291 | 20.0578 | 0.65879 | 19.2026 | 0.75108 | 18.7945 | 0.76022 | 16.0739 | 0.71832 | 25.2801 | 0.78048 | 24.2766 | 0.79035 | 22.8362 | 0.74041 | 23.0838 | 0.75057 | 22.294 | 0.79663 | 33.9724 | 0.73636 | 31.9151 | 0.80953 | 29.2036 | 0.74709 | 32.1658 | 0.8246 | 31.1546 | 0.75126 | 25.7701 | 0.91324 | 25.0747 | 0.85325 | 24.8994 | 0.80862 | 24.24 | 0.82888 | 24.3866 | 0.87443 | 20.3149 | 0.67854 | 21.4698 | 0.74486 | 21.5071 | 0.80548 | 21.1817 | 0.79355 | 19.168 | 0.76655 | 33.9433 | 0.87129 | 33.1973 | 0.75451 | 33.9827 | 0.68288 | 34.8721 | 0.65742 | 35.5936 | 0.7839 | 27.5024 | 0.9278 | 26.4826 | 0.84806 | 27.5983 | 0.81473 | 28.4542 | 0.80514 | 27.5246 | 0.76535
24.3162 | 0.9383 | 24.8898 | 0.88584 | 24.2792 | 0.86027 | 24.7482 | 0.8484 | 24.2993 | 0.7601 | 8.7059 | 14.7 | 8 | 15.3189 | 0.69692 | 15.4792 | 0.60497 | 15.3658 | 0.67466 | 15.6226 | 0.69983 | 15.3849 | 0.78607 | 18.7735 | 0.87568 | 18.2271 | 0.79007 | 18.5816 | 0.77237 | 17.9961 | 0.70017 | 17.9356 | 0.74732 | 24.2434 | 0.7988 | 26.3976 | 0.82534 | 27.4122 | 0.83385 | 27.9134 | 0.89863 | 26.729 | 0.92169 | 20.8576 | 0.70508 | 20.0801 | 0.66045 | 19.2259 | 0.75251 | 18.813 | 0.76119 | 16.0953 | 0.71986 | 25.3021 | 0.78139 | 24.298 | 0.7915 | 22.8584 | 0.74195 | 23.1054 | 0.75257 | 22.3191 | 0.79777 | 34.0046 | 0.7371 | 31.9411 | 0.81033 | 29.2256 | 0.74852 | 32.1825 | 0.82626 | 31.1802 | 0.75342 | 25.7932 | 0.91353 | 25.0971 | 0.85405 | 24.9205 | 0.80987 | 24.2638 | 0.82945 | 24.4101 | 0.87534 | 20.3366 | 0.68145 | 21.4877 | 0.74755 | 21.5251 | 0.80725 | 21.1981 | 0.79515 | 19.1934 | 0.76844 | 33.9698 | 0.873 | 33.2271 | 0.75696 | 34.0108 | 0.68476 | 34.9029 | 0.65908 | 35.6301 | 0.78505 | 27.5258 | 0.9282 | 26.5083 | 0.84874 | 27.6231 | 0.81644 | 28.4795 | 0.80594 | 27.5529 | 0.76689
24.3354 | 0.9383 | 24.9089 | 0.88613 | 24.2993 | 0.86062 | 24.7696 | 0.84869 | 24.3231 | 0.76233 | 8.7059 | 14.7 | 8 | 15.332 | 0.70166 | 15.4921 | 0.60908 | 15.3791 | 0.67888 | 15.635 | 0.704 | 15.398 | 0.78921 | 18.7839 | 0.87654 | 18.2385 | 0.7911 | 18.5918 | 0.77357 | 18.0082 | 0.70171 | 17.948 | 0.74857 | 24.2645 | 0.80126 | 26.4167 | 0.82717 | 27.4319 | 0.83539 | 27.9334 | 0.89971 | 26.7531 | 0.92243 | 20.8779 | 0.70748 | 20.1024 | 0.66221 | 19.2493 | 0.75457 | 18.8315 | 0.76216 | 16.1166 | 0.721 | 25.3241 | 0.78259 | 24.3194 | 0.79235 | 22.8807 | 0.74446 | 23.1271 | 0.754 | 22.3441 | 0.7992 | 34.0368 | 0.7379 | 31.9671 | 0.81119 | 29.2476 | 0.7496 | 32.1992 | 0.82808 | 31.2058 | 0.75622 | 25.8162 | 0.91444 | 25.1195 | 0.85457 | 24.9416 | 0.81124 | 24.2875 | 0.83082 | 24.4336 | 0.87677 | 20.3583 | 0.68345 | 21.5056 | 0.74949 | 21.5431 | 0.80873 | 21.2144 | 0.796 | 19.2188 | 0.77021 | 33.9963 | 0.87483 | 33.2569 | 0.75919 | 34.0388 | 0.68721 | 34.9336 | 0.66045 | 35.6667 | 0.78602 | 27.5492 | 0.92871 | 26.5341 | 0.84989 | 27.6478 | 0.81821 | 28.5049 | 0.80668 | 27.5812 | 0.76844
24.3547 | 0.93864 | 24.9281 | 0.88642 | 24.3194 | 0.86142 | 24.791 | 0.84926 | 24.3469 | 0.76427 | 8.7059 | 14.7 | 8 | 15.3452 | 0.70599 | 15.505 | 0.61307 | 15.3924 | 0.68436 | 15.6474 | 0.7085 | 15.411 | 0.79258 | 18.7942 | 0.87734 | 18.2499 | 0.79189 | 18.602 | 0.7746 | 18.0204 | 0.70331 | 17.9603 | 0.74983 | 24.2856 | 0.80348 | 26.4359 | 0.82877 | 27.4516 | 0.83727 | 27.9534 | 0.90051 | 26.7773 | 0.92266 | 20.8981 | 0.70947 | 20.1247 | 0.66387 | 19.2727 | 0.75645 | 18.8499 | 0.76347 | 16.138 | 0.72226 | 25.3461 | 0.78402 | 24.3408 | 0.79321 | 22.9029 | 0.74646 | 23.1487 | 0.75537 | 22.3692 | 0.80046 | 34.0689 | 0.7391 | 31.9931 | 0.81233 | 29.2696 | 0.7508 | 32.2159 | 0.82939 | 31.2314 | 0.75799 | 25.8393 | 0.9149 | 25.1419 | 0.85502 | 24.9627 | 0.81216 | 24.3112 | 0.83202 | 24.457 | 0.87763 | 20.38 | 0.68664 | 21.5235 | 0.75166 | 21.5611 | 0.81073 | 21.2308 | 0.79737 | 19.2442 | 0.77203 | 34.0227 | 0.87666 | 33.2867 | 0.76153 | 34.0669 | 0.68904 | 34.9643 | 0.66227 | 35.7032 | 0.78716 | 27.5726 | 0.92905 | 26.5599 | 0.85074 | 27.6725 | 0.81901 | 28.5302 | 0.80765 | 27.6095 | 0.76969
24.3739 | 0.93887 | 24.9472 | 0.88682 | 24.3395 | 0.86176 | 24.8124 | 0.84971 | 24.3707 | 0.76621 | 8.7059 | 14.7 | 8 | 15.3583 | 0.71107 | 15.5179 | 0.61735 | 15.4057 | 0.6895 | 15.6598 | 0.71176 | 15.424 | 0.79606 | 18.8045 | 0.87785 | 18.2613 | 0.79269 | 18.6123 | 0.77551 | 18.0326 | 0.70474 | 17.9727 | 0.75103 | 24.3067 | 0.80576 | 26.4551 | 0.83122 | 27.4713 | 0.83881 | 27.9734 | 0.9016 | 26.8014 | 0.9234 | 20.9183 | 0.71102 | 20.147 | 0.66547 | 19.296 | 0.75782 | 18.8684 | 0.76467 | 16.1594 | 0.7238 | 25.3681 | 0.78487 | 24.3622 | 0.79395 | 22.9251 | 0.7476 | 23.1703 | 0.75679 | 22.3943 | 0.80188 | 34.1011 | 0.74041 | 32.0191 | 0.81341 | 29.2916 | 0.75183 | 32.2326 | 0.83162 | 31.257 | 0.76016 | 25.8624 | 0.91553 | 25.1643 | 0.85548 | 24.9838 | 0.81421 | 24.335 | 0.83311 | 24.4805 | 0.87871 | 20.4017 | 0.68916 | 21.5414 | 0.75365 | 21.5792 | 0.8121 | 21.2471 | 0.79903 | 19.2696 | 0.77374 | 34.0492 | 0.87825 | 33.3165 | 0.76347 | 34.0949 | 0.69115 | 34.9951 | 0.66393 | 35.7398 | 0.78853 | 27.596 | 0.92951 | 26.5857 | 0.85166 | 27.6973 | 0.81998 | 28.5556 | 0.80828 | 27.6378 | 0.77083
24.3932 | 0.93916 | 24.9663 | 0.88727 | 24.3596 | 0.86221 | 24.8339 | 0.8504 | 24.3944 | 0.76866 | 8.7059 | 14.7 | 8 | 15.3714 | 0.71524 | 15.5308 | 0.6222 | 15.419 | 0.69412 | 15.6722 | 0.7161 | 15.437 | 0.79892 | 18.8148 | 0.8786 | 18.2727 | 0.79389 | 18.6225 | 0.7774 | 18.0447 | 0.70645 | 17.9851 | 0.75245 | 24.3278 | 0.80828 | 26.4742 | 0.83288 | 27.491 | 0.84081 | 27.9934 | 0.90291 | 26.8256 | 0.92449 | 20.9386 | 0.71341 | 20.1693 | 0.66689 | 19.3194 | 0.76039 | 18.8869 | 0.76564 | 16.1807 | 0.72551 | 25.3901 | 0.78573 | 24.3836 | 0.79446 | 22.9473 | 0.74909 | 23.192 | 0.75856 | 22.4194 | 0.80308 | 34.1333 | 0.74144 | 32.0451 | 0.8141 | 29.3136 | 0.75291 | 32.2493 | 0.83339 | 31.2826 | 0.76164 | 25.8855 | 0.91587 | 25.1867 | 0.85594 | 25.0049 | 0.81558 | 24.3587 | 0.83402 | 24.504 | 0.87951 | 20.4234 | 0.69127 | 21.5593 | 0.75571 | 21.5972 | 0.81376 | 21.2635 | 0.8008 | 19.2949 | 0.77534 | 34.0757 | 0.87991 | 33.3463 | 0.76541 | 34.123 | 0.69349 | 35.0258 | 0.66513 | 35.7763 | 0.78978 | 27.6195 | 0.93025 | 26.6115 | 0.85228 | 27.722 | 0.82095 | 28.581 | 0.80902 | 27.6661 | 0.7722
24.4124 | 0.93921 | 24.9855 | 0.88761 | 24.3798 | 0.86273 | 24.8553 | 0.85108 | 24.4182 | 0.77055 | 8.7059 | 14.7 | 8 | 15.3846 | 0.71941 | 15.5437 | 0.62768 | 15.4323 | 0.69914 | 15.6846 | 0.72021 | 15.4501 | 0.80217 | 18.8251 | 0.87882 | 18.2841 | 0.79481 | 18.6327 | 0.77865 | 18.0569 | 0.70748 | 17.9974 | 0.75348 | 24.3489 | 0.80993 | 26.4934 | 0.83476 | 27.5107 | 0.84201 | 28.0134 | 0.90382 | 26.8497 | 0.92557 | 20.9588 | 0.71461 | 20.1916 | 0.66849 | 19.3428 | 0.76199 | 18.9054 | 0.76661 | 16.2021 | 0.72654 | 25.4121 | 0.78693 | 24.405 | 0.79498 | 22.9695 | 0.75108 | 23.2136 | 0.76016 | 22.4444 | 0.80439 | 34.1655 | 0.74241 | 32.0711 | 0.81473 | 29.3356 | 0.75451 | 32.266 | 0.8355 | 31.3082 | 0.7637 | 25.9085 | 0.91632 | 25.2091 | 0.85622 | 25.026 | 0.81667 | 24.3825 | 0.83499 | 24.5275 | 0.88071 | 20.445 | 0.69452 | 21.5772 | 0.75742 | 21.6152 | 0.81524 | 21.2799 | 0.80205 | 19.3203 | 0.77734 | 34.1021 | 0.88139 | 33.3761 | 0.76798 | 34.1511 | 0.69578 | 35.0565 | 0.66615 | 35.8129 | 0.79081 | 27.6429 | 0.93099 | 26.6372 | 0.85297 | 27.7467 | 0.82203 | 28.6063 | 0.80947 | 27.6944 | 0.7738
24.4316 | 0.9395 | 25.0046 | 0.88779 | 24.3999 | 0.86307 | 24.8767 | 0.85137 | 24.442 | 0.77289 | 8.7059 | 14.7 | 8 | 15.3977 | 0.72437 | 15.5567 | 0.63253 | 15.4456 | 0.70474 | 15.697 | 0.72477 | 15.4631 | 0.80445 | 18.8355 | 0.87928 | 18.2955 | 0.79555 | 18.6429 | 0.77979 | 18.0691 | 0.70959 | 18.0098 | 0.75474 | 24.37 | 0.81216 | 26.5126 | 0.83682 | 27.5304 | 0.84349 | 28.0334 | 0.90491 | 26.8738 | 0.92648 | 20.9791 | 0.71615 | 20.2139 | 0.67043 | 19.3661 | 0.76376 | 18.9238 | 0.76781 | 16.2234 | 0.7274 | 25.4341 | 0.78818 | 24.4264 | 0.7964 | 22.9918 | 0.75291 | 23.2352 | 0.76182 | 22.4695 | 0.80628 | 34.1977 | 0.74384 | 32.0972 | 0.81575 | 29.3576 | 0.75588 | 32.2827 | 0.8375 | 31.3338 | 0.76615 | 25.9316 | 0.91707 | 25.2315 | 0.85731 | 25.0472 | 0.81804 | 24.4062 | 0.8359 | 24.551 | 0.88174 | 20.4667 | 0.69703 | 21.5951 | 0.75947 | 21.6332 | 0.81684 | 21.2962 | 0.80325 | 19.3457 | 0.77905 | 34.1286 | 0.88305 | 33.4058 | 0.77049 | 34.1791 | 0.69755 | 35.0873 | 0.66718 | 35.8495 | 0.79178 | 27.6663 | 0.93156 | 26.663 | 0.85411 | 27.7715 | 0.82334 | 28.6317 | 0.81005 | 27.7227 | 0.77489
24.4509 | 0.93978 | 25.0238 | 0.88824 | 24.42 | 0.86318 | 24.8981 | 0.85194 | 24.4658 | 0.77517 | 8.7059 | 14.7 | 8 | 15.4108 | 0.72945 | 15.5696 | 0.63642 | 15.4588 | 0.70965 | 15.7094 | 0.72882 | 15.4761 | 0.80725 | 18.8458 | 0.87997 | 18.3069 | 0.79646 | 18.6532 | 0.78054 | 18.0813 | 0.71107 | 18.0222 | 0.75611 | 24.3911 | 0.8145 | 26.5317 | 0.83858 | 27.5501 | 0.84509 | 28.0534 | 0.90559 | 26.898 | 0.927 | 20.9993 | 0.71832 | 20.2362 | 0.67209 | 19.3895 | 0.76547 | 18.9423 | 0.76895 | 16.2448 | 0.72882 | 25.4561 | 0.78944 | 24.4478 | 0.79766 | 23.014 | 0.75479 | 23.2569 | 0.76381 | 22.4946 | 0.80771 | 34.2298 | 0.74486 | 32.1232 | 0.81621 | 29.3796 | 0.75702 | 32.2994 | 0.83921 | 31.3594 | 0.76798 | 25.9547 | 0.91764 | 25.254 | 0.85816 | 25.0683 | 0.81946 | 24.4299 | 0.83682 | 24.5744 | 0.88282 | 20.4884 | 0.69977 | 21.613 | 0.76159 | 21.6512 | 0.81832 | 21.3126 | 0.80502 | 19.3711 | 0.78071 | 34.1551 | 0.8843 | 33.4356 | 0.77232 | 34.2072 | 0.69966 | 35.118 | 0.66861 | 35.886 | 0.79304 | 27.6897 | 0.93191 | 26.6888 | 0.85468 | 27.7962 | 0.82466 | 28.657 | 0.81062 | 27.751 | 0.77591
24.4701 | 0.94018 | 25.0429 | 0.88858 | 24.4401 | 0.86353 | 24.9196 | 0.85228 | 24.4896 | 0.77723 | 8.7059 | 14.7 | 8 | 15.424 | 0.7339 | 15.5825 | 0.6415 | 15.4721 | 0.71547 | 15.7218 | 0.73202 | 15.4891 | 0.81096 | 18.8561 | 0.88094 | 18.3183 | 0.79766 | 18.6634 | 0.78174 | 18.0934 | 0.71233 | 18.0345 | 0.75702 | 24.4122 | 0.81672 | 26.5509 | 0.8407 | 27.5698 | 0.84692 | 28.0734 | 0.90628 | 26.9221 | 0.92768 | 21.0195 | 0.72038 | 20.2585 | 0.67374 | 19.4129 | 0.76712 | 18.9608 | 0.77038 | 16.2662 | 0.73008 | 25.4781 | 0.79058 | 24.4691 | 0.79806 | 23.0362 | 0.75696 | 23.2785 | 0.76524 | 22.5196 | 0.80902 | 34.262 | 0.74652 | 32.1492 | 0.81718 | 29.4016 | 0.75776 | 32.3161 | 0.84155 | 31.385 | 0.76998 | 25.9777 | 0.91792 | 25.2764 | 0.85885 | 25.0894 | 0.82055 | 24.4537 | 0.83813 | 24.5979 | 0.8839 | 20.5101 | 0.70205 | 21.6309 | 0.76393 | 21.6693 | 0.82009 | 21.3289 | 0.80691 | 19.3965 | 0.78202 | 34.1816 | 0.88596 | 33.4654 | 0.77489 | 34.2352 | 0.70148 | 35.1488 | 0.67032 | 35.9226 | 0.79366 | 27.7131 | 0.93259 | 26.7146 | 0.85531 | 27.8209 | 0.82574 | 28.6824 | 0.81107 | 27.7793 | 0.77711
24.4894 | 0.94058 | 25.062 | 0.88904 | 24.4603 | 0.86376 | 24.941 | 0.85303 | 24.5134 | 0.77922 | 8.7059 | 14.7 | 8 | 15.4371 | 0.73773 | 15.5954 | 0.64515 | 15.4854 | 0.72043 | 15.7342 | 0.73573 | 15.5022 | 0.81433 | 18.8664 | 0.88156 | 18.3297 | 0.79909 | 18.6736 | 0.78282 | 18.1056 | 0.7137 | 18.0469 | 0.75753 | 24.4333 | 0.81855 | 26.5701 | 0.84229 | 27.5894 | 0.8488 | 28.0934 | 0.90736 | 26.9462 | 0.92814 | 21.0398 | 0.72243 | 20.2807 | 0.67574 | 19.4363 | 0.76872 | 18.9792 | 0.77163 | 16.2875 | 0.73162 | 25.5001 | 0.79207 | 24.4905 | 0.79903 | 23.0584 | 0.75896 | 23.3001 | 0.76661 | 22.5447 | 0.81056 | 34.2942 | 0.74777 | 32.1752 | 0.81798 | 29.4236 | 0.7589 | 32.3328 | 0.84292 | 31.4106 | 0.77215 | 26.0008 | 0.91878 | 25.2988 | 0.8597 | 25.1105 | 0.82169 | 24.4774 | 0.83893 | 24.6214 | 0.88533 | 20.5318 | 0.70474 | 21.6488 | 0.76621 | 21.6873 | 0.82112 | 21.3453 | 0.80868 | 19.4219 | 0.78368 | 34.208 | 0.88813 | 33.4952 | 0.77723 | 34.2633 | 0.70342 | 35.1795 | 0.67186 | 35.9591 | 0.79458 | 27.7365 | 0.93333 | 26.7404 | 0.85628 | 27.8457 | 0.82654 | 28.7077 | 0.81159 | 27.8075 | 0.77848
24.5086 | 0.94092 | 25.0812 | 0.88944 | 24.4804 | 0.86433 | 24.9624 | 0.85365 | 24.5372 | 0.78191 | 8.7059 | 14.7 | 8 | 15.4503 | 0.74178 | 15.6083 | 0.65029 | 15.4987 | 0.72534 | 15.7466 | 0.73944 | 15.5152 | 0.81781 | 18.8768 | 0.88231 | 18.3411 | 0.80006 | 18.6838 | 0.7839 | 18.1178 | 0.71484 | 18.0593 | 0.75873 | 24.4544 | 0.82083 | 26.5893 | 0.84458 | 27.6091 | 0.85068 | 28.1134 | 0.90845 | 26.9704 | 0.92882 | 21.06 | 0.72432 | 20.303 | 0.67768 | 19.4596 | 0.76992 | 18.9977 | 0.77255 | 16.3089 | 0.73265 | 25.5221 | 0.79309 | 24.5119 | 0.80006 | 23.0806 | 0.76067 | 23.3218 | 0.76787 | 22.5698 | 0.81159 | 34.3264 | 0.7484 | 32.2012 | 0.81889 | 29.4456 | 0.76027 | 32.3495 | 0.84441 | 31.4362 | 0.77454 | 26.0239 | 0.91952 | 25.3212 | 0.86033 | 25.1316 | 0.8226 | 24.5012 | 0.83967 | 24.6449 | 0.88607 | 20.5535 | 0.70793 | 21.6667 | 0.76741 | 21.7053 | 0.82243 | 21.3616 | 0.81005 | 19.4473 | 0.78505 | 34.2345 | 0.88898 | 33.525 | 0.77888 | 34.2914 | 0.70571 | 35.2102 | 0.67272 | 35.9957 | 0.79532 | 27.7599 | 0.93402 | 26.7661 | 0.85691 | 27.8704 | 0.82803 | 28.7331 | 0.81233 | 27.8358 | 0.77939
24.5279 | 0.94132 | 25.1003 | 0.88967 | 24.5005 | 0.8649 | 24.9838 | 0.854 | 24.561 | 0.78402 | 8.7059 | 14.7 | 8 | 15.4634 | 0.74589 | 15.6212 | 0.65457 | 15.512 | 0.73065 | 15.759 | 0.74332 | 15.5282 | 0.82021 | 18.8871 | 0.88293 | 18.3525 | 0.80108 | 18.6941 | 0.78516 | 18.1299 | 0.71644 | 18.0717 | 0.75999 | 24.4755 | 0.82272 | 26.6084 | 0.84618 | 27.6288 | 0.85217 | 28.1334 | 0.91027 | 26.9945 | 0.92945 | 21.0803 | 0.7262 | 20.3253 | 0.67945 | 19.483 | 0.77152 | 19.0162 | 0.77386 | 16.3302 | 0.73328 | 25.5441 | 0.79424 | 24.5333 | 0.8012 | 23.1029 | 0.76273 | 23.3434 | 0.76941 | 22.5949 | 0.81267 | 34.3586 | 0.74966 | 32.2272 | 0.81981 | 29.4676 | 0.76176 | 32.3662 | 0.84669 | 31.4618 | 0.77671 | 26.047 | 0.91992 | 25.3436 | 0.8609 | 25.1527 | 0.8238 | 24.5249 | 0.84053 | 24.6684 | 0.8867 | 20.5752 | 0.71045 | 21.6846 | 0.76946 | 21.7233 | 0.82437 | 21.378 | 0.81153 | 19.4726 | 0.78682 | 34.261 | 0.89035 | 33.5548 | 0.78025 | 34.3194 | 0.70719 | 35.241 | 0.67409 | 36.0322 | 0.79606 | 27.7833 | 0.93465 | 26.7919 | 0.85776 | 27.8951 | 0.82888 | 28.7585 | 0.81284 | 27.8641 | 0.78037
24.5471 | 0.94144 | 25.1194 | 0.88984 | 24.5206 | 0.86535 | 25.0052 | 0.85468 | 24.5848 | 0.78619 | 8.7059 | 14.7 | 8 | 15.4765 | 0.75046 | 15.6341 | 0.65942 | 15.5253 | 0.73556 | 15.7714 | 0.74629 | 15.5412 | 0.8226 | 18.8974 | 0.8835 | 18.3639 | 0.802 | 18.7043 | 0.7863 | 18.1421 | 0.71821 | 18.084 | 0.76096 | 24.4966 | 0.825 | 26.6276 | 0.84812 | 27.6485 | 0.85331 | 28.1534 | 0.91113 | 27.0186 | 0.92991 | 21.1005 | 0.72911 | 20.3476 | 0.68094 | 19.5064 | 0.773 | 19.0346 | 0.77511 | 16.3516 | 0.73459 | 25.5661 | 0.79521 | 24.5547 | 0.80211 | 23.1251 | 0.76478 | 23.365 | 0.77123 | 22.6199 | 0.81381 | 34.3908 | 0.75086 | 32.2532 | 0.82066 | 29.4896 | 0.76301 | 32.3829 | 0.8488 | 31.4874 | 0.77848 | 26.07 | 0.92043 | 25.366 | 0.86153 | 25.1738 | 0.825 | 24.5486 | 0.84127 | 24.6918 | 0.88739 | 20.5969 | 0.71279 | 21.7025 | 0.77158 | 21.7414 | 0.82654 | 21.3943 | 0.81347 | 19.498 | 0.78864 | 34.2874 | 0.89155 | 33.5846 | 0.78185 | 34.3475 | 0.70965 | 35.2717 | 0.67574 | 36.0688 | 0.79737 | 27.8067 | 0.93505 | 26.8177 | 0.85833 | 27.9199 | 0.82991 | 28.7838 | 0.81353 | 27.8924 | 0.78134
24.5664 | 0.94155 | 25.1386 | 0.8903 | 24.5407 | 0.8661 | 25.0267 | 0.85508 | 24.6086 | 0.78853 | 8.7059 | 14.7 | 8 | 15.4897 | 0.75439 | 15.647 | 0.66438 | 15.5386 | 0.74007 | 15.7838 | 0.75017 | 15.5543 | 0.82586 | 18.9077 | 0.88425 | 18.3754 | 0.80263 | 18.7145 | 0.78727 | 18.1543 | 0.71992 | 18.0964 | 0.76256 | 24.5177 | 0.82654 | 26.6468 | 0.85029 | 27.6682 | 0.85502 | 28.1734 | 0.91233 | 27.0428 | 0.93088 | 21.1207 | 0.73122 | 20.3699 | 0.68236 | 19.5297 | 0.77466 | 19.0531 | 0.77603 | 16.373 | 0.73573 | 25.5882 | 0.79675 | 24.5761 | 0.80325 | 23.1473 | 0.76621 | 23.3867 | 0.773 | 22.645 | 0.81478 | 34.4229 | 0.752 | 32.2792 | 0.82129 | 29.5116 | 0.76438 | 32.3996 | 0.85091 | 31.513 | 0.78008 | 26.0931 | 0.92123 | 25.3884 | 0.86216 | 25.1949 | 0.82597 | 24.5724 | 0.84218 | 24.7153 | 0.88836 | 20.6186 | 0.7157 | 21.7204 | 0.77329 | 21.7594 | 0.82803 | 21.4107 | 0.81473 | 19.5234 | 0.79053 | 34.3139 | 0.89292 | 33.6144 | 0.78396 | 34.3755 | 0.71176 | 35.3024 | 0.67688 | 36.1053 | 0.79892 | 27.8301 | 0.93584 | 26.8435 | 0.85908 | 27.9446 | 0.83145 | 28.8092 | 0.81438 | 27.9207 | 0.78242
24.5856 | 0.94189 | 25.1577 | 0.89064 | 24.5609 | 0.86661 | 25.0481 | 0.85559 | 24.6324 | 0.79053 | 8.7059 | 14.7 | 8 | 15.5028 | 0.75862 | 15.6599 | 0.66906 | 15.5519 | 0.74389 | 15.7962 | 0.754 | 15.5673 | 0.82945 | 18.9181 | 0.88539 | 18.3868 | 0.80308 | 18.7247 | 0.78853 | 18.1664 | 0.7218 | 18.1088 | 0.76341 | 24.5388 | 0.82808 | 26.6659 | 0.85263 | 27.6879 | 0.85679 | 28.1934 | 0.91336 | 27.0669 | 0.93128 | 21.141 | 0.73271 | 20.3922 | 0.68408 | 19.5531 | 0.77586 | 19.0716 | 0.7774 | 16.3943 | 0.73699 | 25.6102 | 0.79829 | 24.5975 | 0.80439 | 23.1695 | 0.76849 | 23.4083 | 0.77414 | 22.6701 | 0.81621 | 34.4551 | 0.75274 | 32.3052 | 0.82249 | 29.5336 | 0.76547 | 32.4163 | 0.85268 | 31.5386 | 0.78174 | 26.1162 | 0.92152 | 25.4108 | 0.86273 | 25.216 | 0.82677 | 24.5961 | 0.84326 | 24.7388 | 0.88967 | 20.6403 | 0.71861 | 21.7383 | 0.77534 | 21.7774 | 0.82934 | 21.427 | 0.81627 | 19.5488 | 0.79235 | 34.3404 | 0.89429 | 33.6442 | 0.78573 | 34.4036 | 0.71404 | 35.3332 | 0.67791 | 36.1419 | 0.79949 | 27.8535 | 0.93664 | 26.8693 | 0.8597 | 27.9693 | 0.83276 | 28.8345 | 0.8149 | 27.949 | 0.78408
24.6049 | 0.94207 | 25.1768 | 0.89098 | 24.581 | 0.86718 | 25.0695 | 0.85588 | 24.6562 | 0.79275 | 8.7059 | 14.7 | 8 | 15.5159 | 0.76284 | 15.6729 | 0.67414 | 15.5651 | 0.7484 | 15.8086 | 0.75788 | 15.5803 | 0.83368 | 18.9284 | 0.88596 | 18.3982 | 0.80382 | 18.735 | 0.78916 | 18.1786 | 0.72346 | 18.1211 | 0.76444 | 24.5599 | 0.83008 | 26.6851 | 0.85462 | 27.7076 | 0.85816 | 28.2134 | 0.91416 | 27.0911 | 0.93242 | 21.1612 | 0.73505 | 20.4145 | 0.68573 | 19.5765 | 0.77763 | 19.0901 | 0.77888 | 16.4157 | 0.73813 | 25.6322 | 0.79903 | 24.6189 | 0.80542 | 23.1917 | 0.77015 | 23.4299 | 0.7754 | 22.6951 | 0.81764 | 34.4873 | 0.75388 | 32.3312 | 0.82363 | 29.5556 | 0.76678 | 32.433 | 0.85439 | 31.5642 | 0.7839 | 26.1392 | 0.92209 | 25.4332 | 0.86336 | 25.2371 | 0.82745 | 24.6198 | 0.84395 | 24.7623 | 0.89104 | 20.662 | 0.72078 | 21.7562 | 0.7774 | 21.7954 | 0.83094 | 21.4434 | 0.81804 | 19.5742 | 0.79395 | 34.3668 | 0.89572 | 33.674 | 0.78721 | 34.4317 | 0.71672 | 35.3639 | 0.67894 | 36.1784 | 0.8012 | 27.8769 | 0.93704 | 26.895 | 0.8605 | 27.9941 | 0.83385 | 28.8599 | 0.8157 | 27.9773 | 0.78476
24.6241 | 0.94275 | 25.196 | 0.89132 | 24.6011 | 0.86747 | 25.0909 | 0.85634 | 24.68 | 0.79458 | 8.7059 | 14.7 | 8 | 15.5291 | 0.7657 | 15.6858 | 0.67911 | 15.5784 | 0.75194 | 15.821 | 0.76136 | 15.5933 | 0.83659 | 18.9387 | 0.88676 | 18.4096 | 0.80502 | 18.7452 | 0.79013 | 18.1908 | 0.72437 | 18.1335 | 0.7653 | 24.581 | 0.83168 | 26.7043 | 0.85651 | 27.7273 | 0.86027 | 28.2334 | 0.9153 | 27.1152 | 0.93328 | 21.1815 | 0.7371 | 20.4368 | 0.68779 | 19.5998 | 0.77911 | 19.1085 | 0.78037 | 16.4371 | 0.73933 | 25.6542 | 0.80011 | 24.6403 | 0.80662 | 23.214 | 0.77175 | 23.4516 | 0.77677 | 22.7202 | 0.81889 | 34.5195 | 0.75502 | 32.3572 | 0.82471 | 29.5776 | 0.76849 | 32.4497 | 0.85634 | 31.5899 | 0.78522 | 26.1623 | 0.92255 | 25.4556 | 0.8641 | 25.2582 | 0.82854 | 24.6436 | 0.84486 | 24.7857 | 0.89172 | 20.6837 | 0.72403 | 21.7741 | 0.77934 | 21.8135 | 0.83248 | 21.4597 | 0.81901 | 19.5996 | 0.79549 | 34.3933 | 0.89697 | 33.7038 | 0.78853 | 34.4597 | 0.71884 | 35.3947 | 0.68014 | 36.215 | 0.80228 | 27.9003 | 0.93779 | 26.9208 | 0.86124 | 28.0188 | 0.83465 | 28.8852 | 0.81627 | 28.0056 | 0.78636
24.6434 | 0.94292 | 25.2151 | 0.89167 | 24.6212 | 0.86787 | 25.1124 | 0.85668 | 24.7038 | 0.79675 | 8.7059 | 14.7 | 8 | 15.5422 | 0.76986 | 15.6987 | 0.68339 | 15.5917 | 0.75605 | 15.8334 | 0.76541 | 15.6064 | 0.83933 | 18.949 | 0.88721 | 18.421 | 0.80565 | 18.7554 | 0.79132 | 18.2029 | 0.7258 | 18.1459 | 0.7665 | 24.6021 | 0.83333 | 26.7234 | 0.85788 | 27.747 | 0.86227 | 28.2534 | 0.91621 | 27.1393 | 0.93368 | 21.2017 | 0.73944 | 20.4591 | 0.68921 | 19.6232 | 0.78088 | 19.127 | 0.78151 | 16.4584 | 0.7407 | 25.6762 | 0.8012 | 24.6617 | 0.80736 | 23.2362 | 0.77317 | 23.4732 | 0.77791 | 22.7453 | 0.82043 | 34.5517 | 0.75628 | 32.3832 | 0.82614 | 29.5996 | 0.76986 | 32.4664 | 0.85736 | 31.6155 | 0.78721 | 26.1854 | 0.92312 | 25.478 | 0.86461 | 25.2793 | 0.82979 | 24.6673 | 0.84561 | 24.8092 | 0.89287 | 20.7054 | 0.72603 | 21.792 | 0.78122 | 21.8315 | 0.83385 | 21.4761 | 0.821 | 19.625 | 0.79709 | 34.4198 | 0.89812 | 33.7336 | 0.79053 | 34.4878 | 0.72129 | 35.4254 | 0.68099 | 36.2515 | 0.80303 | 27.9237 | 0.93836 | 26.9466 | 0.8621 | 28.0435 | 0.83567 | 28.9106 | 0.81718 | 28.0339 | 0.78767
24.6626 | 0.94315 | 25.2342 | 0.89201 | 24.6413 | 0.86838 | 25.1338 | 0.85731 | 24.7276 | 0.79909 | 8.7059 | 14.7 | 8 | 15.5553 | 0.77397 | 15.7116 | 0.68704 | 15.605 | 0.76096 | 15.8458 | 0.76946 | 15.6194 | 0.84218 | 18.9593 | 0.88761 | 18.4324 | 0.80685 | 18.7657 | 0.79189 | 18.2151 | 0.72774 | 18.1582 | 0.76741 | 24.6232 | 0.83545 | 26.7426 | 0.85987 | 27.7667 | 0.86364 | 28.2733 | 0.91729 | 27.1635 | 0.93459 | 21.2219 | 0.74075 | 20.4814 | 0.69007 | 19.6466 | 0.78311 | 19.1455 | 0.78311 | 16.4798 | 0.74167 | 25.6982 | 0.80223 | 24.683 | 0.80828 | 23.2584 | 0.77506 | 23.4948 | 0.77991 | 22.7703 | 0.82129 | 34.5838 | 0.75731 | 32.4092 | 0.827 | 29.6216 | 0.77135 | 32.4831 | 0.8593 | 31.6411 | 0.7895 | 26.2085 | 0.92369 | 25.5004 | 0.86495 | 25.3004 | 0.83071 | 24.6911 | 0.84658 | 24.8327 | 0.89401 | 20.7271 | 0.72808 | 21.8099 | 0.78299 | 21.8495 | 0.83596 | 21.4925 | 0.82312 | 19.6504 | 0.79897 | 34.4463 | 0.8992 | 33.7634 | 0.79207 | 34.5158 | 0.72352 | 35.4561 | 0.68219 | 36.2881 | 0.80354 | 27.9471 | 0.9387 | 26.9724 | 0.8629 | 28.0683 | 0.83642 | 28.9359 | 0.81804 | 28.0622 | 0.78916
24.6818 | 0.94361 | 25.2534 | 0.89247 | 24.6615 | 0.86866 | 25.1552 | 0.85793 | 24.7513 | 0.80108 | 8.7059 | 14.7 | 8 | 15.5685 | 0.77763 | 15.7245 | 0.69092 | 15.6183 | 0.76535 | 15.8582 | 0.77312 | 15.6324 | 0.84463 | 18.9697 | 0.88836 | 18.4438 | 0.80805 | 18.7759 | 0.79292 | 18.2273 | 0.72888 | 18.1706 | 0.76861 | 24.6443 | 0.83773 | 26.7618 | 0.86164 | 27.7864 | 0.86535 | 28.2933 | 0.91832 | 27.1876 | 0.93505 | 21.2422 | 0.74304 | 20.5037 | 0.69195 | 19.67 | 0.78493 | 19.1639 | 0.78425 | 16.5011 | 0.74292 | 25.7202 | 0.80337 | 24.7044 | 0.80953 | 23.2806 | 0.77654 | 23.5165 | 0.78156 | 22.7954 | 0.82255 | 34.616 | 0.75828 | 32.4352 | 0.82791 | 29.6436 | 0.7722 | 32.4998 | 0.86107 | 31.6667 | 0.79098 | 26.2315 | 0.92426 | 25.5228 | 0.86541 | 25.3215 | 0.83185 | 24.7148 | 0.8472 | 24.8562 | 0.89503 | 20.7488 | 0.73048 | 21.8278 | 0.78527 | 21.8675 | 0.83716 | 21.5088 | 0.8246 | 19.6757 | 0.80074 | 34.4727 | 0.90051 | 33.7932 | 0.79424 | 34.5439 | 0.72546 | 35.4869 | 0.68345 | 36.3246 | 0.80434 | 27.9705 | 0.93904 | 26.9982 | 0.86336 | 28.093 | 0.83733 | 28.9613 | 0.81895 | 28.0905 | 0.79024
24.7011 | 0.94389 | 25.2725 | 0.89275 | 24.6816 | 0.86901 | 25.1766 | 0.8585 | 24.7751 | 0.80285 | 8.7059 | 14.7 | 8 | 15.5816 | 0.78105 | 15.7374 | 0.69578 | 15.6316 | 0.76901 | 15.8706 | 0.77626 | 15.6454 | 0.84703 | 18.98 | 0.88898 | 18.4552 | 0.80959 | 18.7861 | 0.79389 | 18.2394 | 0.73065 | 18.183 | 0.76941 | 24.6654 | 0.83967 | 26.781 | 0.86364 | 27.8061 | 0.86724 | 28.3133 | 0.91918 | 27.2117 | 0.93556 | 21.2624 | 0.74503 | 20.526 | 0.69406 | 19.6933 | 0.7863 | 19.1824 | 0.7855 | 16.5225 | 0.74401 | 25.7422 | 0.80468 | 24.7258 | 0.81102 | 23.3028 | 0.77837 | 23.5381 | 0.78299 | 22.8205 | 0.82392 | 34.6482 | 0.75982 | 32.4612 | 0.82888 | 29.6656 | 0.77317 | 32.5165 | 0.86336 | 31.6923 | 0.79207 | 26.2546 | 0.92477 | 25.5452 | 0.86598 | 25.3426 | 0.83276 | 24.7385 | 0.84806 | 24.8797 | 0.89623 | 20.7705 | 0.73373 | 21.8458 | 0.78704 | 21.8856 | 0.8383 | 21.5252 | 0.82563 | 19.7011 | 0.80228 | 34.4992 | 0.90137 | 33.823 | 0.796 | 34.5719 | 0.72768 | 35.5176 | 0.68442 | 36.3612 | 0.80537 | 27.9939 | 0.93938 | 27.0239 | 0.86444 | 28.1177 | 0.83847 | 28.9867 | 0.81998 | 28.1188 | 0.79138
24.7203 | 0.94395 | 25.2917 | 0.89321 | 24.7017 | 0.86946 | 25.198 | 0.8589 | 24.7989 | 0.80519 | 8.7059 | 14.7 | 8 | 15.5948 | 0.78499 | 15.7503 | 0.70029 | 15.6449 | 0.77209 | 15.883 | 0.77974 | 15.6585 | 0.84892 | 18.9903 | 0.88938 | 18.4666 | 0.81045 | 18.7963 | 0.79515 | 18.2516 | 0.73253 | 18.1954 | 0.77049 | 24.6865 | 0.84184 | 26.8001 | 0.86575 | 27.8258 | 0.86832 | 28.3333 | 0.92032 | 27.2359 | 0.9363 | 21.2826 | 0.7476 | 20.5483 | 0.69509 | 19.7167 | 0.78807 | 19.2009 | 0.7871 | 16.5439 | 0.74486 | 25.7642 | 0.80571 | 24.7472 | 0.81233 | 23.3251 | 0.77979 | 23.5597 | 0.78413 | 22.8456 | 0.82534 | 34.6804 | 0.76084 | 32.4872 | 0.82979 | 29.6875 | 0.7742 | 32.5332 | 0.86518 | 31.7179 | 0.79338 | 26.2777 | 0.92534 | 25.5676 | 0.86638 | 25.3637 | 0.83408 | 24.7623 | 0.84909 | 24.9031 | 0.89732 | 20.7922 | 0.73693 | 21.8637 | 0.78876 | 21.9036 | 0.84064 | 21.5415 | 0.82728 | 19.7265 | 0.80394 | 34.5257 | 0.90257 | 33.8528 | 0.79749 | 34.6 | 0.72997 | 35.5483 | 0.68545 | 36.3977 | 0.80628 | 28.0173 | 0.93967 | 27.0497 | 0.86495 | 28.1424 | 0.8391 | 29.012 | 0.82112 | 28.1471 | 0.79189
24.7396 | 0.94429 | 25.3108 | 0.89344 | 24.7218 | 0.87049 | 25.2195 | 0.85913 | 24.8227 | 0.80753 | 8.7059 | 14.7 | 8 | 15.6079 | 0.78881 | 15.7632 | 0.70394 | 15.6582 | 0.77529 | 15.8954 | 0.78288 | 15.6715 | 0.85245 | 19.0006 | 0.89007 | 18.478 | 0.81142 | 18.8066 | 0.79606 | 18.2638 | 0.73425 | 18.2077 | 0.7714 | 24.7076 | 0.84321 | 26.8193 | 0.86707 | 27.8455 | 0.86992 | 28.3533 | 0.92129 | 27.26 | 0.93687 | 21.3029 | 0.75017 | 20.5706 | 0.69709 | 19.7401 | 0.78933 | 19.2194 | 0.78824 | 16.5652 | 0.74561 | 25.7862 | 0.80731 | 24.7686 | 0.81358 | 23.3473 | 0.78088 | 23.5813 | 0.78522 | 22.8706 | 0.82654 | 34.7126 | 0.76221 | 32.5132 | 0.83054 | 29.7095 | 0.77614 | 32.5499 | 0.86684 | 31.7435 | 0.79526 | 26.3007 | 0.92614 | 25.59 | 0.86712 | 25.3848 | 0.83482 | 24.786 | 0.85011 | 24.9266 | 0.89817 | 20.8139 | 0.73944 | 21.8816 | 0.7903 | 21.9216 | 0.84178 | 21.5579 | 0.82928 | 19.7519 | 0.80519 | 34.5521 | 0.90342 | 33.8826 | 0.79977 | 34.6281 | 0.73134 | 35.5791 | 0.68727 | 36.4343 | 0.80713 | 28.0407 | 0.94024 | 27.0755 | 0.86564 | 28.1672 | 0.84024 | 29.0374 | 0.82169 | 28.1754 | 0.79275
24.7588 | 0.94446 | 25.3299 | 0.89355 | 24.742 | 0.871 | 25.2409 | 0.85965 | 24.8465 | 0.80982 | 8.7059 | 14.7 | 8 | 15.621 | 0.79178 | 15.7761 | 0.70793 | 15.6714 | 0.7786 | 15.9078 | 0.78642 | 15.6845 | 0.85508 | 19.011 | 0.8907 | 18.4894 | 0.8125 | 18.8168 | 0.7968 | 18.276 | 0.73567 | 18.2201 | 0.7726 | 24.7287 | 0.84503 | 26.8385 | 0.86889 | 27.8652 | 0.87152 | 28.3733 | 0.92192 | 27.2841 | 0.93744 | 21.3231 | 0.75234 | 20.5929 | 0.69846 | 19.7634 | 0.79075 | 19.2378 | 0.79018 | 16.5866 | 0.74663 | 25.8082 | 0.80833 | 24.79 | 0.81467 | 23.3695 | 0.78271 | 23.603 | 0.7871 | 22.8957 | 0.82745 | 34.7448 | 0.76364 | 32.5392 | 0.83151 | 29.7315 | 0.7774 | 32.5666 | 0.86832 | 31.7691 | 0.79692 | 26.3238 | 0.92643 | 25.6124 | 0.86781 | 25.4059 | 0.83579 | 24.8097 | 0.8512 | 24.9501 | 0.89897 | 20.8356 | 0.74138 | 21.8995 | 0.7915 | 21.9396 | 0.84355 | 21.5742 | 0.83094 | 19.7773 | 0.80736 | 34.5786 | 0.90445 | 33.9124 | 0.80108 | 34.6561 | 0.73345 | 35.6098 | 0.68921 | 36.4708 | 0.80788 | 28.0641 | 0.9407 | 27.1013 | 0.86644 | 28.1919 | 0.8411 | 29.0627 | 0.82266 | 28.2037 | 0.79384
24.7781 | 0.94463 | 25.3491 | 0.89452 | 24.7621 | 0.87169 | 25.2623 | 0.86016 | 24.8703 | 0.81136 | 8.7059 | 14.7 | 8 | 15.6342 | 0.79646 | 15.7891 | 0.71227 | 15.6847 | 0.78168 | 15.9202 | 0.78978 | 15.6975 | 0.85702 | 19.0213 | 0.89167 | 18.5008 | 0.81341 | 18.827 | 0.79772 | 18.2881 | 0.73744 | 18.2325 | 0.77369 | 24.7498 | 0.8464 | 26.8576 | 0.87089 | 27.8849 | 0.873 | 28.3933 | 0.923 | 27.3083 | 0.93813 | 21.3434 | 0.75428 | 20.6152 | 0.70017 | 19.7868 | 0.79258 | 19.2563 | 0.79121 | 16.6079 | 0.74777 | 25.8302 | 0.80976 | 24.8114 | 0.81564 | 23.3917 | 0.78442 | 23.6246 | 0.78887 | 22.9208 | 0.82871 | 34.7769 | 0.7645 | 32.5652 | 0.83265 | 29.7535 | 0.77865 | 32.5833 | 0.87015 | 31.7947 | 0.7992 | 26.3469 | 0.92666 | 25.6348 | 0.86866 | 25.427 | 0.83664 | 24.8335 | 0.85217 | 24.9736 | 0.90029 | 20.8573 | 0.74406 | 21.9174 | 0.79326 | 21.9576 | 0.84521 | 21.5906 | 0.83282 | 19.8027 | 0.8089 | 34.6051 | 0.90537 | 33.9422 | 0.80251 | 34.6842 | 0.73584 | 35.6406 | 0.69047 | 36.5074 | 0.80913 | 28.0875 | 0.94098 | 27.1271 | 0.86672 | 28.2166 | 0.84178 | 29.0881 | 0.82363 | 28.232 | 0.79515
24.7973 | 0.94492 | 25.3682 | 0.89481 | 24.7822 | 0.87249 | 25.2837 | 0.86096 | 24.8941 | 0.81318 | 8.7059 | 14.7 | 8 | 15.6473 | 0.80023 | 15.802 | 0.7157 | 15.698 | 0.78476 | 15.9326 | 0.79275 | 15.7106 | 0.85965 | 19.0316 | 0.89207 | 18.5122 | 0.81427 | 18.8372 | 0.79857 | 18.3003 | 0.73893 | 18.2448 | 0.77466 | 24.7709 | 0.84783 | 26.8768 | 0.87289 | 27.9046 | 0.87443 | 28.4133 | 0.92414 | 27.3324 | 0.93927 | 21.3636 | 0.75696 | 20.6375 | 0.70188 | 19.8102 | 0.79418 | 19.2748 | 0.79275 | 16.6293 | 0.74897 | 25.8522 | 0.81084 | 24.8328 | 0.81667 | 23.4139 | 0.78579 | 23.6462 | 0.79047 | 22.9458 | 0.83014 | 34.8091 | 0.76547 | 32.5912 | 0.83333 | 29.7755 | 0.77991 | 32.6 | 0.87123 | 31.8203 | 0.80068 | 26.37 | 0.92711 | 25.6572 | 0.86912 | 25.4481 | 0.83773 | 24.8572 | 0.85314 | 24.997 | 0.9012 | 20.879 | 0.74652 | 21.9353 | 0.79515 | 21.9757 | 0.84652 | 21.6069 | 0.83413 | 19.8281 | 0.80993 | 34.6315 | 0.90634 | 33.972 | 0.804 | 34.7122 | 0.73727 | 35.6713 | 0.69155 | 36.5439 | 0.81033 | 28.1109 | 0.94178 | 27.1528 | 0.86769 | 28.2414 | 0.84281 | 29.1134 | 0.82454 | 28.2603 | 0.79618
24.8166 | 0.94498 | 25.3873 | 0.89515 | 24.8023 | 0.87272 | 25.3052 | 0.86147 | 24.9179 | 0.8153 | 8.7059 | 14.7 | 8 | 15.6604 | 0.80348 | 15.8149 | 0.72026 | 15.7113 | 0.78824 | 15.945 | 0.79526 | 15.7236 | 0.86193 | 19.0419 | 0.89309 | 18.5236 | 0.81553 | 18.8475 | 0.79954 | 18.3125 | 0.74018 | 18.2572 | 0.77574 | 24.792 | 0.8496 | 26.896 | 0.87483 | 27.9243 | 0.87626 | 28.4333 | 0.92506 | 27.3566 | 0.94053 | 21.3838 | 0.75925 | 20.6597 | 0.70342 | 19.8335 | 0.79589 | 19.2932 | 0.79395 | 16.6507 | 0.75034 | 25.8742 | 0.81221 | 24.8542 | 0.81792 | 23.4362 | 0.78744 | 23.6679 | 0.79269 | 22.9709 | 0.83088 | 34.8413 | 0.76644 | 32.6172 | 0.83408 | 29.7975 | 0.78151 | 32.6167 | 0.8726 | 31.8459 | 0.80245 | 26.393 | 0.92768 | 25.6797 | 0.86992 | 25.4692 | 0.83841 | 24.881 | 0.85439 | 25.0205 | 0.90217 | 20.9007 | 0.74949 | 21.9532 | 0.79663 | 21.9937 | 0.84795 | 21.6233 | 0.83522 | 19.8535 | 0.81153 | 34.658 | 0.90748 | 34.0018 | 0.80628 | 34.7403 | 0.7391 | 35.702 | 0.69252 | 36.5805 | 0.81164 | 28.1343 | 0.94201 | 27.1786 | 0.86821 | 28.2661 | 0.84355 | 29.1388 | 0.82557 | 28.2886 | 0.79737
24.8358 | 0.94515 | 25.4065 | 0.89543 | 24.8224 | 0.87346 | 25.3266 | 0.86221 | 24.9417 | 0.81718 | 8.7059 | 14.7 | 8 | 15.6736 | 0.80725 | 15.8278 | 0.72329 | 15.7246 | 0.79201 | 15.9574 | 0.79857 | 15.7366 | 0.8641 | 19.0523 | 0.89395 | 18.535 | 0.81621 | 18.8577 | 0.80023 | 18.3246 | 0.74138 | 18.2696 | 0.77694 | 24.8131 | 0.85166 | 26.9151 | 0.87631 | 27.944 | 0.8778 | 28.4533 | 0.9262 | 27.3807 | 0.94132 | 21.4041 | 0.76142 | 20.682 | 0.70519 | 19.8569 | 0.79737 | 19.3117 | 0.79566 | 16.672 | 0.75137 | 25.8962 | 0.81336 | 24.8755 | 0.81941 | 23.4584 | 0.78933 | 23.6895 | 0.79458 | 22.996 | 0.83202 | 34.8735 | 0.76787 | 32.6432 | 0.83493 | 29.8195 | 0.78293 | 32.6334 | 0.8738 | 31.8715 | 0.80434 | 26.4161 | 0.9282 | 25.7021 | 0.87066 | 25.4903 | 0.83933 | 24.9047 | 0.85502 | 25.044 | 0.9036 | 20.9223 | 0.75194 | 21.9711 | 0.79846 | 22.0117 | 0.84926 | 21.6396 | 0.83659 | 19.8788 | 0.81273 | 34.6845 | 0.9085 | 34.0316 | 0.80782 | 34.7684 | 0.74127 | 35.7328 | 0.69384 | 36.6171 | 0.81273 | 28.1577 | 0.94252 | 27.2044 | 0.86861 | 28.2908 | 0.84418 | 29.1641 | 0.82654 | 28.3169 | 0.79874
24.8551 | 0.94543 | 25.4256 | 0.89612 | 24.8426 | 0.8742 | 25.348 | 0.86244 | 24.9655 | 0.81872 | 8.7059 | 14.7 | 8 | 15.6867 | 0.81056 | 15.8407 | 0.72683 | 15.7379 | 0.79441 | 15.9698 | 0.80194 | 15.7496 | 0.86667 | 19.0626 | 0.89435 | 18.5464 | 0.81752 | 18.8679 | 0.80114 | 18.3368 | 0.74287 | 18.2819 | 0.77814 | 24.8342 | 0.85405 | 26.9343 | 0.87785 | 27.9637 | 0.87882 | 28.4733 | 0.92677 | 27.4048 | 0.94241 | 21.4243 | 0.76353 | 20.7043 | 0.70674 | 19.8803 | 0.7988 | 19.3302 | 0.79709 | 16.6934 | 0.75217 | 25.9182 | 0.81444 | 24.8969 | 0.82061 | 23.4806 | 0.79098 | 23.7111 | 0.79618 | 23.0211 | 0.83345 | 34.9057 | 0.76878 | 32.6693 | 0.83556 | 29.8415 | 0.78493 | 32.6501 | 0.87546 | 31.8971 | 0.80599 | 26.4392 | 0.92842 | 25.7245 | 0.87112 | 25.5114 | 0.83995 | 24.9284 | 0.85542 | 25.0675 | 0.90457 | 20.944 | 0.75422 | 21.989 | 0.80057 | 22.0297 | 0.85091 | 21.656 | 0.83818 | 19.9042 | 0.81404 | 34.7109 | 0.90925 | 34.0614 | 0.80965 | 34.7964 | 0.74321 | 35.7635 | 0.69521 | 36.6536 | 0.81358 | 28.1811 | 0.94287 | 27.2302 | 0.86895 | 28.3156 | 0.84469 | 29.1895 | 0.82757 | 28.3452 | 0.7996
24.8743 | 0.94561 | 25.4447 | 0.89663 | 24.8627 | 0.87477 | 25.3694 | 0.86273 | 24.9893 | 0.82038 | 8.7059 | 14.7 | 8 | 15.6999 | 0.81387 | 15.8536 | 0.73099 | 15.7512 | 0.79732 | 15.9822 | 0.80491 | 15.7627 | 0.86906 | 19.0729 | 0.89486 | 18.5578 | 0.81855 | 18.8781 | 0.80194 | 18.349 | 0.74446 | 18.2943 | 0.77945 | 24.8553 | 0.85588 | 26.9535 | 0.87957 | 27.9834 | 0.88014 | 28.4933 | 0.9278 | 27.429 | 0.94315 | 21.4446 | 0.7661 | 20.7266 | 0.70839 | 19.9036 | 0.80063 | 19.3486 | 0.79834 | 16.7147 | 0.75331 | 25.9402 | 0.81524 | 24.9183 | 0.8218 | 23.5028 | 0.79281 | 23.7328 | 0.79766 | 23.0461 | 0.83516 | 34.9378 | 0.76998 | 32.6953 | 0.83659 | 29.8635 | 0.78642 | 32.6668 | 0.87734 | 31.9227 | 0.80713 | 26.4623 | 0.92865 | 25.7469 | 0.87175 | 25.5325 | 0.84087 | 24.9522 | 0.85634 | 25.091 | 0.90559 | 20.9657 | 0.75668 | 22.0069 | 0.80257 | 22.0478 | 0.85234 | 21.6724 | 0.8395 | 19.9296 | 0.81513 | 34.7374 | 0.90993 | 34.0912 | 0.8121 | 34.8245 | 0.74561 | 35.7942 | 0.69697 | 36.6902 | 0.81455 | 28.2045 | 0.94344 | 27.2559 | 0.86952 | 28.3403 | 0.84561 | 29.2149 | 0.82831 | 28.3735 | 0.80131
24.8936 | 0.94595 | 25.4639 | 0.89686 | 24.8828 | 0.87523 | 25.3908 | 0.86353 | 25.0131 | 0.82272 | 8.7059 | 14.7 | 8 | 15.713 | 0.81741 | 15.8665 | 0.73476 | 15.7645 | 0.8008 | 15.9946 | 0.80742 | 15.7757 | 0.87163 | 19.0832 | 0.89538 | 18.5692 | 0.81998 | 18.8884 | 0.80291 | 18.3611 | 0.74646 | 18.3067 | 0.78031 | 24.8764 | 0.85816 | 26.9726 | 0.88139 | 28.003 | 0.88168 | 28.5133 | 0.92871 | 27.4531 | 0.94372 | 21.4648 | 0.76815 | 20.7489 | 0.7101 | 19.927 | 0.80228 | 19.3671 | 0.79943 | 16.7361 | 0.75508 | 25.9622 | 0.8165 | 24.9397 | 0.82357 | 23.525 | 0.79401 | 23.7544 | 0.79949 | 23.0712 | 0.83619 | 34.97 | 0.77118 | 32.7213 | 0.83744 | 29.8855 | 0.78784 | 32.6835 | 0.87854 | 31.9483 | 0.80942 | 26.4853 | 0.92928 | 25.7693 | 0.87232 | 25.5536 | 0.84167 | 24.9759 | 0.85708 | 25.1144 | 0.90668 | 20.9874 | 0.7593 | 22.0248 | 0.80451 | 22.0658 | 0.85354 | 21.6887 | 0.84132 | 19.955 | 0.81661 | 34.7639 | 0.91124 | 34.1209 | 0.81341 | 34.8525 | 0.74703 | 35.825 | 0.6984 | 36.7267 | 0.81541 | 28.2279 | 0.94384 | 27.2817 | 0.86975 | 28.365 | 0.84629 | 29.2402 | 0.82911 | 28.4018 | 0.80234
24.9128 | 0.94612 | 25.483 | 0.89726 | 24.9029 | 0.87546 | 25.4123 | 0.8641 | 25.0369 | 0.825 | 8.7059 | 14.7 | 8 | 15.7261 | 0.82015 | 15.8794 | 0.7387 | 15.7777 | 0.80439 | 16.007 | 0.81056 | 15.7887 | 0.87374 | 19.0935 | 0.89623 | 18.5806 | 0.82072 | 18.8986 | 0.80371 | 18.3733 | 0.74749 | 18.319 | 0.78134 | 24.8975 | 0.85965 | 26.9918 | 0.88282 | 28.0227 | 0.88339 | 28.5333 | 0.92997 | 27.4772 | 0.94412 | 21.485 | 0.77055 | 20.7712 | 0.71119 | 19.9504 | 0.804 | 19.3856 | 0.80051 | 16.7575 | 0.75611 | 25.9842 | 0.81787 | 24.9611 | 0.82426 | 23.5473 | 0.79572 | 23.776 | 0.80103 | 23.0963 | 0.83699 | 35.0022 | 0.77186 | 32.7473 | 0.83841 | 29.9075 | 0.78916 | 32.7002 | 0.87991 | 31.9739 | 0.8109 | 26.5084 | 0.92951 | 25.7917 | 0.87283 | 25.5748 | 0.84298 | 24.9996 | 0.85822 | 25.1379 | 0.90776 | 21.0091 | 0.76193 | 22.0427 | 0.80616 | 22.0838 | 0.85479 | 21.7051 | 0.84292 | 19.9804 | 0.81821 | 34.7904 | 0.9121 | 34.1507 | 0.81558 | 34.8806 | 0.74874 | 35.8557 | 0.70006 | 36.7633 | 0.81644 | 28.2513 | 0.94418 | 27.3075 | 0.87021 | 28.3898 | 0.84732 | 29.2656 | 0.82974 | 28.4301 | 0.80337
24.932 | 0.9464 | 25.5021 | 0.89777 | 24.9231 | 0.87591 | 25.4337 | 0.8645 | 25.0607 | 0.82666 | 8.7059 | 14.7 | 8 | 15.7393 | 0.82312 | 15.8923 | 0.74172 | 15.791 | 0.80713 | 16.0194 | 0.81336 | 15.8017 | 0.87557 | 19.1039 | 0.89692 | 18.592 | 0.82175 | 18.9088 | 0.80474 | 18.3855 | 0.74897 | 18.3314 | 0.78236 | 24.9186 | 0.86164 | 27.011 | 0.88476 | 28.0424 | 0.88505 | 28.5533 | 0.93076 | 27.5014 | 0.94526 | 21.5053 | 0.77197 | 20.7935 | 0.71313 | 19.9738 | 0.80565 | 19.4041 | 0.80223 | 16.7788 | 0.75736 | 26.0062 | 0.81884 | 24.9825 | 0.82534 | 23.5695 | 0.79732 | 23.7977 | 0.8024 | 23.1213 | 0.83818 | 35.0344 | 0.77283 | 32.7733 | 0.8391 | 29.9295 | 0.79081 | 32.7169 | 0.88185 | 31.9995 | 0.81244 | 26.5315 | 0.92991 | 25.8141 | 0.87357 | 25.5959 | 0.84395 | 25.0234 | 0.85919 | 25.1614 | 0.90885 | 21.0308 | 0.76427 | 22.0606 | 0.80833 | 22.1018 | 0.85605 | 21.7214 | 0.84418 | 20.0058 | 0.82026 | 34.8168 | 0.91279 | 34.1805 | 0.81695 | 34.9087 | 0.7508 | 35.8865 | 0.70148 | 36.7998 | 0.81741 | 28.2747 | 0.94481 | 27.3333 | 0.87089 | 28.4145 | 0.84846 | 29.2909 | 0.83088 | 28.4584 | 0.80497
24.9513 | 0.94658 | 25.5213 | 0.89857 | 24.9432 | 0.87637 | 25.4551 | 0.86535 | 25.0845 | 0.82831 | 8.7059 | 14.7 | 8 | 15.7524 | 0.8262 | 15.9053 | 0.74578 | 15.8043 | 0.81045 | 16.0318 | 0.81689 | 15.8148 | 0.8778 | 19.1142 | 0.89777 | 18.6034 | 0.82317 | 18.9191 | 0.80525 | 18.3976 | 0.7508 | 18.3438 | 0.78368 | 24.9398 | 0.86347 | 27.0302 | 0.8863 | 28.0621 | 0.88693 | 28.5733 | 0.93191 | 27.5255 | 0.94635 | 21.5255 | 0.77494 | 20.8158 | 0.71484 | 19.9971 | 0.80713 | 19.4225 | 0.80342 | 16.8002 | 0.75828 | 26.0282 | 0.81969 | 25.0039 | 0.82648 | 23.5917 | 0.79897 | 23.8193 | 0.80394 | 23.1464 | 0.83921 | 35.0666 | 0.77409 | 32.7993 | 0.84007 | 29.9515 | 0.79218 | 32.7336 | 0.88362 | 32.0251 | 0.8137 | 26.5545 | 0.93059 | 25.8365 | 0.87432 | 25.617 | 0.84503 | 25.0471 | 0.86016 | 25.1849 | 0.91033 | 21.0525 | 0.76632 | 22.0785 | 0.81022 | 22.1199 | 0.85771 | 21.7378 | 0.84498 | 20.0312 | 0.82146 | 34.8433 | 0.91364 | 34.2103 | 0.81878 | 34.9367 | 0.75285 | 35.9172 | 0.70348 | 36.8364 | 0.81838 | 28.2981 | 0.94521 | 27.3591 | 0.8714 | 28.4392 | 0.84937 | 29.3163 | 0.83191 | 28.4867 | 0.80582
24.9705 | 0.94692 | 25.5404 | 0.89892 | 24.9633 | 0.877 | 25.4765 | 0.86598 | 25.1082 | 0.83059 | 8.7059 | 14.7 | 8 | 15.7655 | 0.82957 | 15.9182 | 0.75034 | 15.8176 | 0.81307 | 16.0442 | 0.81941 | 15.8278 | 0.87962 | 19.1245 | 0.8984 | 18.6148 | 0.82369 | 18.9293 | 0.80599 | 18.4098 | 0.75251 | 18.3562 | 0.78487 | 24.9609 | 0.86553 | 27.0493 | 0.88841 | 28.0818 | 0.8887 | 28.5933 | 0.93242 | 27.5496 | 0.94703 | 21.5457 | 0.77757 | 20.8381 | 0.7165 | 20.0205 | 0.80816 | 19.441 | 0.80497 | 16.8215 | 0.7597 | 26.0502 | 0.82049 | 25.0253 | 0.82814 | 23.6139 | 0.80057 | 23.8409 | 0.80548 | 23.1715 | 0.84041 | 35.0988 | 0.77506 | 32.8253 | 0.84098 | 29.9735 | 0.79378 | 32.7503 | 0.8855 | 32.0507 | 0.81518 | 26.5776 | 0.93082 | 25.8589 | 0.87477 | 25.6381 | 0.84589 | 25.0709 | 0.86119 | 25.2083 | 0.91159 | 21.0742 | 0.76849 | 22.0964 | 0.81176 | 22.1379 | 0.8593 | 21.7541 | 0.84692 | 20.0566 | 0.82323 | 34.8698 | 0.91444 | 34.2401 | 0.82038 | 34.9648 | 0.75514 | 35.9479 | 0.70502 | 36.8729 | 0.81935 | 28.3215 | 0.94595 | 27.3848 | 0.8722 | 28.464 | 0.85029 | 29.3416 | 0.83288 | 28.515 | 0.80679
24.9898 | 0.94726 | 25.5596 | 0.89932 | 24.9834 | 0.8774 | 25.498 | 0.86655 | 25.132 | 0.83202 | 8.7059 | 14.7 | 8 | 15.7787 | 0.83305 | 15.9311 | 0.754 | 15.8309 | 0.8157 | 16.0566 | 0.82169 | 15.8408 | 0.88225 | 19.1348 | 0.8992 | 18.6262 | 0.82471 | 18.9395 | 0.80702 | 18.422 | 0.75388 | 18.3685 | 0.78539 | 24.982 | 0.86775 | 27.0685 | 0.88984 | 28.1015 | 0.88995 | 28.6133 | 0.93368 | 27.5738 | 0.94789 | 21.566 | 0.77968 | 20.8604 | 0.71815 | 20.0439 | 0.80982 | 19.4595 | 0.80628 | 16.8429 | 0.76136 | 26.0722 | 0.82152 | 25.0467 | 0.82934 | 23.6361 | 0.80177 | 23.8626 | 0.80691 | 23.1965 | 0.84184 | 35.1309 | 0.77654 | 32.8513 | 0.84195 | 29.9955 | 0.79526 | 32.767 | 0.88727 | 32.0763 | 0.81638 | 26.6007 | 0.93111 | 25.8813 | 0.87551 | 25.6592 | 0.84663 | 25.0946 | 0.86187 | 25.2318 | 0.91256 | 21.0959 | 0.77049 | 22.1143 | 0.81318 | 22.1559 | 0.86067 | 21.7705 | 0.8488 | 20.0819 | 0.82477 | 34.8962 | 0.91501 | 34.2699 | 0.82272 | 34.9928 | 0.75713 | 35.9787 | 0.70708 | 36.9095 | 0.82015 | 28.3449 | 0.94629 | 27.4106 | 0.8726 | 28.4887 | 0.85114 | 29.367 | 0.83322 | 28.5433 | 0.80742
25.009 | 0.94743 | 25.5787 | 0.9 | 25.0035 | 0.87791 | 25.5194 | 0.86718 | 25.1558 | 0.83447 | 8.7059 | 14.7 | 8 | 15.7918 | 0.8363 | 15.944 | 0.75759 | 15.8442 | 0.81838 | 16.069 | 0.82426 | 15.8538 | 0.88493 | 19.1452 | 0.89977 | 18.6376 | 0.8254 | 18.9497 | 0.80788 | 18.4341 | 0.75554 | 18.3809 | 0.78636 | 25.0031 | 0.86952 | 27.0877 | 0.89115 | 28.1212 | 0.8907 | 28.6333 | 0.93453 | 27.5979 | 0.94863 | 21.5862 | 0.78156 | 20.8827 | 0.72043 | 20.0672 | 0.81124 | 19.4779 | 0.80731 | 16.8643 | 0.76244 | 26.0942 | 0.82272 | 25.0681 | 0.83048 | 23.6584 | 0.80268 | 23.8842 | 0.80845 | 23.2216 | 0.84298 | 35.1631 | 0.7774 | 32.8773 | 0.84258 | 30.0175 | 0.79635 | 32.7837 | 0.88893 | 32.1019 | 0.81724 | 26.6238 | 0.93145 | 25.9037 | 0.87626 | 25.6803 | 0.84715 | 25.1183 | 0.86296 | 25.2553 | 0.91341 | 21.1176 | 0.77306 | 22.1322 | 0.81507 | 22.1739 | 0.86244 | 21.7868 | 0.85034 | 20.1073 | 0.82666 | 34.9227 | 0.91547 | 34.2997 | 0.82443 | 35.0209 | 0.75902 | 36.0094 | 0.70822 | 36.946 | 0.82135 | 28.3683 | 0.94658 | 27.4364 | 0.87317 | 28.5134 | 0.85188 | 29.3924 | 0.83356 | 28.5716 | 0.80839
25.0283 | 0.94749 | 25.5978 | 0.90046 | 25.0237 | 0.87837 | 25.5408 | 0.86769 | 25.1796 | 0.83624 | 8.7059 | 14.7 | 8 | 15.8049 | 0.83995 | 15.9569 | 0.76119 | 15.8575 | 0.821 | 16.0814 | 0.82694 | 15.8669 | 0.88693 | 19.1555 | 0.90074 | 18.649 | 0.82626 | 18.96 | 0.80902 | 18.4463 | 0.75748 | 18.3933 | 0.78721 | 25.0242 | 0.87146 | 27.1068 | 0.89241 | 28.1409 | 0.89201 | 28.6533 | 0.93596 | 27.6221 | 0.94971 | 21.6065 | 0.78373 | 20.905 | 0.72203 | 20.0906 | 0.81267 | 19.4964 | 0.8089 | 16.8856 | 0.76347 | 26.1162 | 0.82374 | 25.0894 | 0.83196 | 23.6806 | 0.80428 | 23.9058 | 0.80976 | 23.2467 | 0.84361 | 35.1953 | 0.77877 | 32.9033 | 0.84326 | 30.0395 | 0.79709 | 32.8004 | 0.89041 | 32.1275 | 0.81872 | 26.6468 | 0.93168 | 25.9261 | 0.87671 | 25.7014 | 0.84829 | 25.1421 | 0.8637 | 25.2788 | 0.91484 | 21.1393 | 0.77586 | 22.1501 | 0.81661 | 22.1919 | 0.86393 | 21.8032 | 0.85205 | 20.1327 | 0.82774 | 34.9492 | 0.91587 | 34.3295 | 0.82631 | 35.049 | 0.76073 | 36.0401 | 0.70953 | 36.9826 | 0.82209 | 28.3917 | 0.94692 | 27.4622 | 0.87392 | 28.5382 | 0.85234 | 29.4177 | 0.83442 | 28.5999 | 0.8093
25.0475 | 0.94766 | 25.617 | 0.90097 | 25.0438 | 0.87865 | 25.5622 | 0.86821 | 25.2034 | 0.83847 | 8.7059 | 14.7 | 8 | 15.8181 | 0.84304 | 15.9698 | 0.76575 | 15.8708 | 0.82414 | 16.0938 | 0.82979 | 15.8799 | 0.88876 | 19.1658 | 0.90154 | 18.6604 | 0.82717 | 18.9702 | 0.80976 | 18.4585 | 0.7593 | 18.4056 | 0.7879 | 25.0453 | 0.8734 | 27.126 | 0.89395 | 28.1606 | 0.89344 | 28.6733 | 0.93676 | 27.6462 | 0.95023 | 21.6267 | 0.78659 | 20.9273 | 0.72392 | 20.114 | 0.81393 | 19.5149 | 0.81056 | 16.907 | 0.76433 | 26.1382 | 0.82449 | 25.1108 | 0.83276 | 23.7028 | 0.80599 | 23.9275 | 0.81124 | 23.2718 | 0.84503 | 35.2275 | 0.77979 | 32.9293 | 0.84446 | 30.0615 | 0.79823 | 32.8171 | 0.89201 | 32.1531 | 0.82003 | 26.6699 | 0.93208 | 25.9485 | 0.8774 | 25.7225 | 0.84937 | 25.1658 | 0.86427 | 25.3023 | 0.91592 | 21.161 | 0.77871 | 22.168 | 0.81832 | 22.21 | 0.86598 | 21.8195 | 0.854 | 20.1581 | 0.82962 | 34.9756 | 0.91644 | 34.3593 | 0.8278 | 35.077 | 0.7625 | 36.0709 | 0.71124 | 37.0191 | 0.82289 | 28.4151 | 0.94749 | 27.488 | 0.8746 | 28.5629 | 0.8528 | 29.4431 | 0.83482 | 28.6282 | 0.81005
25.0668 | 0.94777 | 25.6361 | 0.90154 | 25.0639 | 0.87928 | 25.5836 | 0.86866 | 25.2272 | 0.84058 | 8.7059 | 14.7 | 8 | 15.8312 | 0.8464 | 15.9827 | 0.76929 | 15.884 | 0.82694 | 16.1062 | 0.83185 | 15.8929 | 0.89075 | 19.1761 | 0.90205 | 18.6718 | 0.82842 | 18.9804 | 0.81045 | 18.4707 | 0.76084 | 18.418 | 0.7887 | 25.0664 | 0.8754 | 27.1452 | 0.89612 | 28.1803 | 0.89463 | 28.6933 | 0.93767 | 27.6703 | 0.95063 | 21.6469 | 0.78893 | 20.9496 | 0.72574 | 20.1373 | 0.81524 | 19.5334 | 0.8113 | 16.9284 | 0.76484 | 26.1602 | 0.82563 | 25.1322 | 0.83385 | 23.725 | 0.80765 | 23.9491 | 0.81279 | 23.2968 | 0.84606 | 35.2597 | 0.78065 | 32.9553 | 0.84498 | 30.0835 | 0.79943 | 32.8338 | 0.89338 | 32.1787 | 0.821 | 26.693 | 0.93242 | 25.9709 | 0.87791 | 25.7436 | 0.8504 | 25.1895 | 0.86507 | 25.3257 | 0.91707 | 21.1827 | 0.78145 | 22.1859 | 0.82003 | 22.228 | 0.86769 | 21.8359 | 0.85502 | 20.1835 | 0.83076 | 35.0021 | 0.91695 | 34.3891 | 0.82945 | 35.1051 | 0.7641 | 36.1016 | 0.7125 | 37.0557 | 0.82386 | 28.4385 | 0.948 | 27.5137 | 0.87523 | 28.5876 | 0.85331 | 29.4684 | 0.83545 | 28.6565 | 0.8109
25.086 | 0.948 | 25.6552 | 0.90205 | 25.084 | 0.88002 | 25.6051 | 0.86906 | 25.251 | 0.84207 | 8.7059 | 14.7 | 8 | 15.8444 | 0.84903 | 15.9956 | 0.77277 | 15.8973 | 0.82997 | 16.1186 | 0.83362 | 15.906 | 0.89235 | 19.1865 | 0.90285 | 18.6832 | 0.82917 | 18.9906 | 0.81119 | 18.4828 | 0.76216 | 18.4304 | 0.7895 | 25.0875 | 0.87763 | 27.1643 | 0.89709 | 28.2 | 0.896 | 28.7133 | 0.93853 | 27.6945 | 0.95126 | 21.6672 | 0.79104 | 20.9719 | 0.72785 | 20.1607 | 0.8161 | 19.5518 | 0.81261 | 16.9497 | 0.76581 | 26.1822 | 0.82683 | 25.1536 | 0.83459 | 23.7472 | 0.80896 | 23.9707 | 0.81387 | 23.3219 | 0.84715 | 35.2918 | 0.78145 | 32.9813 | 0.84589 | 30.1055 | 0.80063 | 32.8505 | 0.89412 | 32.2043 | 0.82226 | 26.716 | 0.93276 | 25.9933 | 0.87837 | 25.7647 | 0.85126 | 25.2133 | 0.86558 | 25.3492 | 0.91775 | 21.2044 | 0.78373 | 22.2038 | 0.82158 | 22.246 | 0.86895 | 21.8523 | 0.85656 | 20.2089 | 0.83213 | 35.0286 | 0.91769 | 34.4189 | 0.83082 | 35.1331 | 0.76587 | 36.1324 | 0.7137 | 37.0922 | 0.82494 | 28.4619 | 0.94846 | 27.5395 | 0.87551 | 28.6124 | 0.85434 | 29.4938 | 0.83613 | 28.6848 | 0.81164
25.1053 | 0.94806 | 25.6744 | 0.90274 | 25.1041 | 0.88054 | 25.6265 | 0.86946 | 25.2748 | 0.84378 | 8.7059 | 14.7 | 8 | 15.8575 | 0.85205 | 16.0086 | 0.77568 | 15.9106 | 0.83259 | 16.131 | 0.83642 | 15.919 | 0.89452 | 19.1968 | 0.90365 | 18.6946 | 0.83042 | 19.0009 | 0.81193 | 18.495 | 0.76393 | 18.4427 | 0.79081 | 25.1086 | 0.88008 | 27.1835 | 0.89914 | 28.2197 | 0.8976 | 28.7333 | 0.93955 | 27.7186 | 0.95188 | 21.6874 | 0.79315 | 20.9942 | 0.72985 | 20.1841 | 0.81764 | 19.5703 | 0.81427 | 16.9711 | 0.76689 | 26.2043 | 0.82785 | 25.175 | 0.8359 | 23.7695 | 0.81022 | 23.9924 | 0.81513 | 23.347 | 0.84834 | 35.324 | 0.78259 | 33.0073 | 0.84663 | 30.1275 | 0.80194 | 32.8672 | 0.89532 | 32.2299 | 0.82352 | 26.7391 | 0.93368 | 26.0157 | 0.87905 | 25.7858 | 0.85223 | 25.237 | 0.86632 | 25.3727 | 0.91861 | 21.2261 | 0.78567 | 22.2217 | 0.82357 | 22.264 | 0.87038 | 21.8686 | 0.85782 | 20.2343 | 0.83419 | 35.0551 | 0.91809 | 34.4487 | 0.83236 | 35.1612 | 0.76798 | 36.1631 | 0.71501 | 37.1288 | 0.82586 | 28.4853 | 0.94886 | 27.5653 | 0.87637 | 28.6371 | 0.85468 | 29.5191 | 0.83687 | 28.7131 | 0.8125
25.1245 | 0.94823 | 25.6935 | 0.90325 | 25.1243 | 0.88128 | 25.6479 | 0.86986 | 25.2986 | 0.84549 | 8.7059 | 14.7 | 8 | 15.8706 | 0.85434 | 16.0215 | 0.77917 | 15.9239 | 0.83539 | 16.1434 | 0.83864 | 15.932 | 0.89646 | 19.2071 | 0.90462 | 18.706 | 0.83139 | 19.0111 | 0.81256 | 18.5072 | 0.76535 | 18.4551 | 0.79218 | 25.1297 | 0.88219 | 27.2027 | 0.90068 | 28.2394 | 0.89897 | 28.7533 | 0.94024 | 27.7427 | 0.9524 | 21.7077 | 0.79549 | 21.0165 | 0.73179 | 20.2075 | 0.81918 | 19.5888 | 0.81564 | 16.9924 | 0.76844 | 26.2263 | 0.82911 | 25.1964 | 0.83687 | 23.7917 | 0.81159 | 24.014 | 0.81684 | 23.372 | 0.84966 | 35.3562 | 0.78413 | 33.0333 | 0.84749 | 30.1495 | 0.80325 | 32.8839 | 0.89703 | 32.2555 | 0.82449 | 26.7622 | 0.9343 | 26.0381 | 0.87957 | 25.8069 | 0.8528 | 25.2608 | 0.86695 | 25.3962 | 0.91935 | 21.2478 | 0.78801 | 22.2396 | 0.82551 | 22.2821 | 0.87215 | 21.885 | 0.8597 | 20.2596 | 0.83545 | 35.0815 | 0.91924 | 34.4785 | 0.83436 | 35.1893 | 0.76992 | 36.1938 | 0.71644 | 37.1653 | 0.827 | 28.5087 | 0.94932 | 27.5911 | 0.87677 | 28.6618 | 0.85514 | 29.5445 | 0.83756 | 28.7414 | 0.81341
25.1438 | 0.94829 | 25.7126 | 0.9036 | 25.1444 | 0.88179 | 25.6693 | 0.87015 | 25.3224 | 0.84743 | 8.7059 | 14.7 | 8 | 15.8838 | 0.85708 | 16.0344 | 0.78328 | 15.9372 | 0.83761 | 16.1558 | 0.84081 | 15.945 | 0.898 | 19.2174 | 0.90525 | 18.7174 | 0.83248 | 19.0213 | 0.8133 | 18.5193 | 0.76684 | 18.4675 | 0.79332 | 25.1508 | 0.88413 | 27.2218 | 0.90234 | 28.2591 | 0.89989 | 28.7733 | 0.94087 | 27.7669 | 0.95308 | 21.7279 | 0.79777 | 21.0387 | 0.73345 | 20.2308 | 0.82083 | 19.6072 | 0.81701 | 17.0138 | 0.76958 | 26.2483 | 0.83048 | 25.2178 | 0.83836 | 23.8139 | 0.81279 | 24.0356 | 0.81826 | 23.3971 | 0.85074 | 35.3884 | 0.78539 | 33.0593 | 0.84823 | 30.1715 | 0.80497 | 32.9006 | 0.89909 | 32.2811 | 0.82557 | 26.7853 | 0.93487 | 26.0605 | 0.88025 | 25.828 | 0.85382 | 25.2845 | 0.86758 | 25.4197 | 0.92038 | 21.2695 | 0.79007 | 22.2575 | 0.82734 | 22.3001 | 0.87374 | 21.9013 | 0.86136 | 20.285 | 0.83687 | 35.108 | 0.91992 | 34.5083 | 0.83539 | 35.2173 | 0.7718 | 36.2246 | 0.71815 | 37.2019 | 0.82774 | 28.5321 | 0.94989 | 27.6169 | 0.87763 | 28.6866 | 0.85588 | 29.5698 | 0.83784 | 28.7697 | 0.81433
25.163 | 0.94863 | 25.7318 | 0.90417 | 25.1645 | 0.88242 | 25.6908 | 0.87089 | 25.3462 | 0.8488 | 8.7059 | 14.7 | 8 | 15.8969 | 0.85987 | 16.0473 | 0.78607 | 15.9505 | 0.84013 | 16.1682 | 0.84258 | 15.9581 | 0.89949 | 19.2277 | 0.90611 | 18.7288 | 0.83333 | 19.0316 | 0.81438 | 18.5315 | 0.76815 | 18.4798 | 0.79424 | 25.1719 | 0.88624 | 27.241 | 0.904 | 28.2788 | 0.90091 | 28.7933 | 0.94144 | 27.791 | 0.95337 | 21.7481 | 0.79903 | 21.061 | 0.73527 | 20.2542 | 0.82243 | 19.6257 | 0.81815 | 17.0352 | 0.77083 | 26.2703 | 0.83162 | 25.2392 | 0.8399 | 23.8361 | 0.81381 | 24.0573 | 0.81986 | 23.4222 | 0.85171 | 35.4206 | 0.78613 | 33.0853 | 0.84949 | 30.1935 | 0.80616 | 32.9173 | 0.90063 | 32.3067 | 0.82666 | 26.8083 | 0.93533 | 26.083 | 0.88094 | 25.8491 | 0.85468 | 25.3082 | 0.86792 | 25.4431 | 0.92152 | 21.2912 | 0.79275 | 22.2754 | 0.82911 | 22.3181 | 0.87489 | 21.9177 | 0.8629 | 20.3104 | 0.83824 | 35.1345 | 0.92009 | 34.5381 | 0.83647 | 35.2454 | 0.77357 | 36.2553 | 0.71929 | 37.2384 | 0.8286 | 28.5555 | 0.95006 | 27.6426 | 0.87785 | 28.7113 | 0.85668 | 29.5952 | 0.83841 | 28.798 | 0.81513
25.1822 | 0.94909 | 25.7509 | 0.90445 | 25.1846 | 0.88293 | 25.7122 | 0.87152 | 25.37 | 0.85057 | 8.7059 | 14.7 | 8 | 15.91 | 0.86261 | 16.0602 | 0.78978 | 15.9638 | 0.84281 | 16.1806 | 0.84458 | 15.9711 | 0.90103 | 19.2381 | 0.90702 | 18.7402 | 0.83453 | 19.0418 | 0.81524 | 18.5437 | 0.76975 | 18.4922 | 0.79526 | 25.193 | 0.88784 | 27.2602 | 0.90542 | 28.2985 | 0.90194 | 28.8133 | 0.94235 | 27.8151 | 0.95382 | 21.7684 | 0.80126 | 21.0833 | 0.7371 | 20.2776 | 0.8238 | 19.6442 | 0.81952 | 17.0565 | 0.7722 | 26.2923 | 0.83288 | 25.2606 | 0.8407 | 23.8583 | 0.81553 | 24.0789 | 0.82072 | 23.4473 | 0.85263 | 35.4528 | 0.78716 | 33.1113 | 0.85034 | 30.2155 | 0.80776 | 32.934 | 0.90177 | 32.3323 | 0.82785 | 26.8314 | 0.93584 | 26.1054 | 0.88128 | 25.8702 | 0.85588 | 25.332 | 0.86866 | 25.4666 | 0.92283 | 21.3129 | 0.79521 | 22.2934 | 0.83116 | 22.3361 | 0.87643 | 21.934 | 0.86398 | 20.3358 | 0.84007 | 35.1609 | 0.92083 | 34.5679 | 0.83801 | 35.2734 | 0.77454 | 36.286 | 0.72072 | 37.275 | 0.82962 | 28.5789 | 0.9504 | 27.6684 | 0.87842 | 28.736 | 0.85742 | 29.6206 | 0.8395 | 28.8263 | 0.81587
25.2015 | 0.94943 | 25.77 | 0.90485 | 25.2048 | 0.88373 | 25.7336 | 0.87209 | 25.3938 | 0.85268 | 8.7059 | 14.7 | 8 | 15.9232 | 0.8649 | 16.0731 | 0.79287 | 15.9771 | 0.84509 | 16.193 | 0.8468 | 15.9841 | 0.90274 | 19.2484 | 0.90788 | 18.7516 | 0.83527 | 19.052 | 0.81621 | 18.5558 | 0.77089 | 18.5046 | 0.79618 | 25.2141 | 0.88927 | 27.2794 | 0.90719 | 28.3182 | 0.9032 | 28.8333 | 0.94349 | 27.8393 | 0.95417 | 21.7886 | 0.80337 | 21.1056 | 0.73876 | 20.3009 | 0.8246 | 19.6627 | 0.82061 | 17.0779 | 0.77329 | 26.3143 | 0.83385 | 25.2819 | 0.84161 | 23.8806 | 0.81689 | 24.1005 | 0.82272 | 23.4723 | 0.85377 | 35.4849 | 0.7883 | 33.1373 | 0.85131 | 30.2375 | 0.80896 | 32.9507 | 0.90308 | 32.3579 | 0.82871 | 26.8545 | 0.93642 | 26.1278 | 0.88168 | 25.8913 | 0.85691 | 25.3557 | 0.86952 | 25.4901 | 0.92392 | 21.3346 | 0.79726 | 22.3113 | 0.83328 | 22.3542 | 0.87768 | 21.9504 | 0.8661 | 20.3612 | 0.8411 | 35.1874 | 0.92163 | 34.5977 | 0.8399 | 35.3015 | 0.77648 | 36.3168 | 0.72226 | 37.3115 | 0.83071 | 28.6023 | 0.95074 | 27.6942 | 0.87905 | 28.7608 | 0.85811 | 29.6459 | 0.84024 | 28.8546 | 0.81695
25.2207 | 0.94971 | 25.7892 | 0.90537 | 25.2249 | 0.8847 | 25.755 | 0.87272 | 25.4176 | 0.85451 | 8.7059 | 14.7 | 8 | 15.9363 | 0.86724 | 16.086 | 0.79589 | 15.9903 | 0.84817 | 16.2054 | 0.84966 | 15.9971 | 0.90474 | 19.2587 | 0.90845 | 18.763 | 0.83602 | 19.0622 | 0.81758 | 18.568 | 0.77232 | 18.517 | 0.79726 | 25.2352 | 0.89098 | 27.2985 | 0.90856 | 28.3379 | 0.90394 | 28.8533 | 0.94424 | 27.8634 | 0.95468 | 21.8089 | 0.80519 | 21.1279 | 0.74058 | 20.3243 | 0.82648 | 19.6811 | 0.82237 | 17.0992 | 0.77432 | 26.3363 | 0.83459 | 25.3033 | 0.84264 | 23.9028 | 0.81872 | 24.1222 | 0.8246 | 23.4974 | 0.85479 | 35.5171 | 0.7895 | 33.1633 | 0.85211 | 30.2594 | 0.81022 | 32.9674 | 0.90457 | 32.3835 | 0.82979 | 26.8776 | 0.93687 | 26.1502 | 0.88213 | 25.9124 | 0.85788 | 25.3794 | 0.87026 | 25.5136 | 0.92523 | 21.3563 | 0.79943 | 22.3292 | 0.8351 | 22.3722 | 0.87928 | 21.9667 | 0.86764 | 20.3866 | 0.84252 | 35.2139 | 0.92192 | 34.6275 | 0.8415 | 35.3296 | 0.77825 | 36.3475 | 0.72414 | 37.3481 | 0.83179 | 28.6257 | 0.95126 | 27.72 | 0.87951 | 28.7855 | 0.85873 | 29.6713 | 0.84075 | 28.8829 | 0.81787
25.24 | 0.94989 | 25.8083 | 0.90594 | 25.245 | 0.8855 | 25.7764 | 0.87317 | 25.4414 | 0.85571 | 8.7059 | 14.7 | 8 | 15.9494 | 0.86935 | 16.0989 | 0.7988 | 16.0036 | 0.8508 | 16.2178 | 0.85188 | 16.0102 | 0.90645 | 19.269 | 0.90902 | 18.7744 | 0.83704 | 19.0725 | 0.81844 | 18.5802 | 0.77409 | 18.5293 | 0.79852 | 25.2563 | 0.89315 | 27.3177 | 0.91016 | 28.3576 | 0.90491 | 28.8733 | 0.94469 | 27.8876 | 0.95537 | 21.8291 | 0.80731 | 21.1502 | 0.74224 | 20.3477 | 0.82831 | 19.6996 | 0.82352 | 17.1206 | 0.77534 | 26.3583 | 0.83533 | 25.3247 | 0.84378 | 23.925 | 0.82009 | 24.1438 | 0.82637 | 23.5225 | 0.85611 | 35.5493 | 0.79058 | 33.1893 | 0.85297 | 30.2814 | 0.81142 | 32.9841 | 0.90645 | 32.4091 | 0.83048 | 26.9006 | 0.93733 | 26.1726 | 0.88253 | 25.9335 | 0.8585 | 25.4032 | 0.87089 | 25.537 | 0.9262 | 21.378 | 0.8012 | 22.3471 | 0.8371 | 22.3902 | 0.88059 | 21.9831 | 0.86895 | 20.412 | 0.84406 | 35.2403 | 0.9222 | 34.6573 | 0.84304 | 35.3576 | 0.77962 | 36.3782 | 0.72568 | 37.3847 | 0.83265 | 28.6491 | 0.95183 | 27.7458 | 0.88025 | 28.8102 | 0.85953 | 29.6966 | 0.84115 | 28.9111 | 0.81941
25.2592 | 0.95011 | 25.8275 | 0.90634 | 25.2651 | 0.88624 | 25.7979 | 0.8738 | 25.4652 | 0.85725 | 8.7059 | 14.7 | 8 | 15.9626 | 0.87197 | 16.1118 | 0.80274 | 16.0169 | 0.85365 | 16.2302 | 0.85479 | 16.0232 | 0.90765 | 19.2794 | 0.9097 | 18.7858 | 0.83784 | 19.0827 | 0.81924 | 18.5923 | 0.77511 | 18.5417 | 0.79977 | 25.2774 | 0.89481 | 27.3369 | 0.9113 | 28.3773 | 0.90731 | 28.8933 | 0.94566 | 27.9117 | 0.95605 | 21.8493 | 0.8101 | 21.1725 | 0.74458 | 20.371 | 0.82985 | 19.7181 | 0.82506 | 17.142 | 0.77666 | 26.3803 | 0.83647 | 25.3461 | 0.84446 | 23.9472 | 0.82163 | 24.1654 | 0.82774 | 23.5475 | 0.85748 | 35.5815 | 0.79155 | 33.2153 | 0.85377 | 30.3034 | 0.81273 | 33.0008 | 0.90793 | 32.4347 | 0.83185 | 26.9237 | 0.93756 | 26.195 | 0.88282 | 25.9546 | 0.85925 | 25.4269 | 0.8718 | 25.5605 | 0.92694 | 21.3996 | 0.80297 | 22.365 | 0.83858 | 22.4082 | 0.88208 | 21.9994 | 0.87146 | 20.4374 | 0.84543 | 35.2668 | 0.923 | 34.6871 | 0.84475 | 35.3857 | 0.78088 | 36.409 | 0.72803 | 37.4212 | 0.83333 | 28.6725 | 0.95228 | 27.7715 | 0.88048 | 28.835 | 0.86016 | 29.722 | 0.84161 | 28.9394 | 0.82038
25.2785 | 0.95023 | 25.8466 | 0.90674 | 25.2852 | 0.88687 | 25.8193 | 0.87432 | 25.4889 | 0.85862 | 8.7059 | 14.7 | 8 | 15.9757 | 0.8742 | 16.1248 | 0.80645 | 16.0302 | 0.85656 | 16.2426 | 0.85696 | 16.0362 | 0.9089 | 19.2897 | 0.91033 | 18.7972 | 0.83836 | 19.0929 | 0.82003 | 18.6045 | 0.77723 | 18.5541 | 0.8012 | 25.2985 | 0.89658 | 27.356 | 0.91284 | 28.397 | 0.90799 | 28.9133 | 0.94652 | 27.9358 | 0.95651 | 21.8696 | 0.8121 | 21.1948 | 0.74595 | 20.3944 | 0.83128 | 19.7365 | 0.82586 | 17.1633 | 0.77763 | 26.4023 | 0.8375 | 25.3675 | 0.84532 | 23.9694 | 0.82289 | 24.1871 | 0.82934 | 23.5726 | 0.85902 | 35.6137 | 0.79287 | 33.2414 | 0.85422 | 30.3254 | 0.81381 | 33.0175 | 0.90925 | 32.4603 | 0.83288 | 26.9468 | 0.93853 | 26.2174 | 0.88322 | 25.9757 | 0.86033 | 25.4507 | 0.87237 | 25.584 | 0.9278 | 21.4213 | 0.80479 | 22.3829 | 0.84047 | 22.4262 | 0.8835 | 22.0158 | 0.87306 | 20.4627 | 0.84646 | 35.2933 | 0.92386 | 34.7169 | 0.84697 | 35.4137 | 0.78265 | 36.4397 | 0.72985 | 37.4578 | 0.83459 | 28.6959 | 0.95268 | 27.7973 | 0.88082 | 28.8597 | 0.86102 | 29.7473 | 0.84207 | 28.9677 | 0.82118
25.2977 | 0.95046 | 25.8657 | 0.90708 | 25.3054 | 0.88744 | 25.8407 | 0.87466 | 25.5127 | 0.8597 | 8.7059 | 14.7 | 8 | 15.9889 | 0.87626 | 16.1377 | 0.80902 | 16.0435 | 0.85919 | 16.255 | 0.85856 | 16.0492 | 0.9105 | 19.3 | 0.91107 | 18.8086 | 0.83938 | 19.1031 | 0.82089 | 18.6167 | 0.77865 | 18.5664 | 0.80257 | 25.3196 | 0.89852 | 27.3752 | 0.91398 | 28.4167 | 0.90919 | 28.9333 | 0.94749 | 27.96 | 0.95713 | 21.8898 | 0.81421 | 21.2171 | 0.74812 | 20.4178 | 0.83271 | 19.755 | 0.82677 | 17.1847 | 0.77837 | 26.4243 | 0.83853 | 25.3889 | 0.84658 | 23.9917 | 0.82454 | 24.2087 | 0.83054 | 23.5977 | 0.85976 | 35.6458 | 0.79441 | 33.2674 | 0.85542 | 30.3474 | 0.81478 | 33.0342 | 0.91084 | 32.4859 | 0.83379 | 26.9698 | 0.93898 | 26.2398 | 0.88402 | 25.9968 | 0.86142 | 25.4744 | 0.87283 | 25.6075 | 0.92871 | 21.443 | 0.80645 | 22.4008 | 0.84218 | 22.4443 | 0.88522 | 22.0322 | 0.87466 | 20.4881 | 0.848 | 35.3198 | 0.92449 | 34.7467 | 0.84932 | 35.4418 | 0.78408 | 36.4705 | 0.73122 | 37.4943 | 0.83602 | 28.7193 | 0.95308 | 27.8231 | 0.88162 | 28.8844 | 0.8617 | 29.7727 | 0.84287 | 28.996 | 0.82209
25.317 | 0.95091 | 25.8849 | 0.90776 | 25.3255 | 0.88824 | 25.8621 | 0.87511 | 25.5365 | 0.86119 | 8.7059 | 14.7 | 8 | 16.002 | 0.87837 | 16.1506 | 0.81239 | 16.0568 | 0.86147 | 16.2674 | 0.86045 | 16.0623 | 0.9117 | 19.3103 | 0.91182 | 18.82 | 0.84075 | 19.1134 | 0.82175 | 18.6288 | 0.78002 | 18.5788 | 0.80382 | 25.3407 | 0.90074 | 27.3944 | 0.91564 | 28.4363 | 0.9105 | 28.9533 | 0.94823 | 27.9841 | 0.95748 | 21.91 | 0.81587 | 21.2394 | 0.75011 | 20.4411 | 0.83413 | 19.7735 | 0.82814 | 17.206 | 0.77922 | 26.4463 | 0.8395 | 25.4103 | 0.8472 | 24.0139 | 0.8258 | 24.2303 | 0.83156 | 23.6227 | 0.86153 | 35.678 | 0.79595 | 33.2934 | 0.85594 | 30.3694 | 0.81615 | 33.0509 | 0.91244 | 32.5116 | 0.8347 | 26.9929 | 0.93961 | 26.2622 | 0.88465 | 26.0179 | 0.86233 | 25.4981 | 0.8738 | 25.631 | 0.92962 | 21.4647 | 0.8085 | 22.4187 | 0.84418 | 22.4623 | 0.88693 | 22.0485 | 0.87608 | 20.5135 | 0.84943 | 35.3462 | 0.92506 | 34.7765 | 0.85108 | 35.4698 | 0.78613 | 36.5012 | 0.73288 | 37.5309 | 0.83682 | 28.7427 | 0.95337 | 27.8489 | 0.88225 | 28.9092 | 0.8625 | 29.798 | 0.84344 | 29.0243 | 0.82317
25.3362 | 0.95131 | 25.904 | 0.90856 | 25.3456 | 0.88876 | 25.8836 | 0.8754 | 25.5603 | 0.86318 | 8.7059 | 14.7 | 8 | 16.0151 | 0.88059 | 16.1635 | 0.81587 | 16.0701 | 0.86358 | 16.2798 | 0.86318 | 16.0753 | 0.91307 | 19.3207 | 0.91227 | 18.8314 | 0.84138 | 19.1236 | 0.82249 | 18.641 | 0.78076 | 18.5912 | 0.80468 | 25.3618 | 0.90211 | 27.4135 | 0.91758 | 28.456 | 0.91187 | 28.9733 | 0.94886 | 28.0082 | 0.95776 | 21.9303 | 0.81764 | 21.2617 | 0.75194 | 20.4645 | 0.83505 | 19.7919 | 0.82922 | 17.2274 | 0.78037 | 26.4683 | 0.84035 | 25.4317 | 0.84817 | 24.0361 | 0.82728 | 24.252 | 0.83253 | 23.6478 | 0.86267 | 35.7102 | 0.79726 | 33.3194 | 0.85645 | 30.3914 | 0.81752 | 33.0676 | 0.91398 | 32.5372 | 0.8355 | 27.016 | 0.94013 | 26.2846 | 0.88516 | 26.039 | 0.86313 | 25.5219 | 0.87432 | 25.6544 | 0.93037 | 21.4864 | 0.81067 | 22.4366 | 0.84583 | 22.4803 | 0.88853 | 22.0649 | 0.87728 | 20.5389 | 0.85063 | 35.3727 | 0.92563 | 34.8063 | 0.85303 | 35.4979 | 0.78807 | 36.5319 | 0.73402 | 37.5674 | 0.83807 | 28.7662 | 0.95377 | 27.8747 | 0.88328 | 28.9339 | 0.86341 | 29.8234 | 0.84389 | 29.0526 | 0.82397
25.3555 | 0.95188 | 25.9231 | 0.90908 | 25.3657 | 0.88938 | 25.905 | 0.87608 | 25.5841 | 0.86473 | 8.7059 | 14.7 | 8 | 16.0283 | 0.88322 | 16.1764 | 0.81906 | 16.0834 | 0.86575 | 16.2922 | 0.86535 | 16.0883 | 0.91404 | 19.331 | 0.91313 | 18.8429 | 0.84241 | 19.1338 | 0.82334 | 18.6532 | 0.78242 | 18.6035 | 0.80554 | 25.3829 | 0.90422 | 27.4327 | 0.91872 | 28.4757 | 0.91279 | 28.9933 | 0.94943 | 28.0324 | 0.95822 | 21.9505 | 0.81969 | 21.284 | 0.75462 | 20.4879 | 0.83659 | 19.8104 | 0.83037 | 17.2488 | 0.78122 | 26.4903 | 0.8411 | 25.4531 | 0.84869 | 24.0583 | 0.82905 | 24.2736 | 0.8339 | 23.6729 | 0.86393 | 35.7424 | 0.79914 | 33.3454 | 0.85719 | 30.4134 | 0.81912 | 33.0843 | 0.91495 | 32.5628 | 0.83653 | 27.0391 | 0.9407 | 26.307 | 0.88602 | 26.0601 | 0.86416 | 25.5456 | 0.87506 | 25.6779 | 0.93134 | 21.5081 | 0.81216 | 22.4545 | 0.84766 | 22.4983 | 0.88978 | 22.0812 | 0.87882 | 20.5643 | 0.85205 | 35.3992 | 0.92608 | 34.836 | 0.85491 | 35.526 | 0.7895 | 36.5627 | 0.73579 | 37.604 | 0.83938 | 28.7896 | 0.95428 | 27.9004 | 0.88396 | 28.9586 | 0.86416 | 29.8488 | 0.84458 | 29.0809 | 0.82494
25.3747 | 0.952 | 25.9423 | 0.90976 | 25.3858 | 0.89024 | 25.9264 | 0.8766 | 25.6079 | 0.86655 | 8.7059 | 14.7 | 8 | 16.0414 | 0.8855 | 16.1893 | 0.82123 | 16.0966 | 0.86809 | 16.3046 | 0.86718 | 16.1013 | 0.9153 | 19.3413 | 0.91381 | 18.8543 | 0.84332 | 19.144 | 0.82392 | 18.6654 | 0.78362 | 18.6159 | 0.80702 | 25.404 | 0.90679 | 27.4519 | 0.92009 | 28.4954 | 0.91353 | 29.0133 | 0.95029 | 28.0565 | 0.9589 | 21.9708 | 0.82192 | 21.3063 | 0.75662 | 20.5113 | 0.83858 | 19.8289 | 0.83151 | 17.2701 | 0.78248 | 26.5123 | 0.84252 | 25.4745 | 0.84937 | 24.0805 | 0.83031 | 24.2952 | 0.83487 | 23.698 | 0.86513 | 35.7746 | 0.80046 | 33.3714 | 0.85799 | 30.4354 | 0.82055 | 33.101 | 0.91615 | 32.5884 | 0.83704 | 27.0621 | 0.94104 | 26.3294 | 0.88699 | 26.0812 | 0.86473 | 25.5693 | 0.87586 | 25.7014 | 0.93259 | 21.5298 | 0.81467 | 22.4724 | 0.84897 | 22.5164 | 0.89115 | 22.0976 | 0.87991 | 20.5897 | 0.85297 | 35.4256 | 0.92688 | 34.8658 | 0.85656 | 35.554 | 0.79098 | 36.5934 | 0.73721 | 37.6405 | 0.84041 | 28.813 | 0.95451 | 27.9262 | 0.88436 | 28.9834 | 0.86507 | 29.8741 | 0.84515 | 29.1092 | 0.8258
25.394 | 0.95228 | 25.9614 | 0.91027 | 25.406 | 0.89081 | 25.9478 | 0.87728 | 25.6317 | 0.86792 | 8.7059 | 14.7 | 8 | 16.0545 | 0.88727 | 16.2022 | 0.82403 | 16.1099 | 0.87055 | 16.317 | 0.86952 | 16.1144 | 0.91638 | 19.3516 | 0.9145 | 18.8657 | 0.84372 | 19.1543 | 0.82511 | 18.6775 | 0.78476 | 18.6283 | 0.80776 | 25.4251 | 0.90822 | 27.4711 | 0.92158 | 28.5151 | 0.91467 | 29.0333 | 0.95108 | 28.0806 | 0.9593 | 21.991 | 0.82409 | 21.3286 | 0.75856 | 20.5346 | 0.83927 | 19.8474 | 0.83276 | 17.2915 | 0.78368 | 26.5343 | 0.84344 | 25.4958 | 0.85097 | 24.1028 | 0.83196 | 24.3168 | 0.83596 | 23.723 | 0.86632 | 35.8068 | 0.80166 | 33.3974 | 0.85896 | 30.4574 | 0.8214 | 33.1177 | 0.91775 | 32.614 | 0.83767 | 27.0852 | 0.94144 | 26.3518 | 0.88761 | 26.1024 | 0.86547 | 25.5931 | 0.87666 | 25.7249 | 0.9335 | 21.5515 | 0.81695 | 22.4903 | 0.85097 | 22.5344 | 0.89264 | 22.1139 | 0.88105 | 20.6151 | 0.85462 | 35.4521 | 0.9274 | 34.8956 | 0.85805 | 35.5821 | 0.79275 | 36.6241 | 0.73858 | 37.6771 | 0.84121 | 28.8364 | 0.95462 | 27.952 | 0.88505 | 29.0081 | 0.86604 | 29.8995 | 0.84606 | 29.1375 | 0.82666
25.4132 | 0.95245 | 25.9805 | 0.91073 | 25.4261 | 0.89132 | 25.9692 | 0.87803 | 25.6555 | 0.86963 | 8.7059 | 14.7 | 8 | 16.0677 | 0.88944 | 16.2151 | 0.82717 | 16.1232 | 0.87249 | 16.3294 | 0.87169 | 16.1274 | 0.91752 | 19.3619 | 0.91501 | 18.8771 | 0.84469 | 19.1645 | 0.82631 | 18.6897 | 0.78607 | 18.6406 | 0.80873 | 25.4462 | 0.90987 | 27.4902 | 0.92334 | 28.5348 | 0.91575 | 29.0533 | 0.9516 | 28.1048 | 0.9597 | 22.0112 | 0.82563 | 21.3509 | 0.76079 | 20.558 | 0.84075 | 19.8658 | 0.83419 | 17.3128 | 0.7847 | 26.5563 | 0.84441 | 25.5172 | 0.85205 | 24.125 | 0.83265 | 24.3385 | 0.83796 | 23.7481 | 0.86781 | 35.8389 | 0.80308 | 33.4234 | 0.8601 | 30.4794 | 0.82312 | 33.1344 | 0.91878 | 32.6396 | 0.83893 | 27.1083 | 0.94189 | 26.3742 | 0.88836 | 26.1235 | 0.86604 | 25.6168 | 0.87717 | 25.7483 | 0.93453 | 21.5732 | 0.81895 | 22.5082 | 0.85297 | 22.5524 | 0.89355 | 22.1303 | 0.88253 | 20.6405 | 0.85616 | 35.4786 | 0.92797 | 34.9254 | 0.8601 | 35.6101 | 0.79406 | 36.6549 | 0.73995 | 37.7136 | 0.84252 | 28.8598 | 0.95474 | 27.9778 | 0.8851 | 29.0328 | 0.8665 | 29.9248 | 0.84663 | 29.1658 | 0.82751
25.4324 | 0.95285 | 25.9997 | 0.91136 | 25.4462 | 0.89189 | 25.9907 | 0.87865 | 25.6793 | 0.87089 | 8.7059 | 14.7 | 8 | 16.0808 | 0.89138 | 16.228 | 0.83054 | 16.1365 | 0.87409 | 16.3418 | 0.87352 | 16.1404 | 0.91901 | 19.3723 | 0.91587 | 18.8885 | 0.84555 | 19.1747 | 0.82705 | 18.7019 | 0.78739 | 18.653 | 0.80982 | 25.4673 | 0.91153 | 27.5094 | 0.92477 | 28.5545 | 0.91707 | 29.0733 | 0.95234 | 28.1289 | 0.96016 | 22.0315 | 0.82705 | 21.3732 | 0.76284 | 20.5814 | 0.84195 | 19.8843 | 0.83596 | 17.3342 | 0.78539 | 26.5783 | 0.84509 | 25.5386 | 0.8528 | 24.1472 | 0.83419 | 24.3601 | 0.83944 | 23.7732 | 0.86918 | 35.8711 | 0.80457 | 33.4494 | 0.86119 | 30.5014 | 0.82471 | 33.1511 | 0.91969 | 32.6652 | 0.83955 | 27.1313 | 0.94235 | 26.3966 | 0.8887 | 26.1446 | 0.86689 | 25.6406 | 0.87763 | 25.7718 | 0.93527 | 21.5949 | 0.82049 | 22.5261 | 0.85485 | 22.5704 | 0.89532 | 22.1466 | 0.88385 | 20.6658 | 0.85753 | 35.505 | 0.92831 | 34.9552 | 0.86164 | 35.6382 | 0.79566 | 36.6856 | 0.74161 | 37.7502 | 0.84338 | 28.8832 | 0.95485 | 28.0036 | 0.88556 | 29.0576 | 0.86678 | 29.9502 | 0.84732 | 29.1941 | 0.82831
25.4517 | 0.95303 | 26.0188 | 0.9117 | 25.4663 | 0.89252 | 26.0121 | 0.87917 | 25.7031 | 0.87249 | 8.7059 | 14.7 | 8 | 16.0939 | 0.89349 | 16.241 | 0.83328 | 16.1498 | 0.87654 | 16.3542 | 0.87534 | 16.1534 | 0.92021 | 19.3826 | 0.91632 | 18.8999 | 0.84629 | 19.185 | 0.82785 | 18.714 | 0.78864 | 18.6654 | 0.81056 | 25.4884 | 0.91301 | 27.5286 | 0.92608 | 28.5742 | 0.91855 | 29.0933 | 0.9528 | 28.1531 | 0.96073 | 22.0517 | 0.82905 | 21.3955 | 0.76455 | 20.6047 | 0.84326 | 19.9028 | 0.83773 | 17.3556 | 0.78642 | 26.6003 | 0.84578 | 25.56 | 0.85348 | 24.1694 | 0.83573 | 24.3817 | 0.84127 | 23.7982 | 0.87038 | 35.9033 | 0.80622 | 33.4754 | 0.86227 | 30.5234 | 0.82551 | 33.1678 | 0.92078 | 32.6908 | 0.8403 | 27.1544 | 0.94269 | 26.419 | 0.88955 | 26.1657 | 0.86764 | 25.6643 | 0.8782 | 25.7953 | 0.93613 | 21.6166 | 0.82232 | 22.544 | 0.85645 | 22.5885 | 0.89606 | 22.163 | 0.88539 | 20.6912 | 0.8589 | 35.5315 | 0.92882 | 34.985 | 0.86284 | 35.6663 | 0.7968 | 36.7164 | 0.74298 | 37.7867 | 0.84406 | 28.9066 | 0.95514 | 28.0293 | 0.88596 | 29.0823 | 0.86724 | 29.9755 | 0.84806 | 29.2224 | 0.82934
25.4709 | 0.95314 | 26.0379 | 0.91267 | 25.4865 | 0.89366 | 26.0335 | 0.87974 | 25.7269 | 0.87403 | 8.7059 | 14.7 | 8 | 16.1071 | 0.89492 | 16.2539 | 0.83619 | 16.1631 | 0.87814 | 16.3666 | 0.87723 | 16.1665 | 0.92163 | 19.3929 | 0.91689 | 18.9113 | 0.84709 | 19.1952 | 0.82905 | 18.7262 | 0.78955 | 18.6778 | 0.81204 | 25.5095 | 0.91461 | 27.5477 | 0.92768 | 28.5939 | 0.91941 | 29.1133 | 0.95354 | 28.1772 | 0.96113 | 22.072 | 0.83048 | 21.4178 | 0.76672 | 20.6281 | 0.84452 | 19.9212 | 0.83927 | 17.3769 | 0.78733 | 26.6223 | 0.8468 | 25.5814 | 0.85468 | 24.1916 | 0.83716 | 24.4034 | 0.84275 | 23.8233 | 0.87146 | 35.9355 | 0.80816 | 33.5014 | 0.86353 | 30.5454 | 0.82694 | 33.1845 | 0.92175 | 32.7164 | 0.84115 | 27.1775 | 0.94287 | 26.4414 | 0.89007 | 26.1868 | 0.86815 | 25.688 | 0.87865 | 25.8188 | 0.93687 | 21.6383 | 0.8242 | 22.5619 | 0.85856 | 22.6065 | 0.89703 | 22.1793 | 0.8867 | 20.7166 | 0.8601 | 35.558 | 0.92945 | 35.0148 | 0.86404 | 35.6943 | 0.798 | 36.7471 | 0.74486 | 37.8233 | 0.84509 | 28.93 | 0.95571 | 28.0551 | 0.88642 | 29.107 | 0.86798 | 30.0009 | 0.84857 | 29.2507 | 0.83054
25.4902 | 0.95342 | 26.0571 | 0.91324 | 25.5066 | 0.89452 | 26.0549 | 0.88019 | 25.7507 | 0.8758 | 8.7059 | 14.7 | 8 | 16.1202 | 0.89652 | 16.2668 | 0.83933 | 16.1764 | 0.87979 | 16.379 | 0.87911 | 16.1795 | 0.92283 | 19.4032 | 0.91787 | 18.9227 | 0.8476 | 19.2054 | 0.82991 | 18.7384 | 0.79053 | 18.6901 | 0.81324 | 25.5306 | 0.91667 | 27.5669 | 0.92882 | 28.6136 | 0.92032 | 29.1333 | 0.95439 | 28.2013 | 0.9617 | 22.0922 | 0.83253 | 21.44 | 0.76838 | 20.6515 | 0.84572 | 19.9397 | 0.84075 | 17.3983 | 0.78784 | 26.6443 | 0.84789 | 25.6028 | 0.85559 | 24.2139 | 0.8383 | 24.425 | 0.84435 | 23.8484 | 0.87272 | 35.9677 | 0.8097 | 33.5274 | 0.86433 | 30.5674 | 0.82808 | 33.2012 | 0.92289 | 32.742 | 0.84218 | 27.2006 | 0.94321 | 26.4638 | 0.89075 | 26.2079 | 0.86906 | 25.7118 | 0.87945 | 25.8423 | 0.93727 | 21.66 | 0.827 | 22.5798 | 0.86079 | 22.6245 | 0.89806 | 22.1957 | 0.88813 | 20.742 | 0.86124 | 35.5844 | 0.92979 | 35.0446 | 0.86547 | 35.7224 | 0.7996 | 36.7778 | 0.74606 | 37.8598 | 0.84635 | 28.9534 | 0.95594 | 28.0809 | 0.88704 | 29.1318 | 0.86872 | 30.0262 | 0.84926 | 29.279 | 0.83128
25.5094 | 0.95388 | 26.0762 | 0.91381 | 25.5267 | 0.89526 | 26.0764 | 0.88048 | 25.7745 | 0.87728 | 8.7059 | 14.7 | 8 | 16.1334 | 0.89806 | 16.2797 | 0.84235 | 16.1897 | 0.88162 | 16.3914 | 0.88037 | 16.1925 | 0.92369 | 19.4136 | 0.91872 | 18.9341 | 0.84834 | 19.2156 | 0.83059 | 18.7505 | 0.79184 | 18.7025 | 0.81404 | 25.5517 | 0.91804 | 27.5861 | 0.93014 | 28.6333 | 0.92169 | 29.1533 | 0.95497 | 28.2255 | 0.96204 | 22.1124 | 0.83459 | 21.4623 | 0.77055 | 20.6748 | 0.84686 | 19.9582 | 0.84167 | 17.4197 | 0.78893 | 26.6663 | 0.84903 | 25.6242 | 0.85668 | 24.2361 | 0.84007 | 24.4466 | 0.84561 | 23.8735 | 0.87397 | 35.9998 | 0.81102 | 33.5534 | 0.86501 | 30.5894 | 0.82951 | 33.2179 | 0.92409 | 32.7676 | 0.84309 | 27.2236 | 0.94366 | 26.4862 | 0.89167 | 26.229 | 0.87003 | 25.7355 | 0.88037 | 25.8657 | 0.93807 | 21.6817 | 0.82928 | 22.5977 | 0.8625 | 22.6425 | 0.89943 | 22.212 | 0.8895 | 20.7674 | 0.86324 | 35.6109 | 0.93002 | 35.0744 | 0.86724 | 35.7504 | 0.8008 | 36.8086 | 0.74755 | 37.8964 | 0.84749 | 28.9768 | 0.95639 | 28.1067 | 0.88756 | 29.1565 | 0.86918 | 30.0516 | 0.85011 | 29.3073 | 0.83253
25.5287 | 0.95439 | 26.0954 | 0.91421 | 25.5468 | 0.89595 | 26.0978 | 0.88105 | 25.7983 | 0.87854 | 8.7059 | 14.7 | 8 | 16.1465 | 0.90029 | 16.2926 | 0.84532 | 16.2029 | 0.88322 | 16.4038 | 0.88236 | 16.2055 | 0.92506 | 19.4239 | 0.91924 | 18.9455 | 0.84914 | 19.2259 | 0.83134 | 18.7627 | 0.79258 | 18.7149 | 0.81518 | 25.5728 | 0.91958 | 27.6052 | 0.93156 | 28.653 | 0.9226 | 29.1733 | 0.95565 | 28.2496 | 0.96221 | 22.1327 | 0.83607 | 21.4846 | 0.77232 | 20.6982 | 0.84783 | 19.9767 | 0.84344 | 17.441 | 0.78995 | 26.6883 | 0.85029 | 25.6456 | 0.85793 | 24.2583 | 0.8415 | 24.4683 | 0.84703 | 23.8985 | 0.87517 | 36.032 | 0.81244 | 33.5794 | 0.86621 | 30.6114 | 0.83054 | 33.2346 | 0.925 | 32.7932 | 0.84389 | 27.2467 | 0.94418 | 26.5087 | 0.89235 | 26.2501 | 0.871 | 25.7593 | 0.88139 | 25.8892 | 0.93898 | 21.7034 | 0.83094 | 22.6156 | 0.86381 | 22.6605 | 0.90034 | 22.2284 | 0.89092 | 20.7928 | 0.8645 | 35.6374 | 0.93037 | 35.1042 | 0.86849 | 35.7785 | 0.80223 | 36.8393 | 0.74886 | 37.9329 | 0.84852 | 29.0002 | 0.95668 | 28.1324 | 0.88813 | 29.1812 | 0.86986 | 30.077 | 0.85091 | 29.3356 | 0.83379
25.5479 | 0.95479 | 26.1145 | 0.91455 | 25.5669 | 0.89658 | 26.1192 | 0.88162 | 25.8221 | 0.88031 | 8.7059 | 14.7 | 8 | 16.1596 | 0.90257 | 16.3055 | 0.848 | 16.2162 | 0.88476 | 16.4162 | 0.8843 | 16.2186 | 0.92603 | 19.4342 | 0.91998 | 18.9569 | 0.85 | 19.2361 | 0.83231 | 18.7749 | 0.79401 | 18.7272 | 0.81632 | 25.5939 | 0.92089 | 27.6244 | 0.93293 | 28.6727 | 0.9238 | 29.1933 | 0.95616 | 28.2737 | 0.96256 | 22.1529 | 0.83756 | 21.5069 | 0.77403 | 20.7216 | 0.84909 | 19.9951 | 0.84452 | 17.4624 | 0.79087 | 26.7103 | 0.85148 | 25.667 | 0.85902 | 24.2805 | 0.84252 | 24.4899 | 0.84857 | 23.9236 | 0.87608 | 36.0642 | 0.8137 | 33.6054 | 0.86792 | 30.6334 | 0.83134 | 33.2513 | 0.92626 | 32.8188 | 0.84515 | 27.2698 | 0.94435 | 26.5311 | 0.89252 | 26.2712 | 0.8722 | 25.783 | 0.88202 | 25.9127 | 0.93967 | 21.7251 | 0.83333 | 22.6335 | 0.86553 | 22.6786 | 0.90166 | 22.2448 | 0.89235 | 20.8182 | 0.86553 | 35.6639 | 0.93082 | 35.134 | 0.87061 | 35.8066 | 0.80348 | 36.87 | 0.75 | 37.9695 | 0.84954 | 29.0236 | 0.95702 | 28.1582 | 0.88876 | 29.206 | 0.87038 | 30.1023 | 0.85183 | 29.3639 | 0.8347
25.5672 | 0.95497 | 26.1336 | 0.91507 | 25.5871 | 0.89726 | 26.1406 | 0.88202 | 25.8458 | 0.88208 | 8.7059 | 14.7 | 8 | 16.1728 | 0.90417 | 16.3184 | 0.85137 | 16.2295 | 0.88647 | 16.4286 | 0.88556 | 16.2316 | 0.9274 | 19.4445 | 0.92072 | 18.9683 | 0.85051 | 19.2463 | 0.83305 | 18.787 | 0.79481 | 18.7396 | 0.81752 | 25.615 | 0.92209 | 27.6436 | 0.93442 | 28.6924 | 0.925 | 29.2133 | 0.95702 | 28.2979 | 0.96284 | 22.1731 | 0.83916 | 21.5292 | 0.77551 | 20.745 | 0.85017 | 20.0136 | 0.84561 | 17.4837 | 0.79172 | 26.7323 | 0.85263 | 25.6883 | 0.86045 | 24.3027 | 0.84435 | 24.5115 | 0.84983 | 23.9487 | 0.87723 | 36.0964 | 0.81478 | 33.6314 | 0.86878 | 30.6554 | 0.83225 | 33.268 | 0.927 | 32.8444 | 0.84583 | 27.2929 | 0.94481 | 26.5535 | 0.89315 | 26.2923 | 0.87289 | 25.8067 | 0.88248 | 25.9362 | 0.94024 | 21.7468 | 0.83556 | 22.6514 | 0.86764 | 22.6966 | 0.90303 | 22.2611 | 0.89429 | 20.8436 | 0.86684 | 35.6903 | 0.93116 | 35.1638 | 0.87203 | 35.8346 | 0.80485 | 36.9008 | 0.7512 | 38.006 | 0.85068 | 29.047 | 0.95719 | 28.184 | 0.88904 | 29.2307 | 0.87112 | 30.1277 | 0.85245 | 29.3922 | 0.83579
25.5864 | 0.95514 | 26.1528 | 0.91564 | 25.6072 | 0.89829 | 26.162 | 0.88299 | 25.8696 | 0.88356 | 8.7059 | 14.7 | 8 | 16.1859 | 0.90628 | 16.3313 | 0.85382 | 16.2428 | 0.88818 | 16.441 | 0.88721 | 16.2446 | 0.9286 | 19.4549 | 0.92135 | 18.9797 | 0.85143 | 19.2565 | 0.83413 | 18.7992 | 0.79618 | 18.752 | 0.81861 | 25.6361 | 0.92323 | 27.6627 | 0.9363 | 28.7121 | 0.92608 | 29.2333 | 0.95793 | 28.322 | 0.96324 | 22.1934 | 0.84087 | 21.5515 | 0.77728 | 20.7683 | 0.8516 | 20.0321 | 0.8464 | 17.5051 | 0.79252 | 26.7543 | 0.8536 | 25.7097 | 0.86147 | 24.325 | 0.84543 | 24.5332 | 0.85103 | 23.9737 | 0.87877 | 36.1286 | 0.81598 | 33.6574 | 0.86952 | 30.6774 | 0.83322 | 33.2847 | 0.92871 | 32.87 | 0.84675 | 27.3159 | 0.94515 | 26.5759 | 0.89372 | 26.3134 | 0.87363 | 25.8305 | 0.88288 | 25.9596 | 0.94081 | 21.7685 | 0.83756 | 22.6693 | 0.86998 | 22.7146 | 0.90451 | 22.2775 | 0.89526 | 20.8689 | 0.86758 | 35.7168 | 0.93174 | 35.1936 | 0.87334 | 35.8627 | 0.80611 | 36.9315 | 0.7528 | 38.0426 | 0.85108 | 29.0704 | 0.95753 | 28.2098 | 0.88933 | 29.2554 | 0.87203 | 30.153 | 0.85291 | 29.4205 | 0.83664
25.6057 | 0.95542 | 26.1719 | 0.91627 | 25.6273 | 0.8988 | 26.1835 | 0.88345 | 25.8934 | 0.88499 | 8.7059 | 14.7 | 8 | 16.199 | 0.90799 | 16.3443 | 0.85656 | 16.2561 | 0.88984 | 16.4534 | 0.88898 | 16.2576 | 0.92934 | 19.4652 | 0.92226 | 18.9911 | 0.85171 | 19.2668 | 0.83516 | 18.8114 | 0.79715 | 18.7643 | 0.81981 | 25.6572 | 0.92432 | 27.6819 | 0.93756 | 28.7318 | 0.92705 | 29.2533 | 0.9585 | 28.3461 | 0.9637 | 22.2136 | 0.84258 | 21.5738 | 0.77951 | 20.7917 | 0.85325 | 20.0505 | 0.84806 | 17.5265 | 0.79304 | 26.7763 | 0.85468 | 25.7311 | 0.86239 | 24.3472 | 0.8464 | 24.5548 | 0.85268 | 23.9988 | 0.87997 | 36.1608 | 0.81689 | 33.6834 | 0.87003 | 30.6994 | 0.83402 | 33.3014 | 0.92991 | 32.8956 | 0.84732 | 27.339 | 0.94561 | 26.5983 | 0.89424 | 26.3345 | 0.87432 | 25.8542 | 0.8835 | 25.9831 | 0.94189 | 21.7902 | 0.83973 | 22.6872 | 0.87135 | 22.7326 | 0.90554 | 22.2938 | 0.89669 | 20.8943 | 0.86906 | 35.7433 | 0.93208 | 35.2234 | 0.87443 | 35.8907 | 0.80748 | 36.9623 | 0.7536 | 38.0792 | 0.85205 | 29.0938 | 0.95782 | 28.2356 | 0.89001 | 29.2802 | 0.8726 | 30.1784 | 0.85348 | 29.4488 | 0.83744
25.6249 | 0.95554 | 26.191 | 0.91701 | 25.6474 | 0.89932 | 26.2049 | 0.88447 | 25.9172 | 0.88699 | 8.7059 | 14.7 | 8 | 16.2122 | 0.9101 | 16.3572 | 0.85902 | 16.2694 | 0.89087 | 16.4658 | 0.89081 | 16.2707 | 0.92991 | 19.4755 | 0.92317 | 19.0025 | 0.85228 | 19.277 | 0.83567 | 18.8235 | 0.79812 | 18.7767 | 0.82135 | 25.6784 | 0.92597 | 27.7011 | 0.93904 | 28.7515 | 0.92774 | 29.2733 | 0.95959 | 28.3703 | 0.96416 | 22.2339 | 0.84515 | 21.5961 | 0.78151 | 20.8151 | 0.85451 | 20.069 | 0.84892 | 17.5478 | 0.79389 | 26.7983 | 0.85599 | 25.7525 | 0.86324 | 24.3694 | 0.84777 | 24.5764 | 0.85377 | 24.0239 | 0.88105 | 36.1929 | 0.81787 | 33.7094 | 0.87095 | 30.7214 | 0.83499 | 33.3181 | 0.93111 | 32.9212 | 0.84829 | 27.3621 | 0.94572 | 26.6207 | 0.89498 | 26.3556 | 0.8754 | 25.8779 | 0.88436 | 26.0066 | 0.94275 | 21.8119 | 0.84121 | 22.7051 | 0.87317 | 22.7507 | 0.90708 | 22.3102 | 0.89829 | 20.9197 | 0.87026 | 35.7697 | 0.93271 | 35.2532 | 0.87551 | 35.9188 | 0.80845 | 36.993 | 0.75497 | 38.1157 | 0.85257 | 29.1172 | 0.95811 | 28.2613 | 0.89064 | 29.3049 | 0.8734 | 30.2037 | 0.85417 | 29.4771 | 0.8383
25.6442 | 0.95559 | 26.2102 | 0.91747 | 25.6676 | 0.89977 | 26.2263 | 0.88527 | 25.941 | 0.8887 | 8.7059 | 14.7 | 8 | 16.2253 | 0.91216 | 16.3701 | 0.86187 | 16.2827 | 0.89258 | 16.4782 | 0.89241 | 16.2837 | 0.93134 | 19.4858 | 0.9238 | 19.0139 | 0.85314 | 19.2872 | 0.83647 | 18.8357 | 0.7992 | 18.7891 | 0.82192 | 25.6995 | 0.92705 | 27.7203 | 0.94053 | 28.7712 | 0.92837 | 29.2933 | 0.9601 | 28.3944 | 0.96473 | 22.2541 | 0.84715 | 21.6184 | 0.78305 | 20.8384 | 0.85542 | 20.0875 | 0.85011 | 17.5692 | 0.79521 | 26.8203 | 0.85759 | 25.7739 | 0.86455 | 24.3916 | 0.84852 | 24.5981 | 0.85457 | 24.0489 | 0.88236 | 36.2251 | 0.81906 | 33.7354 | 0.87197 | 30.7434 | 0.83573 | 33.3348 | 0.93219 | 32.9468 | 0.84937 | 27.3851 | 0.94612 | 26.6431 | 0.89606 | 26.3767 | 0.87597 | 25.9017 | 0.88476 | 26.0301 | 0.94355 | 21.8336 | 0.84361 | 22.723 | 0.87454 | 22.7687 | 0.90805 | 22.3265 | 0.89909 | 20.9451 | 0.87123 | 35.7962 | 0.93316 | 35.283 | 0.87671 | 35.9469 | 0.80959 | 37.0237 | 0.75622 | 38.1523 | 0.85331 | 29.1406 | 0.9585 | 28.2871 | 0.89098 | 29.3296 | 0.87414 | 30.2291 | 0.85514 | 29.5054 | 0.83927
25.6634 | 0.95571 | 26.2293 | 0.91792 | 25.6877 | 0.90034 | 26.2477 | 0.8859 | 25.9648 | 0.8903 | 8.7059 | 14.7 | 8 | 16.2384 | 0.91393 | 16.383 | 0.86507 | 16.296 | 0.89458 | 16.4906 | 0.89372 | 16.2967 | 0.93265 | 19.4961 | 0.92432 | 19.0253 | 0.85371 | 19.2974 | 0.8371 | 18.8479 | 0.8 | 18.8014 | 0.82295 | 25.7206 | 0.92831 | 27.7394 | 0.94218 | 28.7909 | 0.92957 | 29.3133 | 0.96084 | 28.4186 | 0.96513 | 22.2743 | 0.84937 | 21.6407 | 0.78527 | 20.8618 | 0.85685 | 20.1059 | 0.85143 | 17.5905 | 0.7964 | 26.8424 | 0.85828 | 25.7953 | 0.86524 | 24.4138 | 0.84994 | 24.6197 | 0.85616 | 24.074 | 0.88339 | 36.2573 | 0.82049 | 33.7614 | 0.87295 | 30.7654 | 0.83682 | 33.3515 | 0.93328 | 32.9724 | 0.85074 | 27.4082 | 0.94663 | 26.6655 | 0.89692 | 26.3978 | 0.87654 | 25.9254 | 0.8855 | 26.0536 | 0.94435 | 21.8553 | 0.84549 | 22.741 | 0.87626 | 22.7867 | 0.90965 | 22.3429 | 0.90046 | 20.9705 | 0.87203 | 35.8227 | 0.93368 | 35.3128 | 0.87842 | 35.9749 | 0.8109 | 37.0545 | 0.75799 | 38.1888 | 0.85405 | 29.164 | 0.95873 | 28.3129 | 0.89132 | 29.3544 | 0.8746 | 30.2545 | 0.85634 | 29.5337 | 0.8403
25.6826 | 0.95582 | 26.2484 | 0.91849 | 25.7078 | 0.9012 | 26.2692 | 0.88693 | 25.9886 | 0.89212 | 8.7059 | 14.7 | 8 | 16.2516 | 0.91495 | 16.3959 | 0.86775 | 16.3092 | 0.89669 | 16.503 | 0.89526 | 16.3097 | 0.93362 | 19.5065 | 0.92466 | 19.0367 | 0.85439 | 19.3077 | 0.83796 | 18.8601 | 0.80091 | 18.8138 | 0.82403 | 25.7417 | 0.92934 | 27.7586 | 0.94349 | 28.8106 | 0.93014 | 29.3333 | 0.9613 | 28.4427 | 0.96564 | 22.2946 | 0.85177 | 21.663 | 0.78744 | 20.8852 | 0.85833 | 20.1244 | 0.85263 | 17.6119 | 0.79709 | 26.8644 | 0.85913 | 25.8167 | 0.86627 | 24.4361 | 0.85131 | 24.6413 | 0.85702 | 24.0991 | 0.88453 | 36.2895 | 0.82129 | 33.7874 | 0.87374 | 30.7874 | 0.83784 | 33.3682 | 0.93408 | 32.998 | 0.85177 | 27.4313 | 0.94715 | 26.6879 | 0.8976 | 26.4189 | 0.87717 | 25.9492 | 0.8863 | 26.077 | 0.94509 | 21.8769 | 0.84715 | 22.7589 | 0.8782 | 22.8047 | 0.91073 | 22.3592 | 0.90188 | 20.9959 | 0.87323 | 35.8491 | 0.93413 | 35.3426 | 0.88002 | 36.003 | 0.81227 | 37.0852 | 0.75947 | 38.2254 | 0.85462 | 29.1874 | 0.95908 | 28.3387 | 0.89178 | 29.3791 | 0.87511 | 30.2798 | 0.85668 | 29.562 | 0.84132
25.7019 | 0.95605 | 26.2676 | 0.91912 | 25.7279 | 0.90183 | 26.2906 | 0.88767 | 26.0124 | 0.89349 | 8.7059 | 14.7 | 8 | 16.2647 | 0.9161 | 16.4088 | 0.86992 | 16.3225 | 0.8984 | 16.5154 | 0.89703 | 16.3228 | 0.93453 | 19.5168 | 0.92546 | 19.0481 | 0.85491 | 19.3179 | 0.83933 | 18.8722 | 0.80194 | 18.8262 | 0.82517 | 25.7628 | 0.93076 | 27.7778 | 0.94463 | 28.8303 | 0.93111 | 29.3533 | 0.96182 | 28.4668 | 0.96598 | 22.3148 | 0.85325 | 21.6853 | 0.78904 | 20.9085 | 0.85936 | 20.1429 | 0.85422 | 17.6333 | 0.79812 | 26.8864 | 0.86027 | 25.8381 | 0.86752 | 24.4583 | 0.85251 | 24.663 | 0.85828 | 24.1242 | 0.88579 | 36.3217 | 0.82226 | 33.8134 | 0.87494 | 30.8093 | 0.83904 | 33.3849 | 0.9351 | 33.0236 | 0.85245 | 27.4544 | 0.94755 | 26.7103 | 0.89817 | 26.44 | 0.8782 | 25.9729 | 0.88682 | 26.1005 | 0.94555 | 21.8986 | 0.84903 | 22.7768 | 0.87991 | 22.8228 | 0.91279 | 22.3756 | 0.90291 | 21.0213 | 0.87477 | 35.8756 | 0.9347 | 35.3724 | 0.88185 | 36.031 | 0.81364 | 37.1159 | 0.76096 | 38.2619 | 0.85542 | 29.2108 | 0.95936 | 28.3645 | 0.89252 | 29.4038 | 0.87546 | 30.3052 | 0.85702 | 29.5903 | 0.84195
25.7211 | 0.95634 | 26.2867 | 0.91924 | 25.748 | 0.90245 | 26.312 | 0.88824 | 26.0362 | 0.89475 | 8.7059 | 14.7 | 8 | 16.2779 | 0.91752 | 16.4217 | 0.87169 | 16.3358 | 0.89954 | 16.5278 | 0.89823 | 16.3358 | 0.93527 | 19.5271 | 0.92597 | 19.0595 | 0.85571 | 19.3281 | 0.84058 | 18.8844 | 0.8028 | 18.8386 | 0.82608 | 25.7839 | 0.93208 | 27.7969 | 0.94583 | 28.8499 | 0.93202 | 29.3733 | 0.96261 | 28.491 | 0.96655 | 22.3351 | 0.85508 | 21.7076 | 0.79115 | 20.9319 | 0.86062 | 20.1614 | 0.85537 | 17.6546 | 0.79914 | 26.9084 | 0.86176 | 25.8595 | 0.86872 | 24.4805 | 0.85377 | 24.6846 | 0.85959 | 24.1492 | 0.88727 | 36.3538 | 0.82323 | 33.8395 | 0.87568 | 30.8313 | 0.83978 | 33.4016 | 0.9359 | 33.0492 | 0.8532 | 27.4774 | 0.94789 | 26.7327 | 0.89909 | 26.4611 | 0.87905 | 25.9966 | 0.88727 | 26.124 | 0.94635 | 21.9203 | 0.85017 | 22.7947 | 0.88196 | 22.8408 | 0.91364 | 22.3919 | 0.90411 | 21.0466 | 0.87637 | 35.9021 | 0.9351 | 35.4022 | 0.88311 | 36.0591 | 0.81484 | 37.1467 | 0.76221 | 38.2985 | 0.85634 | 29.2342 | 0.95953 | 28.3902 | 0.89321 | 29.4286 | 0.87614 | 30.3305 | 0.85742 | 29.6186 | 0.84247
25.7404 | 0.95656 | 26.3059 | 0.91958 | 25.7682 | 0.90342 | 26.3334 | 0.88916 | 26.06 | 0.89595 | 8.7059 | 14.7 | 8 | 16.291 | 0.91878 | 16.4346 | 0.87392 | 16.3491 | 0.90074 | 16.5402 | 0.8996 | 16.3488 | 0.93607 | 19.5374 | 0.92677 | 19.0709 | 0.85605 | 19.3384 | 0.84172 | 18.8966 | 0.80405 | 18.8509 | 0.82785 | 25.805 | 0.93345 | 27.8161 | 0.94749 | 28.8696 | 0.93328 | 29.3933 | 0.9637 | 28.5151 | 0.96701 | 22.3553 | 0.85748 | 21.7299 | 0.79292 | 20.9553 | 0.86227 | 20.1798 | 0.85674 | 17.676 | 0.80034 | 26.9304 | 0.86279 | 25.8809 | 0.86952 | 24.5027 | 0.85479 | 24.7062 | 0.86073 | 24.1743 | 0.88836 | 36.386 | 0.82426 | 33.8655 | 0.8774 | 30.8533 | 0.84087 | 33.4183 | 0.93687 | 33.0748 | 0.85428 | 27.5005 | 0.9484 | 26.7551 | 0.9 | 26.4822 | 0.87968 | 26.0204 | 0.8879 | 26.1475 | 0.94703 | 21.942 | 0.85211 | 22.8126 | 0.88345 | 22.8588 | 0.91478 | 22.4083 | 0.90548 | 21.072 | 0.87814 | 35.9286 | 0.93556 | 35.432 | 0.88453 | 36.0872 | 0.81564 | 37.1774 | 0.76376 | 38.335 | 0.85719 | 29.2576 | 0.95993 | 28.416 | 0.89401 | 29.4533 | 0.8766 | 30.3559 | 0.85765 | 29.6469 | 0.84309
25.7596 | 0.95662 | 26.325 | 0.91992 | 25.7883 | 0.90382 | 26.3548 | 0.89013 | 26.0838 | 0.89732 | 8.7059 | 14.7 | 8 | 16.3041 | 0.92026 | 16.4475 | 0.87677 | 16.3624 | 0.90234 | 16.5526 | 0.90131 | 16.3618 | 0.93682 | 19.5478 | 0.92728 | 19.0823 | 0.85662 | 19.3486 | 0.84224 | 18.9087 | 0.80548 | 18.8633 | 0.82905 | 25.8261 | 0.93493 | 27.8353 | 0.94852 | 28.8893 | 0.9347 | 29.4133 | 0.96433 | 28.5392 | 0.96729 | 22.3755 | 0.85896 | 21.7522 | 0.79498 | 20.9786 | 0.86358 | 20.1983 | 0.85805 | 17.6973 | 0.80143 | 26.9524 | 0.86376 | 25.9022 | 0.87021 | 24.5249 | 0.85628 | 24.7279 | 0.86267 | 24.1994 | 0.88955 | 36.4182 | 0.82591 | 33.8915 | 0.8786 | 30.8753 | 0.84189 | 33.435 | 0.93784 | 33.1004 | 0.85497 | 27.5236 | 0.94863 | 26.7775 | 0.90091 | 26.5033 | 0.88076 | 26.0441 | 0.88858 | 26.171 | 0.9476 | 21.9637 | 0.85331 | 22.8305 | 0.88579 | 22.8768 | 0.9161 | 22.4247 | 0.90616 | 21.0974 | 0.87951 | 35.955 | 0.93602 | 35.4618 | 0.8855 | 36.1152 | 0.81695 | 37.2082 | 0.76507 | 38.3716 | 0.85805 | 29.281 | 0.9601 | 28.4418 | 0.89469 | 29.478 | 0.87734 | 30.3812 | 0.85799 | 29.6752 | 0.84389
25.7789 | 0.95713 | 26.3441 | 0.92038 | 25.8084 | 0.90451 | 26.3763 | 0.89092 | 26.1076 | 0.89874 | 8.7059 | 14.7 | 8 | 16.3173 | 0.92146 | 16.4605 | 0.87894 | 16.3757 | 0.90394 | 16.565 | 0.9028 | 16.3749 | 0.9375 | 19.5581 | 0.92797 | 19.0937 | 0.85731 | 19.3588 | 0.84355 | 18.9209 | 0.80645 | 18.8757 | 0.82968 | 25.8472 | 0.93602 | 27.8544 | 0.95006 | 28.909 | 0.93579 | 29.4332 | 0.96524 | 28.5634 | 0.96792 | 22.3958 | 0.8605 | 21.7745 | 0.79675 | 21.002 | 0.86513 | 20.2168 | 0.85942 | 17.7187 | 0.80274 | 26.9744 | 0.86455 | 25.9236 | 0.87083 | 24.5472 | 0.85725 | 24.7495 | 0.86376 | 24.2244 | 0.89064 | 36.4504 | 0.82705 | 33.9175 | 0.88019 | 30.8973 | 0.84326 | 33.4517 | 0.93881 | 33.126 | 0.85594 | 27.5466 | 0.94897 | 26.7999 | 0.90148 | 26.5244 | 0.88128 | 26.0678 | 0.88933 | 26.1944 | 0.94823 | 21.9854 | 0.85525 | 22.8484 | 0.88733 | 22.8948 | 0.91769 | 22.441 | 0.90725 | 21.1228 | 0.88094 | 35.9815 | 0.93653 | 35.4916 | 0.8867 | 36.1433 | 0.81844 | 37.2389 | 0.76701 | 38.4081 | 0.85902 | 29.3044 | 0.96045 | 28.4676 | 0.89526 | 29.5027 | 0.87814 | 30.4066 | 0.85868 | 29.7035 | 0.84481
25.7981 | 0.95736 | 26.3633 | 0.92089 | 25.8285 | 0.90548 | 26.3977 | 0.89172 | 26.1314 | 0.89966 | 8.7059 | 14.7 | 8 | 16.3304 | 0.92255 | 16.4734 | 0.88076 | 16.389 | 0.90605 | 16.5774 | 0.90451 | 16.3879 | 0.93841 | 19.5684 | 0.92871 | 19.1051 | 0.85793 | 19.369 | 0.84475 | 18.9331 | 0.80759 | 18.888 | 0.83037 | 25.8683 | 0.93727 | 27.8736 | 0.9512 | 28.9287 | 0.93744 | 29.4532 | 0.96592 | 28.5875 | 0.96826 | 22.416 | 0.86159 | 21.7968 | 0.79834 | 21.0254 | 0.86644 | 20.2352 | 0.86033 | 17.7401 | 0.80377 | 26.9964 | 0.86581 | 25.945 | 0.87186 | 24.5694 | 0.85839 | 24.7711 | 0.86518 | 24.2495 | 0.89195 | 36.4826 | 0.82837 | 33.9435 | 0.88139 | 30.9193 | 0.84458 | 33.4684 | 0.93984 | 33.1516 | 0.85679 | 27.5697 | 0.94954 | 26.8223 | 0.902 | 26.5455 | 0.88242 | 26.0916 | 0.89047 | 26.2179 | 0.94914 | 22.0071 | 0.85805 | 22.8663 | 0.88904 | 22.9129 | 0.91878 | 22.4574 | 0.90839 | 21.1482 | 0.88162 | 36.008 | 0.93699 | 35.5214 | 0.88818 | 36.1713 | 0.81981 | 37.2696 | 0.76826 | 38.4447 | 0.85982 | 29.3278 | 0.96107 | 28.4934 | 0.89566 | 29.5275 | 0.879 | 30.4319 | 0.85953 | 29.7318 | 0.84595
25.8174 | 0.95759 | 26.3824 | 0.9218 | 25.8486 | 0.90611 | 26.4191 | 0.89241 | 26.1552 | 0.90074 | 8.7059 | 14.7 | 8 | 16.3435 | 0.92369 | 16.4863 | 0.88288 | 16.4023 | 0.90702 | 16.5898 | 0.90611 | 16.4009 | 0.93927 | 19.5787 | 0.92917 | 19.1165 | 0.85822 | 19.3793 | 0.84629 | 18.9452 | 0.80913 | 18.9004 | 0.83116 | 25.8894 | 0.93813 | 27.8928 | 0.95245 | 28.9484 | 0.93824 | 29.4732 | 0.96644 | 28.6116 | 0.96861 | 22.4363 | 0.86353 | 21.819 | 0.79949 | 21.0488 | 0.86787 | 20.2537 | 0.86147 | 17.7614 | 0.80457 | 27.0184 | 0.86701 | 25.9664 | 0.87289 | 24.5916 | 0.85959 | 24.7928 | 0.86627 | 24.2746 | 0.89304 | 36.5148 | 0.82979 | 33.9695 | 0.88236 | 30.9413 | 0.84629 | 33.4851 | 0.94092 | 33.1772 | 0.85771 | 27.5928 | 0.95017 | 26.8447 | 0.90251 | 26.5666 | 0.88322 | 26.1153 | 0.8911 | 26.2414 | 0.95023 | 22.0288 | 0.85959 | 22.8842 | 0.89041 | 22.9309 | 0.91998 | 22.4737 | 0.90942 | 21.1736 | 0.88316 | 36.0344 | 0.93739 | 35.5511 | 0.88961 | 36.1994 | 0.82061 | 37.3004 | 0.76935 | 38.4812 | 0.86056 | 29.3512 | 0.96142 | 28.5191 | 0.89635 | 29.5522 | 0.87928 | 30.4573 | 0.86045 | 29.7601 | 0.84703
25.8366 | 0.95765 | 26.4015 | 0.92232 | 25.8688 | 0.90691 | 26.4405 | 0.89275 | 26.179 | 0.90183 | 8.7059 | 14.7 | 8 | 16.3567 | 0.92511 | 16.4992 | 0.88556 | 16.4155 | 0.90805 | 16.6022 | 0.90719 | 16.4139 | 0.93995 | 19.589 | 0.92974 | 19.1279 | 0.8589 | 19.3895 | 0.84726 | 18.9574 | 0.81039 | 18.9128 | 0.83196 | 25.9105 | 0.93893 | 27.9119 | 0.954 | 28.9681 | 0.9395 | 29.4932 | 0.96729 | 28.6358 | 0.96906 | 22.4565 | 0.86507 | 21.8413 | 0.80166 | 21.0721 | 0.86912 | 20.2722 | 0.86256 | 17.7828 | 0.80554 | 27.0404 | 0.86798 | 25.9878 | 0.87443 | 24.6138 | 0.86033 | 24.8144 | 0.86735 | 24.2997 | 0.89395 | 36.5469 | 0.83116 | 33.9955 | 0.88356 | 30.9633 | 0.84709 | 33.5018 | 0.94161 | 33.2028 | 0.85885 | 27.6159 | 0.95051 | 26.8671 | 0.90285 | 26.5877 | 0.88402 | 26.1391 | 0.89178 | 26.2649 | 0.95114 | 22.0505 | 0.8609 | 22.9021 | 0.89184 | 22.9489 | 0.92083 | 22.4901 | 0.91079 | 21.199 | 0.88442 | 36.0609 | 0.93779 | 35.5809 | 0.89064 | 36.2275 | 0.82129 | 37.3311 | 0.77061 | 38.5178 | 0.86107 | 29.3746 | 0.96193 | 28.5449 | 0.89686 | 29.5769 | 0.88019 | 30.4827 | 0.86084 | 29.7884 | 0.84755
25.8559 | 0.95799 | 26.4207 | 0.92283 | 25.8889 | 0.90793 | 26.462 | 0.89349 | 26.2027 | 0.90274 | 8.7059 | 14.7 | 8 | 16.3698 | 0.92648 | 16.5121 | 0.88807 | 16.4288 | 0.90942 | 16.6146 | 0.90788 | 16.427 | 0.94092 | 19.5994 | 0.93031 | 19.1393 | 0.85947 | 19.3997 | 0.84817 | 18.9696 | 0.8113 | 18.9251 | 0.83259 | 25.9316 | 0.9399 | 27.9311 | 0.95531 | 28.9878 | 0.94053 | 29.5132 | 0.96815 | 28.6599 | 0.96963 | 22.4767 | 0.86644 | 21.8636 | 0.80377 | 21.0955 | 0.87032 | 20.2907 | 0.86404 | 17.8042 | 0.80685 | 27.0624 | 0.86924 | 26.0092 | 0.87511 | 24.636 | 0.86107 | 24.836 | 0.86895 | 24.3247 | 0.89481 | 36.5791 | 0.83225 | 34.0215 | 0.88476 | 30.9853 | 0.84823 | 33.5185 | 0.94229 | 33.2284 | 0.85987 | 27.6389 | 0.95097 | 26.8895 | 0.90348 | 26.6088 | 0.88493 | 26.1628 | 0.89269 | 26.2883 | 0.952 | 22.0722 | 0.86301 | 22.92 | 0.89366 | 22.9669 | 0.92226 | 22.5064 | 0.9117 | 21.2244 | 0.88602 | 36.0874 | 0.93813 | 35.6107 | 0.89184 | 36.2555 | 0.82255 | 37.3618 | 0.77226 | 38.5543 | 0.86164 | 29.398 | 0.96239 | 28.5707 | 0.89755 | 29.6017 | 0.88116 | 30.508 | 0.86187 | 29.8167 | 0.84806
25.8751 | 0.95811 | 26.4398 | 0.92363 | 25.909 | 0.9089 | 26.4834 | 0.89441 | 26.2265 | 0.90371 | 8.7059 | 14.7 | 8 | 16.3829 | 0.92791 | 16.525 | 0.89053 | 16.4421 | 0.91102 | 16.627 | 0.90913 | 16.44 | 0.94184 | 19.6097 | 0.93076 | 19.1507 | 0.85976 | 19.4099 | 0.8492 | 18.9817 | 0.81267 | 18.9375 | 0.83322 | 25.9527 | 0.94092 | 27.9503 | 0.95651 | 29.0075 | 0.94167 | 29.5332 | 0.96884 | 28.6841 | 0.96986 | 22.497 | 0.86826 | 21.8859 | 0.80519 | 21.1189 | 0.8718 | 20.3091 | 0.86524 | 17.8255 | 0.80759 | 27.0844 | 0.87026 | 26.0306 | 0.87654 | 24.6583 | 0.86233 | 24.8577 | 0.87049 | 24.3498 | 0.896 | 36.6113 | 0.83368 | 34.0475 | 0.88602 | 31.0073 | 0.84903 | 33.5352 | 0.94332 | 33.254 | 0.86073 | 27.662 | 0.95148 | 26.9119 | 0.904 | 26.63 | 0.88613 | 26.1865 | 0.89355 | 26.3118 | 0.95274 | 22.0939 | 0.86478 | 22.9379 | 0.89526 | 22.985 | 0.92369 | 22.5228 | 0.91296 | 21.2497 | 0.88773 | 36.1138 | 0.93858 | 35.6405 | 0.89321 | 36.2836 | 0.82352 | 37.3926 | 0.77397 | 38.5909 | 0.8625 | 29.4214 | 0.96256 | 28.5965 | 0.89846 | 29.6264 | 0.88179 | 30.5334 | 0.8625 | 29.845 | 0.84874
25.8944 | 0.95833 | 26.4589 | 0.92403 | 25.9291 | 0.90959 | 26.5048 | 0.89452 | 26.2503 | 0.90457 | 8.7059 | 14.7 | 8 | 16.3961 | 0.92951 | 16.5379 | 0.89275 | 16.4554 | 0.91199 | 16.6394 | 0.91045 | 16.453 | 0.94258 | 19.62 | 0.93128 | 19.1621 | 0.86067 | 19.4202 | 0.84977 | 18.9939 | 0.81341 | 18.9499 | 0.83379 | 25.9738 | 0.94178 | 27.9695 | 0.95771 | 29.0272 | 0.94252 | 29.5532 | 0.96918 | 28.7082 | 0.97015 | 22.5172 | 0.87061 | 21.9082 | 0.80674 | 21.1422 | 0.8734 | 20.3276 | 0.8661 | 17.8469 | 0.80885 | 27.1064 | 0.87106 | 26.052 | 0.87728 | 24.6805 | 0.86381 | 24.8793 | 0.87226 | 24.3749 | 0.89737 | 36.6435 | 0.83487 | 34.0735 | 0.88733 | 31.0293 | 0.84989 | 33.5519 | 0.94452 | 33.2796 | 0.8617 | 27.6851 | 0.95183 | 26.9344 | 0.90439 | 26.6511 | 0.88721 | 26.2103 | 0.89401 | 26.3353 | 0.9536 | 22.1156 | 0.86655 | 22.9558 | 0.89755 | 23.003 | 0.92477 | 22.5391 | 0.9141 | 21.2751 | 0.88876 | 36.1403 | 0.9391 | 35.6703 | 0.89446 | 36.3116 | 0.82443 | 37.4233 | 0.77608 | 38.6274 | 0.8633 | 29.4448 | 0.9629 | 28.6223 | 0.89926 | 29.6511 | 0.88265 | 30.5587 | 0.8633 | 29.8733 | 0.84926
25.9136 | 0.95839 | 26.4781 | 0.92432 | 25.9493 | 0.91033 | 26.5262 | 0.89532 | 26.2741 | 0.90542 | 8.7059 | 14.7 | 8 | 16.4092 | 0.93059 | 16.5508 | 0.89486 | 16.4687 | 0.91318 | 16.6518 | 0.91153 | 16.466 | 0.94309 | 19.6303 | 0.93174 | 19.1735 | 0.86119 | 19.4304 | 0.85097 | 19.0061 | 0.81421 | 18.9623 | 0.83453 | 25.9949 | 0.94287 | 27.9886 | 0.95873 | 29.0469 | 0.94384 | 29.5732 | 0.96981 | 28.7323 | 0.97061 | 22.5374 | 0.87215 | 21.9305 | 0.8089 | 21.1656 | 0.87449 | 20.3461 | 0.86718 | 17.8682 | 0.80987 | 27.1284 | 0.87226 | 26.0734 | 0.87842 | 24.7027 | 0.86524 | 24.9009 | 0.87369 | 24.3999 | 0.89852 | 36.6757 | 0.8363 | 34.0995 | 0.88847 | 31.0513 | 0.85126 | 33.5686 | 0.94538 | 33.3052 | 0.86267 | 27.7082 | 0.95228 | 26.9568 | 0.90519 | 26.6722 | 0.8879 | 26.234 | 0.89429 | 26.3588 | 0.95457 | 22.1373 | 0.86798 | 22.9737 | 0.89932 | 23.021 | 0.92597 | 22.5555 | 0.91558 | 21.3005 | 0.88995 | 36.1668 | 0.93955 | 35.7001 | 0.89566 | 36.3397 | 0.82534 | 37.4541 | 0.77763 | 38.664 | 0.8645 | 29.4682 | 0.96318 | 28.648 | 0.89994 | 29.6759 | 0.8835 | 30.5841 | 0.86416 | 29.9016 | 0.85057
25.9328 | 0.95856 | 26.4972 | 0.92494 | 25.9694 | 0.91084 | 26.5476 | 0.89606 | 26.2979 | 0.90674 | 8.7059 | 14.7 | 8 | 16.4224 | 0.93139 | 16.5637 | 0.89709 | 16.482 | 0.91404 | 16.6642 | 0.91261 | 16.4791 | 0.94389 | 19.6407 | 0.93225 | 19.1849 | 0.86176 | 19.4406 | 0.852 | 19.0182 | 0.81518 | 18.9746 | 0.83522 | 26.016 | 0.94424 | 28.0078 | 0.9597 | 29.0666 | 0.94503 | 29.5932 | 0.97055 | 28.7565 | 0.97095 | 22.5577 | 0.8734 | 21.9528 | 0.81136 | 21.189 | 0.8758 | 20.3645 | 0.86849 | 17.8896 | 0.81056 | 27.1504 | 0.87346 | 26.0947 | 0.87945 | 24.7249 | 0.86644 | 24.9226 | 0.87506 | 24.425 | 0.89932 | 36.7078 | 0.83716 | 34.1255 | 0.88944 | 31.0733 | 0.85263 | 33.5853 | 0.94652 | 33.3308 | 0.86358 | 27.7312 | 0.95263 | 26.9792 | 0.90576 | 26.6933 | 0.88847 | 26.2577 | 0.89492 | 26.3823 | 0.95531 | 22.159 | 0.86906 | 22.9916 | 0.90097 | 23.039 | 0.92705 | 22.5718 | 0.91667 | 21.3259 | 0.89127 | 36.1932 | 0.94007 | 35.7299 | 0.89635 | 36.3677 | 0.82631 | 37.4848 | 0.77945 | 38.7005 | 0.86524 | 29.4916 | 0.96336 | 28.6738 | 0.90108 | 29.7006 | 0.88425 | 30.6094 | 0.86518 | 29.9299 | 0.8508
25.9521 | 0.95873 | 26.5163 | 0.92534 | 25.9895 | 0.91176 | 26.5691 | 0.8968 | 26.3217 | 0.90799 | 8.7059 | 14.7 | 8 | 16.4355 | 0.93231 | 16.5767 | 0.89926 | 16.4953 | 0.91478 | 16.6766 | 0.91398 | 16.4921 | 0.94429 | 19.651 | 0.93265 | 19.1963 | 0.86296 | 19.4509 | 0.85348 | 19.0304 | 0.81627 | 18.987 | 0.83602 | 26.0371 | 0.94475 | 28.027 | 0.96073 | 29.0863 | 0.946 | 29.6132 | 0.97078 | 28.7806 | 0.97135 | 22.5779 | 0.8746 | 21.9751 | 0.81318 | 21.2123 | 0.87688 | 20.383 | 0.86969 | 17.911 | 0.8117 | 27.1724 | 0.87471 | 26.1161 | 0.88054 | 24.7471 | 0.86741 | 24.9442 | 0.87608 | 24.4501 | 0.9004 | 36.74 | 0.83864 | 34.1515 | 0.89035 | 31.0953 | 0.85422 | 33.6019 | 0.94806 | 33.3564 | 0.86421 | 27.7543 | 0.95303 | 27.0016 | 0.90639 | 26.7144 | 0.88904 | 26.2815 | 0.89543 | 26.4057 | 0.95559 | 22.1807 | 0.87078 | 23.0095 | 0.90234 | 23.0571 | 0.92803 | 22.5882 | 0.91758 | 21.3513 | 0.89264 | 36.2197 | 0.9407 | 35.7597 | 0.89732 | 36.3958 | 0.82797 | 37.5155 | 0.78065 | 38.7371 | 0.86598 | 29.515 | 0.96376 | 28.6996 | 0.9012 | 29.7253 | 0.88505 | 30.6348 | 0.86592 | 29.9582 | 0.85166
25.9713 | 0.95913 | 26.5355 | 0.92568 | 26.0096 | 0.91233 | 26.5905 | 0.89755 | 26.3455 | 0.90873 | 8.7059 | 14.7 | 8 | 16.4486 | 0.93333 | 16.5896 | 0.90068 | 16.5086 | 0.91575 | 16.689 | 0.91507 | 16.5051 | 0.94492 | 19.6613 | 0.93305 | 19.2077 | 0.86376 | 19.4611 | 0.85439 | 19.0426 | 0.81735 | 18.9994 | 0.83704 | 26.0582 | 0.94549 | 28.0461 | 0.9617 | 29.106 | 0.94669 | 29.6332 | 0.97112 | 28.8047 | 0.97192 | 22.5982 | 0.87626 | 21.9974 | 0.8153 | 21.2357 | 0.87797 | 20.4015 | 0.87055 | 17.9323 | 0.81227 | 27.1944 | 0.87568 | 26.1375 | 0.88145 | 24.7694 | 0.86855 | 24.9658 | 0.8774 | 24.4751 | 0.9016 | 36.7722 | 0.83961 | 34.1775 | 0.89127 | 31.1173 | 0.85571 | 33.6186 | 0.94937 | 33.382 | 0.86501 | 27.7774 | 0.9532 | 27.024 | 0.90691 | 26.7355 | 0.89053 | 26.3052 | 0.89623 | 26.4292 | 0.95605 | 22.2024 | 0.87249 | 23.0274 | 0.9036 | 23.0751 | 0.92911 | 22.6046 | 0.91918 | 21.3767 | 0.89361 | 36.2462 | 0.9411 | 35.7895 | 0.8988 | 36.4239 | 0.82934 | 37.5463 | 0.78242 | 38.7736 | 0.86684 | 29.5384 | 0.9641 | 28.7254 | 0.90188 | 29.7501 | 0.88607 | 30.6601 | 0.86672 | 29.9864 | 0.85223
25.9906 | 0.95925 | 26.5546 | 0.92666 | 26.0297 | 0.91318 | 26.6119 | 0.89834 | 26.3693 | 0.90999 | 8.7059 | 14.7 | 8 | 16.4618 | 0.93402 | 16.6025 | 0.90325 | 16.5218 | 0.91672 | 16.7014 | 0.91615 | 16.5182 | 0.94555 | 19.6716 | 0.93322 | 19.2191 | 0.86461 | 19.4713 | 0.85485 | 19.0548 | 0.81769 | 19.0117 | 0.83813 | 26.0793 | 0.9464 | 28.0653 | 0.96284 | 29.1257 | 0.94766 | 29.6532 | 0.97175 | 28.8289 | 0.9722 | 22.6184 | 0.87803 | 22.0197 | 0.81735 | 21.2591 | 0.87939 | 20.42 | 0.87226 | 17.9537 | 0.81353 | 27.2164 | 0.87671 | 26.1589 | 0.88236 | 24.7916 | 0.86992 | 24.9874 | 0.87854 | 24.5002 | 0.90274 | 36.8044 | 0.84053 | 34.2035 | 0.89224 | 31.1393 | 0.85696 | 33.6353 | 0.95011 | 33.4076 | 0.86553 | 27.8004 | 0.95365 | 27.0464 | 0.90731 | 26.7566 | 0.89127 | 26.329 | 0.89709 | 26.4527 | 0.95645 | 22.2241 | 0.87392 | 23.0453 | 0.90479 | 23.0931 | 0.93031 | 22.6209 | 0.92032 | 21.4021 | 0.89435 | 36.2727 | 0.94144 | 35.8193 | 0.89994 | 36.4519 | 0.83008 | 37.577 | 0.78345 | 38.8102 | 0.86764 | 29.5618 | 0.96455 | 28.7512 | 0.9024 | 29.7748 | 0.88682 | 30.6855 | 0.86764 | 30.0147 | 0.85325
26.0098 | 0.95959 | 26.5738 | 0.92768 | 26.0499 | 0.91416 | 26.6333 | 0.89909 | 26.3931 | 0.91142 | 8.7059 | 14.7 | 8 | 16.4749 | 0.9347 | 16.6154 | 0.90479 | 16.5351 | 0.91758 | 16.7138 | 0.91695 | 16.5312 | 0.94658 | 19.682 | 0.93356 | 19.2305 | 0.86541 | 19.4815 | 0.85594 | 19.0669 | 0.81895 | 19.0241 | 0.83887 | 26.1004 | 0.94743 | 28.0845 | 0.96398 | 29.1454 | 0.94874 | 29.6732 | 0.97237 | 28.853 | 0.97255 | 22.6386 | 0.87957 | 22.042 | 0.81941 | 21.2825 | 0.88048 | 20.4384 | 0.87334 | 17.975 | 0.81444 | 27.2384 | 0.87803 | 26.1803 | 0.88345 | 24.8138 | 0.87089 | 25.0091 | 0.87962 | 24.5253 | 0.90365 | 36.8366 | 0.84172 | 34.2295 | 0.89298 | 31.1613 | 0.85799 | 33.652 | 0.95097 | 33.4333 | 0.86627 | 27.8235 | 0.95388 | 27.0688 | 0.90811 | 26.7777 | 0.89235 | 26.3527 | 0.89755 | 26.4762 | 0.95679 | 22.2458 | 0.87551 | 23.0632 | 0.90611 | 23.1111 | 0.93128 | 22.6373 | 0.92106 | 21.4275 | 0.89538 | 36.2991 | 0.94172 | 35.8491 | 0.90126 | 36.48 | 0.83082 | 37.6077 | 0.78562 | 38.8468 | 0.86838 | 29.5852 | 0.96484 | 28.7769 | 0.90337 | 29.7995 | 0.88784 | 30.7109 | 0.86849 | 30.043 | 0.85428
26.0291 | 0.9597 | 26.5929 | 0.92831 | 26.07 | 0.91495 | 26.6548 | 0.89932 | 26.4169 | 0.91227 | 8.7059 | 14.7 | 8 | 16.488 | 0.9355 | 16.6283 | 0.90594 | 16.5484 | 0.91878 | 16.7262 | 0.91798 | 16.5442 | 0.9472 | 19.6923 | 0.93408 | 19.2419 | 0.86632 | 19.4918 | 0.85662 | 19.0791 | 0.82021 | 19.0365 | 0.83961 | 26.1215 | 0.948 | 28.1036 | 0.96478 | 29.1651 | 0.9496 | 29.6932 | 0.97289 | 28.8771 | 0.97283 | 22.6589 | 0.88139 | 22.0643 | 0.82089 | 21.3058 | 0.88145 | 20.4569 | 0.87466 | 17.9964 | 0.81575 | 27.2604 | 0.87928 | 26.2017 | 0.88447 | 24.836 | 0.87203 | 25.0307 | 0.88116 | 24.5504 | 0.90457 | 36.8688 | 0.84252 | 34.2555 | 0.89418 | 31.1833 | 0.85919 | 33.6687 | 0.95166 | 33.4589 | 0.86672 | 27.8466 | 0.95434 | 27.0912 | 0.90873 | 26.7988 | 0.89309 | 26.3764 | 0.89834 | 26.4996 | 0.95742 | 22.2675 | 0.877 | 23.0811 | 0.90748 | 23.1291 | 0.93242 | 22.6536 | 0.92163 | 21.4528 | 0.89658 | 36.3256 | 0.94207 | 35.8789 | 0.90228 | 36.508 | 0.83196 | 37.6385 | 0.78739 | 38.8833 | 0.86906 | 29.6086 | 0.96495 | 28.8027 | 0.90405 | 29.8243 | 0.8891 | 30.7362 | 0.86912 | 30.0713 | 0.85491
26.0483 | 0.96022 | 26.612 | 0.92888 | 26.0901 | 0.91575 | 26.6762 | 0.89989 | 26.4407 | 0.91313 | 8.7059 | 14.7 | 8 | 16.5012 | 0.93607 | 16.6412 | 0.90719 | 16.5617 | 0.91958 | 16.7386 | 0.91975 | 16.5572 | 0.94777 | 19.7026 | 0.9347 | 19.2533 | 0.86695 | 19.502 | 0.85776 | 19.0913 | 0.82089 | 19.0488 | 0.84041 | 26.1426 | 0.94863 | 28.1228 | 0.9661 | 29.1848 | 0.95086 | 29.7132 | 0.97369 | 28.9013 | 0.97329 | 22.6791 | 0.88345 | 22.0866 | 0.82272 | 21.3292 | 0.88248 | 20.4754 | 0.87603 | 18.0178 | 0.81667 | 27.2824 | 0.88076 | 26.2231 | 0.88522 | 24.8582 | 0.87317 | 25.0523 | 0.88202 | 24.5754 | 0.90582 | 36.9009 | 0.84384 | 34.2815 | 0.89532 | 31.2053 | 0.8605 | 33.6854 | 0.95257 | 33.4845 | 0.86718 | 27.8697 | 0.95491 | 27.1136 | 0.90953 | 26.8199 | 0.89366 | 26.4002 | 0.89874 | 26.5231 | 0.95793 | 22.2892 | 0.87882 | 23.099 | 0.90942 | 23.1472 | 0.9335 | 22.67 | 0.92226 | 21.4782 | 0.89817 | 36.3521 | 0.94252 | 35.9087 | 0.90342 | 36.5361 | 0.83248 | 37.6692 | 0.78864 | 38.9199 | 0.86969 | 29.632 | 0.96553 | 28.8285 | 0.90462 | 29.849 | 0.88995 | 30.7616 | 0.86975 | 30.0996 | 0.85588
26.0676 | 0.96039 | 26.6312 | 0.92974 | 26.1102 | 0.91689 | 26.6976 | 0.90051 | 26.4645 | 0.9141 | 8.7059 | 14.7 | 8 | 16.5143 | 0.93699 | 16.6541 | 0.90862 | 16.575 | 0.92078 | 16.751 | 0.92112 | 16.5703 | 0.94834 | 19.7129 | 0.93527 | 19.2647 | 0.86787 | 19.5122 | 0.85868 | 19.1034 | 0.82209 | 19.0612 | 0.84155 | 26.1637 | 0.94966 | 28.142 | 0.96695 | 29.2045 | 0.95188 | 29.7332 | 0.9742 | 28.9254 | 0.9738 | 22.6994 | 0.88493 | 22.1089 | 0.82449 | 21.3526 | 0.88356 | 20.4938 | 0.87711 | 18.0391 | 0.81764 | 27.3044 | 0.88191 | 26.2445 | 0.88602 | 24.8805 | 0.87426 | 25.074 | 0.88316 | 24.6005 | 0.90696 | 36.9331 | 0.84549 | 34.3075 | 0.89658 | 31.2273 | 0.86164 | 33.7021 | 0.95348 | 33.5101 | 0.86781 | 27.8927 | 0.95514 | 27.136 | 0.90999 | 26.841 | 0.89441 | 26.4239 | 0.89983 | 26.5466 | 0.9589 | 22.3109 | 0.88059 | 23.1169 | 0.91067 | 23.1652 | 0.93459 | 22.6863 | 0.92334 | 21.5036 | 0.8996 | 36.3785 | 0.94281 | 35.9385 | 0.90445 | 36.5642 | 0.83339 | 37.7 | 0.79013 | 38.9564 | 0.87061 | 29.6554 | 0.96564 | 28.8543 | 0.90559 | 29.8737 | 0.89058 | 30.7869 | 0.87066 | 30.1279 | 0.85685
26.0868 | 0.96056 | 26.6503 | 0.93105 | 26.1303 | 0.91769 | 26.719 | 0.90143 | 26.4883 | 0.9149 | 8.7059 | 14.7 | 8 | 16.5274 | 0.93807 | 16.667 | 0.91084 | 16.5883 | 0.92192 | 16.7634 | 0.92209 | 16.5833 | 0.94903 | 19.7232 | 0.93607 | 19.2761 | 0.86884 | 19.5224 | 0.85976 | 19.1156 | 0.82272 | 19.0736 | 0.84241 | 26.1848 | 0.95046 | 28.1612 | 0.96752 | 29.2242 | 0.95268 | 29.7532 | 0.9746 | 28.9496 | 0.97426 | 22.7196 | 0.88704 | 22.1312 | 0.82631 | 21.3759 | 0.88442 | 20.5123 | 0.87803 | 18.0605 | 0.81849 | 27.3264 | 0.88305 | 26.2659 | 0.88693 | 24.9027 | 0.87529 | 25.0956 | 0.88453 | 24.6256 | 0.90816 | 36.9653 | 0.84675 | 34.3335 | 0.89772 | 31.2493 | 0.86273 | 33.7188 | 0.95445 | 33.5357 | 0.86866 | 27.9158 | 0.95542 | 27.1584 | 0.91062 | 26.8621 | 0.89503 | 26.4476 | 0.90034 | 26.5701 | 0.95942 | 22.3326 | 0.88253 | 23.1348 | 0.91244 | 23.1832 | 0.9355 | 22.7027 | 0.92471 | 21.529 | 0.90074 | 36.405 | 0.94315 | 35.9683 | 0.90537 | 36.5922 | 0.83408 | 37.7307 | 0.79161 | 38.993 | 0.87123 | 29.6788 | 0.96598 | 28.8801 | 0.90628 | 29.8985 | 0.8915 | 30.8123 | 0.87158 | 30.1562 | 0.85782
26.1061 | 0.96102 | 26.6694 | 0.93185 | 26.1505 | 0.91889 | 26.7404 | 0.9024 | 26.5121 | 0.91541 | 8.7059 | 14.7 | 8 | 16.5406 | 0.93921 | 16.6799 | 0.91273 | 16.6016 | 0.92272 | 16.7758 | 0.92312 | 16.5963 | 0.94966 | 19.7336 | 0.93642 | 19.2875 | 0.86952 | 19.5327 | 0.86079 | 19.1278 | 0.8238 | 19.0859 | 0.84326 | 26.2059 | 0.95171 | 28.1803 | 0.96855 | 29.2439 | 0.95337 | 29.7732 | 0.97477 | 28.9737 | 0.97471 | 22.7398 | 0.88944 | 22.1535 | 0.82865 | 21.3993 | 0.88539 | 20.5308 | 0.879 | 18.0818 | 0.81929 | 27.3484 | 0.88402 | 26.2873 | 0.88818 | 24.9249 | 0.87631 | 25.1172 | 0.88573 | 24.6506 | 0.90953 | 36.9975 | 0.84789 | 34.3595 | 0.89863 | 31.2713 | 0.86393 | 33.7355 | 0.95525 | 33.5613 | 0.87026 | 27.9389 | 0.95605 | 27.1808 | 0.91136 | 26.8832 | 0.89566 | 26.4714 | 0.90086 | 26.5936 | 0.96005 | 22.3542 | 0.88379 | 23.1527 | 0.91427 | 23.2012 | 0.93624 | 22.719 | 0.92591 | 21.5544 | 0.90205 | 36.4315 | 0.94361 | 35.9981 | 0.90668 | 36.6203 | 0.83522 | 37.7614 | 0.79304 | 39.0295 | 0.87232 | 29.7022 | 0.96655 | 28.9058 | 0.90691 | 29.9232 | 0.89195 | 30.8376 | 0.87232 | 30.1845 | 0.85862
26.1253 | 0.96107 | 26.6886 | 0.93253 | 26.1706 | 0.91969 | 26.7619 | 0.90337 | 26.5359 | 0.91615 | 8.7059 | 14.7 | 8 | 16.5537 | 0.93995 | 16.6929 | 0.91427 | 16.6149 | 0.92374 | 16.7882 | 0.92443 | 16.6093 | 0.95034 | 19.7439 | 0.93721 | 19.299 | 0.86998 | 19.5429 | 0.8617 | 19.1399 | 0.82466 | 19.0983 | 0.84418 | 26.227 | 0.9524 | 28.1995 | 0.96958 | 29.2635 | 0.95451 | 29.7932 | 0.9754 | 28.9978 | 0.975 | 22.7601 | 0.89098 | 22.1758 | 0.83054 | 21.4227 | 0.88624 | 20.5492 | 0.87985 | 18.1032 | 0.81992 | 27.3704 | 0.88499 | 26.3086 | 0.88898 | 24.9471 | 0.877 | 25.1389 | 0.88733 | 24.6757 | 0.91039 | 37.0297 | 0.84892 | 34.3855 | 0.9008 | 31.2933 | 0.86513 | 33.7522 | 0.95616 | 33.5869 | 0.8714 | 27.9619 | 0.95645 | 27.2032 | 0.91233 | 26.9043 | 0.89663 | 26.4951 | 0.90154 | 26.617 | 0.96045 | 22.3759 | 0.88533 | 23.1706 | 0.91564 | 23.2193 | 0.9371 | 22.7354 | 0.927 | 21.5798 | 0.90325 | 36.4579 | 0.94378 | 36.0279 | 0.90788 | 36.6483 | 0.83602 | 37.7922 | 0.79486 | 39.0661 | 0.87329 | 29.7256 | 0.96672 | 28.9316 | 0.90759 | 29.9479 | 0.89281 | 30.863 | 0.87272 | 30.2128 | 0.85936
26.1446 | 0.9613 | 26.7077 | 0.93345 | 26.1907 | 0.92021 | 26.7833 | 0.90422 | 26.5596 | 0.91707 | 8.7059 | 14.7 | 8 | 16.5669 | 0.94041 | 16.7058 | 0.91655 | 16.6281 | 0.92511 | 16.8006 | 0.9254 | 16.6224 | 0.95091 | 19.7542 | 0.93779 | 19.3104 | 0.87066 | 19.5531 | 0.86273 | 19.1521 | 0.82534 | 19.1107 | 0.84515 | 26.2481 | 0.95354 | 28.2187 | 0.97003 | 29.2832 | 0.95542 | 29.8132 | 0.97574 | 29.022 | 0.9754 | 22.7803 | 0.89235 | 22.198 | 0.83253 | 21.446 | 0.88767 | 20.5677 | 0.88139 | 18.1246 | 0.82106 | 27.3924 | 0.88596 | 26.33 | 0.88978 | 24.9694 | 0.87791 | 25.1605 | 0.88824 | 24.7008 | 0.91119 | 37.0618 | 0.85046 | 34.4116 | 0.90188 | 31.3153 | 0.86632 | 33.7689 | 0.95656 | 33.6125 | 0.87215 | 27.985 | 0.95674 | 27.2256 | 0.91313 | 26.9254 | 0.89743 | 26.5189 | 0.90228 | 26.6405 | 0.96096 | 22.3976 | 0.88676 | 23.1886 | 0.91729 | 23.2373 | 0.93801 | 22.7517 | 0.92791 | 21.6052 | 0.90445 | 36.4844 | 0.94401 | 36.0577 | 0.90862 | 36.6764 | 0.83721 | 37.8229 | 0.79595 | 39.1026 | 0.87454 | 29.749 | 0.96741 | 28.9574 | 0.90805 | 29.9727 | 0.89372 | 30.8884 | 0.87357 | 30.2411 | 0.86033
26.1638 | 0.96153 | 26.7268 | 0.93425 | 26.2108 | 0.92095 | 26.8047 | 0.90502 | 26.5834 | 0.91804 | 8.7059 | 14.7 | 8 | 16.58 | 0.94115 | 16.7187 | 0.91849 | 16.6414 | 0.92608 | 16.813 | 0.92637 | 16.6354 | 0.95183 | 19.7645 | 0.93847 | 19.3218 | 0.87158 | 19.5633 | 0.86387 | 19.1643 | 0.82643 | 19.1231 | 0.84583 | 26.2692 | 0.95434 | 28.2378 | 0.97072 | 29.3029 | 0.95645 | 29.8332 | 0.9762 | 29.0461 | 0.9758 | 22.8005 | 0.89361 | 22.2203 | 0.83453 | 21.4694 | 0.8891 | 20.5862 | 0.88242 | 18.1459 | 0.8222 | 27.4144 | 0.88682 | 26.3514 | 0.8907 | 24.9916 | 0.879 | 25.1821 | 0.88938 | 24.7259 | 0.91239 | 37.094 | 0.85148 | 34.4376 | 0.90274 | 31.3373 | 0.86787 | 33.7856 | 0.95759 | 33.6381 | 0.87317 | 28.0081 | 0.95702 | 27.248 | 0.91381 | 26.9465 | 0.89834 | 26.5426 | 0.90308 | 26.664 | 0.96153 | 22.4193 | 0.88824 | 23.2065 | 0.91901 | 23.2553 | 0.93898 | 22.7681 | 0.92888 | 21.6306 | 0.90582 | 36.5109 | 0.94441 | 36.0875 | 0.90982 | 36.7045 | 0.83841 | 37.8536 | 0.79732 | 39.1392 | 0.87546 | 29.7724 | 0.96775 | 28.9832 | 0.9089 | 29.9974 | 0.89424 | 30.9137 | 0.8742 | 30.2694 | 0.8609
26.183 | 0.9617 | 26.746 | 0.93522 | 26.231 | 0.92186 | 26.8261 | 0.90576 | 26.6072 | 0.91866 | 8.7059 | 14.7 | 8 | 16.5931 | 0.94178 | 16.7316 | 0.92026 | 16.6547 | 0.92666 | 16.8254 | 0.92728 | 16.6484 | 0.95268 | 19.7749 | 0.93887 | 19.3332 | 0.87249 | 19.5736 | 0.86467 | 19.1764 | 0.82694 | 19.1354 | 0.84663 | 26.2903 | 0.95525 | 28.257 | 0.97163 | 29.3226 | 0.95742 | 29.8532 | 0.97666 | 29.0702 | 0.97631 | 22.8208 | 0.89532 | 22.2426 | 0.83647 | 21.4928 | 0.89053 | 20.6047 | 0.88373 | 18.1673 | 0.82289 | 27.4364 | 0.88744 | 26.3728 | 0.89178 | 25.0138 | 0.87979 | 25.2038 | 0.89087 | 24.7509 | 0.91336 | 37.1262 | 0.85291 | 34.4636 | 0.90394 | 31.3592 | 0.86878 | 33.8023 | 0.95862 | 33.6637 | 0.87437 | 28.0312 | 0.95731 | 27.2704 | 0.91467 | 26.9676 | 0.89903 | 26.5663 | 0.90382 | 26.6875 | 0.96227 | 22.441 | 0.8899 | 23.2244 | 0.92078 | 23.2733 | 0.94007 | 22.7844 | 0.92957 | 21.6559 | 0.90696 | 36.5374 | 0.94475 | 36.1173 | 0.91045 | 36.7325 | 0.83944 | 37.8844 | 0.79903 | 39.1757 | 0.87654 | 29.7958 | 0.96787 | 29.0089 | 0.90953 | 30.0221 | 0.89498 | 30.9391 | 0.87529 | 30.2977 | 0.86159
26.2023 | 0.96216 | 26.7651 | 0.93602 | 26.2511 | 0.9226 | 26.8476 | 0.90668 | 26.631 | 0.91946 | 8.7059 | 14.7 | 8 | 16.6063 | 0.94264 | 16.7445 | 0.92169 | 16.668 | 0.92785 | 16.8378 | 0.92825 | 16.6614 | 0.95342 | 19.7852 | 0.93921 | 19.3446 | 0.87317 | 19.5838 | 0.86587 | 19.1886 | 0.82797 | 19.1478 | 0.84817 | 26.3114 | 0.95605 | 28.2762 | 0.97277 | 29.3423 | 0.95805 | 29.8732 | 0.97694 | 29.0944 | 0.97677 | 22.841 | 0.89692 | 22.2649 | 0.83824 | 21.5161 | 0.89201 | 20.6231 | 0.8847 | 18.1886 | 0.82449 | 27.4584 | 0.88836 | 26.3942 | 0.89281 | 25.036 | 0.88076 | 25.2254 | 0.89195 | 24.776 | 0.91433 | 37.1584 | 0.85422 | 34.4896 | 0.90514 | 31.3812 | 0.86998 | 33.819 | 0.9593 | 33.6893 | 0.87529 | 28.0542 | 0.95765 | 27.2928 | 0.91535 | 26.9887 | 0.89977 | 26.5901 | 0.90445 | 26.7109 | 0.96296 | 22.4627 | 0.89127 | 23.2423 | 0.92209 | 23.2914 | 0.94115 | 22.8008 | 0.93037 | 21.6813 | 0.90788 | 36.5638 | 0.94515 | 36.1471 | 0.9113 | 36.7606 | 0.84064 | 37.9151 | 0.80074 | 39.2123 | 0.87711 | 29.8192 | 0.96821 | 29.0347 | 0.91039 | 30.0469 | 0.89549 | 30.9644 | 0.87586 | 30.326 | 0.86244
26.2215 | 0.9625 | 26.7842 | 0.93682 | 26.2712 | 0.92352 | 26.869 | 0.90765 | 26.6548 | 0.92003 | 8.7059 | 14.7 | 8 | 16.6194 | 0.94332 | 16.7574 | 0.92329 | 16.6813 | 0.92882 | 16.8502 | 0.92917 | 16.6745 | 0.95417 | 19.7955 | 0.94013 | 19.356 | 0.87437 | 19.594 | 0.86695 | 19.2008 | 0.82882 | 19.1602 | 0.84914 | 26.3325 | 0.95668 | 28.2953 | 0.97334 | 29.362 | 0.95885 | 29.8932 | 0.97768 | 29.1185 | 0.97717 | 22.8613 | 0.89869 | 22.2872 | 0.8399 | 21.5395 | 0.89309 | 20.6416 | 0.88647 | 18.21 | 0.82603 | 27.4805 | 0.88967 | 26.4156 | 0.89406 | 25.0582 | 0.88174 | 25.247 | 0.89326 | 24.8011 | 0.9153 | 37.1906 | 0.85525 | 34.5156 | 0.90656 | 31.4032 | 0.87083 | 33.8357 | 0.96039 | 33.7149 | 0.87643 | 28.0773 | 0.95788 | 27.3152 | 0.91638 | 27.0098 | 0.90068 | 26.6138 | 0.90497 | 26.7344 | 0.96387 | 22.4844 | 0.89298 | 23.2602 | 0.92295 | 23.3094 | 0.94212 | 22.8172 | 0.93134 | 21.7067 | 0.90902 | 36.5903 | 0.94555 | 36.1769 | 0.91261 | 36.7886 | 0.84132 | 37.9459 | 0.80217 | 39.2488 | 0.87825 | 29.8426 | 0.96832 | 29.0605 | 0.91067 | 30.0716 | 0.89658 | 30.9898 | 0.87677 | 30.3543 | 0.86313
26.2408 | 0.96279 | 26.8034 | 0.9375 | 26.2913 | 0.92397 | 26.8904 | 0.90868 | 26.6786 | 0.92055 | 8.7059 | 14.7 | 8 | 16.6325 | 0.94406 | 16.7703 | 0.92489 | 16.6946 | 0.92979 | 16.8626 | 0.93025 | 16.6875 | 0.95491 | 19.8058 | 0.94041 | 19.3674 | 0.875 | 19.6043 | 0.86775 | 19.213 | 0.82934 | 19.1725 | 0.85017 | 26.3536 | 0.95731 | 28.3145 | 0.97432 | 29.3817 | 0.95965 | 29.9132 | 0.97808 | 29.1426 | 0.97723 | 22.8815 | 0.90046 | 22.3095 | 0.84155 | 21.5629 | 0.89446 | 20.6601 | 0.88721 | 18.2314 | 0.82728 | 27.5025 | 0.89058 | 26.437 | 0.89475 | 25.0805 | 0.88276 | 25.2687 | 0.89418 | 24.8261 | 0.91592 | 37.2228 | 0.85656 | 34.5416 | 0.90782 | 31.4252 | 0.87232 | 33.8524 | 0.96164 | 33.7405 | 0.8774 | 28.1004 | 0.95822 | 27.3377 | 0.91701 | 27.0309 | 0.9016 | 26.6375 | 0.90554 | 26.7579 | 0.96455 | 22.5061 | 0.89406 | 23.2781 | 0.92449 | 23.3274 | 0.94292 | 22.8335 | 0.93219 | 21.7321 | 0.90982 | 36.6168 | 0.94583 | 36.2067 | 0.91393 | 36.8167 | 0.84229 | 37.9766 | 0.80337 | 39.2854 | 0.87922 | 29.866 | 0.96872 | 29.0863 | 0.91136 | 30.0963 | 0.89743 | 31.0151 | 0.87723 | 30.3826 | 0.86398
26.26 | 0.9629 | 26.8225 | 0.93841 | 26.3114 | 0.92494 | 26.9118 | 0.9093 | 26.7024 | 0.9218 | 8.7059 | 14.7 | 8 | 16.6457 | 0.94446 | 16.7832 | 0.92603 | 16.7079 | 0.93076 | 16.875 | 0.93122 | 16.7005 | 0.95542 | 19.8162 | 0.94127 | 19.3788 | 0.87603 | 19.6145 | 0.86849 | 19.2251 | 0.82974 | 19.1849 | 0.85103 | 26.3747 | 0.95816 | 28.3337 | 0.97568 | 29.4014 | 0.96027 | 29.9332 | 0.97831 | 29.1668 | 0.97751 | 22.9017 | 0.90171 | 22.3318 | 0.84315 | 21.5863 | 0.89538 | 20.6785 | 0.88813 | 18.2527 | 0.82882 | 27.5245 | 0.89127 | 26.4584 | 0.89561 | 25.1027 | 0.88316 | 25.2903 | 0.89543 | 24.8512 | 0.91695 | 37.2549 | 0.85782 | 34.5676 | 0.90925 | 31.4472 | 0.87357 | 33.8691 | 0.96239 | 33.7661 | 0.87842 | 28.1235 | 0.9585 | 27.3601 | 0.91792 | 27.052 | 0.90257 | 26.6613 | 0.90668 | 26.7814 | 0.96495 | 22.5278 | 0.89515 | 23.296 | 0.9258 | 23.3454 | 0.94366 | 22.8499 | 0.93322 | 21.7575 | 0.91107 | 36.6432 | 0.94618 | 36.2365 | 0.91518 | 36.8448 | 0.84366 | 38.0073 | 0.80474 | 39.3219 | 0.87962 | 29.8895 | 0.96884 | 29.1121 | 0.91153 | 30.1211 | 0.89795 | 31.0405 | 0.87837 | 30.4109 | 0.86461
26.2793 | 0.96324 | 26.8417 | 0.93916 | 26.3316 | 0.92546 | 26.9332 | 0.90999 | 26.7262 | 0.92277 | 8.7059 | 14.7 | 8 | 16.6588 | 0.94475 | 16.7962 | 0.92774 | 16.7211 | 0.93151 | 16.8874 | 0.93185 | 16.7135 | 0.95611 | 19.8265 | 0.94195 | 19.3902 | 0.87688 | 19.6247 | 0.86941 | 19.2373 | 0.83105 | 19.1973 | 0.85171 | 26.3958 | 0.9593 | 28.3528 | 0.97671 | 29.4211 | 0.96113 | 29.9532 | 0.97905 | 29.1909 | 0.9778 | 22.922 | 0.90314 | 22.3541 | 0.84572 | 21.6096 | 0.89692 | 20.697 | 0.88967 | 18.2741 | 0.83048 | 27.5465 | 0.89189 | 26.4798 | 0.89658 | 25.1249 | 0.88442 | 25.3119 | 0.89652 | 24.8763 | 0.91758 | 37.2871 | 0.85908 | 34.5936 | 0.9105 | 31.4692 | 0.87489 | 33.8858 | 0.96307 | 33.7917 | 0.87911 | 28.1465 | 0.95913 | 27.3825 | 0.91884 | 27.0731 | 0.90314 | 26.685 | 0.90736 | 26.8049 | 0.96541 | 22.5495 | 0.89623 | 23.3139 | 0.92677 | 23.3634 | 0.94418 | 22.8662 | 0.93408 | 21.7829 | 0.91193 | 36.6697 | 0.94652 | 36.2662 | 0.91621 | 36.8728 | 0.84452 | 38.0381 | 0.80628 | 39.3585 | 0.88071 | 29.9129 | 0.96918 | 29.1378 | 0.91233 | 30.1458 | 0.89846 | 31.0658 | 0.87951 | 30.4392 | 0.86541
26.2985 | 0.9637 | 26.8608 | 0.94001 | 26.3517 | 0.92586 | 26.9547 | 0.91073 | 26.75 | 0.92352 | 8.7059 | 14.7 | 8 | 16.6719 | 0.94543 | 16.8091 | 0.92991 | 16.7344 | 0.93242 | 16.8998 | 0.93316 | 16.7266 | 0.95651 | 19.8368 | 0.94241 | 19.4016 | 0.87757 | 19.6349 | 0.87055 | 19.2495 | 0.83145 | 19.2096 | 0.85234 | 26.417 | 0.96022 | 28.372 | 0.97728 | 29.4408 | 0.9617 | 29.9732 | 0.97934 | 29.2151 | 0.97837 | 22.9422 | 0.90468 | 22.3764 | 0.84737 | 21.633 | 0.898 | 20.7155 | 0.89087 | 18.2955 | 0.83202 | 27.5685 | 0.89275 | 26.5012 | 0.89766 | 25.1471 | 0.88522 | 25.3336 | 0.89772 | 24.9013 | 0.91866 | 37.3193 | 0.86067 | 34.6196 | 0.91176 | 31.4912 | 0.87597 | 33.9025 | 0.96364 | 33.8173 | 0.87974 | 28.1696 | 0.95959 | 27.4049 | 0.91941 | 27.0942 | 0.90394 | 26.7088 | 0.90816 | 26.8283 | 0.96598 | 22.5712 | 0.898 | 23.3318 | 0.9274 | 23.3815 | 0.94503 | 22.8826 | 0.93505 | 21.8083 | 0.91307 | 36.6962 | 0.94675 | 36.296 | 0.91747 | 36.9009 | 0.84538 | 38.0688 | 0.80765 | 39.395 | 0.88145 | 29.9363 | 0.96969 | 29.1636 | 0.91284 | 30.1705 | 0.89937 | 31.0912 | 0.88008 | 30.4675 | 0.86638
26.3178 | 0.96393 | 26.8799 | 0.94092 | 26.3718 | 0.92643 | 26.9761 | 0.9117 | 26.7738 | 0.92443 | 8.7059 | 14.7 | 8 | 16.6851 | 0.946 | 16.822 | 0.93122 | 16.7477 | 0.93305 | 16.9122 | 0.93436 | 16.7396 | 0.95731 | 19.8471 | 0.94315 | 19.413 | 0.87808 | 19.6452 | 0.87152 | 19.2616 | 0.83219 | 19.222 | 0.85303 | 26.4381 | 0.96084 | 28.3912 | 0.97791 | 29.4605 | 0.96244 | 29.9932 | 0.97962 | 29.2392 | 0.97877 | 22.9625 | 0.90594 | 22.3987 | 0.84943 | 21.6564 | 0.89914 | 20.734 | 0.89247 | 18.3168 | 0.83299 | 27.5905 | 0.89349 | 26.5225 | 0.8984 | 25.1693 | 0.8859 | 25.3552 | 0.89869 | 24.9264 | 0.92003 | 37.3515 | 0.86239 | 34.6456 | 0.91324 | 31.5132 | 0.87717 | 33.9192 | 0.96404 | 33.8429 | 0.88076 | 28.1927 | 0.95987 | 27.4273 | 0.92066 | 27.1153 | 0.90519 | 26.7325 | 0.90839 | 26.8518 | 0.96678 | 22.5929 | 0.89943 | 23.3497 | 0.92877 | 23.3995 | 0.94583 | 22.8989 | 0.93607 | 21.8336 | 0.9145 | 36.7226 | 0.94726 | 36.3258 | 0.91826 | 36.9289 | 0.84623 | 38.0995 | 0.80936 | 39.4316 | 0.88196 | 29.9597 | 0.97015 | 29.1894 | 0.91347 | 30.1953 | 0.9008 | 31.1166 | 0.88071 | 30.4958 | 0.86747
26.337 | 0.96416 | 26.8991 | 0.94207 | 26.3919 | 0.92683 | 26.9975 | 0.91227 | 26.7976 | 0.92523 | 8.7059 | 14.7 | 8 | 16.6982 | 0.94675 | 16.8349 | 0.93208 | 16.761 | 0.93396 | 16.9246 | 0.93539 | 16.7526 | 0.95793 | 19.8574 | 0.94361 | 19.4244 | 0.87871 | 19.6554 | 0.87197 | 19.2738 | 0.83305 | 19.2344 | 0.85394 | 26.4592 | 0.96136 | 28.4104 | 0.97894 | 29.4802 | 0.96307 | 30.0132 | 0.98008 | 29.2633 | 0.97911 | 22.9827 | 0.90713 | 22.421 | 0.85126 | 21.6797 | 0.90023 | 20.7524 | 0.89366 | 18.3382 | 0.83402 | 27.6125 | 0.89458 | 26.5439 | 0.89926 | 25.1916 | 0.88693 | 25.3768 | 0.89966 | 24.9515 | 0.92118 | 37.3837 | 0.86353 | 34.6716 | 0.91484 | 31.5352 | 0.87842 | 33.9359 | 0.96501 | 33.8685 | 0.88185 | 28.2157 | 0.96039 | 27.4497 | 0.92163 | 27.1365 | 0.90588 | 26.7562 | 0.9089 | 26.8753 | 0.96735 | 22.6146 | 0.90091 | 23.3676 | 0.93031 | 23.4175 | 0.94697 | 22.9153 | 0.93693 | 21.859 | 0.91598 | 36.7491 | 0.94772 | 36.3556 | 0.91935 | 36.957 | 0.8472 | 38.1303 | 0.81039 | 39.4681 | 0.88322 | 29.9831 | 0.97066 | 29.2152 | 0.91393 | 30.22 | 0.90166 | 31.1419 | 0.88134 | 30.5241 | 0.86866
26.3563 | 0.96433 | 26.9182 | 0.94264 | 26.4121 | 0.92745 | 27.0189 | 0.91261 | 26.8214 | 0.92626 | 8.7059 | 14.7 | 8 | 16.7114 | 0.94743 | 16.8478 | 0.93322 | 16.7743 | 0.9347 | 16.937 | 0.93636 | 16.7656 | 0.95828 | 19.8678 | 0.94406 | 19.4358 | 0.87985 | 19.6656 | 0.87272 | 19.286 | 0.83373 | 19.2467 | 0.85508 | 26.4803 | 0.96216 | 28.4295 | 0.97951 | 29.4999 | 0.96381 | 30.0332 | 0.98054 | 29.2875 | 0.97934 | 23.0029 | 0.9085 | 22.4433 | 0.85297 | 21.7031 | 0.90194 | 20.7709 | 0.89458 | 18.3595 | 0.83527 | 27.6345 | 0.89566 | 26.5653 | 0.90017 | 25.2138 | 0.88796 | 25.3985 | 0.90063 | 24.9766 | 0.92215 | 37.4158 | 0.86478 | 34.6976 | 0.91632 | 31.5572 | 0.87934 | 33.9526 | 0.9657 | 33.8941 | 0.88282 | 28.2388 | 0.96067 | 27.4721 | 0.92243 | 27.1576 | 0.90639 | 26.78 | 0.90959 | 26.8988 | 0.96798 | 22.6363 | 0.90223 | 23.3855 | 0.93139 | 23.4355 | 0.948 | 22.9316 | 0.93824 | 21.8844 | 0.91735 | 36.7756 | 0.94823 | 36.3854 | 0.92015 | 36.9851 | 0.84852 | 38.161 | 0.81153 | 39.5047 | 0.8839 | 30.0065 | 0.971 | 29.241 | 0.91438 | 30.2447 | 0.90268 | 31.1673 | 0.88208 | 30.5524 | 0.86969
26.3755 | 0.96461 | 26.9373 | 0.94332 | 26.4322 | 0.92808 | 27.0404 | 0.91336 | 26.8452 | 0.9274 | 8.7059 | 14.7 | 8 | 16.7245 | 0.94812 | 16.8607 | 0.93442 | 16.7876 | 0.93539 | 16.9494 | 0.93761 | 16.7787 | 0.95885 | 19.8781 | 0.94458 | 19.4472 | 0.88059 | 19.6758 | 0.87357 | 19.2981 | 0.83465 | 19.2591 | 0.85611 | 26.5014 | 0.96256 | 28.4487 | 0.98019 | 29.5196 | 0.96473 | 30.0532 | 0.98105 | 29.3116 | 0.97957 | 23.0232 | 0.90925 | 22.4656 | 0.85439 | 21.7265 | 0.90303 | 20.7894 | 0.89549 | 18.3809 | 0.83647 | 27.6565 | 0.89646 | 26.5867 | 0.90063 | 25.236 | 0.88876 | 25.4201 | 0.90137 | 25.0016 | 0.92289 | 37.448 | 0.86564 | 34.7236 | 0.91787 | 31.5792 | 0.88048 | 33.9693 | 0.96632 | 33.9197 | 0.88385 | 28.2619 | 0.96084 | 27.4945 | 0.92334 | 27.1787 | 0.90674 | 26.8037 | 0.9101 | 26.9223 | 0.96855 | 22.658 | 0.90394 | 23.4034 | 0.93265 | 23.4536 | 0.94903 | 22.948 | 0.93921 | 21.9098 | 0.91804 | 36.802 | 0.94852 | 36.4152 | 0.92112 | 37.0131 | 0.84954 | 38.1918 | 0.81313 | 39.5412 | 0.88447 | 30.0299 | 0.97129 | 29.2667 | 0.91513 | 30.2695 | 0.90337 | 31.1926 | 0.88259 | 30.5807 | 0.87072
26.3948 | 0.96478 | 26.9565 | 0.94384 | 26.4523 | 0.92905 | 27.0618 | 0.91416 | 26.869 | 0.92808 | 8.7059 | 14.7 | 8 | 16.7376 | 0.94863 | 16.8736 | 0.93567 | 16.8009 | 0.93584 | 16.9618 | 0.93824 | 16.7917 | 0.9593 | 19.8884 | 0.94526 | 19.4586 | 0.88128 | 19.6861 | 0.87432 | 19.3103 | 0.83562 | 19.2715 | 0.85736 | 26.5225 | 0.9633 | 28.4679 | 0.98076 | 29.5393 | 0.96524 | 30.0732 | 0.98156 | 29.3357 | 0.97974 | 23.0434 | 0.91113 | 22.4879 | 0.85616 | 21.7498 | 0.90417 | 20.8078 | 0.89703 | 18.4023 | 0.83801 | 27.6785 | 0.89737 | 26.6081 | 0.9012 | 25.2582 | 0.88973 | 25.4417 | 0.90234 | 25.0267 | 0.92369 | 37.4802 | 0.86701 | 34.7496 | 0.91958 | 31.6012 | 0.88168 | 33.986 | 0.96701 | 33.9453 | 0.88476 | 28.285 | 0.96124 | 27.5169 | 0.9238 | 27.1998 | 0.90748 | 26.8275 | 0.91073 | 26.9457 | 0.96912 | 22.6797 | 0.90491 | 23.4213 | 0.93402 | 23.4716 | 0.94966 | 22.9643 | 0.9403 | 21.9352 | 0.91958 | 36.8285 | 0.94874 | 36.445 | 0.92197 | 37.0412 | 0.85023 | 38.2225 | 0.81421 | 39.5778 | 0.88516 | 30.0533 | 0.9714 | 29.2925 | 0.9157 | 30.2942 | 0.90417 | 31.218 | 0.88339 | 30.609 | 0.8718
26.414 | 0.96513 | 26.9756 | 0.94475 | 26.4724 | 0.93019 | 27.0832 | 0.91484 | 26.8928 | 0.92882 | 8.7059 | 14.7 | 8 | 16.7508 | 0.94914 | 16.8865 | 0.93647 | 16.8142 | 0.93653 | 16.9742 | 0.9391 | 16.8047 | 0.95953 | 19.8987 | 0.94566 | 19.47 | 0.88219 | 19.6963 | 0.87489 | 19.3225 | 0.83613 | 19.2839 | 0.8589 | 26.5436 | 0.9641 | 28.487 | 0.98128 | 29.559 | 0.9661 | 30.0932 | 0.98213 | 29.3599 | 0.98008 | 23.0637 | 0.9121 | 22.5102 | 0.85788 | 21.7732 | 0.90525 | 20.8263 | 0.89806 | 18.4236 | 0.8391 | 27.7005 | 0.89869 | 26.6295 | 0.90211 | 25.2804 | 0.89035 | 25.4634 | 0.90314 | 25.0518 | 0.92511 | 37.5124 | 0.86787 | 34.7756 | 0.92061 | 31.6232 | 0.88282 | 34.0027 | 0.96787 | 33.9709 | 0.88533 | 28.308 | 0.96147 | 27.5393 | 0.92426 | 27.2209 | 0.90811 | 26.8512 | 0.91136 | 26.9692 | 0.96969 | 22.7014 | 0.90656 | 23.4392 | 0.93493 | 23.4896 | 0.95057 | 22.9807 | 0.94075 | 21.9606 | 0.92078 | 36.855 | 0.94903 | 36.4748 | 0.92249 | 37.0692 | 0.85108 | 38.2532 | 0.8157 | 39.6144 | 0.88596 | 30.0767 | 0.97158 | 29.3183 | 0.91615 | 30.3189 | 0.90514 | 31.2433 | 0.8839 | 30.6373 | 0.87249
26.4332 | 0.96518 | 26.9947 | 0.94538 | 26.4925 | 0.93094 | 27.1046 | 0.9161 | 26.9165 | 0.92951 | 8.7059 | 14.7 | 8 | 16.7639 | 0.9496 | 16.8994 | 0.93699 | 16.8274 | 0.93716 | 16.9866 | 0.94013 | 16.8177 | 0.95993 | 19.9091 | 0.94635 | 19.4814 | 0.88271 | 19.7065 | 0.87586 | 19.3346 | 0.83687 | 19.2962 | 0.85993 | 26.5647 | 0.96484 | 28.5062 | 0.98185 | 29.5787 | 0.96667 | 30.1132 | 0.98271 | 29.384 | 0.98031 | 23.0839 | 0.91324 | 22.5325 | 0.86016 | 21.7966 | 0.90628 | 20.8448 | 0.8992 | 18.445 | 0.84007 | 27.7225 | 0.90051 | 26.6509 | 0.90303 | 25.3027 | 0.89104 | 25.485 | 0.90422 | 25.0768 | 0.9262 | 37.5446 | 0.86901 | 34.8016 | 0.92203 | 31.6452 | 0.88425 | 34.0194 | 0.96832 | 33.9965 | 0.88636 | 28.3311 | 0.9621 | 27.5617 | 0.92477 | 27.242 | 0.90896 | 26.8749 | 0.91164 | 26.9927 | 0.97026 | 22.7231 | 0.90759 | 23.4571 | 0.9359 | 23.5076 | 0.95154 | 22.9971 | 0.94138 | 21.986 | 0.9218 | 36.8815 | 0.94937 | 36.5046 | 0.92329 | 37.0973 | 0.852 | 38.284 | 0.81752 | 39.6509 | 0.88676 | 30.1001 | 0.97186 | 29.3441 | 0.91684 | 30.3437 | 0.90594 | 31.2687 | 0.88482 | 30.6656 | 0.87414
26.4525 | 0.96564 | 27.0139 | 0.94618 | 26.5127 | 0.93185 | 27.126 | 0.91667 | 26.9403 | 0.93025 | 8.7059 | 14.7 | 8 | 16.777 | 0.95011 | 16.9124 | 0.93756 | 16.8407 | 0.93767 | 16.999 | 0.9407 | 16.8308 | 0.96062 | 19.9194 | 0.94669 | 19.4928 | 0.88362 | 19.7167 | 0.87683 | 19.3468 | 0.83733 | 19.3086 | 0.86079 | 26.5858 | 0.9657 | 28.5254 | 0.98248 | 29.5984 | 0.96729 | 30.1332 | 0.98316 | 29.4081 | 0.98082 | 23.1041 | 0.91455 | 22.5548 | 0.86193 | 21.82 | 0.90736 | 20.8632 | 0.90029 | 18.4663 | 0.8415 | 27.7445 | 0.90137 | 26.6723 | 0.90354 | 25.3249 | 0.89178 | 25.5066 | 0.90502 | 25.1019 | 0.92763 | 37.5767 | 0.87032 | 34.8276 | 0.92283 | 31.6672 | 0.88522 | 34.0361 | 0.96889 | 34.0221 | 0.88739 | 28.3542 | 0.96256 | 27.5841 | 0.92546 | 27.2631 | 0.90976 | 26.8987 | 0.91204 | 27.0162 | 0.97083 | 22.7448 | 0.90896 | 23.475 | 0.9367 | 23.5257 | 0.95223 | 23.0134 | 0.94235 | 22.0114 | 0.92334 | 36.9079 | 0.95011 | 36.5344 | 0.92414 | 37.1254 | 0.85325 | 38.3147 | 0.81946 | 39.6875 | 0.88784 | 30.1235 | 0.97249 | 29.3699 | 0.91764 | 30.3684 | 0.90713 | 31.294 | 0.88596 | 30.6939 | 0.87517
26.4717 | 0.96581 | 27.033 | 0.9468 | 26.5328 | 0.93259 | 27.1475 | 0.91747 | 26.9641 | 0.93065 | 8.7059 | 14.7 | 8 | 16.7902 | 0.95074 | 16.9253 | 0.93853 | 16.854 | 0.93847 | 17.0114 | 0.94184 | 16.8438 | 0.96124 | 19.9297 | 0.94743 | 19.5042 | 0.88419 | 19.727 | 0.87768 | 19.359 | 0.83836 | 19.321 | 0.86187 | 26.6069 | 0.96627 | 28.5445 | 0.98316 | 29.6181 | 0.96809 | 30.1532 | 0.98356 | 29.4323 | 0.98116 | 23.1244 | 0.91558 | 22.5771 | 0.86324 | 21.8433 | 0.9089 | 20.8817 | 0.9012 | 18.4877 | 0.84292 | 27.7665 | 0.90263 | 26.6937 | 0.90411 | 25.3471 | 0.89269 | 25.5283 | 0.90594 | 25.127 | 0.92871 | 37.6089 | 0.87123 | 34.8536 | 0.9238 | 31.6892 | 0.88607 | 34.0528 | 0.96924 | 34.0477 | 0.88824 | 28.3772 | 0.9629 | 27.6065 | 0.92648 | 27.2842 | 0.91113 | 26.9224 | 0.91267 | 27.0396 | 0.97118 | 22.7665 | 0.91022 | 23.4929 | 0.9375 | 23.5437 | 0.95251 | 23.0298 | 0.94338 | 22.0367 | 0.92426 | 36.9344 | 0.95074 | 36.5642 | 0.92529 | 37.1534 | 0.854 | 38.3454 | 0.821 | 39.724 | 0.88858 | 30.1469 | 0.97277 | 29.3956 | 0.91855 | 30.3931 | 0.90799 | 31.3194 | 0.88619 | 30.7222 | 0.87643
26.491 | 0.96615 | 27.0521 | 0.94715 | 26.5529 | 0.93373 | 27.1689 | 0.91815 | 26.9879 | 0.93111 | 8.7059 | 14.7 | 8 | 16.8033 | 0.95131 | 16.9382 | 0.9395 | 16.8673 | 0.93898 | 17.0238 | 0.94292 | 16.8568 | 0.9617 | 19.94 | 0.94783 | 19.5156 | 0.8851 | 19.7372 | 0.8786 | 19.3711 | 0.83898 | 19.3333 | 0.86313 | 26.628 | 0.96689 | 28.5637 | 0.98368 | 29.6378 | 0.96866 | 30.1732 | 0.98413 | 29.4564 | 0.98151 | 23.1446 | 0.91678 | 22.5993 | 0.86518 | 21.8667 | 0.90993 | 20.9002 | 0.90223 | 18.5091 | 0.84401 | 27.7885 | 0.90382 | 26.715 | 0.90485 | 25.3693 | 0.89366 | 25.5499 | 0.90674 | 25.1521 | 0.92991 | 37.6411 | 0.87226 | 34.8796 | 0.9246 | 31.7112 | 0.88693 | 34.0695 | 0.96958 | 34.0733 | 0.88916 | 28.4003 | 0.96336 | 27.6289 | 0.92728 | 27.3053 | 0.9117 | 26.9461 | 0.91318 | 27.0631 | 0.97169 | 22.7882 | 0.91159 | 23.5108 | 0.93853 | 23.5617 | 0.95331 | 23.0461 | 0.94418 | 22.0621 | 0.92551 | 36.9609 | 0.95108 | 36.594 | 0.92608 | 37.1815 | 0.85497 | 38.3762 | 0.82266 | 39.7606 | 0.88904 | 30.1703 | 0.97306 | 29.4214 | 0.91918 | 30.4179 | 0.9085 | 31.3448 | 0.88716 | 30.7505 | 0.87745
26.5102 | 0.96638 | 27.0713 | 0.94772 | 26.573 | 0.93476 | 27.1903 | 0.91918 | 27.0117 | 0.93145 | 8.7059 | 14.7 | 8 | 16.8164 | 0.95166 | 16.9511 | 0.9407 | 16.8806 | 0.93995 | 17.0362 | 0.94355 | 16.8698 | 0.96216 | 19.9504 | 0.94852 | 19.527 | 0.88619 | 19.7474 | 0.879 | 19.3833 | 0.83967 | 19.3457 | 0.86433 | 26.6491 | 0.96752 | 28.5829 | 0.98413 | 29.6575 | 0.96935 | 30.1932 | 0.98447 | 29.4806 | 0.98202 | 23.1648 | 0.91769 | 22.6216 | 0.86724 | 21.8901 | 0.91096 | 20.9187 | 0.90303 | 18.5304 | 0.84492 | 27.8105 | 0.90474 | 26.7364 | 0.90565 | 25.3915 | 0.89424 | 25.5715 | 0.90725 | 25.1771 | 0.93111 | 37.6733 | 0.87352 | 34.9056 | 0.92574 | 31.7332 | 0.88801 | 34.0862 | 0.97032 | 34.0989 | 0.8899 | 28.4234 | 0.96347 | 27.6513 | 0.92797 | 27.3264 | 0.91239 | 26.9699 | 0.91358 | 27.0866 | 0.97209 | 22.8099 | 0.91307 | 23.5287 | 0.93927 | 23.5797 | 0.95411 | 23.0625 | 0.94549 | 22.0875 | 0.92654 | 36.9873 | 0.95171 | 36.6238 | 0.927 | 37.2095 | 0.85548 | 38.4069 | 0.82409 | 39.7971 | 0.8903 | 30.1937 | 0.97323 | 29.4472 | 0.91975 | 30.4426 | 0.90896 | 31.3701 | 0.88773 | 30.7788 | 0.87865
26.5295 | 0.96672 | 27.0904 | 0.94829 | 26.5931 | 0.93579 | 27.2117 | 0.91963 | 27.0355 | 0.93213 | 8.7059 | 14.7 | 8 | 16.8296 | 0.95245 | 16.964 | 0.94161 | 16.8939 | 0.94064 | 17.0486 | 0.94401 | 16.8829 | 0.96261 | 19.9607 | 0.94886 | 19.5384 | 0.88682 | 19.7577 | 0.87962 | 19.3955 | 0.84041 | 19.3581 | 0.86564 | 26.6702 | 0.96826 | 28.602 | 0.98453 | 29.6772 | 0.96992 | 30.2132 | 0.98487 | 29.5047 | 0.98231 | 23.1851 | 0.91889 | 22.6439 | 0.86924 | 21.9134 | 0.91221 | 20.9371 | 0.90411 | 18.5518 | 0.84583 | 27.8325 | 0.90594 | 26.7578 | 0.90628 | 25.4138 | 0.89475 | 25.5932 | 0.90833 | 25.2022 | 0.93208 | 37.7055 | 0.87494 | 34.9316 | 0.92666 | 31.7552 | 0.88927 | 34.1029 | 0.97078 | 34.1245 | 0.89075 | 28.4465 | 0.96398 | 27.6737 | 0.92831 | 27.3475 | 0.91313 | 26.9936 | 0.91376 | 27.1101 | 0.97237 | 22.8315 | 0.9141 | 23.5466 | 0.94018 | 23.5977 | 0.95474 | 23.0788 | 0.9468 | 22.1129 | 0.92757 | 37.0138 | 0.95205 | 36.6536 | 0.9274 | 37.2376 | 0.85622 | 38.4377 | 0.82551 | 39.8337 | 0.89115 | 30.2171 | 0.97363 | 29.473 | 0.92049 | 30.4673 | 0.90999 | 31.3955 | 0.88893 | 30.8071 | 0.87979
26.5487 | 0.96695 | 27.1096 | 0.94874 | 26.6133 | 0.93636 | 27.2331 | 0.92038 | 27.0593 | 0.93271 | 8.7059 | 14.7 | 8 | 16.8427 | 0.95337 | 16.9769 | 0.94241 | 16.9072 | 0.94155 | 17.061 | 0.94435 | 16.8959 | 0.96358 | 19.971 | 0.94949 | 19.5498 | 0.88784 | 19.7679 | 0.88025 | 19.4077 | 0.84144 | 19.3704 | 0.8665 | 26.6913 | 0.96906 | 28.6212 | 0.98505 | 29.6968 | 0.97032 | 30.2332 | 0.98516 | 29.5288 | 0.98282 | 23.2053 | 0.91986 | 22.6662 | 0.87055 | 21.9368 | 0.91347 | 20.9556 | 0.90502 | 18.5731 | 0.84686 | 27.8545 | 0.90696 | 26.7792 | 0.90771 | 25.436 | 0.896 | 25.6148 | 0.90942 | 25.2273 | 0.93356 | 37.7377 | 0.87608 | 34.9576 | 0.92825 | 31.7772 | 0.89024 | 34.1196 | 0.97106 | 34.1501 | 0.89127 | 28.4695 | 0.9645 | 27.6961 | 0.929 | 27.3686 | 0.91393 | 27.0174 | 0.91438 | 27.1336 | 0.973 | 22.8532 | 0.91501 | 23.5645 | 0.94087 | 23.6158 | 0.95588 | 23.0952 | 0.94737 | 22.1383 | 0.92854 | 37.0403 | 0.95257 | 36.6834 | 0.92848 | 37.2656 | 0.85702 | 38.4684 | 0.827 | 39.8702 | 0.89252 | 30.2405 | 0.97386 | 29.4988 | 0.92135 | 30.4921 | 0.9105 | 31.4208 | 0.8899 | 30.8354 | 0.88094
26.568 | 0.96724 | 27.1287 | 0.94914 | 26.6334 | 0.93721 | 27.2546 | 0.92095 | 27.0831 | 0.93316 | 8.7059 | 14.7 | 8 | 16.8559 | 0.95371 | 16.9898 | 0.94361 | 16.9205 | 0.94229 | 17.0734 | 0.94481 | 16.9089 | 0.96381 | 19.9813 | 0.94977 | 19.5612 | 0.8887 | 19.7781 | 0.88122 | 19.4198 | 0.84224 | 19.3828 | 0.86741 | 26.7124 | 0.96958 | 28.6404 | 0.98539 | 29.7165 | 0.97095 | 30.2532 | 0.98533 | 29.553 | 0.98293 | 23.2256 | 0.92083 | 22.6885 | 0.87232 | 21.9602 | 0.9145 | 20.9741 | 0.90605 | 18.5945 | 0.84795 | 27.8765 | 0.90782 | 26.8006 | 0.90839 | 25.4582 | 0.8968 | 25.6364 | 0.91056 | 25.2523 | 0.93453 | 37.7698 | 0.87745 | 34.9837 | 0.92934 | 31.7992 | 0.89127 | 34.1363 | 0.97163 | 34.1757 | 0.89247 | 28.4926 | 0.96507 | 27.7185 | 0.92945 | 27.3897 | 0.91444 | 27.0411 | 0.9153 | 27.157 | 0.97329 | 22.8749 | 0.91632 | 23.5824 | 0.94189 | 23.6338 | 0.95674 | 23.1115 | 0.94834 | 22.1637 | 0.93002 | 37.0667 | 0.95291 | 36.7132 | 0.92934 | 37.2937 | 0.85788 | 38.4991 | 0.82848 | 39.9068 | 0.89378 | 30.2639 | 0.97409 | 29.5245 | 0.92243 | 30.5168 | 0.91124 | 31.4462 | 0.89047 | 30.8637 | 0.88242
26.5872 | 0.96752 | 27.1478 | 0.94989 | 26.6535 | 0.93784 | 27.276 | 0.92186 | 27.1069 | 0.93373 | 8.7059 | 14.7 | 8 | 16.869 | 0.95439 | 17.0027 | 0.94412 | 16.9337 | 0.94298 | 17.0858 | 0.94532 | 16.9219 | 0.96421 | 19.9916 | 0.95017 | 19.5726 | 0.88938 | 19.7883 | 0.88231 | 19.432 | 0.84309 | 19.3952 | 0.86861 | 26.7335 | 0.97026 | 28.6596 | 0.98607 | 29.7362 | 0.9718 | 30.2732 | 0.98567 | 29.5771 | 0.98316 | 23.2458 | 0.92192 | 22.7108 | 0.87392 | 21.9835 | 0.91592 | 20.9925 | 0.90713 | 18.6159 | 0.84897 | 27.8985 | 0.90879 | 26.822 | 0.90919 | 25.4804 | 0.89737 | 25.6581 | 0.91142 | 25.2774 | 0.9355 | 37.802 | 0.87865 | 35.0097 | 0.93031 | 31.8212 | 0.89252 | 34.153 | 0.97226 | 34.2013 | 0.89349 | 28.5157 | 0.9653 | 27.7409 | 0.92979 | 27.4108 | 0.91518 | 27.0648 | 0.91592 | 27.1805 | 0.97397 | 22.8966 | 0.91747 | 23.6003 | 0.94298 | 23.6518 | 0.95748 | 23.1279 | 0.94937 | 22.1891 | 0.93076 | 37.0932 | 0.95337 | 36.743 | 0.93008 | 37.3218 | 0.85919 | 38.5299 | 0.82985 | 39.9433 | 0.89446 | 30.2873 | 0.97432 | 29.5503 | 0.92317 | 30.5415 | 0.91147 | 31.4715 | 0.89167 | 30.892 | 0.88379
26.6065 | 0.96787 | 27.167 | 0.9504 | 26.6736 | 0.9391 | 27.2974 | 0.92243 | 27.1307 | 0.9343 | 8.7059 | 14.7 | 8 | 16.8821 | 0.95514 | 17.0156 | 0.94475 | 16.947 | 0.94344 | 17.0982 | 0.94612 | 16.935 | 0.96473 | 20.002 | 0.95068 | 19.584 | 0.89053 | 19.7986 | 0.88299 | 19.4442 | 0.84378 | 19.4075 | 0.86986 | 26.7546 | 0.97072 | 28.6787 | 0.98664 | 29.7559 | 0.97226 | 30.2932 | 0.98596 | 29.6012 | 0.98339 | 23.266 | 0.9234 | 22.7331 | 0.87517 | 22.0069 | 0.91667 | 21.011 | 0.90816 | 18.6372 | 0.85011 | 27.9205 | 0.90999 | 26.8434 | 0.91027 | 25.5026 | 0.89817 | 25.6797 | 0.91233 | 25.3025 | 0.93659 | 37.8342 | 0.88059 | 35.0357 | 0.93094 | 31.8432 | 0.89332 | 34.1697 | 0.97255 | 34.2269 | 0.89469 | 28.5388 | 0.9657 | 27.7634 | 0.93054 | 27.4319 | 0.91587 | 27.0886 | 0.91644 | 27.204 | 0.97443 | 22.9183 | 0.91929 | 23.6182 | 0.94378 | 23.6698 | 0.95811 | 23.1442 | 0.95017 | 22.2145 | 0.93185 | 37.1197 | 0.95377 | 36.7728 | 0.93076 | 37.3498 | 0.86005 | 38.5606 | 0.83076 | 39.9799 | 0.89566 | 30.3107 | 0.97466 | 29.5761 | 0.9238 | 30.5663 | 0.91227 | 31.4969 | 0.89235 | 30.9203 | 0.88499
26.6257 | 0.96826 | 27.1861 | 0.95091 | 26.6938 | 0.93973 | 27.3188 | 0.92312 | 27.1545 | 0.93505 | 8.7059 | 14.7 | 8 | 16.8953 | 0.95571 | 17.0286 | 0.94549 | 16.9603 | 0.94401 | 17.1106 | 0.94692 | 16.948 | 0.96535 | 20.0123 | 0.9512 | 19.5954 | 0.89155 | 19.8088 | 0.88368 | 19.4563 | 0.84498 | 19.4199 | 0.87106 | 26.7757 | 0.97152 | 28.6979 | 0.98727 | 29.7756 | 0.97289 | 30.3132 | 0.98653 | 29.6254 | 0.98368 | 23.2863 | 0.92477 | 22.7554 | 0.8766 | 22.0303 | 0.91764 | 21.0295 | 0.90908 | 18.6586 | 0.85137 | 27.9425 | 0.91107 | 26.8648 | 0.91073 | 25.5249 | 0.89909 | 25.7013 | 0.91301 | 25.3275 | 0.93744 | 37.8664 | 0.88162 | 35.0617 | 0.93174 | 31.8652 | 0.89481 | 34.1864 | 0.97323 | 34.2525 | 0.89595 | 28.5618 | 0.96592 | 27.7858 | 0.93139 | 27.453 | 0.91689 | 27.1123 | 0.91729 | 27.2275 | 0.97523 | 22.94 | 0.92083 | 23.6362 | 0.94441 | 23.6879 | 0.95913 | 23.1606 | 0.95074 | 22.2398 | 0.93311 | 37.1462 | 0.95411 | 36.8026 | 0.93145 | 37.3779 | 0.86073 | 38.5913 | 0.83202 | 40.0164 | 0.89675 | 30.3341 | 0.97483 | 29.6019 | 0.92454 | 30.591 | 0.91256 | 31.5222 | 0.89298 | 30.9486 | 0.88607
26.645 | 0.96838 | 27.2052 | 0.95154 | 26.7139 | 0.94081 | 27.3403 | 0.92392 | 27.1783 | 0.93539 | 8.7059 | 14.7 | 8 | 16.9084 | 0.95605 | 17.0415 | 0.94635 | 16.9736 | 0.94452 | 17.123 | 0.94732 | 16.961 | 0.96564 | 20.0226 | 0.95188 | 19.6068 | 0.89298 | 19.819 | 0.88447 | 19.4685 | 0.84595 | 19.4323 | 0.87197 | 26.7968 | 0.97203 | 28.7171 | 0.98744 | 29.7953 | 0.97317 | 30.3332 | 0.98682 | 29.6495 | 0.98396 | 23.3065 | 0.9258 | 22.7777 | 0.87785 | 22.0536 | 0.91878 | 21.048 | 0.91062 | 18.6799 | 0.85234 | 27.9645 | 0.91199 | 26.8862 | 0.91153 | 25.5471 | 0.8996 | 25.7229 | 0.91444 | 25.3526 | 0.93818 | 37.8986 | 0.88276 | 35.0877 | 0.93293 | 31.8872 | 0.89618 | 34.2031 | 0.97357 | 34.2781 | 0.89703 | 28.5849 | 0.96638 | 27.8082 | 0.93219 | 27.4741 | 0.91781 | 27.136 | 0.91787 | 27.2509 | 0.97563 | 22.9617 | 0.92209 | 23.6541 | 0.94555 | 23.7059 | 0.95959 | 23.177 | 0.9516 | 22.2652 | 0.93396 | 37.1726 | 0.95434 | 36.8324 | 0.93231 | 37.4059 | 0.8617 | 38.6221 | 0.83339 | 40.053 | 0.89766 | 30.3575 | 0.97546 | 29.6277 | 0.9254 | 30.6157 | 0.91313 | 31.5476 | 0.89401 | 30.9769 | 0.88699
26.6642 | 0.96872 | 27.2244 | 0.95211 | 26.734 | 0.94189 | 27.3617 | 0.92466 | 27.2021 | 0.93567 | 8.7059 | 14.7 | 8 | 16.9215 | 0.95662 | 17.0544 | 0.9472 | 16.9869 | 0.94509 | 17.1354 | 0.94817 | 16.974 | 0.96627 | 20.0329 | 0.95251 | 19.6182 | 0.89344 | 19.8292 | 0.8855 | 19.4807 | 0.84675 | 19.4447 | 0.87323 | 26.8179 | 0.97277 | 28.7362 | 0.9879 | 29.815 | 0.97352 | 30.3532 | 0.98704 | 29.6736 | 0.98419 | 23.3268 | 0.92688 | 22.8 | 0.87939 | 22.077 | 0.91992 | 21.0664 | 0.91199 | 18.7013 | 0.8536 | 27.9865 | 0.91261 | 26.9076 | 0.91256 | 25.5693 | 0.90029 | 25.7446 | 0.91524 | 25.3777 | 0.93921 | 37.9307 | 0.88436 | 35.1137 | 0.93379 | 31.9092 | 0.89755 | 34.2198 | 0.97409 | 34.3037 | 0.898 | 28.608 | 0.96678 | 27.8306 | 0.93288 | 27.4952 | 0.91872 | 27.1598 | 0.91832 | 27.2744 | 0.97603 | 22.9834 | 0.92374 | 23.672 | 0.9464 | 23.7239 | 0.96045 | 23.1933 | 0.95257 | 22.2906 | 0.93516 | 37.1991 | 0.95462 | 36.8622 | 0.93305 | 37.434 | 0.86261 | 38.6528 | 0.83442 | 40.0895 | 0.89852 | 30.3809 | 0.97568 | 29.6534 | 0.9262 | 30.6405 | 0.91358 | 31.573 | 0.89481 | 31.0052 | 0.88773
26.6834 | 0.96906 | 27.2435 | 0.95263 | 26.7541 | 0.94247 | 27.3831 | 0.92517 | 27.2259 | 0.93602 | 8.7059 | 14.7 | 8 | 16.9347 | 0.95719 | 17.0673 | 0.948 | 17.0002 | 0.94532 | 17.1478 | 0.94869 | 16.9871 | 0.96667 | 20.0433 | 0.95331 | 19.6296 | 0.89406 | 19.8395 | 0.88653 | 19.4928 | 0.8472 | 19.457 | 0.87403 | 26.839 | 0.97352 | 28.7554 | 0.98813 | 29.8347 | 0.97369 | 30.3732 | 0.98756 | 29.6978 | 0.98453 | 23.347 | 0.9278 | 22.8223 | 0.88116 | 22.1004 | 0.92089 | 21.0849 | 0.91284 | 18.7227 | 0.85457 | 28.0085 | 0.91358 | 26.9289 | 0.91341 | 25.5915 | 0.90126 | 25.7662 | 0.91621 | 25.4028 | 0.9403 | 37.9629 | 0.88527 | 35.1397 | 0.93459 | 31.9311 | 0.89914 | 34.2365 | 0.97454 | 34.3293 | 0.89903 | 28.631 | 0.96695 | 27.853 | 0.93368 | 27.5163 | 0.91946 | 27.1835 | 0.91895 | 27.2979 | 0.9766 | 23.0051 | 0.92523 | 23.6899 | 0.94749 | 23.7419 | 0.96084 | 23.2097 | 0.95314 | 22.316 | 0.93567 | 37.2256 | 0.95514 | 36.892 | 0.93373 | 37.4621 | 0.86404 | 38.6836 | 0.83584 | 40.1261 | 0.8996 | 30.4043 | 0.97574 | 29.6792 | 0.9266 | 30.6652 | 0.91438 | 31.5983 | 0.89549 | 31.0335 | 0.88876
26.7027 | 0.96935 | 27.2626 | 0.95337 | 26.7742 | 0.94326 | 27.4045 | 0.92586 | 27.2497 | 0.93659 | 8.7059 | 14.7 | 8 | 16.9478 | 0.95799 | 17.0802 | 0.94852 | 17.0135 | 0.94595 | 17.1602 | 0.94949 | 17.0001 | 0.96712 | 20.0536 | 0.95377 | 19.641 | 0.89452 | 19.8497 | 0.8875 | 19.505 | 0.84795 | 19.4694 | 0.87546 | 26.8601 | 0.97437 | 28.7746 | 0.98858 | 29.8544 | 0.97432 | 30.3932 | 0.9879 | 29.7219 | 0.98465 | 23.3672 | 0.929 | 22.8446 | 0.88288 | 22.1238 | 0.92175 | 21.1034 | 0.91381 | 18.744 | 0.85519 | 28.0305 | 0.91433 | 26.9503 | 0.91444 | 25.6137 | 0.90217 | 25.7878 | 0.91718 | 25.4278 | 0.94144 | 37.9951 | 0.88602 | 35.1657 | 0.93573 | 31.9531 | 0.90029 | 34.2532 | 0.975 | 34.3549 | 0.90029 | 28.6541 | 0.96741 | 27.8754 | 0.93413 | 27.5374 | 0.92009 | 27.2073 | 0.91958 | 27.3214 | 0.97745 | 23.0268 | 0.92631 | 23.7078 | 0.94812 | 23.76 | 0.96164 | 23.226 | 0.95405 | 22.3414 | 0.93653 | 37.252 | 0.95571 | 36.9218 | 0.93442 | 37.4901 | 0.86513 | 38.7143 | 0.83716 | 40.1626 | 0.9004 | 30.4277 | 0.97614 | 29.705 | 0.92717 | 30.6899 | 0.91518 | 31.6237 | 0.89652 | 31.0618 | 0.88933
26.7219 | 0.96941 | 27.2818 | 0.95411 | 26.7944 | 0.94435 | 27.4259 | 0.92671 | 27.2734 | 0.93716 | 8.7059 | 14.7 | 8 | 16.9609 | 0.9585 | 17.0931 | 0.94926 | 17.0268 | 0.94675 | 17.1726 | 0.94983 | 17.0131 | 0.96775 | 20.0639 | 0.95422 | 19.6524 | 0.89526 | 19.8599 | 0.88847 | 19.5172 | 0.84852 | 19.4818 | 0.87666 | 26.8812 | 0.97523 | 28.7937 | 0.9891 | 29.8741 | 0.97477 | 30.4132 | 0.98818 | 29.7461 | 0.98482 | 23.3875 | 0.92997 | 22.8669 | 0.8851 | 22.1471 | 0.92295 | 21.1218 | 0.91461 | 18.7654 | 0.85616 | 28.0525 | 0.91507 | 26.9717 | 0.91553 | 25.636 | 0.9032 | 25.8095 | 0.91787 | 25.4529 | 0.94229 | 38.0273 | 0.88704 | 35.1917 | 0.93642 | 31.9751 | 0.9012 | 34.2699 | 0.97568 | 34.3806 | 0.90114 | 28.6772 | 0.96787 | 27.8978 | 0.93487 | 27.5585 | 0.92049 | 27.231 | 0.92032 | 27.3449 | 0.97791 | 23.0485 | 0.9274 | 23.7257 | 0.94869 | 23.778 | 0.96233 | 23.2424 | 0.95462 | 22.3668 | 0.93716 | 37.2785 | 0.95611 | 36.9516 | 0.93493 | 37.5182 | 0.86632 | 38.745 | 0.83881 | 40.1992 | 0.9012 | 30.4511 | 0.97643 | 29.7308 | 0.92825 | 30.7147 | 0.91621 | 31.649 | 0.89743 | 31.09 | 0.89035
26.7412 | 0.96992 | 27.3009 | 0.95462 | 26.8145 | 0.94532 | 27.4474 | 0.92757 | 27.2972 | 0.93773 | 8.7059 | 14.7 | 8 | 16.9741 | 0.9589 | 17.106 | 0.95 | 17.04 | 0.94737 | 17.185 | 0.9504 | 17.0261 | 0.96821 | 20.0742 | 0.95445 | 19.6638 | 0.89555 | 19.8702 | 0.88921 | 19.5293 | 0.84954 | 19.4941 | 0.87751 | 26.9023 | 0.97597 | 28.8129 | 0.98944 | 29.8938 | 0.97534 | 30.4332 | 0.98841 | 29.7702 | 0.98505 | 23.4077 | 0.93116 | 22.8892 | 0.88664 | 22.1705 | 0.92374 | 21.1403 | 0.91518 | 18.7868 | 0.85691 | 28.0745 | 0.91655 | 26.9931 | 0.91621 | 25.6582 | 0.90422 | 25.8311 | 0.91889 | 25.478 | 0.94338 | 38.0595 | 0.88858 | 35.2177 | 0.93761 | 31.9971 | 0.90223 | 34.2866 | 0.97608 | 34.4062 | 0.90194 | 28.7003 | 0.96838 | 27.9202 | 0.93556 | 27.5796 | 0.921 | 27.2547 | 0.92083 | 27.3683 | 0.97831 | 23.0702 | 0.92877 | 23.7436 | 0.94926 | 23.796 | 0.96318 | 23.2587 | 0.95508 | 22.3922 | 0.93801 | 37.305 | 0.95639 | 36.9814 | 0.93567 | 37.5462 | 0.86712 | 38.7758 | 0.84001 | 40.2357 | 0.90171 | 30.4745 | 0.9766 | 29.7566 | 0.92911 | 30.7394 | 0.91752 | 31.6744 | 0.89817 | 31.1183 | 0.89138
26.7604 | 0.97049 | 27.32 | 0.95519 | 26.8346 | 0.94629 | 27.4688 | 0.9282 | 27.321 | 0.93841 | 8.7059 | 14.7 | 8 | 16.9872 | 0.9593 | 17.1189 | 0.95086 | 17.0533 | 0.948 | 17.1974 | 0.95097 | 17.0392 | 0.96838 | 20.0846 | 0.95508 | 19.6752 | 0.89623 | 19.8804 | 0.89018 | 19.5415 | 0.85034 | 19.5065 | 0.87831 | 26.9234 | 0.9766 | 28.8321 | 0.98973 | 29.9135 | 0.97591 | 30.4532 | 0.98864 | 29.7943 | 0.98505 | 23.4279 | 0.93225 | 22.9115 | 0.88864 | 22.1939 | 0.92506 | 21.1588 | 0.91604 | 18.8081 | 0.85805 | 28.0965 | 0.91769 | 27.0145 | 0.91689 | 25.6804 | 0.90474 | 25.8527 | 0.92009 | 25.503 | 0.94452 | 38.0917 | 0.89007 | 35.2437 | 0.93847 | 32.0191 | 0.90365 | 34.3033 | 0.9766 | 34.4318 | 0.90285 | 28.7233 | 0.96884 | 27.9426 | 0.93607 | 27.6007 | 0.92152 | 27.2785 | 0.92158 | 27.3918 | 0.97888 | 23.0919 | 0.92979 | 23.7615 | 0.94994 | 23.814 | 0.96398 | 23.2751 | 0.95571 | 22.4176 | 0.93864 | 37.3314 | 0.95679 | 37.0111 | 0.93647 | 37.5743 | 0.86804 | 38.8065 | 0.84167 | 40.2723 | 0.90268 | 30.4979 | 0.97683 | 29.7823 | 0.93002 | 30.7641 | 0.91832 | 31.6997 | 0.89937 | 31.1466 | 0.89195
26.7797 | 0.97089 | 27.3392 | 0.95565 | 26.8547 | 0.9472 | 27.4902 | 0.92917 | 27.3448 | 0.93916 | 8.7059 | 14.7 | 8 | 17.0004 | 0.95982 | 17.1318 | 0.95143 | 17.0666 | 0.94886 | 17.2098 | 0.95166 | 17.0522 | 0.96866 | 20.0949 | 0.95542 | 19.6866 | 0.89663 | 19.8906 | 0.89087 | 19.5537 | 0.85086 | 19.5189 | 0.87917 | 26.9445 | 0.97728 | 28.8513 | 0.99001 | 29.9332 | 0.97637 | 30.4732 | 0.98887 | 29.8185 | 0.98527 | 23.4482 | 0.93322 | 22.9338 | 0.89064 | 22.2172 | 0.92591 | 21.1773 | 0.91707 | 18.8295 | 0.85885 | 28.1186 | 0.91878 | 27.0359 | 0.91741 | 25.7026 | 0.90519 | 25.8744 | 0.92123 | 25.5281 | 0.94561 | 38.1238 | 0.8907 | 35.2697 | 0.93973 | 32.0411 | 0.90485 | 34.32 | 0.977 | 34.4574 | 0.90417 | 28.7464 | 0.96924 | 27.965 | 0.93653 | 27.6218 | 0.92243 | 27.3022 | 0.92192 | 27.4153 | 0.97945 | 23.1136 | 0.93111 | 23.7794 | 0.9508 | 23.832 | 0.96455 | 23.2914 | 0.95639 | 22.4429 | 0.93927 | 37.3579 | 0.95696 | 37.0409 | 0.93693 | 37.6024 | 0.86929 | 38.8372 | 0.84275 | 40.3089 | 0.9032 | 30.5213 | 0.97694 | 29.8081 | 0.93071 | 30.7888 | 0.91889 | 31.7251 | 0.90051 | 31.1749 | 0.89252
26.7989 | 0.97118 | 27.3583 | 0.95656 | 26.8748 | 0.94812 | 27.5116 | 0.93002 | 27.3686 | 0.93984 | 8.7059 | 14.7 | 8 | 17.0135 | 0.96016 | 17.1448 | 0.952 | 17.0799 | 0.94914 | 17.2222 | 0.95188 | 17.0652 | 0.96906 | 20.1052 | 0.95605 | 19.698 | 0.89743 | 19.9008 | 0.89184 | 19.5658 | 0.8516 | 19.5312 | 0.88014 | 26.9656 | 0.97774 | 28.8704 | 0.99013 | 29.9529 | 0.97688 | 30.4932 | 0.98927 | 29.8426 | 0.98562 | 23.4684 | 0.93413 | 22.9561 | 0.89229 | 22.2406 | 0.92648 | 21.1957 | 0.91787 | 18.8508 | 0.86005 | 28.1406 | 0.91986 | 27.0573 | 0.91804 | 25.7248 | 0.90582 | 25.896 | 0.92226 | 25.5532 | 0.94686 | 38.156 | 0.89155 | 35.2957 | 0.94081 | 32.0631 | 0.90588 | 34.3367 | 0.97745 | 34.483 | 0.90491 | 28.7695 | 0.96946 | 27.9874 | 0.9371 | 27.6429 | 0.92334 | 27.3259 | 0.92249 | 27.4388 | 0.97968 | 23.1353 | 0.93219 | 23.7973 | 0.95171 | 23.8501 | 0.9653 | 23.3078 | 0.95696 | 22.4683 | 0.94024 | 37.3844 | 0.95725 | 37.0707 | 0.93767 | 37.6304 | 0.87015 | 38.868 | 0.84435 | 40.3454 | 0.90382 | 30.5447 | 0.97711 | 29.8339 | 0.93174 | 30.8136 | 0.91958 | 31.7505 | 0.9016 | 31.2032 | 0.89321
26.8182 | 0.97163 | 27.3775 | 0.95748 | 26.895 | 0.94886 | 27.5331 | 0.93082 | 27.3924 | 0.94035 | 8.7059 | 14.7 | 8 | 17.0266 | 0.9609 | 17.1577 | 0.95274 | 17.0932 | 0.94971 | 17.2346 | 0.95257 | 17.0782 | 0.96946 | 20.1155 | 0.95639 | 19.7094 | 0.89812 | 19.9111 | 0.89224 | 19.578 | 0.85217 | 19.5436 | 0.88122 | 26.9867 | 0.97808 | 28.8896 | 0.99035 | 29.9726 | 0.97723 | 30.5132 | 0.98938 | 29.8667 | 0.9859 | 23.4887 | 0.93499 | 22.9783 | 0.89384 | 22.264 | 0.92717 | 21.2142 | 0.91901 | 18.8722 | 0.86124 | 28.1626 | 0.92095 | 27.0787 | 0.91901 | 25.7471 | 0.90662 | 25.9176 | 0.92312 | 25.5783 | 0.94829 | 38.1882 | 0.89218 | 35.3217 | 0.94155 | 32.0851 | 0.90759 | 34.3534 | 0.9778 | 34.5086 | 0.90599 | 28.7925 | 0.96981 | 28.0098 | 0.93773 | 27.6641 | 0.92403 | 27.3497 | 0.92306 | 27.4622 | 0.98019 | 23.157 | 0.93333 | 23.8152 | 0.95263 | 23.8681 | 0.96587 | 23.3241 | 0.95776 | 22.4937 | 0.94104 | 37.4108 | 0.95782 | 37.1005 | 0.93841 | 37.6585 | 0.87123 | 38.8987 | 0.846 | 40.382 | 0.90462 | 30.5681 | 0.97723 | 29.8597 | 0.93271 | 30.8383 | 0.92049 | 31.7758 | 0.90274 | 31.2315 | 0.89406
26.8374 | 0.97215 | 27.3966 | 0.95828 | 26.9151 | 0.94989 | 27.5545 | 0.93162 | 27.4162 | 0.9407 | 8.7059 | 14.7 | 8 | 17.0398 | 0.96147 | 17.1706 | 0.95325 | 17.1065 | 0.95063 | 17.247 | 0.95291 | 17.0913 | 0.96981 | 20.1258 | 0.95674 | 19.7208 | 0.89886 | 19.9213 | 0.89309 | 19.5902 | 0.85263 | 19.556 | 0.88208 | 27.0078 | 0.97848 | 28.9088 | 0.99064 | 29.9923 | 0.97768 | 30.5332 | 0.9899 | 29.8909 | 0.98613 | 23.5089 | 0.93596 | 23.0006 | 0.89486 | 22.2873 | 0.92791 | 21.2327 | 0.91992 | 18.8936 | 0.86244 | 28.1846 | 0.92277 | 27.1001 | 0.91963 | 25.7693 | 0.90753 | 25.9393 | 0.9238 | 25.6033 | 0.94914 | 38.2204 | 0.89287 | 35.3477 | 0.94247 | 32.1071 | 0.90862 | 34.3701 | 0.97842 | 34.5342 | 0.90719 | 28.8156 | 0.97009 | 28.0322 | 0.93813 | 27.6852 | 0.92489 | 27.3734 | 0.92392 | 27.4857 | 0.98071 | 23.1787 | 0.93408 | 23.8331 | 0.95342 | 23.8861 | 0.96667 | 23.3405 | 0.95845 | 22.5191 | 0.94235 | 37.4373 | 0.95805 | 37.1303 | 0.93898 | 37.6865 | 0.87192 | 38.9295 | 0.84737 | 40.4185 | 0.90594 | 30.5915 | 0.97751 | 29.8854 | 0.9335 | 30.863 | 0.92135 | 31.8012 | 0.90337 | 31.2598 | 0.89532
26.8567 | 0.97237 | 27.4157 | 0.9593 | 26.9352 | 0.95086 | 27.5759 | 0.93259 | 27.44 | 0.94127 | 8.7059 | 14.7 | 8 | 17.0529 | 0.96204 | 17.1835 | 0.95365 | 17.1198 | 0.95177 | 17.2594 | 0.95331 | 17.1043 | 0.97009 | 20.1362 | 0.95759 | 19.7322 | 0.89943 | 19.9315 | 0.89378 | 19.6024 | 0.8532 | 19.5684 | 0.88288 | 27.0289 | 0.97894 | 28.9279 | 0.99092 | 30.012 | 0.97825 | 30.5532 | 0.9899 | 29.915 | 0.9863 | 23.5291 | 0.93693 | 23.0229 | 0.89692 | 22.3107 | 0.92865 | 21.2511 | 0.92066 | 18.9149 | 0.86341 | 28.2066 | 0.92363 | 27.1214 | 0.92032 | 25.7915 | 0.90822 | 25.9609 | 0.92483 | 25.6284 | 0.94989 | 38.2526 | 0.89378 | 35.3737 | 0.94384 | 32.1291 | 0.90965 | 34.3868 | 0.97917 | 34.5598 | 0.90862 | 28.8387 | 0.97055 | 28.0546 | 0.9387 | 27.7063 | 0.92597 | 27.3972 | 0.92477 | 27.5092 | 0.98139 | 23.2004 | 0.9355 | 23.851 | 0.95377 | 23.9041 | 0.96724 | 23.3569 | 0.95908 | 22.5445 | 0.94304 | 37.4638 | 0.95833 | 37.1601 | 0.93973 | 37.7146 | 0.8734 | 38.9602 | 0.84903 | 40.4551 | 0.90651 | 30.6149 | 0.97774 | 29.9112 | 0.93419 | 30.8878 | 0.92226 | 31.8265 | 0.90497 | 31.2881 | 0.89606
26.8759 | 0.9726 | 27.4349 | 0.95982 | 26.9553 | 0.9516 | 27.5973 | 0.93345 | 27.4638 | 0.94189 | 8.7059 | 14.7 | 8 | 17.066 | 0.96256 | 17.1964 | 0.95434 | 17.1331 | 0.95251 | 17.2718 | 0.9536 | 17.1173 | 0.97049 | 20.1465 | 0.95816 | 19.7436 | 0.89989 | 19.9417 | 0.89463 | 19.6145 | 0.85411 | 19.5807 | 0.88385 | 27.05 | 0.97945 | 28.9471 | 0.99127 | 30.0317 | 0.97911 | 30.5732 | 0.99024 | 29.9391 | 0.98653 | 23.5494 | 0.93813 | 23.0452 | 0.89834 | 22.3341 | 0.92974 | 21.2696 | 0.92158 | 18.9363 | 0.86427 | 28.2286 | 0.92477 | 27.1428 | 0.92106 | 25.8137 | 0.90925 | 25.9825 | 0.92603 | 25.6535 | 0.95097 | 38.2847 | 0.89441 | 35.3997 | 0.94481 | 32.1511 | 0.91033 | 34.4035 | 0.98019 | 34.5854 | 0.9097 | 28.8618 | 0.97118 | 28.077 | 0.93938 | 27.7274 | 0.92677 | 27.4209 | 0.92568 | 27.5327 | 0.98202 | 23.2221 | 0.93642 | 23.8689 | 0.95457 | 23.9222 | 0.96809 | 23.3732 | 0.95982 | 22.5699 | 0.94401 | 37.4903 | 0.95868 | 37.1899 | 0.94035 | 37.7427 | 0.87443 | 38.9909 | 0.85011 | 40.4916 | 0.90742 | 30.6383 | 0.97797 | 29.937 | 0.9347 | 30.9125 | 0.92317 | 31.8519 | 0.90611 | 31.3164 | 0.8968
26.8952 | 0.97283 | 27.454 | 0.9605 | 26.9755 | 0.95228 | 27.6187 | 0.93453 | 27.4876 | 0.94264 | 8.7059 | 14.7 | 8 | 17.0792 | 0.96324 | 17.2093 | 0.95479 | 17.1463 | 0.95325 | 17.2842 | 0.95405 | 17.1304 | 0.97083 | 20.1568 | 0.95868 | 19.755 | 0.90046 | 19.952 | 0.89538 | 19.6267 | 0.85457 | 19.5931 | 0.8851 | 27.0711 | 0.97985 | 28.9663 | 0.9915 | 30.0514 | 0.97979 | 30.5931 | 0.99041 | 29.9633 | 0.98659 | 23.5696 | 0.93904 | 23.0675 | 0.8996 | 22.3575 | 0.93071 | 21.2881 | 0.92249 | 18.9576 | 0.86553 | 28.2506 | 0.92563 | 27.1642 | 0.92169 | 25.8359 | 0.91005 | 26.0042 | 0.92751 | 25.6785 | 0.95245 | 38.3169 | 0.89521 | 35.4257 | 0.94561 | 32.1731 | 0.91153 | 34.4202 | 0.98076 | 34.611 | 0.91119 | 28.8848 | 0.97175 | 28.0994 | 0.93995 | 27.7485 | 0.92734 | 27.4446 | 0.92591 | 27.5562 | 0.98225 | 23.2438 | 0.93727 | 23.8868 | 0.95531 | 23.9402 | 0.96884 | 23.3896 | 0.96022 | 22.5953 | 0.94515 | 37.5167 | 0.95902 | 37.2197 | 0.94121 | 37.7707 | 0.87511 | 39.0217 | 0.85183 | 40.5282 | 0.90805 | 30.6617 | 0.97814 | 29.9628 | 0.93527 | 30.9372 | 0.92392 | 31.8772 | 0.90765 | 31.3447 | 0.89755
26.9144 | 0.97323 | 27.4731 | 0.96107 | 26.9956 | 0.95291 | 27.6402 | 0.93533 | 27.5114 | 0.94326 | 8.7059 | 14.7 | 8 | 17.0923 | 0.96381 | 17.2222 | 0.95542 | 17.1596 | 0.95371 | 17.2966 | 0.95434 | 17.1434 | 0.97112 | 20.1671 | 0.95896 | 19.7665 | 0.90114 | 19.9622 | 0.89623 | 19.6389 | 0.85525 | 19.6055 | 0.88584 | 27.0922 | 0.98059 | 28.9854 | 0.99172 | 30.0711 | 0.98014 | 30.6131 | 0.99064 | 29.9874 | 0.98687 | 23.5899 | 0.93984 | 23.0898 | 0.90114 | 22.3808 | 0.93185 | 21.3065 | 0.9234 | 18.979 | 0.86695 | 28.2726 | 0.92643 | 27.1856 | 0.92237 | 25.8582 | 0.91107 | 26.0258 | 0.92848 | 25.7036 | 0.95348 | 38.3491 | 0.89572 | 35.4517 | 0.9468 | 32.1951 | 0.91261 | 34.4369 | 0.98122 | 34.6366 | 0.91256 | 28.9079 | 0.97192 | 28.1218 | 0.9407 | 27.7696 | 0.92848 | 27.4684 | 0.92631 | 27.5796 | 0.98293 | 23.2655 | 0.93818 | 23.9047 | 0.95599 | 23.9582 | 0.96929 | 23.4059 | 0.96067 | 22.6207 | 0.94612 | 37.5432 | 0.95953 | 37.2495 | 0.94155 | 37.7988 | 0.87597 | 39.0524 | 0.8532 | 40.5647 | 0.90862 | 30.6851 | 0.9786 | 29.9886 | 0.93579 | 30.962 | 0.92494 | 31.9026 | 0.90879 | 31.373 | 0.89857
26.9336 | 0.97352 | 27.4923 | 0.96153 | 27.0157 | 0.95382 | 27.6616 | 0.93596 | 27.5352 | 0.94372 | 8.7059 | 14.7 | 8 | 17.1054 | 0.96427 | 17.2351 | 0.95588 | 17.1729 | 0.95434 | 17.309 | 0.95485 | 17.1564 | 0.9718 | 20.1775 | 0.95925 | 19.7779 | 0.90188 | 19.9724 | 0.8972 | 19.651 | 0.85594 | 19.6178 | 0.88676 | 27.1133 | 0.98094 | 29.0046 | 0.99207 | 30.0908 | 0.98059 | 30.6331 | 0.99098 | 30.0116 | 0.98721 | 23.6101 | 0.9411 | 23.1121 | 0.90234 | 22.4042 | 0.93282 | 21.325 | 0.92397 | 19.0004 | 0.86878 | 28.2946 | 0.92745 | 27.207 | 0.92295 | 25.8804 | 0.91164 | 26.0474 | 0.92934 | 25.7287 | 0.95428 | 38.3813 | 0.89669 | 35.4777 | 0.94817 | 32.2171 | 0.9137 | 34.4536 | 0.98185 | 34.6622 | 0.91353 | 28.931 | 0.97249 | 28.1442 | 0.94144 | 27.7907 | 0.92934 | 27.4921 | 0.92688 | 27.6031 | 0.98322 | 23.2872 | 0.93927 | 23.9226 | 0.95708 | 23.9762 | 0.96986 | 23.4223 | 0.96159 | 22.646 | 0.9468 | 37.5697 | 0.95987 | 37.2793 | 0.94218 | 37.8268 | 0.87694 | 39.0831 | 0.85462 | 40.6013 | 0.9093 | 30.7085 | 0.979 | 30.0143 | 0.93642 | 30.9867 | 0.92574 | 31.9279 | 0.91022 | 31.4013 | 0.89943
26.9529 | 0.97369 | 27.5114 | 0.96199 | 27.0358 | 0.95462 | 27.683 | 0.93676 | 27.559 | 0.94412 | 8.7059 | 14.7 | 8 | 17.1186 | 0.9649 | 17.2481 | 0.95645 | 17.1862 | 0.95457 | 17.3214 | 0.95525 | 17.1694 | 0.97226 | 20.1878 | 0.9601 | 19.7893 | 0.90291 | 19.9826 | 0.89777 | 19.6632 | 0.85674 | 19.6302 | 0.88744 | 27.1344 | 0.98139 | 29.0238 | 0.99235 | 30.1104 | 0.98116 | 30.6531 | 0.99127 | 30.0357 | 0.98721 | 23.6303 | 0.94229 | 23.1344 | 0.90365 | 22.4276 | 0.93339 | 21.3435 | 0.925 | 19.0217 | 0.86998 | 28.3166 | 0.92842 | 27.2284 | 0.9238 | 25.9026 | 0.91279 | 26.0691 | 0.93014 | 25.7537 | 0.95519 | 38.4135 | 0.89726 | 35.5037 | 0.94943 | 32.2391 | 0.91501 | 34.4703 | 0.98225 | 34.6878 | 0.91473 | 28.9541 | 0.97289 | 28.1666 | 0.94207 | 27.8118 | 0.92979 | 27.5158 | 0.92763 | 27.6266 | 0.98385 | 23.3088 | 0.94018 | 23.9405 | 0.95765 | 23.9943 | 0.97049 | 23.4386 | 0.9621 | 22.6714 | 0.94749 | 37.5961 | 0.96005 | 37.3091 | 0.94287 | 37.8549 | 0.87774 | 39.1139 | 0.85605 | 40.6378 | 0.9101 | 30.7319 | 0.97939 | 30.0401 | 0.93682 | 31.0114 | 0.92626 | 31.9533 | 0.91073 | 31.4296 | 0.9008
26.9721 | 0.97392 | 27.5305 | 0.9625 | 27.0559 | 0.95537 | 27.7044 | 0.93761 | 27.5828 | 0.94463 | 8.7059 | 14.7 | 8 | 17.1317 | 0.96564 | 17.261 | 0.95685 | 17.1995 | 0.95519 | 17.3338 | 0.95576 | 17.1825 | 0.97249 | 20.1981 | 0.96107 | 19.8007 | 0.9036 | 19.9929 | 0.89834 | 19.6754 | 0.85736 | 19.6426 | 0.88836 | 27.1555 | 0.98202 | 29.0429 | 0.99281 | 30.1301 | 0.98179 | 30.6731 | 0.99138 | 30.0598 | 0.98727 | 23.6506 | 0.94326 | 23.1567 | 0.90502 | 22.4509 | 0.93447 | 21.362 | 0.92648 | 19.0431 | 0.87129 | 28.3386 | 0.929 | 27.2498 | 0.92477 | 25.9248 | 0.91364 | 26.0907 | 0.93145 | 25.7788 | 0.95594 | 38.4457 | 0.89806 | 35.5297 | 0.95 | 32.2611 | 0.91558 | 34.487 | 0.98265 | 34.7134 | 0.91598 | 28.9771 | 0.97323 | 28.1891 | 0.94252 | 27.8329 | 0.93071 | 27.5396 | 0.92825 | 27.6501 | 0.98436 | 23.3305 | 0.9415 | 23.9584 | 0.95822 | 24.0123 | 0.97112 | 23.455 | 0.96273 | 22.6968 | 0.94806 | 37.6226 | 0.96079 | 37.3389 | 0.94378 | 37.883 | 0.87854 | 39.1446 | 0.85725 | 40.6744 | 0.91147 | 30.7553 | 0.97968 | 30.0659 | 0.93744 | 31.0362 | 0.92694 | 31.9787 | 0.91159 | 31.4579 | 0.90143
26.9914 | 0.97403 | 27.5497 | 0.9629 | 27.0761 | 0.95594 | 27.7259 | 0.93876 | 27.6066 | 0.94475 | 8.7059 | 14.7 | 8 | 17.1449 | 0.96627 | 17.2739 | 0.95725 | 17.2128 | 0.95588 | 17.3462 | 0.95594 | 17.1955 | 0.97277 | 20.2084 | 0.96159 | 19.8121 | 0.904 | 20.0031 | 0.89892 | 19.6875 | 0.85833 | 19.6549 | 0.88916 | 27.1767 | 0.98276 | 29.0621 | 0.99321 | 30.1498 | 0.98202 | 30.6931 | 0.99167 | 30.084 | 0.9875 | 23.6708 | 0.94418 | 23.179 | 0.90656 | 22.4743 | 0.9351 | 21.3804 | 0.92745 | 19.0644 | 0.87283 | 28.3606 | 0.92997 | 27.2712 | 0.92563 | 25.947 | 0.9145 | 26.1123 | 0.93219 | 25.8039 | 0.95679 | 38.4778 | 0.89892 | 35.5557 | 0.9508 | 32.2831 | 0.91644 | 34.5037 | 0.98293 | 34.739 | 0.91684 | 29.0002 | 0.97357 | 28.2115 | 0.94292 | 27.854 | 0.93179 | 27.5633 | 0.92905 | 27.6736 | 0.98476 | 23.3522 | 0.94224 | 23.9763 | 0.95908 | 24.0303 | 0.97175 | 23.4713 | 0.9633 | 22.7222 | 0.9488 | 37.6491 | 0.96136 | 37.3687 | 0.94441 | 37.911 | 0.87939 | 39.1754 | 0.85862 | 40.7109 | 0.91244 | 30.7787 | 0.98019 | 30.0917 | 0.93807 | 31.0609 | 0.92791 | 32.004 | 0.9121 | 31.4862 | 0.90245
27.0106 | 0.97426 | 27.5688 | 0.96341 | 27.0962 | 0.95674 | 27.7473 | 0.94018 | 27.6303 | 0.94526 | 8.7059 | 14.7 | 8 | 17.158 | 0.96678 | 17.2868 | 0.95776 | 17.2261 | 0.95662 | 17.3586 | 0.95628 | 17.2085 | 0.9734 | 20.2188 | 0.9621 | 19.8235 | 0.90468 | 20.0133 | 0.90006 | 19.6997 | 0.85896 | 19.6673 | 0.88984 | 27.1978 | 0.98299 | 29.0813 | 0.99344 | 30.1695 | 0.98282 | 30.7131 | 0.99201 | 30.1081 | 0.98767 | 23.6911 | 0.94515 | 23.2013 | 0.90771 | 22.4977 | 0.93619 | 21.3989 | 0.92854 | 19.0858 | 0.87414 | 28.3826 | 0.93094 | 27.2926 | 0.9262 | 25.9693 | 0.91558 | 26.134 | 0.93333 | 25.829 | 0.95753 | 38.51 | 0.89994 | 35.5818 | 0.95131 | 32.3051 | 0.91758 | 34.5204 | 0.98339 | 34.7646 | 0.91838 | 29.0233 | 0.97409 | 28.2339 | 0.94344 | 27.8751 | 0.93259 | 27.5871 | 0.93008 | 27.697 | 0.98527 | 23.3739 | 0.94338 | 23.9942 | 0.95999 | 24.0483 | 0.97249 | 23.4877 | 0.96398 | 22.7476 | 0.94937 | 37.6755 | 0.9617 | 37.3985 | 0.94503 | 37.9391 | 0.88019 | 39.2061 | 0.85982 | 40.7475 | 0.91318 | 30.8021 | 0.98048 | 30.1175 | 0.9391 | 31.0856 | 0.92888 | 32.0294 | 0.91273 | 31.5145 | 0.90285
27.0299 | 0.97477 | 27.588 | 0.96404 | 27.1163 | 0.95759 | 27.7687 | 0.94127 | 27.6541 | 0.94578 | 8.7059 | 14.7 | 8 | 17.1711 | 0.96712 | 17.2997 | 0.95822 | 17.2394 | 0.95736 | 17.371 | 0.95674 | 17.2215 | 0.97363 | 20.2291 | 0.96256 | 19.8349 | 0.90508 | 20.0236 | 0.9016 | 19.7119 | 0.85993 | 19.6797 | 0.89047 | 27.2189 | 0.98362 | 29.1005 | 0.99372 | 30.1892 | 0.98333 | 30.7331 | 0.99224 | 30.1322 | 0.98773 | 23.7113 | 0.94606 | 23.2236 | 0.90908 | 22.521 | 0.93693 | 21.4174 | 0.92939 | 19.1072 | 0.87494 | 28.4046 | 0.93174 | 27.314 | 0.92717 | 25.9915 | 0.91627 | 26.1556 | 0.93402 | 25.854 | 0.95839 | 38.5422 | 0.90023 | 35.6078 | 0.95228 | 32.3271 | 0.91872 | 34.5371 | 0.98379 | 34.7902 | 0.91941 | 29.0463 | 0.97426 | 28.2563 | 0.94389 | 27.8962 | 0.9335 | 27.6108 | 0.93116 | 27.7205 | 0.98562 | 23.3956 | 0.94463 | 24.0121 | 0.96056 | 24.0664 | 0.973 | 23.504 | 0.96467 | 22.773 | 0.95 | 37.702 | 0.96233 | 37.4283 | 0.94606 | 37.9671 | 0.88134 | 39.2368 | 0.86102 | 40.784 | 0.9137 | 30.8255 | 0.98082 | 30.1432 | 0.93955 | 31.1104 | 0.93002 | 32.0547 | 0.91307 | 31.5428 | 0.90337
27.0491 | 0.97494 | 27.6071 | 0.96433 | 27.1364 | 0.95833 | 27.7901 | 0.94212 | 27.6779 | 0.946 | 8.7059 | 14.7 | 8 | 17.1843 | 0.96769 | 17.3126 | 0.95856 | 17.2526 | 0.95771 | 17.3834 | 0.95719 | 17.2346 | 0.97392 | 20.2394 | 0.9633 | 19.8463 | 0.90634 | 20.0338 | 0.90263 | 19.724 | 0.86067 | 19.692 | 0.89161 | 27.24 | 0.98396 | 29.1196 | 0.99389 | 30.2089 | 0.98362 | 30.7531 | 0.99235 | 30.1564 | 0.9879 | 23.7315 | 0.94692 | 23.2459 | 0.9105 | 22.5444 | 0.93779 | 21.4358 | 0.93019 | 19.1285 | 0.87546 | 28.4266 | 0.93265 | 27.3353 | 0.92791 | 26.0137 | 0.91701 | 26.1772 | 0.93459 | 25.8791 | 0.9593 | 38.5744 | 0.90108 | 35.6338 | 0.95337 | 32.3491 | 0.91958 | 34.5538 | 0.98419 | 34.8158 | 0.92061 | 29.0694 | 0.97454 | 28.2787 | 0.94435 | 27.9173 | 0.9339 | 27.6345 | 0.93168 | 27.744 | 0.98584 | 23.4173 | 0.94561 | 24.03 | 0.96147 | 24.0844 | 0.97369 | 23.5204 | 0.96541 | 22.7984 | 0.95086 | 37.7285 | 0.96261 | 37.4581 | 0.94732 | 37.9952 | 0.88242 | 39.2676 | 0.86221 | 40.8206 | 0.91484 | 30.8489 | 0.98128 | 30.169 | 0.94024 | 31.1351 | 0.93128 | 32.0801 | 0.91364 | 31.5711 | 0.90411
27.0684 | 0.97523 | 27.6262 | 0.96513 | 27.1566 | 0.95936 | 27.8115 | 0.94361 | 27.7017 | 0.94635 | 8.7059 | 14.7 | 8 | 17.1974 | 0.96809 | 17.3255 | 0.95913 | 17.2659 | 0.9585 | 17.3958 | 0.95748 | 17.2476 | 0.9742 | 20.2497 | 0.96376 | 19.8577 | 0.90765 | 20.044 | 0.9036 | 19.7362 | 0.8613 | 19.7044 | 0.89235 | 27.2611 | 0.98459 | 29.1388 | 0.99395 | 30.2286 | 0.98408 | 30.7731 | 0.99269 | 30.1805 | 0.98818 | 23.7518 | 0.94749 | 23.2682 | 0.91199 | 22.5678 | 0.93881 | 21.4543 | 0.93139 | 19.1499 | 0.87648 | 28.4486 | 0.93356 | 27.3567 | 0.929 | 26.0359 | 0.91792 | 26.1989 | 0.93567 | 25.9042 | 0.95999 | 38.6066 | 0.90217 | 35.6598 | 0.95405 | 32.3711 | 0.921 | 34.5705 | 0.98459 | 34.8414 | 0.92186 | 29.0925 | 0.97511 | 28.3011 | 0.94463 | 27.9384 | 0.93447 | 27.6583 | 0.93248 | 27.7675 | 0.98642 | 23.439 | 0.94618 | 24.0479 | 0.96204 | 24.1024 | 0.97443 | 23.5367 | 0.96604 | 22.8237 | 0.95188 | 37.755 | 0.96318 | 37.4879 | 0.94795 | 38.0233 | 0.88368 | 39.2983 | 0.86341 | 40.8571 | 0.91553 | 30.8723 | 0.98145 | 30.1948 | 0.94115 | 31.1598 | 0.93236 | 32.1054 | 0.91416 | 31.5994 | 0.90451
27.0876 | 0.9754 | 27.6454 | 0.96553 | 27.1767 | 0.95993 | 27.833 | 0.94458 | 27.7255 | 0.94675 | 8.7059 | 14.7 | 8 | 17.2105 | 0.96861 | 17.3384 | 0.95942 | 17.2792 | 0.95896 | 17.4082 | 0.95776 | 17.2606 | 0.97454 | 20.26 | 0.96427 | 19.8691 | 0.90862 | 20.0542 | 0.90485 | 19.7484 | 0.86193 | 19.7168 | 0.89332 | 27.2822 | 0.98505 | 29.158 | 0.99401 | 30.2483 | 0.98447 | 30.7931 | 0.99269 | 30.2046 | 0.9883 | 23.772 | 0.94857 | 23.2905 | 0.9133 | 22.5911 | 0.93984 | 21.4728 | 0.93248 | 19.1713 | 0.87734 | 28.4706 | 0.9347 | 27.3781 | 0.92991 | 26.0581 | 0.91866 | 26.2205 | 0.9363 | 25.9292 | 0.96107 | 38.6387 | 0.90297 | 35.6858 | 0.95497 | 32.3931 | 0.92192 | 34.5872 | 0.98487 | 34.867 | 0.92289 | 29.1156 | 0.97534 | 28.3235 | 0.94521 | 27.9595 | 0.9351 | 27.682 | 0.93316 | 27.7909 | 0.98733 | 23.4607 | 0.94715 | 24.0658 | 0.96261 | 24.1204 | 0.97529 | 23.5531 | 0.96667 | 22.8491 | 0.95285 | 37.7814 | 0.96353 | 37.5177 | 0.94886 | 38.0513 | 0.88545 | 39.329 | 0.86501 | 40.8937 | 0.91621 | 30.8957 | 0.98213 | 30.2206 | 0.94184 | 31.1846 | 0.93322 | 32.1308 | 0.91518 | 31.6277 | 0.90525
27.1069 | 0.97568 | 27.6645 | 0.96575 | 27.1968 | 0.9609 | 27.8544 | 0.94566 | 27.7493 | 0.9472 | 8.7059 | 14.7 | 8 | 17.2237 | 0.96918 | 17.3513 | 0.9597 | 17.2925 | 0.95965 | 17.4206 | 0.95816 | 17.2736 | 0.97483 | 20.2704 | 0.96501 | 19.8805 | 0.90982 | 20.0645 | 0.90565 | 19.7605 | 0.86227 | 19.7292 | 0.89412 | 27.3033 | 0.98539 | 29.1771 | 0.99418 | 30.268 | 0.98505 | 30.8131 | 0.99287 | 30.2288 | 0.98853 | 23.7922 | 0.94937 | 23.3128 | 0.91416 | 22.6145 | 0.94064 | 21.4913 | 0.93328 | 19.1926 | 0.87814 | 28.4926 | 0.93533 | 27.3995 | 0.93088 | 26.0804 | 0.91929 | 26.2421 | 0.93676 | 25.9543 | 0.96176 | 38.6709 | 0.90394 | 35.7118 | 0.95582 | 32.4151 | 0.92317 | 34.6039 | 0.98487 | 34.8926 | 0.92409 | 29.1386 | 0.97557 | 28.3459 | 0.94572 | 27.9806 | 0.93573 | 27.7057 | 0.93419 | 27.8144 | 0.98767 | 23.4824 | 0.94823 | 24.0838 | 0.96313 | 24.1384 | 0.97591 | 23.5695 | 0.96729 | 22.8745 | 0.95348 | 37.8079 | 0.96376 | 37.5475 | 0.94971 | 38.0794 | 0.88733 | 39.3598 | 0.86621 | 40.9302 | 0.91735 | 30.9191 | 0.98242 | 30.2464 | 0.94235 | 31.2093 | 0.93385 | 32.1561 | 0.91575 | 31.656 | 0.90588
27.1261 | 0.97597 | 27.6836 | 0.96632 | 27.2169 | 0.96159 | 27.8758 | 0.9464 | 27.7731 | 0.94783 | 8.7059 | 14.7 | 8 | 17.2368 | 0.96952 | 17.3643 | 0.9601 | 17.3058 | 0.9605 | 17.433 | 0.95862 | 17.2867 | 0.97511 | 20.2807 | 0.96547 | 19.8919 | 0.9105 | 20.0747 | 0.90651 | 19.7727 | 0.86301 | 19.7415 | 0.89532 | 27.3244 | 0.9859 | 29.1963 | 0.99446 | 30.2877 | 0.98527 | 30.8331 | 0.99304 | 30.2529 | 0.98864 | 23.8125 | 0.95034 | 23.3351 | 0.91524 | 22.6379 | 0.94161 | 21.5097 | 0.93413 | 19.214 | 0.87905 | 28.5146 | 0.93596 | 27.4209 | 0.93179 | 26.1026 | 0.91992 | 26.2638 | 0.93796 | 25.9794 | 0.9625 | 38.7031 | 0.90497 | 35.7378 | 0.95679 | 32.4371 | 0.92449 | 34.6206 | 0.98533 | 34.9182 | 0.92517 | 29.1617 | 0.97591 | 28.3683 | 0.94618 | 28.0017 | 0.93653 | 27.7295 | 0.93505 | 27.8379 | 0.98796 | 23.5041 | 0.94897 | 24.1017 | 0.96341 | 24.1565 | 0.97608 | 23.5858 | 0.96769 | 22.8999 | 0.95428 | 37.8344 | 0.96421 | 37.5773 | 0.95074 | 38.1074 | 0.88881 | 39.3905 | 0.86775 | 40.9668 | 0.91855 | 30.9425 | 0.98293 | 30.2721 | 0.94287 | 31.234 | 0.93487 | 32.1815 | 0.91655 | 31.6843 | 0.90651
27.1454 | 0.97637 | 27.7028 | 0.96701 | 27.237 | 0.96239 | 27.8972 | 0.94715 | 27.7969 | 0.94863 | 8.7059 | 14.7 | 8 | 17.2499 | 0.96992 | 17.3772 | 0.96033 | 17.3191 | 0.96142 | 17.4454 | 0.95902 | 17.2997 | 0.97557 | 20.291 | 0.96615 | 19.9033 | 0.91119 | 20.0849 | 0.90776 | 19.7849 | 0.86381 | 19.7539 | 0.89635 | 27.3455 | 0.9863 | 29.2155 | 0.99446 | 30.3074 | 0.98573 | 30.8531 | 0.99332 | 30.2771 | 0.98876 | 23.8327 | 0.9512 | 23.3573 | 0.91615 | 22.6613 | 0.94224 | 21.5282 | 0.93499 | 19.2353 | 0.87991 | 28.5366 | 0.93721 | 27.4423 | 0.93328 | 26.1248 | 0.92026 | 26.2854 | 0.9391 | 26.0045 | 0.96301 | 38.7353 | 0.90554 | 35.7638 | 0.95759 | 32.4591 | 0.92563 | 34.6373 | 0.98562 | 34.9438 | 0.92626 | 29.1848 | 0.97654 | 28.3907 | 0.94652 | 28.0228 | 0.93733 | 27.7532 | 0.93562 | 27.8614 | 0.98818 | 23.5258 | 0.95023 | 24.1196 | 0.9641 | 24.1745 | 0.9766 | 23.6022 | 0.96832 | 22.9253 | 0.95531 | 37.8608 | 0.96455 | 37.6071 | 0.9516 | 38.1355 | 0.89001 | 39.4213 | 0.86906 | 41.0033 | 0.91963 | 30.9659 | 0.98305 | 30.2979 | 0.94361 | 31.2588 | 0.93562 | 32.2069 | 0.91724 | 31.7126 | 0.90731
27.1646 | 0.97654 | 27.7219 | 0.96747 | 27.2572 | 0.9633 | 27.9187 | 0.94817 | 27.8207 | 0.94874 | 8.7059 | 14.7 | 8 | 17.2631 | 0.97038 | 17.3901 | 0.9609 | 17.3324 | 0.96187 | 17.4578 | 0.95959 | 17.3127 | 0.97597 | 20.3013 | 0.96672 | 19.9147 | 0.91233 | 20.0951 | 0.90925 | 19.7971 | 0.86495 | 19.7663 | 0.89697 | 27.3666 | 0.98664 | 29.2346 | 0.99452 | 30.3271 | 0.98602 | 30.8731 | 0.99366 | 30.3012 | 0.98887 | 23.853 | 0.95177 | 23.3796 | 0.91735 | 22.6846 | 0.94309 | 21.5467 | 0.93596 | 19.2567 | 0.88048 | 28.5586 | 0.9379 | 27.4637 | 0.93385 | 26.147 | 0.92095 | 26.307 | 0.93995 | 26.0295 | 0.96404 | 38.7675 | 0.90628 | 35.7898 | 0.95816 | 32.481 | 0.92717 | 34.654 | 0.9859 | 34.9694 | 0.9278 | 29.2078 | 0.97688 | 28.4131 | 0.94703 | 28.0439 | 0.93841 | 27.777 | 0.9367 | 27.8849 | 0.98841 | 23.5475 | 0.95097 | 24.1375 | 0.96495 | 24.1925 | 0.97728 | 23.6185 | 0.96895 | 22.9507 | 0.95656 | 37.8873 | 0.96513 | 37.6369 | 0.95211 | 38.1635 | 0.89064 | 39.452 | 0.87049 | 41.0399 | 0.92043 | 30.9893 | 0.98356 | 30.3237 | 0.94469 | 31.2835 | 0.93664 | 32.2322 | 0.91809 | 31.7409 | 0.90816
27.1838 | 0.97688 | 27.741 | 0.96798 | 27.2773 | 0.96387 | 27.9401 | 0.9492 | 27.8445 | 0.94897 | 8.7059 | 14.7 | 8 | 17.2762 | 0.97066 | 17.403 | 0.96153 | 17.3457 | 0.96244 | 17.4702 | 0.9597 | 17.3257 | 0.97608 | 20.3117 | 0.96695 | 19.9261 | 0.91301 | 20.1054 | 0.91039 | 19.8092 | 0.86598 | 19.7786 | 0.89777 | 27.3877 | 0.98704 | 29.2538 | 0.99469 | 30.3468 | 0.98642 | 30.8931 | 0.99389 | 30.3253 | 0.98898 | 23.8732 | 0.95257 | 23.4019 | 0.91901 | 22.708 | 0.94441 | 21.5651 | 0.93704 | 19.2781 | 0.88151 | 28.5806 | 0.93836 | 27.4851 | 0.93499 | 26.1692 | 0.92197 | 26.3287 | 0.9407 | 26.0546 | 0.9649 | 38.7997 | 0.90679 | 35.8158 | 0.95885 | 32.503 | 0.92808 | 34.6707 | 0.98624 | 34.995 | 0.92882 | 29.2309 | 0.977 | 28.4355 | 0.94777 | 28.065 | 0.93916 | 27.8007 | 0.93716 | 27.9083 | 0.98876 | 23.5692 | 0.95217 | 24.1554 | 0.96553 | 24.2105 | 0.97757 | 23.6349 | 0.96946 | 22.9761 | 0.95736 | 37.9138 | 0.9653 | 37.6667 | 0.95291 | 38.1916 | 0.89155 | 39.4827 | 0.87209 | 41.0765 | 0.92135 | 31.0128 | 0.98373 | 30.3495 | 0.94521 | 31.3082 | 0.93744 | 32.2576 | 0.91872 | 31.7692 | 0.9085
27.2031 | 0.97728 | 27.7602 | 0.96832 | 27.2974 | 0.96473 | 27.9615 | 0.95029 | 27.8683 | 0.9496 | 8.7059 | 14.7 | 8 | 17.2894 | 0.97112 | 17.4159 | 0.96199 | 17.3589 | 0.96301 | 17.4826 | 0.96039 | 17.3388 | 0.97637 | 20.322 | 0.96752 | 19.9375 | 0.9141 | 20.1156 | 0.91119 | 19.8214 | 0.86741 | 19.791 | 0.89869 | 27.4088 | 0.98744 | 29.273 | 0.99486 | 30.3665 | 0.98682 | 30.9131 | 0.99395 | 30.3495 | 0.98916 | 23.8934 | 0.95337 | 23.4242 | 0.92009 | 22.7314 | 0.94538 | 21.5836 | 0.93767 | 19.2994 | 0.88328 | 28.6026 | 0.93916 | 27.5065 | 0.93602 | 26.1915 | 0.92317 | 26.3503 | 0.94189 | 26.0797 | 0.96587 | 38.8318 | 0.90742 | 35.8418 | 0.95942 | 32.525 | 0.92939 | 34.6874 | 0.98647 | 35.0206 | 0.93002 | 29.254 | 0.97745 | 28.4579 | 0.94852 | 28.0861 | 0.93967 | 27.8244 | 0.93807 | 27.9318 | 0.98933 | 23.5909 | 0.95308 | 24.1733 | 0.96604 | 24.2286 | 0.9782 | 23.6512 | 0.97026 | 23.0015 | 0.95799 | 37.9402 | 0.96547 | 37.6965 | 0.95371 | 38.2197 | 0.89247 | 39.5135 | 0.87369 | 41.113 | 0.92232 | 31.0362 | 0.98385 | 30.3753 | 0.94583 | 31.333 | 0.93824 | 32.2829 | 0.91906 | 31.7975 | 0.90959
27.2223 | 0.97751 | 27.7793 | 0.96901 | 27.3175 | 0.96564 | 27.9829 | 0.9512 | 27.8921 | 0.94983 | 8.7059 | 14.7 | 8 | 17.3025 | 0.97135 | 17.4288 | 0.96233 | 17.3722 | 0.96376 | 17.495 | 0.96084 | 17.3518 | 0.97683 | 20.3323 | 0.96804 | 19.9489 | 0.91535 | 20.1258 | 0.9121 | 19.8336 | 0.86832 | 19.8034 | 0.9004 | 27.4299 | 0.98773 | 29.2921 | 0.99492 | 30.3862 | 0.98733 | 30.9331 | 0.99412 | 30.3736 | 0.98921 | 23.9137 | 0.95377 | 23.4465 | 0.92083 | 22.7547 | 0.94635 | 21.6021 | 0.93836 | 19.3208 | 0.88447 | 28.6246 | 0.9403 | 27.5278 | 0.93659 | 26.2137 | 0.92409 | 26.3719 | 0.94292 | 26.1047 | 0.96644 | 38.864 | 0.90799 | 35.8678 | 0.95982 | 32.547 | 0.93037 | 34.7041 | 0.9867 | 35.0462 | 0.93111 | 29.2771 | 0.97785 | 28.4803 | 0.94892 | 28.1072 | 0.94058 | 27.8482 | 0.93898 | 27.9553 | 0.98955 | 23.6126 | 0.95394 | 24.1912 | 0.96644 | 24.2466 | 0.97888 | 23.6676 | 0.97078 | 23.0268 | 0.95868 | 37.9667 | 0.96575 | 37.7262 | 0.95428 | 38.2477 | 0.89355 | 39.5442 | 0.875 | 41.1496 | 0.92306 | 31.0596 | 0.98436 | 30.401 | 0.94635 | 31.3577 | 0.93921 | 32.3083 | 0.91975 | 31.8258 | 0.91016
27.2416 | 0.9778 | 27.7984 | 0.96941 | 27.3376 | 0.96638 | 28.0043 | 0.95223 | 27.9159 | 0.95051 | 8.7059 | 14.7 | 8 | 17.3156 | 0.97197 | 17.4417 | 0.96256 | 17.3855 | 0.96398 | 17.5074 | 0.96136 | 17.3648 | 0.97723 | 20.3426 | 0.96849 | 19.9603 | 0.91678 | 20.136 | 0.91307 | 19.8457 | 0.86929 | 19.8157 | 0.9016 | 27.451 | 0.98813 | 29.3113 | 0.99498 | 30.4059 | 0.98767 | 30.9531 | 0.99412 | 30.3977 | 0.98927 | 23.9339 | 0.95468 | 23.4688 | 0.9214 | 22.7781 | 0.94726 | 21.6205 | 0.93916 | 19.3421 | 0.88533 | 28.6466 | 0.94098 | 27.5492 | 0.9371 | 26.2359 | 0.9246 | 26.3936 | 0.94372 | 26.1298 | 0.96712 | 38.8962 | 0.90833 | 35.8938 | 0.96062 | 32.569 | 0.93151 | 34.7208 | 0.98699 | 35.0718 | 0.93219 | 29.3001 | 0.9782 | 28.5027 | 0.94949 | 28.1283 | 0.94132 | 27.8719 | 0.93973 | 27.9788 | 0.99007 | 23.6343 | 0.95462 | 24.2091 | 0.96695 | 24.2646 | 0.97917 | 23.6839 | 0.97163 | 23.0522 | 0.95965 | 37.9932 | 0.96598 | 37.756 | 0.95451 | 38.2758 | 0.89452 | 39.5749 | 0.87643 | 41.1861 | 0.92392 | 31.083 | 0.98459 | 30.4268 | 0.9472 | 31.3824 | 0.94064 | 32.3336 | 0.92032 | 31.8541 | 0.91062
27.2608 | 0.97831 | 27.8176 | 0.97009 | 27.3578 | 0.96701 | 28.0258 | 0.95331 | 27.9397 | 0.95103 | 8.7059 | 14.7 | 8 | 17.3288 | 0.97232 | 17.4546 | 0.96313 | 17.3988 | 0.96461 | 17.5198 | 0.96176 | 17.3778 | 0.97768 | 20.353 | 0.96929 | 19.9717 | 0.91792 | 20.1463 | 0.91381 | 19.8579 | 0.87055 | 19.8281 | 0.90257 | 27.4721 | 0.98847 | 29.3305 | 0.99538 | 30.4256 | 0.98796 | 30.9731 | 0.99424 | 30.4219 | 0.98938 | 23.9542 | 0.95548 | 23.4911 | 0.9222 | 22.8015 | 0.94806 | 21.639 | 0.94007 | 19.3635 | 0.88636 | 28.6686 | 0.94172 | 27.5706 | 0.93801 | 26.2581 | 0.92603 | 26.4152 | 0.94463 | 26.1549 | 0.96775 | 38.9284 | 0.90919 | 35.9198 | 0.96147 | 32.591 | 0.93276 | 34.7375 | 0.98744 | 35.0974 | 0.93305 | 29.3232 | 0.97865 | 28.5251 | 0.94977 | 28.1494 | 0.94218 | 27.8956 | 0.94041 | 28.0022 | 0.9907 | 23.656 | 0.95559 | 24.227 | 0.96781 | 24.2826 | 0.97957 | 23.7003 | 0.97215 | 23.0776 | 0.96039 | 38.0197 | 0.96632 | 37.7858 | 0.95525 | 38.3038 | 0.89543 | 39.6057 | 0.87803 | 41.2227 | 0.92506 | 31.1064 | 0.98482 | 30.4526 | 0.94766 | 31.4072 | 0.94138 | 32.359 | 0.92123 | 31.8824 | 0.91147
27.2801 | 0.97865 | 27.8367 | 0.97049 | 27.3779 | 0.96764 | 28.0472 | 0.95445 | 27.9635 | 0.95148 | 8.7059 | 14.7 | 8 | 17.3419 | 0.97283 | 17.4675 | 0.96381 | 17.4121 | 0.96507 | 17.5322 | 0.96187 | 17.3909 | 0.97797 | 20.3633 | 0.96975 | 19.9831 | 0.91844 | 20.1565 | 0.91444 | 19.8701 | 0.87163 | 19.8405 | 0.90342 | 27.4932 | 0.98858 | 29.3497 | 0.99549 | 30.4453 | 0.98818 | 30.9931 | 0.99429 | 30.446 | 0.9895 | 23.9744 | 0.95645 | 23.5134 | 0.92329 | 22.8248 | 0.94874 | 21.6575 | 0.94098 | 19.3849 | 0.8875 | 28.6906 | 0.94298 | 27.592 | 0.93916 | 26.2803 | 0.92723 | 26.4368 | 0.94543 | 26.1799 | 0.96826 | 38.9606 | 0.9101 | 35.9458 | 0.96233 | 32.613 | 0.93408 | 34.7542 | 0.98773 | 35.123 | 0.9339 | 29.3463 | 0.97894 | 28.5475 | 0.9504 | 28.1705 | 0.94287 | 27.9194 | 0.94104 | 28.0257 | 0.99104 | 23.6777 | 0.95628 | 24.2449 | 0.96826 | 24.3007 | 0.97985 | 23.7166 | 0.97237 | 23.103 | 0.96142 | 38.0461 | 0.96644 | 37.8156 | 0.95599 | 38.3319 | 0.89686 | 39.6364 | 0.87905 | 41.2592 | 0.92591 | 31.1298 | 0.9851 | 30.4784 | 0.948 | 31.4319 | 0.94207 | 32.3844 | 0.92209 | 31.9107 | 0.91204
27.2993 | 0.97917 | 27.8559 | 0.97106 | 27.398 | 0.96804 | 28.0686 | 0.95565 | 27.9873 | 0.95171 | 8.7059 | 14.7 | 8 | 17.355 | 0.97312 | 17.4805 | 0.96433 | 17.4254 | 0.9653 | 17.5446 | 0.96204 | 17.4039 | 0.9782 | 20.3736 | 0.97061 | 19.9945 | 0.91924 | 20.1667 | 0.91558 | 19.8822 | 0.87249 | 19.8528 | 0.90428 | 27.5143 | 0.98893 | 29.3688 | 0.99566 | 30.465 | 0.9887 | 31.0131 | 0.99435 | 30.4701 | 0.98961 | 23.9946 | 0.95696 | 23.5357 | 0.9242 | 22.8482 | 0.94989 | 21.676 | 0.94138 | 19.4062 | 0.88841 | 28.7126 | 0.94435 | 27.6134 | 0.94018 | 26.3026 | 0.92831 | 26.4584 | 0.9464 | 26.205 | 0.96912 | 38.9927 | 0.91062 | 35.9718 | 0.9633 | 32.635 | 0.93567 | 34.7709 | 0.98813 | 35.1486 | 0.9351 | 29.3694 | 0.97934 | 28.5699 | 0.95091 | 28.1917 | 0.94361 | 27.9431 | 0.94167 | 28.0492 | 0.99138 | 23.6994 | 0.95696 | 24.2628 | 0.96878 | 24.3187 | 0.98054 | 23.733 | 0.97289 | 23.1284 | 0.96256 | 38.0726 | 0.96661 | 37.8454 | 0.95668 | 38.36 | 0.89834 | 39.6671 | 0.88105 | 41.2958 | 0.927 | 31.1532 | 0.9855 | 30.5042 | 0.9484 | 31.4566 | 0.94275 | 32.4097 | 0.92277 | 31.939 | 0.91279
27.3186 | 0.97962 | 27.875 | 0.97152 | 27.4181 | 0.96861 | 28.09 | 0.95674 | 28.011 | 0.95211 | 8.7059 | 14.7 | 8 | 17.3682 | 0.97346 | 17.4934 | 0.96478 | 17.4387 | 0.96564 | 17.557 | 0.96273 | 17.4169 | 0.97842 | 20.3839 | 0.97083 | 20.0059 | 0.92003 | 20.177 | 0.91632 | 19.8944 | 0.87317 | 19.8652 | 0.90514 | 27.5354 | 0.98978 | 29.388 | 0.99612 | 30.4847 | 0.98916 | 31.0331 | 0.99458 | 30.4943 | 0.98978 | 24.0149 | 0.95776 | 23.558 | 0.92511 | 22.8716 | 0.95046 | 21.6944 | 0.94207 | 19.4276 | 0.88944 | 28.7346 | 0.94503 | 27.6348 | 0.94104 | 26.3248 | 0.92939 | 26.4801 | 0.9468 | 26.2301 | 0.96998 | 39.0249 | 0.91147 | 35.9978 | 0.96381 | 32.657 | 0.93642 | 34.7876 | 0.98853 | 35.1742 | 0.93636 | 29.3924 | 0.97957 | 28.5924 | 0.95108 | 28.2128 | 0.94446 | 27.9669 | 0.94247 | 28.0727 | 0.99178 | 23.7211 | 0.95811 | 24.2807 | 0.96958 | 24.3367 | 0.98111 | 23.7494 | 0.97363 | 23.1538 | 0.96353 | 38.0991 | 0.96689 | 37.8752 | 0.95748 | 38.388 | 0.89989 | 39.6979 | 0.88196 | 41.3323 | 0.92768 | 31.1766 | 0.98573 | 30.5299 | 0.9492 | 31.4814 | 0.94355 | 32.4351 | 0.92374 | 31.9673 | 0.91324
27.3378 | 0.98019 | 27.8941 | 0.97203 | 27.4383 | 0.96935 | 28.1115 | 0.95811 | 28.0348 | 0.95285 | 8.7059 | 14.7 | 8 | 17.3813 | 0.97386 | 17.5063 | 0.96513 | 17.452 | 0.96615 | 17.5694 | 0.96318 | 17.4299 | 0.97871 | 20.3942 | 0.97129 | 20.0173 | 0.92072 | 20.1872 | 0.91724 | 19.9066 | 0.87409 | 19.8776 | 0.90616 | 27.5565 | 0.99013 | 29.4072 | 0.99623 | 30.5044 | 0.9895 | 31.0531 | 0.99475 | 30.5184 | 0.98984 | 24.0351 | 0.95822 | 23.5803 | 0.92643 | 22.895 | 0.95108 | 21.7129 | 0.94292 | 19.4489 | 0.89024 | 28.7567 | 0.94612 | 27.6562 | 0.94189 | 26.347 | 0.93002 | 26.5017 | 0.94789 | 26.2552 | 0.97072 | 39.0571 | 0.91204 | 36.0238 | 0.96444 | 32.679 | 0.93716 | 34.8043 | 0.98898 | 35.1998 | 0.93727 | 29.4155 | 0.97979 | 28.6148 | 0.95154 | 28.2339 | 0.94555 | 27.9906 | 0.94349 | 28.0962 | 0.99207 | 23.7428 | 0.95908 | 24.2986 | 0.97009 | 24.3547 | 0.98139 | 23.7657 | 0.97432 | 23.1792 | 0.96467 | 38.1255 | 0.96724 | 37.905 | 0.95788 | 38.4161 | 0.90074 | 39.7286 | 0.88328 | 41.3689 | 0.92842 | 31.2 | 0.98607 | 30.5557 | 0.94989 | 31.5061 | 0.94435 | 32.4604 | 0.92426 | 31.9956 | 0.91381
27.3571 | 0.98054 | 27.9133 | 0.9726 | 27.4584 | 0.96992 | 28.1329 | 0.95942 | 28.0586 | 0.95331 | 8.7059 | 14.7 | 8 | 17.3944 | 0.97409 | 17.5192 | 0.96553 | 17.4652 | 0.9665 | 17.5818 | 0.96341 | 17.443 | 0.979 | 20.4046 | 0.97169 | 20.0287 | 0.92175 | 20.1974 | 0.91815 | 19.9187 | 0.87529 | 19.89 | 0.90696 | 27.5776 | 0.99047 | 29.4263 | 0.9964 | 30.5241 | 0.9899 | 31.0731 | 0.99486 | 30.5426 | 0.99013 | 24.0553 | 0.95868 | 23.6026 | 0.92728 | 22.9183 | 0.95183 | 21.7314 | 0.94389 | 19.4703 | 0.89115 | 28.7787 | 0.94703 | 27.6776 | 0.94298 | 26.3692 | 0.93076 | 26.5233 | 0.94846 | 26.2802 | 0.97135 | 39.0893 | 0.91267 | 36.0498 | 0.96524 | 32.701 | 0.93836 | 34.821 | 0.98927 | 35.2254 | 0.93818 | 29.4386 | 0.98008 | 28.6372 | 0.95194 | 28.255 | 0.94595 | 28.0143 | 0.94441 | 28.1196 | 0.99241 | 23.7645 | 0.96039 | 24.3165 | 0.97043 | 24.3727 | 0.98191 | 23.7821 | 0.97471 | 23.2046 | 0.96507 | 38.152 | 0.96752 | 37.9348 | 0.9585 | 38.4441 | 0.90205 | 39.7594 | 0.88493 | 41.4054 | 0.92911 | 31.2234 | 0.98619 | 30.5815 | 0.95046 | 31.5308 | 0.94486 | 32.4858 | 0.92511 | 32.0239 | 0.91438
27.3763 | 0.98071 | 27.9324 | 0.97317 | 27.4785 | 0.97032 | 28.1543 | 0.96027 | 28.0824 | 0.95405 | 8.7059 | 14.7 | 8 | 17.4076 | 0.97426 | 17.5321 | 0.96587 | 17.4785 | 0.96701 | 17.5942 | 0.9637 | 17.456 | 0.97974 | 20.4149 | 0.97215 | 20.0401 | 0.92249 | 20.2076 | 0.91906 | 19.9309 | 0.87631 | 19.9023 | 0.90856 | 27.5987 | 0.9907 | 29.4455 | 0.99669 | 30.5437 | 0.99013 | 31.0931 | 0.99503 | 30.5667 | 0.99035 | 24.0756 | 0.95896 | 23.6249 | 0.92882 | 22.9417 | 0.95263 | 21.7498 | 0.94441 | 19.4917 | 0.89189 | 28.8007 | 0.94777 | 27.699 | 0.94355 | 26.3914 | 0.93156 | 26.545 | 0.94954 | 26.3053 | 0.97169 | 39.1215 | 0.91347 | 36.0758 | 0.96598 | 32.723 | 0.9395 | 34.8377 | 0.98961 | 35.251 | 0.9391 | 29.4616 | 0.98025 | 28.6596 | 0.95263 | 28.2761 | 0.94663 | 28.0381 | 0.94503 | 28.1431 | 0.99264 | 23.7861 | 0.96113 | 24.3344 | 0.97112 | 24.3908 | 0.98265 | 23.7984 | 0.97534 | 23.2299 | 0.96581 | 38.1785 | 0.96798 | 37.9646 | 0.95902 | 38.4722 | 0.9032 | 39.7901 | 0.8859 | 41.442 | 0.93002 | 31.2468 | 0.98636 | 30.6073 | 0.95126 | 31.5556 | 0.94543 | 32.5111 | 0.92568 | 32.0522 | 0.91513
27.3956 | 0.98116 | 27.9515 | 0.97386 | 27.4986 | 0.97123 | 28.1757 | 0.96096 | 28.1062 | 0.95462 | 8.7059 | 14.7 | 8 | 17.4207 | 0.97471 | 17.545 | 0.96621 | 17.4918 | 0.96798 | 17.6066 | 0.96416 | 17.469 | 0.97991 | 20.4252 | 0.97266 | 20.0515 | 0.92374 | 20.2179 | 0.92015 | 19.9431 | 0.87757 | 19.9147 | 0.90919 | 27.6198 | 0.99098 | 29.4647 | 0.99692 | 30.5634 | 0.99018 | 31.1131 | 0.99521 | 30.5908 | 0.99053 | 24.0958 | 0.9593 | 23.6472 | 0.92962 | 22.9651 | 0.95331 | 21.7683 | 0.94515 | 19.513 | 0.89338 | 28.8227 | 0.9484 | 27.7204 | 0.94446 | 26.4137 | 0.93225 | 26.5666 | 0.95029 | 26.3304 | 0.97243 | 39.1537 | 0.91433 | 36.1018 | 0.96695 | 32.745 | 0.94098 | 34.8544 | 0.98995 | 35.2766 | 0.94013 | 29.4847 | 0.98037 | 28.682 | 0.9532 | 28.2972 | 0.94709 | 28.0618 | 0.94583 | 28.1666 | 0.99264 | 23.8078 | 0.9617 | 24.3523 | 0.97175 | 24.4088 | 0.98288 | 23.8148 | 0.97557 | 23.2553 | 0.96644 | 38.2049 | 0.96855 | 37.9944 | 0.95953 | 38.5003 | 0.90428 | 39.8208 | 0.88687 | 41.4785 | 0.93111 | 31.2702 | 0.98704 | 30.6331 | 0.95257 | 31.5803 | 0.946 | 32.5365 | 0.92626 | 32.0805 | 0.91604
27.4148 | 0.98145 | 27.9707 | 0.97414 | 27.5187 | 0.97163 | 28.1971 | 0.96199 | 28.13 | 0.95514 | 8.7059 | 14.7 | 8 | 17.4339 | 0.97494 | 17.5579 | 0.9665 | 17.5051 | 0.96855 | 17.619 | 0.96455 | 17.482 | 0.98019 | 20.4355 | 0.97306 | 20.0629 | 0.92477 | 20.2281 | 0.92095 | 19.9552 | 0.87831 | 19.9271 | 0.91016 | 27.6409 | 0.99132 | 29.4838 | 0.99692 | 30.5831 | 0.99041 | 31.1331 | 0.99532 | 30.615 | 0.9907 | 24.1161 | 0.96027 | 23.6695 | 0.93071 | 22.9884 | 0.95388 | 21.7868 | 0.94578 | 19.5344 | 0.89424 | 28.8447 | 0.94949 | 27.7417 | 0.94543 | 26.4359 | 0.93316 | 26.5882 | 0.95126 | 26.3554 | 0.97295 | 39.1858 | 0.91513 | 36.1278 | 0.96735 | 32.767 | 0.94207 | 34.8711 | 0.99041 | 35.3023 | 0.94132 | 29.5078 | 0.98076 | 28.7044 | 0.95354 | 28.3183 | 0.94766 | 28.0856 | 0.94663 | 28.1901 | 0.99281 | 23.8295 | 0.96244 | 24.3702 | 0.9726 | 24.4268 | 0.98333 | 23.8311 | 0.97603 | 23.2807 | 0.96701 | 38.2314 | 0.96866 | 38.0242 | 0.95987 | 38.5283 | 0.90554 | 39.8516 | 0.88796 | 41.5151 | 0.93185 | 31.2936 | 0.98716 | 30.6588 | 0.95354 | 31.605 | 0.9464 | 32.5618 | 0.92688 | 32.1088 | 0.91695
27.434 | 0.98174 | 27.9898 | 0.97466 | 27.5389 | 0.97237 | 28.2186 | 0.96296 | 28.1538 | 0.95565 | 8.7059 | 14.7 | 8 | 17.447 | 0.97517 | 17.5708 | 0.96684 | 17.5184 | 0.96912 | 17.6314 | 0.96478 | 17.4951 | 0.98054 | 20.4459 | 0.97317 | 20.0743 | 0.92597 | 20.2383 | 0.92192 | 19.9674 | 0.87911 | 19.9394 | 0.91153 | 27.662 | 0.9915 | 29.503 | 0.99697 | 30.6028 | 0.99098 | 31.1531 | 0.99538 | 30.6391 | 0.99087 | 24.1363 | 0.96084 | 23.6918 | 0.93151 | 23.0118 | 0.95468 | 21.8053 | 0.94646 | 19.5557 | 0.89481 | 28.8667 | 0.95051 | 27.7631 | 0.9464 | 26.4581 | 0.93419 | 26.6099 | 0.952 | 26.3805 | 0.9734 | 39.218 | 0.91598 | 36.1539 | 0.96849 | 32.789 | 0.94344 | 34.8878 | 0.99075 | 35.3279 | 0.94229 | 29.5309 | 0.98094 | 28.7268 | 0.95382 | 28.3394 | 0.94829 | 28.1093 | 0.9476 | 28.2135 | 0.99298 | 23.8512 | 0.96307 | 24.3881 | 0.97317 | 24.4448 | 0.98373 | 23.8475 | 0.97677 | 23.3061 | 0.96764 | 38.2579 | 0.96895 | 38.054 | 0.96039 | 38.5564 | 0.90679 | 39.8823 | 0.88955 | 41.5516 | 0.93282 | 31.317 | 0.98727 | 30.6846 | 0.95405 | 31.6298 | 0.94715 | 32.5872 | 0.92785 | 32.1371 | 0.91787
27.4533 | 0.98202 | 28.0089 | 0.97517 | 27.559 | 0.97283 | 28.24 | 0.96427 | 28.1776 | 0.95616 | 8.7059 | 14.7 | 8 | 17.4601 | 0.9754 | 17.5837 | 0.96718 | 17.5317 | 0.96981 | 17.6438 | 0.9653 | 17.5081 | 0.98071 | 20.4562 | 0.97346 | 20.0857 | 0.92723 | 20.2485 | 0.92289 | 19.9796 | 0.87997 | 19.9518 | 0.91227 | 27.6831 | 0.99178 | 29.5222 | 0.99715 | 30.6225 | 0.99121 | 31.1731 | 0.99549 | 30.6632 | 0.99092 | 24.1565 | 0.96159 | 23.7141 | 0.93271 | 23.0352 | 0.95576 | 21.8237 | 0.94737 | 19.5771 | 0.89549 | 28.8887 | 0.95108 | 27.7845 | 0.9476 | 26.4803 | 0.93522 | 26.6315 | 0.9528 | 26.4056 | 0.9738 | 39.2502 | 0.91689 | 36.1799 | 0.96924 | 32.811 | 0.94492 | 34.9045 | 0.99098 | 35.3535 | 0.94309 | 29.5539 | 0.98116 | 28.7492 | 0.95411 | 28.3605 | 0.94892 | 28.133 | 0.94806 | 28.237 | 0.99349 | 23.8729 | 0.96358 | 24.406 | 0.97426 | 24.4629 | 0.98442 | 23.8638 | 0.97711 | 23.3315 | 0.96815 | 38.2843 | 0.96946 | 38.0838 | 0.96107 | 38.5844 | 0.90765 | 39.913 | 0.89081 | 41.5882 | 0.9339 | 31.3404 | 0.98761 | 30.7104 | 0.95497 | 31.6545 | 0.94795 | 32.6126 | 0.92848 | 32.1654 | 0.91861
27.4725 | 0.98219 | 28.0281 | 0.97586 | 27.5791 | 0.97334 | 28.2614 | 0.96518 | 28.2014 | 0.95679 | 8.7059 | 14.7 | 8 | 17.4733 | 0.97551 | 17.5967 | 0.96741 | 17.545 | 0.97038 | 17.6562 | 0.96547 | 17.5211 | 0.98082 | 20.4665 | 0.97374 | 20.0971 | 0.92842 | 20.2588 | 0.92352 | 19.9918 | 0.88111 | 19.9642 | 0.91313 | 27.7042 | 0.99218 | 29.5414 | 0.9972 | 30.6422 | 0.99144 | 31.1931 | 0.99566 | 30.6874 | 0.9911 | 24.1768 | 0.9621 | 23.7364 | 0.93373 | 23.0585 | 0.95634 | 21.8422 | 0.94829 | 19.5985 | 0.89658 | 28.9107 | 0.95194 | 27.8059 | 0.94857 | 26.5025 | 0.9359 | 26.6531 | 0.95377 | 26.4307 | 0.97454 | 39.2824 | 0.91764 | 36.2059 | 0.96998 | 32.833 | 0.94658 | 34.9212 | 0.99138 | 35.3791 | 0.94401 | 29.577 | 0.98151 | 28.7716 | 0.95457 | 28.3816 | 0.94926 | 28.1568 | 0.94886 | 28.2605 | 0.99395 | 23.8946 | 0.96404 | 24.4239 | 0.97494 | 24.4809 | 0.98476 | 23.8802 | 0.97745 | 23.3569 | 0.96884 | 38.3108 | 0.97015 | 38.1136 | 0.96142 | 38.6125 | 0.90833 | 39.9438 | 0.89212 | 41.6247 | 0.93465 | 31.3638 | 0.98784 | 30.7362 | 0.95594 | 31.6792 | 0.94943 | 32.6379 | 0.92905 | 32.1936 | 0.91901
27.4918 | 0.98236 | 28.0472 | 0.97666 | 27.5992 | 0.97397 | 28.2828 | 0.96621 | 28.2252 | 0.95731 | 8.7059 | 14.7 | 8 | 17.4864 | 0.97568 | 17.6096 | 0.96787 | 17.5583 | 0.97106 | 17.6686 | 0.9657 | 17.5341 | 0.98105 | 20.4768 | 0.97392 | 20.1085 | 0.92962 | 20.269 | 0.9242 | 20.0039 | 0.88225 | 19.9765 | 0.91393 | 27.7253 | 0.99241 | 29.5605 | 0.99726 | 30.6619 | 0.99167 | 31.2131 | 0.99572 | 30.7115 | 0.99121 | 24.197 | 0.96261 | 23.7586 | 0.93453 | 23.0819 | 0.95674 | 21.8607 | 0.94932 | 19.6198 | 0.8976 | 28.9327 | 0.95251 | 27.8273 | 0.94954 | 26.5248 | 0.93693 | 26.6748 | 0.95445 | 26.4557 | 0.97529 | 39.3146 | 0.91844 | 36.2319 | 0.97078 | 32.855 | 0.94783 | 34.9379 | 0.99178 | 35.4047 | 0.94521 | 29.6001 | 0.98185 | 28.794 | 0.95497 | 28.4027 | 0.94994 | 28.1805 | 0.94943 | 28.284 | 0.99401 | 23.9163 | 0.96461 | 24.4418 | 0.9754 | 24.4989 | 0.9851 | 23.8965 | 0.97785 | 23.3823 | 0.96958 | 38.3373 | 0.97061 | 38.1434 | 0.96204 | 38.6406 | 0.90959 | 39.9745 | 0.89326 | 41.6613 | 0.93545 | 31.3872 | 0.98807 | 30.762 | 0.95674 | 31.704 | 0.95034 | 32.6633 | 0.93008 | 32.2219 | 0.91941
27.511 | 0.98265 | 28.0663 | 0.97728 | 27.6193 | 0.97454 | 28.3043 | 0.96712 | 28.249 | 0.95793 | 8.7059 | 14.7 | 8 | 17.4995 | 0.9762 | 17.6225 | 0.96826 | 17.5715 | 0.97146 | 17.681 | 0.9661 | 17.5472 | 0.98128 | 20.4872 | 0.97437 | 20.1199 | 0.93071 | 20.2792 | 0.92517 | 20.0161 | 0.88339 | 19.9889 | 0.91478 | 27.7464 | 0.99269 | 29.5797 | 0.99726 | 30.6816 | 0.99184 | 31.2331 | 0.99578 | 30.7356 | 0.99138 | 24.2173 | 0.96318 | 23.7809 | 0.93556 | 23.1053 | 0.95771 | 21.8791 | 0.95046 | 19.6412 | 0.89829 | 28.9547 | 0.95348 | 27.8487 | 0.9508 | 26.547 | 0.9375 | 26.6964 | 0.95525 | 26.4808 | 0.97626 | 39.3467 | 0.91918 | 36.2579 | 0.97118 | 32.877 | 0.94909 | 34.9546 | 0.99212 | 35.4303 | 0.94663 | 29.6231 | 0.98191 | 28.8164 | 0.95565 | 28.4238 | 0.95046 | 28.2042 | 0.95006 | 28.3075 | 0.99441 | 23.938 | 0.96518 | 24.4597 | 0.97626 | 24.5169 | 0.98562 | 23.9129 | 0.97842 | 23.4077 | 0.97021 | 38.3638 | 0.97123 | 38.1732 | 0.9629 | 38.6686 | 0.91102 | 40.0053 | 0.89452 | 41.6978 | 0.93584 | 31.4106 | 0.98824 | 30.7877 | 0.95753 | 31.7287 | 0.95086 | 32.6886 | 0.93071 | 32.2502 | 0.91998
27.5303 | 0.98288 | 28.0855 | 0.97774 | 27.6395 | 0.97534 | 28.3257 | 0.96798 | 28.2728 | 0.95856 | 8.7059 | 14.7 | 8 | 17.5127 | 0.97654 | 17.6354 | 0.96861 | 17.5848 | 0.97215 | 17.6934 | 0.96661 | 17.5602 | 0.98151 | 20.4975 | 0.97494 | 20.1313 | 0.93156 | 20.2895 | 0.9266 | 20.0283 | 0.88459 | 20.0013 | 0.91598 | 27.7675 | 0.99309 | 29.5989 | 0.99732 | 30.7013 | 0.99247 | 31.2531 | 0.99578 | 30.7598 | 0.9915 | 24.2375 | 0.9637 | 23.8032 | 0.93624 | 23.1286 | 0.95879 | 21.8976 | 0.95108 | 19.6626 | 0.89903 | 28.9767 | 0.95457 | 27.8701 | 0.95205 | 26.5692 | 0.93836 | 26.718 | 0.95599 | 26.5059 | 0.97683 | 39.3789 | 0.92021 | 36.2839 | 0.97163 | 32.899 | 0.95034 | 34.9713 | 0.99229 | 35.4559 | 0.94709 | 29.6462 | 0.98213 | 28.8388 | 0.95628 | 28.4449 | 0.95097 | 28.228 | 0.95051 | 28.3309 | 0.99463 | 23.9597 | 0.96598 | 24.4776 | 0.97705 | 24.535 | 0.98613 | 23.9293 | 0.97928 | 23.433 | 0.97146 | 38.3902 | 0.97169 | 38.203 | 0.9633 | 38.6967 | 0.91239 | 40.036 | 0.89561 | 41.7344 | 0.93653 | 31.434 | 0.98841 | 30.8135 | 0.95862 | 31.7534 | 0.95137 | 32.714 | 0.93168 | 32.2785 | 0.92089
27.5495 | 0.98345 | 28.1046 | 0.97842 | 27.6596 | 0.97563 | 28.3471 | 0.96901 | 28.2966 | 0.95879 | 8.7059 | 14.7 | 8 | 17.5258 | 0.97694 | 17.6483 | 0.96889 | 17.5981 | 0.97249 | 17.7058 | 0.96689 | 17.5732 | 0.98179 | 20.5078 | 0.97534 | 20.1427 | 0.93248 | 20.2997 | 0.92745 | 20.0404 | 0.88602 | 20.0136 | 0.91632 | 27.7886 | 0.99332 | 29.618 | 0.99749 | 30.721 | 0.99258 | 31.2731 | 0.99595 | 30.7839 | 0.99155 | 24.2577 | 0.96421 | 23.8255 | 0.93733 | 23.152 | 0.95965 | 21.9161 | 0.95188 | 19.6839 | 0.89949 | 28.9987 | 0.95531 | 27.8915 | 0.9528 | 26.5914 | 0.93967 | 26.7397 | 0.95685 | 26.5309 | 0.97717 | 39.4111 | 0.92083 | 36.3099 | 0.97209 | 32.921 | 0.95171 | 34.988 | 0.99264 | 35.4815 | 0.94777 | 29.6693 | 0.98231 | 28.8612 | 0.95685 | 28.466 | 0.95171 | 28.2517 | 0.95126 | 28.3544 | 0.99492 | 23.9814 | 0.96661 | 24.4955 | 0.97763 | 24.553 | 0.98653 | 23.9456 | 0.97979 | 23.4584 | 0.97215 | 38.4167 | 0.97215 | 38.2328 | 0.96358 | 38.7247 | 0.91341 | 40.0667 | 0.89697 | 41.7709 | 0.93767 | 31.4574 | 0.98864 | 30.8393 | 0.9593 | 31.7782 | 0.95154 | 32.7393 | 0.93213 | 32.3068 | 0.92135
27.5688 | 0.98373 | 28.1238 | 0.97888 | 27.6797 | 0.97574 | 28.3685 | 0.97003 | 28.3204 | 0.95908 | 8.7059 | 14.7 | 8 | 17.5389 | 0.97734 | 17.6612 | 0.96935 | 17.6114 | 0.97277 | 17.7182 | 0.96735 | 17.5862 | 0.98202 | 20.5181 | 0.97586 | 20.1541 | 0.93316 | 20.3099 | 0.92831 | 20.0526 | 0.8867 | 20.026 | 0.91718 | 27.8097 | 0.99344 | 29.6372 | 0.99755 | 30.7407 | 0.99269 | 31.2931 | 0.99606 | 30.8081 | 0.99161 | 24.278 | 0.96473 | 23.8478 | 0.93796 | 23.1754 | 0.96067 | 21.9346 | 0.9528 | 19.7053 | 0.90023 | 29.0207 | 0.95594 | 27.9129 | 0.95382 | 26.6136 | 0.94098 | 26.7613 | 0.95748 | 26.556 | 0.9778 | 39.4433 | 0.92175 | 36.3359 | 0.97272 | 32.943 | 0.95314 | 35.0047 | 0.99298 | 35.5071 | 0.94892 | 29.6924 | 0.98271 | 28.8836 | 0.95719 | 28.4871 | 0.95205 | 28.2755 | 0.95183 | 28.3779 | 0.99498 | 24.0031 | 0.96764 | 24.5134 | 0.97808 | 24.571 | 0.9867 | 23.962 | 0.98025 | 23.4838 | 0.97277 | 38.4432 | 0.97283 | 38.2626 | 0.96444 | 38.7528 | 0.91478 | 40.0975 | 0.89846 | 41.8075 | 0.93836 | 31.4808 | 0.98898 | 30.8651 | 0.96045 | 31.8029 | 0.95228 | 32.7647 | 0.93265 | 32.3351 | 0.92215
27.588 | 0.98396 | 28.1429 | 0.97939 | 27.6998 | 0.97608 | 28.3899 | 0.97129 | 28.3442 | 0.95925 | 8.7059 | 14.7 | 8 | 17.5521 | 0.97774 | 17.6741 | 0.96975 | 17.6247 | 0.97346 | 17.7306 | 0.96769 | 17.5993 | 0.98213 | 20.5284 | 0.97608 | 20.1655 | 0.9339 | 20.3201 | 0.92945 | 20.0648 | 0.88721 | 20.0384 | 0.91826 | 27.8308 | 0.99372 | 29.6564 | 0.9976 | 30.7604 | 0.99309 | 31.3131 | 0.99612 | 30.8322 | 0.99161 | 24.2982 | 0.9653 | 23.8701 | 0.93893 | 23.1988 | 0.96153 | 21.953 | 0.95308 | 19.7266 | 0.90057 | 29.0427 | 0.95679 | 27.9342 | 0.95462 | 26.6359 | 0.94155 | 26.7829 | 0.95799 | 26.5811 | 0.97814 | 39.4755 | 0.92277 | 36.3619 | 0.97323 | 32.965 | 0.95468 | 35.0214 | 0.99326 | 35.5327 | 0.95 | 29.7154 | 0.98271 | 28.906 | 0.95771 | 28.5082 | 0.95268 | 28.2992 | 0.95234 | 28.4014 | 0.99515 | 24.0248 | 0.96849 | 24.5314 | 0.97877 | 24.589 | 0.98704 | 23.9783 | 0.98065 | 23.5092 | 0.97329 | 38.4696 | 0.97312 | 38.2924 | 0.96473 | 38.7809 | 0.91581 | 40.1282 | 0.8996 | 41.8441 | 0.93921 | 31.5042 | 0.98944 | 30.8908 | 0.96119 | 31.8276 | 0.95308 | 32.79 | 0.93311 | 32.3634 | 0.92272
27.6073 | 0.98408 | 28.162 | 0.97997 | 27.72 | 0.97637 | 28.4114 | 0.97237 | 28.3679 | 0.9597 | 8.7059 | 14.7 | 8 | 17.5652 | 0.97814 | 17.687 | 0.96986 | 17.638 | 0.97409 | 17.743 | 0.96792 | 17.6123 | 0.98231 | 20.5388 | 0.9766 | 20.1769 | 0.93476 | 20.3304 | 0.93037 | 20.0769 | 0.88847 | 20.0508 | 0.91906 | 27.8519 | 0.99384 | 29.6755 | 0.99766 | 30.7801 | 0.99326 | 31.3331 | 0.99612 | 30.8563 | 0.99172 | 24.3185 | 0.96638 | 23.8924 | 0.93967 | 23.2221 | 0.96261 | 21.9715 | 0.95394 | 19.748 | 0.90126 | 29.0647 | 0.95771 | 27.9556 | 0.95537 | 26.6581 | 0.94229 | 26.8046 | 0.95856 | 26.6061 | 0.97894 | 39.5077 | 0.92392 | 36.3879 | 0.97392 | 32.987 | 0.95582 | 35.0381 | 0.99361 | 35.5583 | 0.95097 | 29.7385 | 0.98328 | 28.9284 | 0.95788 | 28.5293 | 0.95348 | 28.3229 | 0.95303 | 28.4249 | 0.99538 | 24.0465 | 0.96884 | 24.5493 | 0.97939 | 24.607 | 0.98727 | 23.9947 | 0.98122 | 23.5346 | 0.97386 | 38.4961 | 0.97334 | 38.3222 | 0.96553 | 38.8089 | 0.91724 | 40.1589 | 0.90063 | 41.8806 | 0.93984 | 31.5276 | 0.98961 | 30.9166 | 0.96221 | 31.8524 | 0.95411 | 32.8154 | 0.93385 | 32.3917 | 0.92317
27.6265 | 0.9843 | 28.1812 | 0.98031 | 27.7401 | 0.977 | 28.4328 | 0.973 | 28.3917 | 0.96027 | 8.7059 | 14.7 | 8 | 17.5784 | 0.97848 | 17.7 | 0.96998 | 17.6513 | 0.97443 | 17.7554 | 0.96832 | 17.6253 | 0.98248 | 20.5491 | 0.977 | 20.1883 | 0.93539 | 20.3406 | 0.93174 | 20.0891 | 0.89024 | 20.0631 | 0.91958 | 27.873 | 0.99401 | 29.6947 | 0.99766 | 30.7998 | 0.99361 | 31.3531 | 0.99618 | 30.8805 | 0.99207 | 24.3387 | 0.96707 | 23.9147 | 0.94041 | 23.2455 | 0.9633 | 21.99 | 0.95445 | 19.7694 | 0.90228 | 29.0867 | 0.95879 | 27.977 | 0.95594 | 26.6803 | 0.94281 | 26.8262 | 0.9593 | 26.6312 | 0.97957 | 39.5398 | 0.92449 | 36.4139 | 0.97449 | 33.009 | 0.95662 | 35.0548 | 0.99395 | 35.5839 | 0.95171 | 29.7616 | 0.9835 | 28.9508 | 0.95839 | 28.5504 | 0.95422 | 28.3467 | 0.95382 | 28.4483 | 0.99543 | 24.0682 | 0.96992 | 24.5672 | 0.98019 | 24.6251 | 0.98744 | 24.011 | 0.98168 | 23.56 | 0.97437 | 38.5226 | 0.97363 | 38.352 | 0.96615 | 38.837 | 0.91889 | 40.1897 | 0.90188 | 41.9172 | 0.94087 | 31.551 | 0.98973 | 30.9424 | 0.9625 | 31.8771 | 0.95479 | 32.8408 | 0.9343 | 32.42 | 0.92397
27.6458 | 0.98459 | 28.2003 | 0.98082 | 27.7602 | 0.97734 | 28.4542 | 0.97386 | 28.4155 | 0.96107 | 8.7059 | 14.7 | 8 | 17.5915 | 0.97894 | 17.7129 | 0.97038 | 17.6646 | 0.975 | 17.7678 | 0.96849 | 17.6383 | 0.98271 | 20.5594 | 0.97768 | 20.1997 | 0.93613 | 20.3508 | 0.93219 | 20.1013 | 0.89115 | 20.0755 | 0.92026 | 27.8941 | 0.99441 | 29.7139 | 0.99766 | 30.8195 | 0.99406 | 31.3731 | 0.99635 | 30.9046 | 0.99218 | 24.3589 | 0.96792 | 23.937 | 0.94167 | 23.2689 | 0.96416 | 22.0084 | 0.95508 | 19.7907 | 0.90308 | 29.1087 | 0.95942 | 27.9984 | 0.95651 | 26.7025 | 0.94395 | 26.8478 | 0.95987 | 26.6563 | 0.97985 | 39.572 | 0.92523 | 36.4399 | 0.97529 | 33.031 | 0.95822 | 35.0715 | 0.99418 | 35.6095 | 0.9524 | 29.7847 | 0.98413 | 28.9732 | 0.95868 | 28.5715 | 0.95485 | 28.3704 | 0.95462 | 28.4718 | 0.99561 | 24.0899 | 0.97026 | 24.5851 | 0.98105 | 24.6431 | 0.9879 | 24.0274 | 0.98213 | 23.5854 | 0.9746 | 38.549 | 0.97403 | 38.3818 | 0.96689 | 38.865 | 0.92066 | 40.2204 | 0.90285 | 41.9537 | 0.94178 | 31.5744 | 0.98984 | 30.9682 | 0.96313 | 31.9018 | 0.95531 | 32.8661 | 0.93482 | 32.4483 | 0.92471
27.665 | 0.98459 | 28.2194 | 0.98116 | 27.7803 | 0.97774 | 28.4756 | 0.97471 | 28.4393 | 0.96153 | 8.7059 | 14.7 | 8 | 17.6046 | 0.97951 | 17.7258 | 0.97089 | 17.6778 | 0.97529 | 17.7802 | 0.96872 | 17.6514 | 0.98305 | 20.5697 | 0.97808 | 20.2111 | 0.93682 | 20.361 | 0.93322 | 20.1134 | 0.89218 | 20.0879 | 0.92129 | 27.9153 | 0.99458 | 29.733 | 0.99766 | 30.8392 | 0.99424 | 31.3931 | 0.9964 | 30.9287 | 0.99224 | 24.3792 | 0.96855 | 23.9593 | 0.94235 | 23.2922 | 0.96461 | 22.0269 | 0.95565 | 19.8121 | 0.90377 | 29.1307 | 0.96056 | 28.0198 | 0.95759 | 26.7247 | 0.94463 | 26.8695 | 0.96056 | 26.6814 | 0.98031 | 39.6042 | 0.92591 | 36.4659 | 0.9758 | 33.0529 | 0.95902 | 35.0882 | 0.99429 | 35.6351 | 0.95354 | 29.8077 | 0.9847 | 28.9956 | 0.95919 | 28.5926 | 0.95565 | 28.3941 | 0.95525 | 28.4953 | 0.99566 | 24.1116 | 0.971 | 24.603 | 0.98151 | 24.6611 | 0.98824 | 24.0437 | 0.98242 | 23.6107 | 0.97489 | 38.5755 | 0.97471 | 38.4116 | 0.96758 | 38.8931 | 0.92192 | 40.2512 | 0.90439 | 41.9903 | 0.94258 | 31.5978 | 0.99013 | 30.994 | 0.96364 | 31.9266 | 0.95588 | 32.8915 | 0.93539 | 32.4766 | 0.92586
27.6842 | 0.98482 | 28.2386 | 0.98151 | 27.8004 | 0.97803 | 28.4971 | 0.97551 | 28.4631 | 0.96256 | 8.7059 | 14.7 | 8 | 17.6178 | 0.97979 | 17.7387 | 0.97135 | 17.6911 | 0.9758 | 17.7926 | 0.96918 | 17.6644 | 0.98328 | 20.5801 | 0.97848 | 20.2226 | 0.93733 | 20.3713 | 0.93436 | 20.1256 | 0.89315 | 20.1002 | 0.9222 | 27.9364 | 0.99481 | 29.7522 | 0.99777 | 30.8589 | 0.99424 | 31.4131 | 0.99646 | 30.9529 | 0.99247 | 24.3994 | 0.96929 | 23.9816 | 0.94326 | 23.3156 | 0.9653 | 22.0454 | 0.95605 | 19.8334 | 0.90468 | 29.1527 | 0.96147 | 28.0412 | 0.95873 | 26.747 | 0.94566 | 26.8911 | 0.96142 | 26.7064 | 0.98088 | 39.6364 | 0.92694 | 36.4919 | 0.97626 | 33.0749 | 0.9601 | 35.1049 | 0.99458 | 35.6607 | 0.95457 | 29.8308 | 0.98487 | 29.0181 | 0.95947 | 28.6137 | 0.95639 | 28.4179 | 0.95594 | 28.5188 | 0.99578 | 24.1333 | 0.97158 | 24.6209 | 0.98213 | 24.6791 | 0.98853 | 24.0601 | 0.98282 | 23.6361 | 0.97551 | 38.602 | 0.97546 | 38.4413 | 0.96838 | 38.9212 | 0.92323 | 40.2819 | 0.90576 | 42.0268 | 0.94372 | 31.6212 | 0.99035 | 31.0197 | 0.96461 | 31.9513 | 0.95645 | 32.9168 | 0.9359 | 32.5049 | 0.92666
27.7035 | 0.9851 | 28.2577 | 0.98185 | 27.8206 | 0.97831 | 28.5185 | 0.97631 | 28.4869 | 0.96318 | 8.7059 | 14.7 | 8 | 17.6309 | 0.97991 | 17.7516 | 0.97163 | 17.7044 | 0.97626 | 17.805 | 0.96952 | 17.6774 | 0.9835 | 20.5904 | 0.97894 | 20.234 | 0.93824 | 20.3815 | 0.93584 | 20.1378 | 0.89446 | 20.1126 | 0.92295 | 27.9575 | 0.99481 | 29.7714 | 0.99795 | 30.8786 | 0.99435 | 31.4331 | 0.99652 | 30.977 | 0.99252 | 24.4196 | 0.96963 | 24.0039 | 0.94418 | 23.339 | 0.96598 | 22.0638 | 0.95679 | 19.8548 | 0.90514 | 29.1747 | 0.96199 | 28.0626 | 0.95987 | 26.7692 | 0.94658 | 26.9127 | 0.96233 | 26.7315 | 0.98151 | 39.6686 | 0.92757 | 36.5179 | 0.97643 | 33.0969 | 0.9609 | 35.1216 | 0.99458 | 35.6863 | 0.95542 | 29.8539 | 0.98522 | 29.0405 | 0.95993 | 28.6348 | 0.95725 | 28.4416 | 0.95691 | 28.5422 | 0.99583 | 24.155 | 0.97192 | 24.6388 | 0.98253 | 24.6972 | 0.98904 | 24.0764 | 0.98316 | 23.6615 | 0.97603 | 38.6285 | 0.97551 | 38.4711 | 0.96866 | 38.9492 | 0.92443 | 40.3126 | 0.90719 | 42.0634 | 0.94441 | 31.6446 | 0.9907 | 31.0455 | 0.9649 | 31.976 | 0.95702 | 32.9422 | 0.93676 | 32.5332 | 0.92745
27.7227 | 0.98545 | 28.2768 | 0.98202 | 27.8407 | 0.97922 | 28.5399 | 0.97688 | 28.5107 | 0.9637 | 8.7059 | 14.7 | 8 | 17.644 | 0.98008 | 17.7645 | 0.97215 | 17.7177 | 0.97666 | 17.8174 | 0.96969 | 17.6905 | 0.9839 | 20.6007 | 0.97934 | 20.2454 | 0.93893 | 20.3917 | 0.93682 | 20.1499 | 0.89561 | 20.125 | 0.92414 | 27.9786 | 0.99492 | 29.7906 | 0.99795 | 30.8983 | 0.99441 | 31.4531 | 0.99658 | 31.0011 | 0.99269 | 24.4399 | 0.97009 | 24.0262 | 0.94521 | 23.3623 | 0.96632 | 22.0823 | 0.95748 | 19.8762 | 0.90622 | 29.1967 | 0.96261 | 28.084 | 0.96073 | 26.7914 | 0.94709 | 26.9344 | 0.96279 | 26.7566 | 0.98168 | 39.7007 | 0.92831 | 36.5439 | 0.97694 | 33.1189 | 0.96187 | 35.1383 | 0.99509 | 35.7119 | 0.95611 | 29.8769 | 0.98545 | 29.0629 | 0.96045 | 28.6559 | 0.95788 | 28.4654 | 0.95748 | 28.5657 | 0.99595 | 24.1767 | 0.97249 | 24.6567 | 0.98305 | 24.7152 | 0.98927 | 24.0928 | 0.98345 | 23.6869 | 0.97648 | 38.6549 | 0.97631 | 38.5009 | 0.96918 | 38.9773 | 0.92574 | 40.3434 | 0.9085 | 42.0999 | 0.94538 | 31.668 | 0.99104 | 31.0713 | 0.96553 | 32.0008 | 0.95776 | 32.9675 | 0.93756 | 32.5615 | 0.92831
27.742 | 0.98579 | 28.296 | 0.98248 | 27.8608 | 0.97962 | 28.5613 | 0.9778 | 28.5345 | 0.96433 | 8.7059 | 14.7 | 8 | 17.6572 | 0.98019 | 17.7774 | 0.97283 | 17.731 | 0.97717 | 17.8298 | 0.97003 | 17.7035 | 0.98413 | 20.611 | 0.97968 | 20.2568 | 0.93984 | 20.4019 | 0.93721 | 20.1621 | 0.8972 | 20.1373 | 0.92466 | 27.9997 | 0.99498 | 29.8097 | 0.998 | 30.918 | 0.99475 | 31.4731 | 0.99669 | 31.0253 | 0.99292 | 24.4601 | 0.97043 | 24.0485 | 0.94612 | 23.3857 | 0.96678 | 22.1008 | 0.95811 | 19.8975 | 0.90691 | 29.2187 | 0.96341 | 28.1054 | 0.9613 | 26.8136 | 0.94789 | 26.956 | 0.9633 | 26.7816 | 0.98191 | 39.7329 | 0.92928 | 36.5699 | 0.97751 | 33.1409 | 0.96301 | 35.155 | 0.99526 | 35.7375 | 0.95725 | 29.9 | 0.98567 | 29.0853 | 0.96102 | 28.677 | 0.9585 | 28.4891 | 0.95811 | 28.5892 | 0.99618 | 24.1984 | 0.97317 | 24.6746 | 0.98356 | 24.7332 | 0.98938 | 24.1091 | 0.98368 | 23.7123 | 0.97683 | 38.6814 | 0.97666 | 38.5307 | 0.96975 | 39.0053 | 0.92705 | 40.3741 | 0.90993 | 42.1365 | 0.94635 | 31.6914 | 0.99144 | 31.0971 | 0.96632 | 32.0255 | 0.95811 | 32.9929 | 0.93801 | 32.5898 | 0.92922
27.7612 | 0.9859 | 28.3151 | 0.98259 | 27.8809 | 0.98037 | 28.5827 | 0.97854 | 28.5583 | 0.96507 | 8.7059 | 14.7 | 8 | 17.6703 | 0.98042 | 17.7903 | 0.97334 | 17.7443 | 0.97763 | 17.8422 | 0.97032 | 17.7165 | 0.98425 | 20.6214 | 0.97991 | 20.2682 | 0.94053 | 20.4122 | 0.93807 | 20.1743 | 0.898 | 20.1497 | 0.92534 | 28.0208 | 0.99521 | 29.8289 | 0.99812 | 30.9377 | 0.99481 | 31.4931 | 0.99675 | 31.0494 | 0.99298 | 24.4804 | 0.97072 | 24.0708 | 0.94686 | 23.4091 | 0.96747 | 22.1193 | 0.95896 | 19.9189 | 0.90788 | 29.2407 | 0.9641 | 28.1268 | 0.96233 | 26.8358 | 0.94863 | 26.9776 | 0.96381 | 26.8067 | 0.98225 | 39.7651 | 0.93014 | 36.5959 | 0.97791 | 33.1629 | 0.96376 | 35.1717 | 0.99526 | 35.7631 | 0.95856 | 29.9231 | 0.98579 | 29.1077 | 0.96159 | 28.6981 | 0.95919 | 28.5128 | 0.95862 | 28.6127 | 0.99635 | 24.2201 | 0.9738 | 24.6925 | 0.98425 | 24.7512 | 0.98984 | 24.1255 | 0.98419 | 23.7377 | 0.9774 | 38.7079 | 0.97717 | 38.5605 | 0.97049 | 39.0334 | 0.92842 | 40.4048 | 0.91119 | 42.173 | 0.94726 | 31.7148 | 0.99155 | 31.1229 | 0.96689 | 32.0502 | 0.95862 | 33.0182 | 0.93887 | 32.6181 | 0.93002
27.7805 | 0.98607 | 28.3342 | 0.98282 | 27.9011 | 0.98094 | 28.6042 | 0.97905 | 28.5821 | 0.96541 | 8.7059 | 14.7 | 8 | 17.6834 | 0.98048 | 17.8032 | 0.9738 | 17.7576 | 0.9778 | 17.8546 | 0.97055 | 17.7295 | 0.98442 | 20.6317 | 0.98031 | 20.2796 | 0.94121 | 20.4224 | 0.93927 | 20.1865 | 0.89932 | 20.1621 | 0.92603 | 28.0419 | 0.99532 | 29.8481 | 0.99817 | 30.9573 | 0.99509 | 31.5131 | 0.99675 | 31.0736 | 0.99298 | 24.5006 | 0.97123 | 24.0931 | 0.94737 | 23.4325 | 0.96787 | 22.1377 | 0.95976 | 19.9402 | 0.90896 | 29.2627 | 0.96478 | 28.1481 | 0.96324 | 26.8581 | 0.94949 | 26.9993 | 0.96461 | 26.8318 | 0.98282 | 39.7973 | 0.93088 | 36.6219 | 0.97808 | 33.1849 | 0.96438 | 35.1884 | 0.99549 | 35.7887 | 0.95987 | 29.9462 | 0.98596 | 29.1301 | 0.9621 | 28.7193 | 0.95993 | 28.5366 | 0.95913 | 28.6362 | 0.9964 | 24.2418 | 0.97443 | 24.7104 | 0.98442 | 24.7693 | 0.99007 | 24.1419 | 0.98465 | 23.7631 | 0.97785 | 38.7343 | 0.97774 | 38.5903 | 0.97146 | 39.0614 | 0.92997 | 40.4356 | 0.91239 | 42.2096 | 0.94806 | 31.7382 | 0.99172 | 31.1486 | 0.96752 | 32.075 | 0.95908 | 33.0436 | 0.93955 | 32.6464 | 0.93099
27.7997 | 0.9863 | 28.3534 | 0.98299 | 27.9212 | 0.98128 | 28.6256 | 0.97991 | 28.6059 | 0.96575 | 8.7059 | 14.7 | 8 | 17.6966 | 0.98071 | 17.8162 | 0.97392 | 17.7709 | 0.97831 | 17.867 | 0.97089 | 17.7426 | 0.98476 | 20.642 | 0.98065 | 20.291 | 0.94189 | 20.4326 | 0.9403 | 20.1986 | 0.90091 | 20.1745 | 0.92728 | 28.063 | 0.99532 | 29.8672 | 0.99823 | 30.977 | 0.99521 | 31.5331 | 0.9968 | 31.0977 | 0.99304 | 24.5208 | 0.9718 | 24.1154 | 0.94817 | 23.4558 | 0.96855 | 22.1562 | 0.96067 | 19.9616 | 0.90959 | 29.2847 | 0.96547 | 28.1695 | 0.9641 | 26.8803 | 0.95063 | 27.0209 | 0.96501 | 26.8569 | 0.98333 | 39.8295 | 0.93168 | 36.6479 | 0.97842 | 33.2069 | 0.96564 | 35.2051 | 0.99561 | 35.8143 | 0.96067 | 29.9692 | 0.98613 | 29.1525 | 0.96227 | 28.7404 | 0.96056 | 28.5603 | 0.95959 | 28.6596 | 0.99658 | 24.2634 | 0.97489 | 24.7283 | 0.98499 | 24.7873 | 0.99024 | 24.1582 | 0.9851 | 23.7885 | 0.97814 | 38.7608 | 0.97814 | 38.6201 | 0.97197 | 39.0895 | 0.93105 | 40.4663 | 0.91313 | 42.2461 | 0.94892 | 31.7616 | 0.99189 | 31.1744 | 0.96826 | 32.0997 | 0.95942 | 33.069 | 0.94041 | 32.6747 | 0.93219
27.819 | 0.98642 | 28.3725 | 0.98333 | 27.9413 | 0.98168 | 28.647 | 0.98054 | 28.6297 | 0.96638 | 8.7059 | 14.7 | 8 | 17.7097 | 0.98076 | 17.8291 | 0.97409 | 17.7841 | 0.97911 | 17.8794 | 0.97146 | 17.7556 | 0.98487 | 20.6523 | 0.98122 | 20.3024 | 0.94269 | 20.4429 | 0.94115 | 20.2108 | 0.90245 | 20.1868 | 0.92837 | 28.0841 | 0.99543 | 29.8864 | 0.99829 | 30.9967 | 0.99526 | 31.5531 | 0.99692 | 31.1218 | 0.99321 | 24.5411 | 0.97237 | 24.1376 | 0.94903 | 23.4792 | 0.96929 | 22.1747 | 0.96153 | 19.983 | 0.91062 | 29.3067 | 0.96598 | 28.1909 | 0.96501 | 26.9025 | 0.95137 | 27.0425 | 0.9661 | 26.8819 | 0.9839 | 39.8617 | 0.93236 | 36.6739 | 0.97871 | 33.2289 | 0.96644 | 35.2218 | 0.99578 | 35.8399 | 0.96187 | 29.9923 | 0.98664 | 29.1749 | 0.9625 | 28.7615 | 0.9609 | 28.584 | 0.96033 | 28.6831 | 0.99675 | 24.2851 | 0.97563 | 24.7462 | 0.98545 | 24.8053 | 0.99035 | 24.1746 | 0.9855 | 23.8138 | 0.97848 | 38.7873 | 0.97894 | 38.6499 | 0.9726 | 39.1176 | 0.93253 | 40.4971 | 0.91416 | 42.2827 | 0.94937 | 31.785 | 0.99201 | 31.2002 | 0.96878 | 32.1244 | 0.9597 | 33.0943 | 0.94104 | 32.703 | 0.93311
27.8382 | 0.98653 | 28.3917 | 0.98368 | 27.9614 | 0.98191 | 28.6684 | 0.98134 | 28.6535 | 0.96689 | 8.7059 | 14.7 | 8 | 17.7229 | 0.98088 | 17.842 | 0.97437 | 17.7974 | 0.97957 | 17.8918 | 0.97163 | 17.7686 | 0.98493 | 20.6626 | 0.98185 | 20.3138 | 0.94412 | 20.4531 | 0.94161 | 20.223 | 0.90354 | 20.1992 | 0.92934 | 28.1052 | 0.99549 | 29.9056 | 0.9984 | 31.0164 | 0.99532 | 31.5731 | 0.99692 | 31.146 | 0.99338 | 24.5613 | 0.97312 | 24.1599 | 0.9496 | 23.5026 | 0.96963 | 22.1931 | 0.96216 | 20.0043 | 0.91176 | 29.3287 | 0.96661 | 28.2123 | 0.96587 | 26.9247 | 0.952 | 27.0642 | 0.9665 | 26.907 | 0.98436 | 39.8938 | 0.93385 | 36.6999 | 0.97922 | 33.2509 | 0.96752 | 35.2385 | 0.99583 | 35.8655 | 0.96324 | 30.0154 | 0.98693 | 29.1973 | 0.96313 | 28.7826 | 0.96124 | 28.6078 | 0.96084 | 28.7066 | 0.99697 | 24.3068 | 0.97637 | 24.7641 | 0.98613 | 24.8233 | 0.99053 | 24.1909 | 0.98573 | 23.8392 | 0.97917 | 38.8137 | 0.97957 | 38.6797 | 0.97329 | 39.1456 | 0.93402 | 40.5278 | 0.91547 | 42.3192 | 0.95051 | 31.8084 | 0.99218 | 31.226 | 0.96918 | 32.1491 | 0.95999 | 33.1197 | 0.94178 | 32.7313 | 0.93522
27.8575 | 0.98659 | 28.4108 | 0.98442 | 27.9815 | 0.98213 | 28.6899 | 0.98179 | 28.6773 | 0.96741 | 8.7059 | 14.7 | 8 | 17.736 | 0.98094 | 17.8549 | 0.97466 | 17.8107 | 0.98025 | 17.9042 | 0.97197 | 17.7816 | 0.98522 | 20.673 | 0.98208 | 20.3252 | 0.94503 | 20.4633 | 0.94235 | 20.2351 | 0.90439 | 20.2116 | 0.92997 | 28.1263 | 0.99566 | 29.9247 | 0.9984 | 31.0361 | 0.99538 | 31.5931 | 0.99692 | 31.1701 | 0.99344 | 24.5816 | 0.97352 | 24.1822 | 0.95029 | 23.5259 | 0.96992 | 22.2116 | 0.96284 | 20.0257 | 0.9129 | 29.3507 | 0.96724 | 28.2337 | 0.96684 | 26.9469 | 0.95297 | 27.0858 | 0.96707 | 26.9321 | 0.98453 | 39.926 | 0.93493 | 36.726 | 0.97985 | 33.2729 | 0.96872 | 35.2552 | 0.99595 | 35.8911 | 0.96444 | 30.0384 | 0.98727 | 29.2197 | 0.96358 | 28.8037 | 0.9617 | 28.6315 | 0.96142 | 28.7301 | 0.99709 | 24.3285 | 0.977 | 24.782 | 0.98687 | 24.8413 | 0.9907 | 24.2073 | 0.98596 | 23.8646 | 0.97968 | 38.8402 | 0.98002 | 38.7095 | 0.97357 | 39.1737 | 0.93539 | 40.5585 | 0.91684 | 42.3558 | 0.95137 | 31.8318 | 0.99247 | 31.2518 | 0.97021 | 32.1739 | 0.96079 | 33.145 | 0.94264 | 32.7596 | 0.93721
27.8767 | 0.98676 | 28.4299 | 0.98482 | 28.0017 | 0.98248 | 28.7113 | 0.98236 | 28.7011 | 0.96792 | 8.7059 | 14.7 | 8 | 17.7491 | 0.98116 | 17.8678 | 0.97529 | 17.824 | 0.98054 | 17.9166 | 0.97237 | 17.7947 | 0.98527 | 20.6833 | 0.98253 | 20.3366 | 0.94606 | 20.4735 | 0.94304 | 20.2473 | 0.90588 | 20.2239 | 0.93037 | 28.1474 | 0.99578 | 29.9439 | 0.99852 | 31.0558 | 0.99543 | 31.6131 | 0.99709 | 31.1942 | 0.99349 | 24.6018 | 0.97397 | 24.2045 | 0.95103 | 23.5493 | 0.97061 | 22.2301 | 0.96353 | 20.047 | 0.91387 | 29.3727 | 0.96775 | 28.2551 | 0.96752 | 26.9692 | 0.95382 | 27.1074 | 0.96758 | 26.9571 | 0.98499 | 39.9582 | 0.93562 | 36.752 | 0.97997 | 33.2949 | 0.96998 | 35.2719 | 0.99612 | 35.9167 | 0.96564 | 30.0615 | 0.9875 | 29.2421 | 0.96387 | 28.8248 | 0.96221 | 28.6553 | 0.9621 | 28.7535 | 0.99726 | 24.3502 | 0.97745 | 24.7999 | 0.98727 | 24.8594 | 0.99092 | 24.2236 | 0.98642 | 23.89 | 0.98008 | 38.8667 | 0.98037 | 38.7393 | 0.97409 | 39.2017 | 0.9371 | 40.5893 | 0.91787 | 42.3923 | 0.95234 | 31.8552 | 0.99275 | 31.2775 | 0.971 | 32.1986 | 0.96147 | 33.1704 | 0.94338 | 32.7879 | 0.9379
27.896 | 0.98687 | 28.4491 | 0.98516 | 28.0218 | 0.98293 | 28.7327 | 0.98276 | 28.7248 | 0.96838 | 8.7059 | 14.7 | 8 | 17.7623 | 0.98134 | 17.8807 | 0.97591 | 17.8373 | 0.98099 | 17.929 | 0.97266 | 17.8077 | 0.98573 | 20.6936 | 0.98282 | 20.348 | 0.94726 | 20.4838 | 0.94412 | 20.2595 | 0.90685 | 20.2363 | 0.93122 | 28.1685 | 0.99606 | 29.9631 | 0.99852 | 31.0755 | 0.99561 | 31.6331 | 0.99715 | 31.2184 | 0.99355 | 24.622 | 0.9742 | 24.2268 | 0.9516 | 23.5727 | 0.971 | 22.2486 | 0.96416 | 20.0684 | 0.91455 | 29.3948 | 0.96866 | 28.2765 | 0.96809 | 26.9914 | 0.95485 | 27.129 | 0.96809 | 26.9822 | 0.98527 | 39.9904 | 0.9363 | 36.778 | 0.98037 | 33.3169 | 0.97095 | 35.2886 | 0.99612 | 35.9423 | 0.96707 | 30.0846 | 0.98784 | 29.2645 | 0.96421 | 28.8459 | 0.9629 | 28.679 | 0.96267 | 28.777 | 0.99743 | 24.3719 | 0.9782 | 24.8178 | 0.98773 | 24.8774 | 0.99115 | 24.24 | 0.9867 | 23.9154 | 0.98037 | 38.8931 | 0.98054 | 38.7691 | 0.97454 | 39.2298 | 0.93824 | 40.62 | 0.91889 | 42.4289 | 0.95337 | 31.8786 | 0.99309 | 31.3033 | 0.97152 | 32.2233 | 0.96164 | 33.1957 | 0.94406 | 32.8162 | 0.9383
27.9152 | 0.98693 | 28.4682 | 0.9855 | 28.0419 | 0.98322 | 28.7541 | 0.98333 | 28.7486 | 0.96901 | 8.7059 | 14.7 | 8 | 17.7754 | 0.98151 | 17.8936 | 0.97643 | 17.8506 | 0.98145 | 17.9414 | 0.97329 | 17.8207 | 0.98596 | 20.7039 | 0.98299 | 20.3594 | 0.94789 | 20.494 | 0.94492 | 20.2716 | 0.90771 | 20.2487 | 0.93168 | 28.1896 | 0.99612 | 29.9822 | 0.99852 | 31.0952 | 0.99572 | 31.6531 | 0.9972 | 31.2425 | 0.99361 | 24.6423 | 0.9746 | 24.2491 | 0.9524 | 23.596 | 0.97129 | 22.267 | 0.9645 | 20.0898 | 0.91558 | 29.4168 | 0.96924 | 28.2979 | 0.96861 | 27.0136 | 0.95542 | 27.1507 | 0.96855 | 27.0073 | 0.98584 | 40.0226 | 0.93721 | 36.804 | 0.98082 | 33.3389 | 0.97272 | 35.3053 | 0.99618 | 35.9679 | 0.96804 | 30.1077 | 0.98813 | 29.2869 | 0.96461 | 28.867 | 0.96324 | 28.7027 | 0.96313 | 28.8005 | 0.99749 | 24.3936 | 0.97877 | 24.8357 | 0.98818 | 24.8954 | 0.99161 | 24.2563 | 0.98693 | 23.9408 | 0.98134 | 38.9196 | 0.98094 | 38.7989 | 0.97489 | 39.2579 | 0.9399 | 40.6507 | 0.91969 | 42.4654 | 0.95405 | 31.902 | 0.99332 | 31.3291 | 0.97175 | 32.2481 | 0.9621 | 33.2211 | 0.94458 | 32.8445 | 0.9391
27.9344 | 0.98699 | 28.4873 | 0.98607 | 28.062 | 0.9835 | 28.7755 | 0.98373 | 28.7724 | 0.96963 | 8.7059 | 14.7 | 8 | 17.7885 | 0.98168 | 17.9065 | 0.97666 | 17.8639 | 0.98185 | 17.9538 | 0.97369 | 17.8337 | 0.98619 | 20.7143 | 0.98322 | 20.3708 | 0.94846 | 20.5042 | 0.94612 | 20.2838 | 0.90896 | 20.261 | 0.93293 | 28.2107 | 0.99623 | 30.0014 | 0.99857 | 31.1149 | 0.99583 | 31.6731 | 0.9972 | 31.2666 | 0.99361 | 24.6625 | 0.97529 | 24.2714 | 0.95331 | 23.6194 | 0.9718 | 22.2855 | 0.96558 | 20.1111 | 0.91638 | 29.4388 | 0.96963 | 28.3193 | 0.96935 | 27.0358 | 0.95634 | 27.1723 | 0.96912 | 27.0323 | 0.98619 | 40.0547 | 0.9375 | 36.83 | 0.98128 | 33.3609 | 0.97369 | 35.322 | 0.99635 | 35.9935 | 0.96901 | 30.1307 | 0.98818 | 29.3093 | 0.96507 | 28.8881 | 0.96393 | 28.7265 | 0.96364 | 28.824 | 0.9976 | 24.4153 | 0.97922 | 24.8536 | 0.98864 | 24.9134 | 0.99172 | 24.2727 | 0.98721 | 23.9662 | 0.98202 | 38.9461 | 0.98128 | 38.8287 | 0.97517 | 39.2859 | 0.94138 | 40.6815 | 0.92061 | 42.502 | 0.95479 | 31.9254 | 0.99349 | 31.3549 | 0.97237 | 32.2728 | 0.9625 | 33.2465 | 0.94538 | 32.8728 | 0.93973
27.9537 | 0.98716 | 28.5065 | 0.98659 | 28.0821 | 0.98408 | 28.797 | 0.9843 | 28.7962 | 0.97009 | 8.7059 | 14.7 | 8 | 17.8017 | 0.98208 | 17.9194 | 0.97717 | 17.8772 | 0.98236 | 17.9662 | 0.97403 | 17.8468 | 0.98636 | 20.7246 | 0.98368 | 20.3822 | 0.94932 | 20.5144 | 0.94697 | 20.296 | 0.90976 | 20.2734 | 0.9339 | 28.2318 | 0.99629 | 30.0206 | 0.99857 | 31.1346 | 0.99583 | 31.6931 | 0.99737 | 31.2908 | 0.99378 | 24.6827 | 0.97597 | 24.2937 | 0.95445 | 23.6428 | 0.97215 | 22.304 | 0.96587 | 20.1325 | 0.91718 | 29.4608 | 0.97003 | 28.3407 | 0.97003 | 27.058 | 0.95719 | 27.1939 | 0.97015 | 27.0574 | 0.98642 | 40.0869 | 0.93836 | 36.856 | 0.98151 | 33.3829 | 0.97426 | 35.3387 | 0.99652 | 36.0191 | 0.96992 | 30.1538 | 0.98841 | 29.3317 | 0.9653 | 28.9092 | 0.96438 | 28.7502 | 0.96444 | 28.8475 | 0.99777 | 24.437 | 0.97979 | 24.8715 | 0.98898 | 24.9315 | 0.99178 | 24.289 | 0.98733 | 23.9916 | 0.98271 | 38.9726 | 0.98168 | 38.8585 | 0.9758 | 39.314 | 0.94315 | 40.7122 | 0.92197 | 42.5385 | 0.95571 | 31.9488 | 0.99384 | 31.3807 | 0.97289 | 32.2975 | 0.96313 | 33.2718 | 0.94612 | 32.9011 | 0.94001
27.9729 | 0.98721 | 28.5256 | 0.98676 | 28.1023 | 0.98447 | 28.8184 | 0.98482 | 28.82 | 0.97061 | 8.7059 | 14.7 | 8 | 17.8148 | 0.98236 | 17.9324 | 0.9774 | 17.8904 | 0.98293 | 17.9786 | 0.97454 | 17.8598 | 0.98664 | 20.7349 | 0.9839 | 20.3936 | 0.95011 | 20.5247 | 0.94766 | 20.3081 | 0.91084 | 20.2858 | 0.93482 | 28.2529 | 0.99646 | 30.0398 | 0.99857 | 31.1543 | 0.99595 | 31.7131 | 0.99743 | 31.3149 | 0.99389 | 24.703 | 0.97637 | 24.316 | 0.95525 | 23.6661 | 0.973 | 22.3224 | 0.96672 | 20.1539 | 0.91815 | 29.4828 | 0.97066 | 28.362 | 0.97123 | 27.0803 | 0.95811 | 27.2156 | 0.97061 | 27.0825 | 0.98676 | 40.1191 | 0.93898 | 36.882 | 0.98196 | 33.4049 | 0.97529 | 35.3554 | 0.99663 | 36.0447 | 0.97118 | 30.1769 | 0.98841 | 29.3541 | 0.96558 | 28.9303 | 0.96495 | 28.7739 | 0.9649 | 28.8709 | 0.99789 | 24.4587 | 0.98037 | 24.8894 | 0.98921 | 24.9495 | 0.99247 | 24.3054 | 0.98761 | 24.0169 | 0.98305 | 38.999 | 0.98225 | 38.8883 | 0.9762 | 39.342 | 0.94452 | 40.743 | 0.923 | 42.5751 | 0.95713 | 31.9722 | 0.99401 | 31.4064 | 0.97334 | 32.3223 | 0.96341 | 33.2972 | 0.9468 | 32.9294 | 0.9403
27.9922 | 0.98744 | 28.5447 | 0.98704 | 28.1224 | 0.98493 | 28.8398 | 0.98527 | 28.8438 | 0.971 | 8.7059 | 14.7 | 8 | 17.8279 | 0.98259 | 17.9453 | 0.97768 | 17.9037 | 0.9835 | 17.991 | 0.97477 | 17.8728 | 0.98716 | 20.7452 | 0.98413 | 20.405 | 0.95091 | 20.5349 | 0.94834 | 20.3203 | 0.91227 | 20.2981 | 0.9363 | 28.274 | 0.99646 | 30.0589 | 0.99863 | 31.174 | 0.99606 | 31.7331 | 0.99749 | 31.3391 | 0.99389 | 24.7232 | 0.977 | 24.3383 | 0.95599 | 23.6895 | 0.97357 | 22.3409 | 0.96701 | 20.1752 | 0.91895 | 29.5048 | 0.97123 | 28.3834 | 0.97197 | 27.1025 | 0.95913 | 27.2372 | 0.97152 | 27.1076 | 0.98721 | 40.1513 | 0.93973 | 36.908 | 0.98231 | 33.4269 | 0.97648 | 35.3721 | 0.99686 | 36.0703 | 0.97215 | 30.2 | 0.98864 | 29.3765 | 0.9661 | 28.9514 | 0.96535 | 28.7977 | 0.96553 | 28.8944 | 0.99795 | 24.4804 | 0.98071 | 24.9073 | 0.98961 | 24.9675 | 0.99264 | 24.3218 | 0.98779 | 24.0423 | 0.98356 | 39.0255 | 0.98282 | 38.9181 | 0.97671 | 39.3701 | 0.94555 | 40.7737 | 0.92414 | 42.6117 | 0.95833 | 31.9956 | 0.99418 | 31.4322 | 0.97369 | 32.347 | 0.96376 | 33.3225 | 0.9476 | 32.9577 | 0.94092
28.0114 | 0.98779 | 28.5639 | 0.98733 | 28.1425 | 0.98516 | 28.8612 | 0.98602 | 28.8676 | 0.9718 | 8.7059 | 14.7 | 8 | 17.8411 | 0.98265 | 17.9582 | 0.97803 | 17.917 | 0.98419 | 18.0034 | 0.97506 | 17.8858 | 0.98733 | 20.7556 | 0.9843 | 20.4164 | 0.95154 | 20.5451 | 0.94932 | 20.3325 | 0.91347 | 20.3105 | 0.93693 | 28.2951 | 0.99646 | 30.0781 | 0.99863 | 31.1937 | 0.99606 | 31.7531 | 0.99755 | 31.3632 | 0.99401 | 24.7435 | 0.97763 | 24.3606 | 0.95685 | 23.7129 | 0.97414 | 22.3594 | 0.96787 | 20.1966 | 0.92026 | 29.5268 | 0.97158 | 28.4048 | 0.97277 | 27.1247 | 0.9601 | 27.2588 | 0.97203 | 27.1326 | 0.98767 | 40.1835 | 0.94047 | 36.934 | 0.98248 | 33.4489 | 0.97723 | 35.3888 | 0.99703 | 36.0959 | 0.97283 | 30.223 | 0.98876 | 29.3989 | 0.9665 | 28.9725 | 0.96604 | 28.8214 | 0.96621 | 28.9179 | 0.99806 | 24.5021 | 0.98128 | 24.9252 | 0.98973 | 24.9855 | 0.99281 | 24.3381 | 0.98813 | 24.0677 | 0.98402 | 39.052 | 0.98333 | 38.9479 | 0.97694 | 39.3982 | 0.94686 | 40.8044 | 0.92517 | 42.6482 | 0.95947 | 32.019 | 0.99452 | 31.458 | 0.9746 | 32.3717 | 0.96416 | 33.3479 | 0.94812 | 32.986 | 0.94161
28.0307 | 0.98796 | 28.583 | 0.98756 | 28.1626 | 0.98533 | 28.8827 | 0.98653 | 28.8914 | 0.97192 | 8.7059 | 14.7 | 8 | 17.8542 | 0.98288 | 17.9711 | 0.97825 | 17.9303 | 0.98447 | 18.0158 | 0.97529 | 17.8989 | 0.98739 | 20.7659 | 0.98453 | 20.4278 | 0.95263 | 20.5554 | 0.95068 | 20.3446 | 0.9145 | 20.3229 | 0.93773 | 28.3162 | 0.99652 | 30.0973 | 0.99863 | 31.2134 | 0.99623 | 31.773 | 0.99766 | 31.3873 | 0.99412 | 24.7637 | 0.97797 | 24.3829 | 0.95799 | 23.7363 | 0.97471 | 22.3778 | 0.96849 | 20.2179 | 0.92135 | 29.5488 | 0.97272 | 28.4262 | 0.97357 | 27.1469 | 0.96102 | 27.2805 | 0.97237 | 27.1577 | 0.98824 | 40.2157 | 0.94161 | 36.96 | 0.98293 | 33.4709 | 0.9782 | 35.4055 | 0.99709 | 36.1215 | 0.97357 | 30.2461 | 0.9891 | 29.4214 | 0.96684 | 28.9936 | 0.96655 | 28.8452 | 0.96684 | 28.9414 | 0.99812 | 24.5238 | 0.98185 | 24.9431 | 0.99001 | 25.0036 | 0.99315 | 24.3545 | 0.98841 | 24.0931 | 0.98436 | 39.0784 | 0.98379 | 38.9777 | 0.97723 | 39.4262 | 0.94777 | 40.8352 | 0.9262 | 42.6848 | 0.96027 | 32.0424 | 0.99492 | 31.4838 | 0.97517 | 32.3965 | 0.96467 | 33.3732 | 0.94852 | 33.0143 | 0.94229
28.0499 | 0.98813 | 28.6021 | 0.98784 | 28.1828 | 0.98562 | 28.9041 | 0.9871 | 28.9152 | 0.97203 | 8.7059 | 14.7 | 8 | 17.8674 | 0.98288 | 17.984 | 0.97865 | 17.9436 | 0.98476 | 18.0282 | 0.97563 | 17.9119 | 0.98761 | 20.7762 | 0.9847 | 20.4392 | 0.95348 | 20.5656 | 0.95183 | 20.3568 | 0.91558 | 20.3353 | 0.93876 | 28.3373 | 0.99663 | 30.1164 | 0.99874 | 31.2331 | 0.99635 | 31.793 | 0.99772 | 31.4115 | 0.99418 | 24.7839 | 0.97842 | 24.4052 | 0.95913 | 23.7596 | 0.97511 | 22.3963 | 0.96952 | 20.2393 | 0.9222 | 29.5708 | 0.97306 | 28.4476 | 0.97449 | 27.1691 | 0.96193 | 27.3021 | 0.97317 | 27.1828 | 0.98881 | 40.2478 | 0.94252 | 36.986 | 0.98333 | 33.4929 | 0.97905 | 35.4222 | 0.99715 | 36.1471 | 0.9742 | 30.2692 | 0.98938 | 29.4438 | 0.96718 | 29.0147 | 0.96707 | 28.8689 | 0.96707 | 28.9649 | 0.99817 | 24.5455 | 0.98265 | 24.961 | 0.99053 | 25.0216 | 0.99338 | 24.3708 | 0.98858 | 24.1185 | 0.98487 | 39.1049 | 0.98419 | 39.0075 | 0.97774 | 39.4543 | 0.94897 | 40.8659 | 0.92734 | 42.7213 | 0.96124 | 32.0658 | 0.99498 | 31.5096 | 0.97574 | 32.4212 | 0.96524 | 33.3986 | 0.94903 | 33.0426 | 0.94275
28.0692 | 0.9883 | 28.6213 | 0.98813 | 28.2029 | 0.9859 | 28.9255 | 0.98739 | 28.939 | 0.97272 | 8.7059 | 14.7 | 8 | 17.8805 | 0.98299 | 17.9969 | 0.97905 | 17.9569 | 0.98499 | 18.0406 | 0.97586 | 17.9249 | 0.9879 | 20.7865 | 0.98487 | 20.4506 | 0.95428 | 20.5758 | 0.95245 | 20.369 | 0.91701 | 20.3476 | 0.93944 | 28.3584 | 0.99669 | 30.1356 | 0.99874 | 31.2528 | 0.99652 | 31.813 | 0.99783 | 31.4356 | 0.99435 | 24.8042 | 0.97877 | 24.4275 | 0.95976 | 23.783 | 0.97546 | 22.4148 | 0.96992 | 20.2607 | 0.923 | 29.5928 | 0.97363 | 28.469 | 0.97523 | 27.1914 | 0.96261 | 27.3237 | 0.97357 | 27.2078 | 0.98904 | 40.28 | 0.94321 | 37.012 | 0.98362 | 33.5149 | 0.97968 | 35.4389 | 0.99726 | 36.1727 | 0.97489 | 30.2922 | 0.98938 | 29.4662 | 0.96735 | 29.0358 | 0.96775 | 28.8926 | 0.96769 | 28.9883 | 0.99823 | 24.5672 | 0.98316 | 24.979 | 0.9907 | 25.0396 | 0.99355 | 24.3872 | 0.98893 | 24.1439 | 0.98516 | 39.1314 | 0.98447 | 39.0373 | 0.97785 | 39.4823 | 0.95068 | 40.8966 | 0.92865 | 42.7579 | 0.96244 | 32.0892 | 0.99521 | 31.5353 | 0.97626 | 32.4459 | 0.96587 | 33.4239 | 0.94937 | 33.0709 | 0.94309
28.0884 | 0.98864 | 28.6404 | 0.9883 | 28.223 | 0.98624 | 28.9469 | 0.98784 | 28.9628 | 0.97323 | 8.7059 | 14.7 | 8 | 17.8936 | 0.98316 | 18.0098 | 0.97939 | 17.9702 | 0.98527 | 18.053 | 0.97586 | 17.9379 | 0.98801 | 20.7968 | 0.98527 | 20.462 | 0.95519 | 20.586 | 0.95314 | 20.3812 | 0.91787 | 20.36 | 0.94047 | 28.3795 | 0.99675 | 30.1548 | 0.99874 | 31.2725 | 0.99652 | 31.833 | 0.99783 | 31.4597 | 0.99463 | 24.8244 | 0.97922 | 24.4498 | 0.9601 | 23.8064 | 0.97608 | 22.4333 | 0.97038 | 20.282 | 0.92329 | 29.6148 | 0.97409 | 28.4904 | 0.97586 | 27.2136 | 0.96353 | 27.3454 | 0.97414 | 27.2329 | 0.98944 | 40.3122 | 0.94429 | 37.038 | 0.9839 | 33.5369 | 0.98014 | 35.4556 | 0.99726 | 36.1983 | 0.97517 | 30.3153 | 0.98978 | 29.4886 | 0.96787 | 29.0569 | 0.96832 | 28.9164 | 0.96832 | 29.0118 | 0.99834 | 24.5889 | 0.9835 | 24.9969 | 0.99092 | 25.0576 | 0.99366 | 24.4035 | 0.98944 | 24.1693 | 0.9855 | 39.1578 | 0.98482 | 39.0671 | 0.97808 | 39.5104 | 0.95171 | 40.9274 | 0.93008 | 42.7944 | 0.96324 | 32.1126 | 0.99538 | 31.5611 | 0.97666 | 32.4707 | 0.9661 | 33.4493 | 0.94994 | 33.0992 | 0.94372
28.1077 | 0.98881 | 28.6596 | 0.98847 | 28.2431 | 0.98642 | 28.9683 | 0.98801 | 28.9866 | 0.97363 | 8.7059 | 14.7 | 8 | 17.9068 | 0.98333 | 18.0227 | 0.97951 | 17.9835 | 0.98533 | 18.0654 | 0.9762 | 17.951 | 0.98813 | 20.8072 | 0.98579 | 20.4734 | 0.95548 | 20.5963 | 0.95405 | 20.3933 | 0.91889 | 20.3724 | 0.94138 | 28.4006 | 0.99686 | 30.1739 | 0.9988 | 31.2922 | 0.99652 | 31.853 | 0.99795 | 31.4839 | 0.99481 | 24.8447 | 0.97974 | 24.4721 | 0.9609 | 23.8297 | 0.9766 | 22.4517 | 0.97106 | 20.3034 | 0.92426 | 29.6368 | 0.97432 | 28.5118 | 0.97637 | 27.2358 | 0.96433 | 27.367 | 0.97506 | 27.258 | 0.98984 | 40.3444 | 0.94538 | 37.064 | 0.98425 | 33.5589 | 0.98099 | 35.4723 | 0.99732 | 36.224 | 0.97603 | 30.3384 | 0.99007 | 29.511 | 0.96804 | 29.078 | 0.96866 | 28.9401 | 0.96924 | 29.0353 | 0.99834 | 24.6106 | 0.9839 | 25.0148 | 0.99115 | 25.0756 | 0.99412 | 24.4199 | 0.98978 | 24.1947 | 0.98573 | 39.1843 | 0.98505 | 39.0969 | 0.97825 | 39.5385 | 0.95285 | 40.9581 | 0.93099 | 42.831 | 0.96455 | 32.136 | 0.99561 | 31.5869 | 0.97705 | 32.4954 | 0.96655 | 33.4747 | 0.9504 | 33.1275 | 0.94486
28.1269 | 0.9891 | 28.6787 | 0.98876 | 28.2632 | 0.9867 | 28.9898 | 0.98876 | 29.0104 | 0.97397 | 8.7059 | 14.7 | 8 | 17.9199 | 0.98362 | 18.0357 | 0.98002 | 17.9967 | 0.98602 | 18.0778 | 0.97643 | 17.964 | 0.98841 | 20.8175 | 0.98624 | 20.4848 | 0.95599 | 20.6065 | 0.95445 | 20.4055 | 0.92015 | 20.3847 | 0.94258 | 28.4217 | 0.99697 | 30.1931 | 0.9988 | 31.3119 | 0.99669 | 31.873 | 0.99806 | 31.508 | 0.99486 | 24.8649 | 0.98025 | 24.4944 | 0.96193 | 23.8531 | 0.97717 | 22.4702 | 0.97192 | 20.3247 | 0.92517 | 29.6588 | 0.97511 | 28.5332 | 0.97723 | 27.258 | 0.96518 | 27.3886 | 0.9758 | 27.2831 | 0.99013 | 40.3766 | 0.94669 | 37.09 | 0.98442 | 33.5809 | 0.98168 | 35.489 | 0.99737 | 36.2496 | 0.97637 | 30.3615 | 0.99018 | 29.5334 | 0.96861 | 29.0991 | 0.96929 | 28.9638 | 0.96986 | 29.0588 | 0.99852 | 24.6323 | 0.98442 | 25.0327 | 0.9915 | 25.0937 | 0.99429 | 24.4362 | 0.9903 | 24.22 | 0.98596 | 39.2108 | 0.98567 | 39.1267 | 0.97865 | 39.5665 | 0.95377 | 40.9889 | 0.93253 | 42.8675 | 0.9653 | 32.1595 | 0.99583 | 31.6127 | 0.97785 | 32.5201 | 0.96724 | 33.5 | 0.95103 | 33.1558 | 0.94658
28.1462 | 0.98938 | 28.6978 | 0.98876 | 28.2834 | 0.98682 | 29.0112 | 0.98933 | 29.0342 | 0.97466 | 8.7059 | 14.7 | 8 | 17.933 | 0.98379 | 18.0486 | 0.98042 | 18.01 | 0.98619 | 18.0902 | 0.97671 | 17.977 | 0.98858 | 20.8278 | 0.98664 | 20.4962 | 0.95679 | 20.6167 | 0.95542 | 20.4177 | 0.92129 | 20.3971 | 0.94344 | 28.4428 | 0.99709 | 30.2123 | 0.9988 | 31.3316 | 0.99669 | 31.893 | 0.99806 | 31.5321 | 0.99498 | 24.8851 | 0.98071 | 24.5166 | 0.96256 | 23.8765 | 0.9778 | 22.4887 | 0.97283 | 20.3461 | 0.92608 | 29.6808 | 0.97574 | 28.5545 | 0.97797 | 27.2802 | 0.96604 | 27.4103 | 0.97643 | 27.3081 | 0.99035 | 40.4087 | 0.94772 | 37.116 | 0.98476 | 33.6028 | 0.98242 | 35.5057 | 0.99749 | 36.2752 | 0.97711 | 30.3845 | 0.99041 | 29.5558 | 0.96889 | 29.1202 | 0.96958 | 28.9876 | 0.97049 | 29.0822 | 0.99863 | 24.654 | 0.98482 | 25.0506 | 0.99172 | 25.1117 | 0.99441 | 24.4526 | 0.99058 | 24.2454 | 0.98676 | 39.2373 | 0.9859 | 39.1564 | 0.97894 | 39.5946 | 0.95485 | 41.0196 | 0.93356 | 42.9041 | 0.96638 | 32.1829 | 0.99589 | 31.6385 | 0.9782 | 32.5449 | 0.96781 | 33.5254 | 0.9516 | 33.1841 | 0.94829
28.1654 | 0.98955 | 28.717 | 0.98904 | 28.3035 | 0.9871 | 29.0326 | 0.98995 | 29.058 | 0.97506 | 8.7059 | 14.7 | 8 | 17.9462 | 0.9839 | 18.0615 | 0.98082 | 18.0233 | 0.98659 | 18.1026 | 0.97688 | 17.99 | 0.98876 | 20.8381 | 0.98699 | 20.5076 | 0.95736 | 20.6269 | 0.95662 | 20.4298 | 0.92192 | 20.4095 | 0.94412 | 28.4639 | 0.99715 | 30.2315 | 0.9988 | 31.3513 | 0.99675 | 31.913 | 0.99806 | 31.5563 | 0.99503 | 24.9054 | 0.98105 | 24.5389 | 0.96307 | 23.8998 | 0.9782 | 22.5071 | 0.9734 | 20.3675 | 0.927 | 29.7028 | 0.97574 | 28.5759 | 0.97865 | 27.3025 | 0.96632 | 27.4319 | 0.97688 | 27.3332 | 0.99087 | 40.4409 | 0.94857 | 37.142 | 0.98499 | 33.6248 | 0.98322 | 35.5224 | 0.99749 | 36.3008 | 0.97768 | 30.4076 | 0.99064 | 29.5782 | 0.96946 | 29.1413 | 0.97038 | 29.0113 | 0.97118 | 29.1057 | 0.9988 | 24.6757 | 0.98545 | 25.0685 | 0.99229 | 25.1297 | 0.99458 | 24.4689 | 0.99075 | 24.2708 | 0.98727 | 39.2637 | 0.98647 | 39.1862 | 0.97911 | 39.6226 | 0.95565 | 41.0503 | 0.93436 | 42.9406 | 0.96752 | 32.2063 | 0.99595 | 31.6642 | 0.97917 | 32.5696 | 0.96855 | 33.5507 | 0.952 | 33.2124 | 0.95006
28.1846 | 0.98961 | 28.7361 | 0.98955 | 28.3236 | 0.98739 | 29.054 | 0.99053 | 29.0817 | 0.97574 | 8.7059 | 14.7 | 8 | 17.9593 | 0.98396 | 18.0744 | 0.98111 | 18.0366 | 0.98687 | 18.115 | 0.97705 | 18.0031 | 0.98876 | 20.8485 | 0.98721 | 20.519 | 0.95811 | 20.6372 | 0.95759 | 20.442 | 0.92255 | 20.4218 | 0.94475 | 28.485 | 0.99715 | 30.2506 | 0.99886 | 31.371 | 0.99692 | 31.933 | 0.99812 | 31.5804 | 0.99532 | 24.9256 | 0.98168 | 24.5612 | 0.96381 | 23.9232 | 0.97871 | 22.5256 | 0.97386 | 20.3888 | 0.92763 | 29.7248 | 0.9762 | 28.5973 | 0.97951 | 27.3247 | 0.96701 | 27.4535 | 0.97763 | 27.3583 | 0.99115 | 40.4731 | 0.94909 | 37.168 | 0.98545 | 33.6468 | 0.98419 | 35.5391 | 0.99755 | 36.3264 | 0.9782 | 30.4307 | 0.99064 | 29.6006 | 0.96981 | 29.1624 | 0.971 | 29.0351 | 0.97186 | 29.1292 | 0.9988 | 24.6974 | 0.98579 | 25.0864 | 0.99252 | 25.1477 | 0.99463 | 24.4853 | 0.99121 | 24.2962 | 0.98756 | 39.2902 | 0.98687 | 39.216 | 0.97928 | 39.6507 | 0.95702 | 41.0811 | 0.9355 | 42.9772 | 0.96861 | 32.2297 | 0.99635 | 31.69 | 0.97979 | 32.5943 | 0.96912 | 33.5761 | 0.95234 | 33.2407 | 0.95091
28.2039 | 0.99013 | 28.7552 | 0.98967 | 28.3437 | 0.9879 | 29.0755 | 0.99115 | 29.1055 | 0.97597 | 8.7059 | 14.7 | 8 | 17.9724 | 0.98436 | 18.0873 | 0.98139 | 18.0499 | 0.98687 | 18.1274 | 0.97717 | 18.0161 | 0.98887 | 20.8588 | 0.98744 | 20.5304 | 0.9589 | 20.6474 | 0.95811 | 20.4542 | 0.92403 | 20.4342 | 0.94612 | 28.5061 | 0.9972 | 30.2698 | 0.99886 | 31.3906 | 0.99703 | 31.953 | 0.99812 | 31.6046 | 0.99538 | 24.9459 | 0.98185 | 24.5835 | 0.96427 | 23.9466 | 0.97928 | 22.5441 | 0.97443 | 20.4102 | 0.92831 | 29.7468 | 0.97677 | 28.6187 | 0.98025 | 27.3469 | 0.96764 | 27.4752 | 0.97803 | 27.3833 | 0.99161 | 40.5053 | 0.95023 | 37.194 | 0.98602 | 33.6688 | 0.98465 | 35.5558 | 0.9976 | 36.352 | 0.979 | 30.4537 | 0.99075 | 29.623 | 0.97055 | 29.1835 | 0.97146 | 29.0588 | 0.97237 | 29.1527 | 0.99886 | 24.7191 | 0.98642 | 25.1043 | 0.99258 | 25.1658 | 0.99481 | 24.5017 | 0.99178 | 24.3216 | 0.98779 | 39.3167 | 0.98716 | 39.2458 | 0.97957 | 39.6788 | 0.95805 | 41.1118 | 0.93682 | 43.0137 | 0.96952 | 32.2531 | 0.99635 | 31.7158 | 0.98042 | 32.6191 | 0.96992 | 33.6014 | 0.95268 | 33.269 | 0.95154
28.2231 | 0.99047 | 28.7744 | 0.99013 | 28.3638 | 0.98813 | 29.0969 | 0.99172 | 29.1293 | 0.9766 | 8.7059 | 14.7 | 8 | 17.9856 | 0.98447 | 18.1002 | 0.98196 | 18.0632 | 0.98733 | 18.1398 | 0.97757 | 18.0291 | 0.98898 | 20.8691 | 0.98761 | 20.5418 | 0.95999 | 20.6576 | 0.95868 | 20.4663 | 0.92471 | 20.4466 | 0.9472 | 28.5272 | 0.9972 | 30.289 | 0.99892 | 31.4103 | 0.99709 | 31.973 | 0.99823 | 31.6287 | 0.99538 | 24.9661 | 0.98219 | 24.6058 | 0.96495 | 23.9699 | 0.97985 | 22.5626 | 0.97523 | 20.4315 | 0.929 | 29.7688 | 0.97728 | 28.6401 | 0.98094 | 27.3691 | 0.96815 | 27.4968 | 0.97882 | 27.4084 | 0.99201 | 40.5375 | 0.95137 | 37.22 | 0.9863 | 33.6908 | 0.98505 | 35.5725 | 0.99772 | 36.3776 | 0.97934 | 30.4768 | 0.9911 | 29.6454 | 0.97106 | 29.2046 | 0.97215 | 29.0825 | 0.973 | 29.1762 | 0.99886 | 24.7407 | 0.98699 | 25.1222 | 0.99275 | 25.1838 | 0.99486 | 24.518 | 0.99201 | 24.347 | 0.9879 | 39.3431 | 0.98773 | 39.2756 | 0.97985 | 39.7068 | 0.9593 | 41.1425 | 0.93784 | 43.0503 | 0.97026 | 32.2765 | 0.99646 | 31.7416 | 0.98111 | 32.6438 | 0.97055 | 33.6268 | 0.95331 | 33.2972 | 0.95234
28.2424 | 0.99058 | 28.7935 | 0.99035 | 28.384 | 0.98836 | 29.1183 | 0.99218 | 29.1531 | 0.97688 | 8.7059 | 14.7 | 8 | 17.9987 | 0.98476 | 18.1131 | 0.98231 | 18.0765 | 0.9875 | 18.1522 | 0.9778 | 18.0421 | 0.98916 | 20.8794 | 0.98813 | 20.5532 | 0.96102 | 20.6678 | 0.95936 | 20.4785 | 0.92597 | 20.4589 | 0.94806 | 28.5483 | 0.99726 | 30.3081 | 0.99892 | 31.43 | 0.99715 | 31.993 | 0.99829 | 31.6528 | 0.99555 | 24.9863 | 0.98253 | 24.6281 | 0.96587 | 23.9933 | 0.98037 | 22.581 | 0.97551 | 20.4529 | 0.92957 | 29.7908 | 0.97757 | 28.6615 | 0.98128 | 27.3913 | 0.96895 | 27.5184 | 0.97945 | 27.4335 | 0.99252 | 40.5697 | 0.95257 | 37.246 | 0.98647 | 33.7128 | 0.98579 | 35.5892 | 0.99783 | 36.4032 | 0.97985 | 30.4999 | 0.99115 | 29.6678 | 0.97175 | 29.2257 | 0.97255 | 29.1063 | 0.97409 | 29.1996 | 0.99886 | 24.7624 | 0.98727 | 25.1401 | 0.99287 | 25.2018 | 0.99521 | 24.5344 | 0.99229 | 24.3724 | 0.98853 | 39.3696 | 0.98818 | 39.3054 | 0.97997 | 39.7349 | 0.96016 | 41.1733 | 0.93876 | 43.0868 | 0.97095 | 32.2999 | 0.9968 | 31.7673 | 0.98156 | 32.6685 | 0.97152 | 33.6521 | 0.954 | 33.3255 | 0.95365
28.2616 | 0.99081 | 28.8126 | 0.99064 | 28.4041 | 0.9887 | 29.1397 | 0.99258 | 29.1769 | 0.97768 | 8.7059 | 14.7 | 8 | 18.0119 | 0.98493 | 18.126 | 0.98271 | 18.0898 | 0.98756 | 18.1646 | 0.9782 | 18.0552 | 0.98921 | 20.8897 | 0.9883 | 20.5646 | 0.96216 | 20.6781 | 0.96005 | 20.4907 | 0.92717 | 20.4713 | 0.94892 | 28.5694 | 0.99732 | 30.3273 | 0.99897 | 31.4497 | 0.99743 | 32.013 | 0.99834 | 31.677 | 0.99555 | 25.0066 | 0.98288 | 24.6504 | 0.96627 | 24.0167 | 0.98082 | 22.5995 | 0.97597 | 20.4743 | 0.93019 | 29.8128 | 0.97791 | 28.6829 | 0.98185 | 27.4136 | 0.96981 | 27.5401 | 0.97979 | 27.4585 | 0.99281 | 40.6018 | 0.9532 | 37.272 | 0.9867 | 33.7348 | 0.98642 | 35.6059 | 0.99795 | 36.4288 | 0.98042 | 30.523 | 0.99144 | 29.6902 | 0.97209 | 29.2469 | 0.97329 | 29.13 | 0.97437 | 29.2231 | 0.99886 | 24.7841 | 0.98756 | 25.158 | 0.99298 | 25.2198 | 0.99526 | 24.5507 | 0.99241 | 24.3977 | 0.98887 | 39.3961 | 0.98876 | 39.3352 | 0.98037 | 39.7629 | 0.96096 | 41.204 | 0.94001 | 43.1234 | 0.9718 | 32.3233 | 0.99686 | 31.7931 | 0.98202 | 32.6933 | 0.97226 | 33.6775 | 0.95439 | 33.3538 | 0.95537
28.2809 | 0.99104 | 28.8318 | 0.99087 | 28.4242 | 0.98898 | 29.1611 | 0.99315 | 29.2007 | 0.97848 | 8.7059 | 14.7 | 8 | 18.025 | 0.98505 | 18.1389 | 0.98299 | 18.103 | 0.9879 | 18.177 | 0.97848 | 18.0682 | 0.98927 | 20.9001 | 0.98847 | 20.576 | 0.96358 | 20.6883 | 0.96119 | 20.5028 | 0.92791 | 20.4837 | 0.94949 | 28.5905 | 0.99732 | 30.3465 | 0.99897 | 31.4694 | 0.99755 | 32.033 | 0.99834 | 31.7011 | 0.99561 | 25.0268 | 0.98333 | 24.6727 | 0.96689 | 24.0401 | 0.98116 | 22.618 | 0.97671 | 20.4956 | 0.93082 | 29.8348 | 0.97831 | 28.7043 | 0.98242 | 27.4358 | 0.97038 | 27.5617 | 0.98025 | 27.4836 | 0.99309 | 40.634 | 0.95394 | 37.2981 | 0.98716 | 33.7568 | 0.98687 | 35.6226 | 0.99806 | 36.4544 | 0.98094 | 30.546 | 0.99172 | 29.7126 | 0.97255 | 29.268 | 0.9738 | 29.1538 | 0.975 | 29.2466 | 0.99892 | 24.8058 | 0.9879 | 25.1759 | 0.99315 | 25.2379 | 0.99543 | 24.5671 | 0.99258 | 24.4231 | 0.9891 | 39.4225 | 0.98916 | 39.365 | 0.98054 | 39.791 | 0.96204 | 41.2348 | 0.94161 | 43.1599 | 0.97237 | 32.3467 | 0.99697 | 31.8189 | 0.98265 | 32.718 | 0.97306 | 33.7029 | 0.95502 | 33.3821 | 0.95622
28.3001 | 0.99115 | 28.8509 | 0.99087 | 28.4443 | 0.98921 | 29.1826 | 0.99338 | 29.2245 | 0.97894 | 8.7059 | 14.7 | 8 | 18.0381 | 0.98516 | 18.1519 | 0.98339 | 18.1163 | 0.98818 | 18.1894 | 0.97871 | 18.0812 | 0.9895 | 20.9104 | 0.98881 | 20.5874 | 0.9645 | 20.6985 | 0.96221 | 20.515 | 0.92894 | 20.4961 | 0.9504 | 28.6116 | 0.99749 | 30.3656 | 0.99903 | 31.4891 | 0.9976 | 32.053 | 0.99834 | 31.7252 | 0.99566 | 25.047 | 0.9839 | 24.695 | 0.96752 | 24.0634 | 0.98156 | 22.6364 | 0.97723 | 20.517 | 0.93122 | 29.8568 | 0.97917 | 28.7257 | 0.98271 | 27.458 | 0.97175 | 27.5833 | 0.98088 | 27.5087 | 0.99344 | 40.6662 | 0.95457 | 37.3241 | 0.98761 | 33.7788 | 0.98744 | 35.6393 | 0.99806 | 36.48 | 0.98116 | 30.5691 | 0.99178 | 29.735 | 0.97277 | 29.2891 | 0.9742 | 29.1775 | 0.9758 | 29.2701 | 0.99897 | 24.8275 | 0.98818 | 25.1938 | 0.99326 | 25.2559 | 0.99549 | 24.5834 | 0.99281 | 24.4485 | 0.98927 | 39.449 | 0.98984 | 39.3948 | 0.98076 | 39.8191 | 0.96393 | 41.2655 | 0.94258 | 43.1965 | 0.97323 | 32.3701 | 0.99709 | 31.8447 | 0.98311 | 32.7427 | 0.97374 | 33.7282 | 0.95519 | 33.4104 | 0.95742
28.3194 | 0.99127 | 28.8701 | 0.99092 | 28.4645 | 0.98961 | 29.204 | 0.99389 | 29.2483 | 0.97934 | 8.7059 | 14.7 | 8 | 18.0513 | 0.9855 | 18.1648 | 0.98385 | 18.1296 | 0.98841 | 18.2018 | 0.97928 | 18.0942 | 0.98984 | 20.9207 | 0.98904 | 20.5988 | 0.96513 | 20.7088 | 0.96296 | 20.5272 | 0.93059 | 20.5084 | 0.95108 | 28.6327 | 0.99749 | 30.3848 | 0.99903 | 31.5088 | 0.99766 | 32.073 | 0.9984 | 31.7494 | 0.99595 | 25.0673 | 0.98442 | 24.7173 | 0.96804 | 24.0868 | 0.98213 | 22.6549 | 0.97785 | 20.5383 | 0.93253 | 29.8788 | 0.97957 | 28.7471 | 0.98345 | 27.4802 | 0.97243 | 27.605 | 0.98174 | 27.5338 | 0.99355 | 40.6984 | 0.95519 | 37.3501 | 0.98796 | 33.8008 | 0.98813 | 35.6559 | 0.99817 | 36.5056 | 0.98156 | 30.5922 | 0.99189 | 29.7574 | 0.97323 | 29.3102 | 0.9746 | 29.2012 | 0.97643 | 29.2935 | 0.99909 | 24.8492 | 0.98853 | 25.2117 | 0.99338 | 25.2739 | 0.99555 | 24.5998 | 0.99309 | 24.4739 | 0.98955 | 39.4755 | 0.99018 | 39.4246 | 0.98105 | 39.8471 | 0.96501 | 41.2962 | 0.94372 | 43.233 | 0.97363 | 32.3935 | 0.99709 | 31.8705 | 0.9835 | 32.7675 | 0.97414 | 33.7536 | 0.95599 | 33.4387 | 0.95845
28.3386 | 0.99155 | 28.8892 | 0.9911 | 28.4846 | 0.98995 | 29.2254 | 0.99435 | 29.2721 | 0.97974 | 8.7059 | 14.7 | 8 | 18.0644 | 0.98562 | 18.1777 | 0.98402 | 18.1429 | 0.98881 | 18.2142 | 0.97974 | 18.1073 | 0.98995 | 20.931 | 0.98921 | 20.6102 | 0.96581 | 20.719 | 0.9641 | 20.5393 | 0.93213 | 20.5208 | 0.95171 | 28.6539 | 0.9976 | 30.404 | 0.99903 | 31.5285 | 0.99777 | 32.093 | 0.99846 | 31.7735 | 0.996 | 25.0875 | 0.9847 | 24.7396 | 0.96889 | 24.1102 | 0.98253 | 22.6734 | 0.97837 | 20.5597 | 0.9335 | 29.9008 | 0.98025 | 28.7684 | 0.98413 | 27.5024 | 0.973 | 27.6266 | 0.98231 | 27.5588 | 0.99361 | 40.7306 | 0.95605 | 37.3761 | 0.98847 | 33.8228 | 0.98836 | 35.6726 | 0.99823 | 36.5312 | 0.98196 | 30.6153 | 0.99195 | 29.7798 | 0.97369 | 29.3313 | 0.97529 | 29.225 | 0.97711 | 29.317 | 0.99909 | 24.8709 | 0.98893 | 25.2296 | 0.99349 | 25.2919 | 0.99566 | 24.6161 | 0.99338 | 24.4993 | 0.98984 | 39.5019 | 0.99053 | 39.4544 | 0.98134 | 39.8752 | 0.96581 | 41.327 | 0.94538 | 43.2696 | 0.97432 | 32.4169 | 0.99715 | 31.8962 | 0.98402 | 32.7922 | 0.97529 | 33.7789 | 0.95656 | 33.467 | 0.9597
28.3579 | 0.99184 | 28.9083 | 0.99127 | 28.5047 | 0.99007 | 29.2468 | 0.99458 | 29.2959 | 0.98048 | 8.7059 | 14.7 | 8 | 18.0775 | 0.98602 | 18.1906 | 0.98453 | 18.1562 | 0.98916 | 18.2266 | 0.98002 | 18.1203 | 0.99013 | 20.9414 | 0.98921 | 20.6216 | 0.96689 | 20.7292 | 0.96507 | 20.5515 | 0.93288 | 20.5332 | 0.95188 | 28.675 | 0.99772 | 30.4231 | 0.99932 | 31.5482 | 0.99789 | 32.113 | 0.99846 | 31.7976 | 0.996 | 25.1078 | 0.98499 | 24.7619 | 0.96975 | 24.1335 | 0.98328 | 22.6919 | 0.97894 | 20.5811 | 0.9343 | 29.9228 | 0.98088 | 28.7898 | 0.98442 | 27.5247 | 0.9738 | 27.6482 | 0.98322 | 27.5839 | 0.99384 | 40.7627 | 0.95691 | 37.4021 | 0.98887 | 33.8448 | 0.98916 | 35.6893 | 0.9984 | 36.5568 | 0.98231 | 30.6383 | 0.99258 | 29.8022 | 0.97403 | 29.3524 | 0.97557 | 29.2487 | 0.9774 | 29.3405 | 0.99909 | 24.8926 | 0.98927 | 25.2475 | 0.99349 | 25.3099 | 0.99566 | 24.6325 | 0.99355 | 24.5247 | 0.99001 | 39.5284 | 0.99064 | 39.4842 | 0.98162 | 39.9032 | 0.96672 | 41.3577 | 0.94663 | 43.3062 | 0.975 | 32.4403 | 0.99749 | 31.922 | 0.98442 | 32.8169 | 0.97626 | 33.8043 | 0.95696 | 33.4953 | 0.96062
28.3771 | 0.99189 | 28.9275 | 0.99144 | 28.5248 | 0.99018 | 29.2683 | 0.99475 | 29.3197 | 0.98071 | 8.7059 | 14.7 | 8 | 18.0907 | 0.98624 | 18.2035 | 0.9851 | 18.1695 | 0.98955 | 18.239 | 0.98031 | 18.1333 | 0.99024 | 20.9517 | 0.98944 | 20.633 | 0.96758 | 20.7394 | 0.96615 | 20.5637 | 0.93436 | 20.5455 | 0.95263 | 28.6961 | 0.99783 | 30.4423 | 0.99932 | 31.5679 | 0.99795 | 32.133 | 0.99846 | 31.8218 | 0.996 | 25.128 | 0.98539 | 24.7842 | 0.97038 | 24.1569 | 0.98356 | 22.7103 | 0.97951 | 20.6024 | 0.93505 | 29.9448 | 0.98151 | 28.8112 | 0.98499 | 27.5469 | 0.97471 | 27.6699 | 0.98385 | 27.609 | 0.99418 | 40.7949 | 0.95799 | 37.4281 | 0.98898 | 33.8668 | 0.98967 | 35.706 | 0.99846 | 36.5824 | 0.98311 | 30.6614 | 0.99275 | 29.8246 | 0.97466 | 29.3735 | 0.97591 | 29.2724 | 0.97814 | 29.364 | 0.99926 | 24.9143 | 0.98938 | 25.2654 | 0.99366 | 25.328 | 0.99583 | 24.6488 | 0.99384 | 24.5501 | 0.99035 | 39.5549 | 0.99104 | 39.514 | 0.98196 | 39.9313 | 0.96787 | 41.3884 | 0.94772 | 43.3427 | 0.97551 | 32.4637 | 0.99772 | 31.9478 | 0.9847 | 32.8417 | 0.97734 | 33.8296 | 0.95713 | 33.5236 | 0.96119
28.3964 | 0.99189 | 28.9466 | 0.99161 | 28.5449 | 0.99053 | 29.2897 | 0.99486 | 29.3435 | 0.98134 | 8.7059 | 14.7 | 8 | 18.1038 | 0.98636 | 18.2164 | 0.98567 | 18.1828 | 0.98984 | 18.2514 | 0.98076 | 18.1463 | 0.99047 | 20.962 | 0.98961 | 20.6444 | 0.96826 | 20.7497 | 0.96689 | 20.5759 | 0.93579 | 20.5579 | 0.95303 | 28.7172 | 0.99789 | 30.4615 | 0.99937 | 31.5876 | 0.99795 | 32.153 | 0.99857 | 31.8459 | 0.996 | 25.1482 | 0.98567 | 24.8065 | 0.97106 | 24.1803 | 0.98368 | 22.7288 | 0.97979 | 20.6238 | 0.93584 | 29.9668 | 0.98185 | 28.8326 | 0.98567 | 27.5691 | 0.97551 | 27.6915 | 0.98442 | 27.634 | 0.99424 | 40.8271 | 0.95873 | 37.4541 | 0.98916 | 33.8888 | 0.99053 | 35.7227 | 0.99846 | 36.608 | 0.98345 | 30.6845 | 0.99309 | 29.8471 | 0.97506 | 29.3946 | 0.97643 | 29.2962 | 0.97882 | 29.3875 | 0.99926 | 24.936 | 0.99001 | 25.2833 | 0.99378 | 25.346 | 0.996 | 24.6652 | 0.99401 | 24.5755 | 0.99047 | 39.5814 | 0.99167 | 39.5438 | 0.98231 | 39.9593 | 0.96895 | 41.4192 | 0.94886 | 43.3793 | 0.97654 | 32.4871 | 0.99789 | 31.9736 | 0.98516 | 32.8664 | 0.97803 | 33.855 | 0.95731 | 33.5519 | 0.9617
28.4156 | 0.99218 | 28.9657 | 0.99184 | 28.5651 | 0.99087 | 29.3111 | 0.99492 | 29.3673 | 0.98225 | 8.7059 | 14.7 | 8 | 18.1169 | 0.9867 | 18.2293 | 0.98613 | 18.1961 | 0.99013 | 18.2638 | 0.98105 | 18.1594 | 0.99058 | 20.9723 | 0.9899 | 20.6558 | 0.96878 | 20.7599 | 0.96747 | 20.588 | 0.93664 | 20.5703 | 0.95365 | 28.7383 | 0.99795 | 30.4807 | 0.99937 | 31.6073 | 0.998 | 32.173 | 0.99857 | 31.8701 | 0.99618 | 25.1685 | 0.98584 | 24.8288 | 0.97175 | 24.2036 | 0.98385 | 22.7473 | 0.98031 | 20.6452 | 0.93687 | 29.9888 | 0.98236 | 28.854 | 0.98596 | 27.5913 | 0.9766 | 27.7131 | 0.98493 | 27.6591 | 0.99446 | 40.8593 | 0.95936 | 37.4801 | 0.98933 | 33.9108 | 0.99092 | 35.7394 | 0.99846 | 36.6336 | 0.98413 | 30.7075 | 0.99332 | 29.8695 | 0.9758 | 29.4157 | 0.977 | 29.3199 | 0.97962 | 29.4109 | 0.99926 | 24.9577 | 0.9903 | 25.3012 | 0.99389 | 25.364 | 0.99618 | 24.6816 | 0.99418 | 24.6008 | 0.9907 | 39.6078 | 0.99195 | 39.5736 | 0.98265 | 39.9874 | 0.96986 | 41.4499 | 0.95017 | 43.4158 | 0.9774 | 32.5105 | 0.99795 | 31.9994 | 0.98579 | 32.8911 | 0.97825 | 33.8803 | 0.95788 | 33.5802 | 0.96239
28.4348 | 0.99229 | 28.9849 | 0.99195 | 28.5852 | 0.99121 | 29.3325 | 0.99521 | 29.3911 | 0.98265 | 8.7059 | 14.7 | 8 | 18.1301 | 0.98693 | 18.2422 | 0.98664 | 18.2093 | 0.9903 | 18.2763 | 0.98156 | 18.1724 | 0.99064 | 20.9827 | 0.99013 | 20.6672 | 0.96946 | 20.7701 | 0.96787 | 20.6002 | 0.93796 | 20.5826 | 0.95439 | 28.7594 | 0.99795 | 30.4998 | 0.99937 | 31.627 | 0.998 | 32.193 | 0.99857 | 31.8942 | 0.99635 | 25.1887 | 0.98624 | 24.8511 | 0.9722 | 24.227 | 0.98419 | 22.7657 | 0.98054 | 20.6665 | 0.9379 | 30.0108 | 0.98322 | 28.8754 | 0.98659 | 27.6135 | 0.9774 | 27.7348 | 0.98533 | 27.6842 | 0.99458 | 40.8915 | 0.96039 | 37.5061 | 0.98944 | 33.9328 | 0.99115 | 35.7561 | 0.99846 | 36.6592 | 0.9847 | 30.7306 | 0.99344 | 29.8919 | 0.9762 | 29.4368 | 0.97763 | 29.3437 | 0.98054 | 29.4344 | 0.99937 | 24.9794 | 0.99053 | 25.3191 | 0.99389 | 25.382 | 0.99635 | 24.6979 | 0.99441 | 24.6262 | 0.99092 | 39.6343 | 0.99229 | 39.6034 | 0.98311 | 40.0155 | 0.97089 | 41.4807 | 0.95114 | 43.4524 | 0.97785 | 32.5339 | 0.99806 | 32.0251 | 0.98607 | 32.9159 | 0.97871 | 33.9057 | 0.95811 | 33.6085 | 0.96324
28.4541 | 0.99247 | 29.004 | 0.99207 | 28.6053 | 0.99138 | 29.3539 | 0.99526 | 29.4149 | 0.98311 | 8.7059 | 14.7 | 8 | 18.1432 | 0.98716 | 18.2551 | 0.98676 | 18.2226 | 0.9907 | 18.2887 | 0.98191 | 18.1854 | 0.99098 | 20.993 | 0.99035 | 20.6786 | 0.97032 | 20.7803 | 0.96838 | 20.6124 | 0.93955 | 20.595 | 0.95497 | 28.7805 | 0.998 | 30.519 | 0.99937 | 31.6467 | 0.99806 | 32.213 | 0.99857 | 31.9183 | 0.99646 | 25.209 | 0.9867 | 24.8734 | 0.97283 | 24.2504 | 0.98453 | 22.7842 | 0.98099 | 20.6879 | 0.93933 | 30.0329 | 0.98385 | 28.8968 | 0.98687 | 27.6358 | 0.97803 | 27.7564 | 0.98607 | 27.7092 | 0.99481 | 40.9237 | 0.96119 | 37.5321 | 0.98961 | 33.9548 | 0.99167 | 35.7728 | 0.99846 | 36.6848 | 0.98527 | 30.7537 | 0.99355 | 29.9143 | 0.97643 | 29.4579 | 0.97825 | 29.3674 | 0.98105 | 29.4579 | 0.99937 | 25.0011 | 0.9907 | 25.337 | 0.99406 | 25.4001 | 0.9964 | 24.7143 | 0.99446 | 24.6516 | 0.99132 | 39.6608 | 0.99275 | 39.6332 | 0.98356 | 40.0435 | 0.97203 | 41.5114 | 0.95211 | 43.4889 | 0.97831 | 32.5573 | 0.99812 | 32.0509 | 0.98664 | 32.9406 | 0.97894 | 33.9311 | 0.95868 | 33.6368 | 0.96353
28.4733 | 0.99252 | 29.0231 | 0.99212 | 28.6254 | 0.99161 | 29.3754 | 0.99549 | 29.4386 | 0.98356 | 8.7059 | 14.7 | 8 | 18.1564 | 0.98761 | 18.2681 | 0.98704 | 18.2359 | 0.99081 | 18.3011 | 0.98242 | 18.1984 | 0.99132 | 21.0033 | 0.99064 | 20.6901 | 0.97066 | 20.7906 | 0.96912 | 20.6245 | 0.94041 | 20.6074 | 0.95531 | 28.8016 | 0.998 | 30.5382 | 0.99937 | 31.6664 | 0.99806 | 32.233 | 0.99857 | 31.9425 | 0.99646 | 25.2292 | 0.98727 | 24.8957 | 0.97346 | 24.2738 | 0.98505 | 22.8027 | 0.98162 | 20.7092 | 0.94041 | 30.0549 | 0.98413 | 28.9182 | 0.98727 | 27.658 | 0.97917 | 27.778 | 0.98653 | 27.7343 | 0.99503 | 40.9558 | 0.96176 | 37.5581 | 0.98967 | 33.9768 | 0.99229 | 35.7895 | 0.99852 | 36.7104 | 0.98545 | 30.7768 | 0.99372 | 29.9367 | 0.9766 | 29.479 | 0.9786 | 29.3911 | 0.98179 | 29.4814 | 0.99937 | 25.0228 | 0.9911 | 25.3549 | 0.99418 | 25.4181 | 0.99658 | 24.7306 | 0.99452 | 24.677 | 0.99155 | 39.6872 | 0.99292 | 39.663 | 0.98396 | 40.0716 | 0.97266 | 41.5421 | 0.95331 | 43.5255 | 0.97882 | 32.5807 | 0.99817 | 32.0767 | 0.98699 | 32.9653 | 0.97922 | 33.9564 | 0.95953 | 33.6651 | 0.96376
28.4926 | 0.99275 | 29.0423 | 0.99252 | 28.6455 | 0.99161 | 29.3968 | 0.99572 | 29.4624 | 0.9839 | 8.7059 | 14.7 | 8 | 18.1695 | 0.98801 | 18.281 | 0.9875 | 18.2492 | 0.9911 | 18.3135 | 0.98311 | 18.2115 | 0.99138 | 21.0136 | 0.99081 | 20.7015 | 0.97135 | 20.8008 | 0.96958 | 20.6367 | 0.94224 | 20.6197 | 0.95582 | 28.8227 | 0.99806 | 30.5573 | 0.99937 | 31.6861 | 0.99806 | 32.253 | 0.99869 | 31.9666 | 0.99646 | 25.2494 | 0.9875 | 24.9179 | 0.97414 | 24.2971 | 0.98539 | 22.8211 | 0.98225 | 20.7306 | 0.94167 | 30.0769 | 0.98436 | 28.9396 | 0.98761 | 27.6802 | 0.97974 | 27.7997 | 0.9867 | 27.7594 | 0.99521 | 40.988 | 0.9625 | 37.5841 | 0.99001 | 33.9988 | 0.99264 | 35.8062 | 0.99869 | 36.736 | 0.98636 | 30.7998 | 0.99401 | 29.9591 | 0.97705 | 29.5001 | 0.97911 | 29.4149 | 0.98225 | 29.5048 | 0.99937 | 25.0445 | 0.99127 | 25.3728 | 0.99446 | 25.4361 | 0.99669 | 24.747 | 0.99469 | 24.7024 | 0.99189 | 39.7137 | 0.99321 | 39.6928 | 0.9843 | 40.0996 | 0.97329 | 41.5729 | 0.95422 | 43.562 | 0.97957 | 32.6041 | 0.99829 | 32.1025 | 0.98739 | 32.9901 | 0.98002 | 33.9818 | 0.96005 | 33.6934 | 0.96467
28.5118 | 0.99298 | 29.0614 | 0.99258 | 28.6657 | 0.99184 | 29.4182 | 0.99595 | 29.4862 | 0.98419 | 8.7059 | 14.7 | 8 | 18.1826 | 0.98824 | 18.2939 | 0.98784 | 18.2625 | 0.99127 | 18.3259 | 0.98362 | 18.2245 | 0.99184 | 21.0239 | 0.99098 | 20.7129 | 0.97203 | 20.811 | 0.97061 | 20.6489 | 0.94309 | 20.6321 | 0.95645 | 28.8438 | 0.99812 | 30.5765 | 0.99937 | 31.7058 | 0.99806 | 32.273 | 0.99874 | 31.9907 | 0.99669 | 25.2697 | 0.98767 | 24.9402 | 0.97471 | 24.3205 | 0.9859 | 22.8396 | 0.98259 | 20.752 | 0.94315 | 30.0989 | 0.98465 | 28.9609 | 0.98841 | 27.7024 | 0.98037 | 27.8213 | 0.9871 | 27.7845 | 0.99532 | 41.0202 | 0.96358 | 37.6101 | 0.9903 | 34.0208 | 0.99332 | 35.8229 | 0.99869 | 36.7616 | 0.98653 | 30.8229 | 0.99424 | 29.9815 | 0.97751 | 29.5212 | 0.97962 | 29.4386 | 0.98271 | 29.5283 | 0.99943 | 25.0662 | 0.99178 | 25.3907 | 0.99463 | 25.4541 | 0.99669 | 24.7633 | 0.99492 | 24.7278 | 0.99235 | 39.7402 | 0.99361 | 39.7226 | 0.98505 | 40.1277 | 0.97414 | 41.6036 | 0.95525 | 43.5986 | 0.98008 | 32.6275 | 0.99829 | 32.1283 | 0.98801 | 33.0148 | 0.98031 | 34.0071 | 0.96016 | 33.7217 | 0.96513
28.5311 | 0.99315 | 29.0805 | 0.99258 | 28.6858 | 0.99218 | 29.4396 | 0.99612 | 29.51 | 0.9843 | 8.7059 | 14.7 | 8 | 18.1958 | 0.98853 | 18.3068 | 0.98824 | 18.2758 | 0.99172 | 18.3383 | 0.98385 | 18.2375 | 0.99212 | 21.0343 | 0.99121 | 20.7243 | 0.97317 | 20.8212 | 0.97158 | 20.661 | 0.94429 | 20.6445 | 0.95691 | 28.8649 | 0.99817 | 30.5957 | 0.99937 | 31.7255 | 0.99812 | 32.293 | 0.9988 | 32.0149 | 0.99675 | 25.2899 | 0.98796 | 24.9625 | 0.97517 | 24.3439 | 0.98624 | 22.8581 | 0.98322 | 20.7733 | 0.94441 | 30.1209 | 0.98516 | 28.9823 | 0.98881 | 27.7246 | 0.98111 | 27.8429 | 0.98756 | 27.8095 | 0.99555 | 41.0524 | 0.96484 | 37.6361 | 0.99053 | 34.0428 | 0.99366 | 35.8396 | 0.99874 | 36.7872 | 0.98733 | 30.846 | 0.99424 | 30.0039 | 0.9778 | 29.5423 | 0.98002 | 29.4623 | 0.98322 | 29.5518 | 0.99949 | 25.0879 | 0.99218 | 25.4086 | 0.99486 | 25.4722 | 0.99669 | 24.7797 | 0.99492 | 24.7532 | 0.99264 | 39.7666 | 0.99366 | 39.7524 | 0.98579 | 40.1558 | 0.97529 | 41.6343 | 0.95639 | 43.6351 | 0.98071 | 32.6509 | 0.9984 | 32.154 | 0.98858 | 33.0395 | 0.98076 | 34.0325 | 0.96113 | 33.75 | 0.96598
28.5503 | 0.99332 | 29.0997 | 0.99309 | 28.7059 | 0.99258 | 29.4611 | 0.99618 | 29.5338 | 0.98476 | 8.7059 | 14.7 | 8 | 18.2089 | 0.98881 | 18.3197 | 0.98841 | 18.2891 | 0.99189 | 18.3507 | 0.98425 | 18.2505 | 0.99264 | 21.0446 | 0.99144 | 20.7357 | 0.97397 | 20.8315 | 0.97209 | 20.6732 | 0.946 | 20.6569 | 0.95776 | 28.886 | 0.99817 | 30.6148 | 0.99943 | 31.7452 | 0.99817 | 32.313 | 0.9988 | 32.039 | 0.9968 | 25.3101 | 0.98818 | 24.9848 | 0.97603 | 24.3672 | 0.98664 | 22.8766 | 0.98368 | 20.7947 | 0.94515 | 30.1429 | 0.9855 | 29.0037 | 0.98938 | 27.7469 | 0.98156 | 27.8645 | 0.98796 | 27.8346 | 0.99561 | 41.0846 | 0.9661 | 37.6621 | 0.99087 | 34.0648 | 0.99395 | 35.8563 | 0.9988 | 36.8128 | 0.98824 | 30.869 | 0.99441 | 30.0263 | 0.97814 | 29.5634 | 0.98071 | 29.4861 | 0.9835 | 29.5753 | 0.99949 | 25.1096 | 0.99252 | 25.4266 | 0.99503 | 25.4902 | 0.99686 | 24.796 | 0.99515 | 24.7786 | 0.99287 | 39.7931 | 0.99378 | 39.7822 | 0.98613 | 40.1838 | 0.97626 | 41.6651 | 0.95748 | 43.6717 | 0.98139 | 32.6743 | 0.99846 | 32.1798 | 0.98887 | 33.0643 | 0.98105 | 34.0578 | 0.96221 | 33.7783 | 0.96712
28.5696 | 0.99338 | 29.1188 | 0.99326 | 28.726 | 0.99298 | 29.4825 | 0.9964 | 29.5576 | 0.9851 | 8.7059 | 14.7 | 8 | 18.222 | 0.98893 | 18.3326 | 0.98858 | 18.3024 | 0.99212 | 18.3631 | 0.98453 | 18.2636 | 0.99275 | 21.0549 | 0.99172 | 20.7471 | 0.97449 | 20.8417 | 0.97249 | 20.6854 | 0.94755 | 20.6692 | 0.95856 | 28.9071 | 0.99829 | 30.634 | 0.99943 | 31.7649 | 0.99817 | 32.333 | 0.9988 | 32.0631 | 0.99686 | 25.3304 | 0.9883 | 25.0071 | 0.97666 | 24.3906 | 0.98693 | 22.895 | 0.98408 | 20.816 | 0.94606 | 30.1649 | 0.98596 | 29.0251 | 0.9899 | 27.7691 | 0.98202 | 27.8862 | 0.98818 | 27.8597 | 0.99566 | 41.1167 | 0.96695 | 37.6881 | 0.99115 | 34.0868 | 0.99424 | 35.873 | 0.9988 | 36.8384 | 0.98893 | 30.8921 | 0.99446 | 30.0487 | 0.97848 | 29.5845 | 0.98105 | 29.5098 | 0.98385 | 29.5988 | 0.9996 | 25.1313 | 0.99298 | 25.4445 | 0.99521 | 25.5082 | 0.99686 | 24.8124 | 0.99538 | 24.8039 | 0.99309 | 39.8196 | 0.99412 | 39.812 | 0.98653 | 40.2119 | 0.977 | 41.6958 | 0.95856 | 43.7082 | 0.98191 | 32.6977 | 0.99846 | 32.2056 | 0.98921 | 33.089 | 0.98139 | 34.0832 | 0.96318 | 33.8066 | 0.96798
28.5888 | 0.99361 | 29.138 | 0.99344 | 28.7462 | 0.99304 | 29.5039 | 0.99663 | 29.5814 | 0.98533 | 8.7059 | 14.7 | 8 | 18.2352 | 0.98927 | 18.3455 | 0.98858 | 18.3156 | 0.99218 | 18.3755 | 0.98505 | 18.2766 | 0.99287 | 21.0652 | 0.99178 | 20.7585 | 0.97546 | 20.8519 | 0.97283 | 20.6975 | 0.94806 | 20.6816 | 0.95908 | 28.9282 | 0.9984 | 30.6532 | 0.99943 | 31.7846 | 0.99829 | 32.353 | 0.9988 | 32.0873 | 0.99692 | 25.3506 | 0.98853 | 25.0294 | 0.97705 | 24.414 | 0.9875 | 22.9135 | 0.9847 | 20.8374 | 0.94686 | 30.1869 | 0.98624 | 29.0465 | 0.9903 | 27.7913 | 0.98265 | 27.9078 | 0.98841 | 27.8847 | 0.99589 | 41.1489 | 0.96775 | 37.7141 | 0.99184 | 34.1088 | 0.99446 | 35.8897 | 0.9988 | 36.864 | 0.98916 | 30.9152 | 0.99452 | 30.0711 | 0.979 | 29.6056 | 0.98151 | 29.5336 | 0.98436 | 29.6222 | 0.9996 | 25.153 | 0.99321 | 25.4624 | 0.99526 | 25.5262 | 0.99686 | 24.8287 | 0.99543 | 24.8293 | 0.99326 | 39.8461 | 0.99435 | 39.8418 | 0.98682 | 40.2399 | 0.97797 | 41.7266 | 0.95965 | 43.7448 | 0.98259 | 32.7211 | 0.99857 | 32.2314 | 0.99018 | 33.1137 | 0.98168 | 34.1086 | 0.96381 | 33.8349 | 0.96878
28.6081 | 0.99366 | 29.1571 | 0.99355 | 28.7663 | 0.99349 | 29.5253 | 0.99669 | 29.6052 | 0.98584 | 8.7059 | 14.7 | 8 | 18.2483 | 0.98938 | 18.3584 | 0.9891 | 18.3289 | 0.99264 | 18.3879 | 0.98562 | 18.2896 | 0.99298 | 21.0756 | 0.99184 | 20.7699 | 0.97631 | 20.8622 | 0.97363 | 20.7097 | 0.94869 | 20.694 | 0.9597 | 28.9493 | 0.9984 | 30.6723 | 0.99943 | 31.8042 | 0.99829 | 32.373 | 0.99886 | 32.1114 | 0.99703 | 25.3709 | 0.98893 | 25.0517 | 0.97768 | 24.4373 | 0.98801 | 22.932 | 0.9851 | 20.8588 | 0.94777 | 30.2089 | 0.98664 | 29.0679 | 0.99064 | 27.8135 | 0.98322 | 27.9294 | 0.98893 | 27.9098 | 0.99618 | 41.1811 | 0.96855 | 37.7401 | 0.99212 | 34.1308 | 0.99463 | 35.9064 | 0.99886 | 36.8896 | 0.98944 | 30.9383 | 0.99458 | 30.0935 | 0.97945 | 29.6267 | 0.98191 | 29.5573 | 0.98487 | 29.6457 | 0.9996 | 25.1747 | 0.99349 | 25.4803 | 0.99526 | 25.5442 | 0.99697 | 24.8451 | 0.99555 | 24.8547 | 0.99332 | 39.8725 | 0.99475 | 39.8715 | 0.98733 | 40.268 | 0.97877 | 41.7573 | 0.96073 | 43.7813 | 0.98339 | 32.7445 | 0.99863 | 32.2572 | 0.99053 | 33.1385 | 0.98191 | 34.1339 | 0.96421 | 33.8632 | 0.96901
28.6273 | 0.99378 | 29.1762 | 0.99378 | 28.7864 | 0.99366 | 29.5467 | 0.99686 | 29.629 | 0.98624 | 8.7059 | 14.7 | 8 | 18.2614 | 0.98961 | 18.3713 | 0.9895 | 18.3422 | 0.99269 | 18.4003 | 0.9863 | 18.3027 | 0.99326 | 21.0859 | 0.99218 | 20.7813 | 0.977 | 20.8724 | 0.97403 | 20.7219 | 0.94977 | 20.7063 | 0.9609 | 28.9704 | 0.99846 | 30.6915 | 0.99943 | 31.8239 | 0.99829 | 32.393 | 0.99892 | 32.1356 | 0.99709 | 25.3911 | 0.98916 | 25.074 | 0.97814 | 24.4607 | 0.98813 | 22.9504 | 0.9855 | 20.8801 | 0.94829 | 30.2309 | 0.98699 | 29.0893 | 0.99104 | 27.8357 | 0.98402 | 27.9511 | 0.98938 | 27.9349 | 0.99635 | 41.2133 | 0.96981 | 37.7661 | 0.99269 | 34.1528 | 0.99498 | 35.9231 | 0.99886 | 36.9152 | 0.9899 | 30.9613 | 0.99492 | 30.1159 | 0.97997 | 29.6478 | 0.98213 | 29.581 | 0.98516 | 29.6692 | 0.9996 | 25.1964 | 0.99406 | 25.4982 | 0.99555 | 25.5623 | 0.99709 | 24.8614 | 0.99566 | 24.8801 | 0.99361 | 39.899 | 0.99486 | 39.9013 | 0.98756 | 40.2961 | 0.97962 | 41.788 | 0.96193 | 43.8179 | 0.98385 | 32.7679 | 0.99874 | 32.2829 | 0.9907 | 33.1632 | 0.98231 | 34.1593 | 0.96473 | 33.8915 | 0.96924
28.6466 | 0.99406 | 29.1954 | 0.99389 | 28.8065 | 0.99395 | 29.5682 | 0.99697 | 29.6528 | 0.98653 | 8.7059 | 14.7 | 8 | 18.2746 | 0.98984 | 18.3843 | 0.98984 | 18.3555 | 0.99287 | 18.4127 | 0.9867 | 18.3157 | 0.99344 | 21.0962 | 0.99252 | 20.7927 | 0.97757 | 20.8826 | 0.97449 | 20.734 | 0.95097 | 20.7187 | 0.96216 | 28.9915 | 0.99846 | 30.7107 | 0.99943 | 31.8436 | 0.99829 | 32.413 | 0.99897 | 32.1597 | 0.99715 | 25.4113 | 0.98955 | 25.0963 | 0.9786 | 24.4841 | 0.98847 | 22.9689 | 0.9859 | 20.9015 | 0.9488 | 30.2529 | 0.98727 | 29.1107 | 0.99144 | 27.858 | 0.98453 | 27.9727 | 0.98967 | 27.96 | 0.9964 | 41.2455 | 0.97083 | 37.7921 | 0.99304 | 34.1747 | 0.99526 | 35.9398 | 0.99886 | 36.9408 | 0.99018 | 30.9844 | 0.99521 | 30.1383 | 0.98019 | 29.6689 | 0.98265 | 29.6048 | 0.98607 | 29.6927 | 0.99971 | 25.218 | 0.99446 | 25.5161 | 0.99561 | 25.5803 | 0.99709 | 24.8778 | 0.99566 | 24.9055 | 0.99395 | 39.9255 | 0.99492 | 39.9311 | 0.98807 | 40.3241 | 0.98076 | 41.8188 | 0.9629 | 43.8544 | 0.98447 | 32.7913 | 0.9988 | 32.3087 | 0.99087 | 33.1879 | 0.98242 | 34.1846 | 0.96478 | 33.9198 | 0.96969
28.6658 | 0.99424 | 29.2145 | 0.99389 | 28.8266 | 0.99406 | 29.5896 | 0.99709 | 29.6766 | 0.98682 | 8.7059 | 14.7 | 8 | 18.2877 | 0.99013 | 18.3972 | 0.99007 | 18.3688 | 0.99298 | 18.4251 | 0.98693 | 18.3287 | 0.99355 | 21.1065 | 0.99258 | 20.8041 | 0.97837 | 20.8928 | 0.97489 | 20.7462 | 0.95211 | 20.7311 | 0.96324 | 29.0126 | 0.99846 | 30.7299 | 0.99943 | 31.8633 | 0.99834 | 32.433 | 0.99897 | 32.1838 | 0.99732 | 25.4316 | 0.99001 | 25.1186 | 0.97894 | 24.5074 | 0.98904 | 22.9874 | 0.98647 | 20.9228 | 0.94983 | 30.2749 | 0.98773 | 29.1321 | 0.99178 | 27.8802 | 0.98493 | 27.9943 | 0.9899 | 27.985 | 0.99652 | 41.2777 | 0.97192 | 37.8181 | 0.99332 | 34.1967 | 0.99566 | 35.9565 | 0.99886 | 36.9664 | 0.9903 | 31.0075 | 0.99526 | 30.1607 | 0.98059 | 29.69 | 0.98299 | 29.6285 | 0.98664 | 29.7162 | 0.99971 | 25.2397 | 0.99469 | 25.534 | 0.99572 | 25.5983 | 0.9972 | 24.8942 | 0.99578 | 24.9309 | 0.99412 | 39.9519 | 0.99515 | 39.9609 | 0.98847 | 40.3522 | 0.98179 | 41.8495 | 0.96398 | 43.891 | 0.98527 | 32.8147 | 0.99886 | 32.3345 | 0.99087 | 33.2127 | 0.98259 | 34.21 | 0.96524 | 33.9481 | 0.97003
28.685 | 0.99441 | 29.2336 | 0.99412 | 28.8468 | 0.99418 | 29.611 | 0.9972 | 29.7004 | 0.98716 | 8.7059 | 14.7 | 8 | 18.3009 | 0.99024 | 18.4101 | 0.99047 | 18.3821 | 0.99326 | 18.4375 | 0.98733 | 18.3417 | 0.99401 | 21.1169 | 0.99275 | 20.8155 | 0.97911 | 20.9031 | 0.97586 | 20.7584 | 0.95337 | 20.7434 | 0.96404 | 29.0337 | 0.99846 | 30.749 | 0.99943 | 31.883 | 0.9984 | 32.453 | 0.99909 | 32.208 | 0.99749 | 25.4518 | 0.99013 | 25.1409 | 0.97934 | 24.5308 | 0.98933 | 23.0059 | 0.98687 | 20.9442 | 0.95074 | 30.2969 | 0.98801 | 29.1535 | 0.99184 | 27.9024 | 0.98522 | 28.016 | 0.99024 | 28.0101 | 0.99669 | 41.3098 | 0.97295 | 37.8441 | 0.99361 | 34.2187 | 0.99595 | 35.9732 | 0.99886 | 36.992 | 0.9907 | 31.0306 | 0.99532 | 30.1831 | 0.98088 | 29.7111 | 0.98362 | 29.6522 | 0.9875 | 29.7396 | 0.99971 | 25.2614 | 0.99498 | 25.5519 | 0.99572 | 25.6163 | 0.99737 | 24.9105 | 0.996 | 24.9563 | 0.99418 | 39.9784 | 0.99538 | 39.9907 | 0.98887 | 40.3802 | 0.98259 | 41.8802 | 0.96507 | 43.9275 | 0.98642 | 32.8381 | 0.99897 | 32.3603 | 0.99098 | 33.2374 | 0.98265 | 34.2353 | 0.96564 | 33.9764 | 0.97015
28.7043 | 0.99446 | 29.2528 | 0.99418 | 28.8669 | 0.99446 | 29.6324 | 0.99737 | 29.7242 | 0.98756 | 8.7059 | 14.7 | 8 | 18.314 | 0.99047 | 18.423 | 0.9907 | 18.3954 | 0.99338 | 18.4499 | 0.98796 | 18.3548 | 0.99412 | 21.1272 | 0.99315 | 20.8269 | 0.97974 | 20.9133 | 0.97654 | 20.7706 | 0.95451 | 20.7558 | 0.96518 | 29.0548 | 0.99852 | 30.7682 | 0.99949 | 31.9027 | 0.99846 | 32.473 | 0.99909 | 32.2321 | 0.99749 | 25.4721 | 0.99024 | 25.1632 | 0.97991 | 24.5542 | 0.98967 | 23.0243 | 0.98744 | 20.9656 | 0.9512 | 30.3189 | 0.98841 | 29.1748 | 0.99224 | 27.9246 | 0.98613 | 28.0376 | 0.9907 | 28.0352 | 0.99692 | 41.342 | 0.97374 | 37.8701 | 0.99378 | 34.2407 | 0.99612 | 35.9899 | 0.99886 | 37.0176 | 0.99121 | 31.0536 | 0.99549 | 30.2055 | 0.98134 | 29.7322 | 0.9839 | 29.676 | 0.98796 | 29.7631 | 0.99971 | 25.2831 | 0.99509 | 25.5698 | 0.99595 | 25.6344 | 0.99737 | 24.9269 | 0.99618 | 24.9817 | 0.99435 | 40.0049 | 0.99543 | 40.0205 | 0.98921 | 40.4083 | 0.98339 | 41.911 | 0.9661 | 43.9641 | 0.98699 | 32.8615 | 0.99897 | 32.3861 | 0.9911 | 33.2621 | 0.98282 | 34.2607 | 0.96604 | 34.0047 | 0.97061
28.7235 | 0.99481 | 29.2719 | 0.99418 | 28.887 | 0.99469 | 29.6539 | 0.99743 | 29.748 | 0.9879 | 8.7059 | 14.7 | 8 | 18.3271 | 0.99064 | 18.4359 | 0.9911 | 18.4086 | 0.99349 | 18.4623 | 0.98841 | 18.3678 | 0.99424 | 21.1375 | 0.99349 | 20.8383 | 0.98042 | 20.9235 | 0.97763 | 20.7827 | 0.95548 | 20.7682 | 0.96598 | 29.0759 | 0.99857 | 30.7874 | 0.99949 | 31.9224 | 0.99852 | 32.493 | 0.99914 | 32.2562 | 0.99755 | 25.4923 | 0.99058 | 25.1855 | 0.98019 | 24.5776 | 0.99007 | 23.0428 | 0.98773 | 20.9869 | 0.95183 | 30.3409 | 0.98864 | 29.1962 | 0.99252 | 27.9468 | 0.98699 | 28.0592 | 0.99092 | 28.0602 | 0.99709 | 41.3742 | 0.975 | 37.8962 | 0.99389 | 34.2627 | 0.9964 | 36.0066 | 0.99892 | 37.0432 | 0.9915 | 31.0767 | 0.99555 | 30.2279 | 0.98179 | 29.7534 | 0.9843 | 29.6997 | 0.98858 | 29.7866 | 0.99977 | 25.3048 | 0.99526 | 25.5877 | 0.99612 | 25.6524 | 0.99737 | 24.9432 | 0.99629 | 25.007 | 0.99441 | 40.0313 | 0.99572 | 40.0503 | 0.9895 | 40.4364 | 0.98425 | 41.9417 | 0.96747 | 44.0006 | 0.98744 | 32.8849 | 0.99897 | 32.4118 | 0.99138 | 33.2869 | 0.98322 | 34.286 | 0.96627 | 34.033 | 0.97078
28.7428 | 0.99498 | 29.291 | 0.99429 | 28.9071 | 0.99475 | 29.6753 | 0.99743 | 29.7718 | 0.9883 | 8.7059 | 14.7 | 8 | 18.3403 | 0.99081 | 18.4488 | 0.99132 | 18.4219 | 0.99372 | 18.4747 | 0.9887 | 18.3808 | 0.99435 | 21.1478 | 0.99401 | 20.8497 | 0.98088 | 20.9337 | 0.97797 | 20.7949 | 0.95605 | 20.7806 | 0.96684 | 29.097 | 0.99857 | 30.8065 | 0.99949 | 31.9421 | 0.99863 | 32.513 | 0.99914 | 32.2804 | 0.9976 | 25.5125 | 0.99064 | 25.2078 | 0.98065 | 24.6009 | 0.99035 | 23.0613 | 0.98813 | 21.0083 | 0.95245 | 30.3629 | 0.98916 | 29.2176 | 0.99298 | 27.9691 | 0.98767 | 28.0809 | 0.9911 | 28.0853 | 0.9972 | 41.4064 | 0.97614 | 37.9222 | 0.99418 | 34.2847 | 0.99652 | 36.0233 | 0.99892 | 37.0688 | 0.99201 | 31.0998 | 0.99572 | 30.2503 | 0.98202 | 29.7745 | 0.98505 | 29.7235 | 0.98887 | 29.8101 | 0.99977 | 25.3265 | 0.99549 | 25.6056 | 0.99623 | 25.6704 | 0.99755 | 24.9596 | 0.9964 | 25.0324 | 0.99463 | 40.0578 | 0.99589 | 40.0801 | 0.99001 | 40.4644 | 0.98516 | 41.9725 | 0.96849 | 44.0372 | 0.98813 | 32.9083 | 0.99903 | 32.4376 | 0.99155 | 33.3116 | 0.98396 | 34.3114 | 0.9665 | 34.0613 | 0.971
28.762 | 0.99509 | 29.3102 | 0.99429 | 28.9273 | 0.99486 | 29.6967 | 0.99743 | 29.7955 | 0.98841 | 8.7059 | 14.7 | 8 | 18.3534 | 0.99092 | 18.4617 | 0.99167 | 18.4352 | 0.99389 | 18.4871 | 0.98898 | 18.3938 | 0.99441 | 21.1581 | 0.99424 | 20.8611 | 0.98151 | 20.944 | 0.97837 | 20.8071 | 0.95674 | 20.7929 | 0.96821 | 29.1181 | 0.99869 | 30.8257 | 0.99949 | 31.9618 | 0.99863 | 32.533 | 0.99914 | 32.3045 | 0.99766 | 25.5328 | 0.99075 | 25.2301 | 0.98082 | 24.6243 | 0.99064 | 23.0797 | 0.98864 | 21.0297 | 0.95303 | 30.3849 | 0.98944 | 29.239 | 0.99326 | 27.9913 | 0.98824 | 28.1025 | 0.99121 | 28.1104 | 0.99726 | 41.4386 | 0.97683 | 37.9482 | 0.99446 | 34.3067 | 0.99669 | 36.04 | 0.99903 | 37.0944 | 0.99258 | 31.1228 | 0.99589 | 30.2728 | 0.98219 | 29.7956 | 0.98545 | 29.7472 | 0.98921 | 29.8335 | 0.99977 | 25.3482 | 0.99561 | 25.6235 | 0.99629 | 25.6884 | 0.9976 | 24.9759 | 0.99646 | 25.0578 | 0.99469 | 40.0843 | 0.99606 | 40.1099 | 0.9903 | 40.4925 | 0.98556 | 42.0032 | 0.96918 | 44.0738 | 0.98841 | 32.9317 | 0.99909 | 32.4634 | 0.99167 | 33.3363 | 0.98425 | 34.3368 | 0.96672 | 34.0896 | 0.9714
28.7813 | 0.99515 | 29.3293 | 0.99441 | 28.9474 | 0.99503 | 29.7181 | 0.99772 | 29.8193 | 0.98887 | 8.7059 | 14.7 | 8 | 18.3665 | 0.99144 | 18.4746 | 0.99184 | 18.4485 | 0.99435 | 18.4995 | 0.98955 | 18.4069 | 0.99463 | 21.1685 | 0.99435 | 20.8725 | 0.98191 | 20.9542 | 0.97888 | 20.8192 | 0.95725 | 20.8053 | 0.96895 | 29.1392 | 0.99874 | 30.8449 | 0.99954 | 31.9815 | 0.99863 | 32.553 | 0.9992 | 32.3286 | 0.99766 | 25.553 | 0.99115 | 25.2524 | 0.98162 | 24.6477 | 0.99098 | 23.0982 | 0.98921 | 21.051 | 0.95428 | 30.4069 | 0.9899 | 29.2604 | 0.99349 | 28.0135 | 0.98853 | 28.1241 | 0.99144 | 28.1354 | 0.99743 | 41.4707 | 0.97745 | 37.9742 | 0.99458 | 34.3287 | 0.99675 | 36.0567 | 0.99909 | 37.12 | 0.99298 | 31.1459 | 0.99606 | 30.2952 | 0.98293 | 29.8167 | 0.98573 | 29.7709 | 0.9899 | 29.857 | 0.99977 | 25.3699 | 0.99583 | 25.6414 | 0.99646 | 25.7065 | 0.99772 | 24.9923 | 0.99663 | 25.0832 | 0.99486 | 40.1107 | 0.99635 | 40.1397 | 0.99058 | 40.5205 | 0.98636 | 42.0339 | 0.97032 | 44.1103 | 0.98887 | 32.9551 | 0.9992 | 32.4892 | 0.99195 | 33.3611 | 0.98459 | 34.3621 | 0.96724 | 34.1179 | 0.97163
28.8005 | 0.99521 | 29.3484 | 0.99458 | 28.9675 | 0.99526 | 29.7395 | 0.99789 | 29.8431 | 0.98927 | 8.7059 | 14.7 | 8 | 18.3797 | 0.99184 | 18.4876 | 0.99195 | 18.4618 | 0.99463 | 18.5119 | 0.98978 | 18.4199 | 0.99481 | 21.1788 | 0.99435 | 20.8839 | 0.98259 | 20.9644 | 0.97945 | 20.8314 | 0.95805 | 20.8177 | 0.96975 | 29.1603 | 0.99874 | 30.864 | 0.99954 | 32.0012 | 0.99863 | 32.573 | 0.99926 | 32.3528 | 0.99766 | 25.5733 | 0.99138 | 25.2747 | 0.98213 | 24.671 | 0.9915 | 23.1167 | 0.98984 | 21.0724 | 0.95451 | 30.4289 | 0.99024 | 29.2818 | 0.99378 | 28.0357 | 0.98893 | 28.1458 | 0.99189 | 28.1605 | 0.9976 | 41.5029 | 0.97825 | 38.0002 | 0.99463 | 34.3507 | 0.99692 | 36.0734 | 0.99909 | 37.1457 | 0.99349 | 31.169 | 0.99612 | 30.3176 | 0.98322 | 29.8378 | 0.98613 | 29.7947 | 0.99041 | 29.8805 | 0.99977 | 25.3916 | 0.996 | 25.6593 | 0.99658 | 25.7245 | 0.99777 | 25.0086 | 0.99692 | 25.1086 | 0.99526 | 40.1372 | 0.99646 | 40.1695 | 0.99104 | 40.5486 | 0.98693 | 42.0647 | 0.97163 | 44.1469 | 0.98944 | 32.9785 | 0.9992 | 32.515 | 0.99207 | 33.3858 | 0.98459 | 34.3875 | 0.96747 | 34.1462 | 0.97192
28.8198 | 0.99538 | 29.3676 | 0.99469 | 28.9876 | 0.99538 | 29.761 | 0.998 | 29.8669 | 0.98973 | 8.7059 | 14.7 | 8 | 18.3928 | 0.99207 | 18.5005 | 0.99218 | 18.4751 | 0.99492 | 18.5243 | 0.99013 | 18.4329 | 0.99509 | 21.1891 | 0.99452 | 20.8953 | 0.98288 | 20.9747 | 0.98002 | 20.8436 | 0.95873 | 20.83 | 0.97078 | 29.1814 | 0.99897 | 30.8832 | 0.99954 | 32.0209 | 0.99863 | 32.593 | 0.99926 | 32.3769 | 0.99777 | 25.5935 | 0.99178 | 25.2969 | 0.98248 | 24.6944 | 0.99201 | 23.1351 | 0.99018 | 21.0937 | 0.95485 | 30.4509 | 0.99053 | 29.3032 | 0.99412 | 28.0579 | 0.98955 | 28.1674 | 0.99212 | 28.1856 | 0.99766 | 41.5351 | 0.979 | 38.0262 | 0.99469 | 34.3727 | 0.99697 | 36.0901 | 0.99926 | 37.1713 | 0.99372 | 31.1921 | 0.99635 | 30.34 | 0.98379 | 29.8589 | 0.98682 | 29.8184 | 0.99104 | 29.904 | 0.99983 | 25.4133 | 0.99629 | 25.6772 | 0.99658 | 25.7425 | 0.99789 | 25.025 | 0.99709 | 25.134 | 0.99526 | 40.1637 | 0.99669 | 40.1993 | 0.99138 | 40.5767 | 0.9875 | 42.0954 | 0.9726 | 44.1834 | 0.99018 | 33.0019 | 0.9992 | 32.5407 | 0.99235 | 33.4105 | 0.98465 | 34.4128 | 0.96792 | 34.1745 | 0.97232
28.839 | 0.99543 | 29.3867 | 0.99492 | 29.0077 | 0.99549 | 29.7824 | 0.99812 | 29.8907 | 0.98984 | 8.7059 | 14.7 | 8 | 18.4059 | 0.99258 | 18.5134 | 0.99224 | 18.4884 | 0.99498 | 18.5367 | 0.99035 | 18.4459 | 0.99521 | 21.1994 | 0.99463 | 20.9067 | 0.98356 | 20.9849 | 0.98071 | 20.8557 | 0.95953 | 20.8424 | 0.97169 | 29.2025 | 0.99909 | 30.9024 | 0.99954 | 32.0406 | 0.99869 | 32.613 | 0.99926 | 32.4011 | 0.99795 | 25.6137 | 0.99195 | 25.3192 | 0.98293 | 24.7178 | 0.99235 | 23.1536 | 0.99058 | 21.1151 | 0.95571 | 30.4729 | 0.99075 | 29.3246 | 0.99424 | 28.0802 | 0.98995 | 28.189 | 0.99247 | 28.2107 | 0.99766 | 41.5673 | 0.97979 | 38.0522 | 0.99492 | 34.3947 | 0.99703 | 36.1068 | 0.99937 | 37.1969 | 0.99406 | 31.2151 | 0.9964 | 30.3624 | 0.98408 | 29.88 | 0.98693 | 29.8421 | 0.99161 | 29.9275 | 0.99983 | 25.435 | 0.99629 | 25.6951 | 0.99669 | 25.7605 | 0.99789 | 25.0413 | 0.99715 | 25.1594 | 0.99538 | 40.1902 | 0.99697 | 40.2291 | 0.99155 | 40.6047 | 0.98813 | 42.1261 | 0.97317 | 44.22 | 0.99035 | 33.0253 | 0.9992 | 32.5665 | 0.99252 | 33.4353 | 0.98476 | 34.4382 | 0.96838 | 34.2028 | 0.97266
28.8583 | 0.99549 | 29.4059 | 0.99515 | 29.0279 | 0.99572 | 29.8038 | 0.99817 | 29.9145 | 0.99013 | 8.7059 | 14.7 | 8 | 18.4191 | 0.99287 | 18.5263 | 0.99247 | 18.5017 | 0.99515 | 18.5491 | 0.99087 | 18.459 | 0.99538 | 21.2098 | 0.99481 | 20.9181 | 0.98408 | 20.9951 | 0.98105 | 20.8679 | 0.95993 | 20.8548 | 0.97237 | 29.2236 | 0.99909 | 30.9216 | 0.99954 | 32.0603 | 0.9988 | 32.633 | 0.99932 | 32.4252 | 0.998 | 25.634 | 0.99247 | 25.3415 | 0.98385 | 24.7411 | 0.99281 | 23.1721 | 0.99087 | 21.1365 | 0.95719 | 30.4949 | 0.9911 | 29.346 | 0.99469 | 28.1024 | 0.99041 | 28.2107 | 0.99281 | 28.2357 | 0.99772 | 41.5995 | 0.98042 | 38.0782 | 0.99498 | 34.4167 | 0.9972 | 36.1235 | 0.99949 | 37.2225 | 0.99441 | 31.2382 | 0.99652 | 30.3848 | 0.98476 | 29.9011 | 0.98721 | 29.8659 | 0.99201 | 29.9509 | 0.99983 | 25.4567 | 0.99635 | 25.713 | 0.9968 | 25.7785 | 0.99795 | 25.0577 | 0.9972 | 25.1847 | 0.99555 | 40.2166 | 0.99697 | 40.2589 | 0.99207 | 40.6328 | 0.98876 | 42.1569 | 0.97449 | 44.2565 | 0.99058 | 33.0487 | 0.9992 | 32.5923 | 0.99287 | 33.46 | 0.98522 | 34.4635 | 0.96866 | 34.2311 | 0.97295
28.8775 | 0.99566 | 29.425 | 0.99538 | 29.048 | 0.99606 | 29.8252 | 0.99823 | 29.9383 | 0.99064 | 8.7059 | 14.7 | 8 | 18.4322 | 0.99298 | 18.5392 | 0.99258 | 18.5149 | 0.99538 | 18.5615 | 0.99121 | 18.472 | 0.99561 | 21.2201 | 0.99498 | 20.9295 | 0.98442 | 21.0053 | 0.98139 | 20.8801 | 0.96056 | 20.8671 | 0.97306 | 29.2447 | 0.99909 | 30.9407 | 0.99954 | 32.08 | 0.9988 | 32.653 | 0.99932 | 32.4493 | 0.99812 | 25.6542 | 0.99281 | 25.3638 | 0.98453 | 24.7645 | 0.99326 | 23.1906 | 0.9911 | 21.1578 | 0.95799 | 30.5169 | 0.99144 | 29.3673 | 0.99503 | 28.1246 | 0.99098 | 28.2323 | 0.99292 | 28.2608 | 0.99777 | 41.6317 | 0.98139 | 38.1042 | 0.99509 | 34.4387 | 0.99726 | 36.1402 | 0.99954 | 37.2481 | 0.99481 | 31.2613 | 0.99663 | 30.4072 | 0.98499 | 29.9222 | 0.98773 | 29.8896 | 0.99252 | 29.9744 | 0.99983 | 25.4784 | 0.99635 | 25.7309 | 0.99692 | 25.7966 | 0.99795 | 25.0741 | 0.99743 | 25.2101 | 0.99572 | 40.2431 | 0.99703 | 40.2887 | 0.99235 | 40.6608 | 0.98955 | 42.1876 | 0.97557 | 44.2931 | 0.99115 | 33.0721 | 0.99926 | 32.6181 | 0.99304 | 33.4847 | 0.98527 | 34.4889 | 0.96929 | 34.2594 | 0.97329
28.8968 | 0.99583 | 29.4441 | 0.99538 | 29.0681 | 0.99623 | 29.8467 | 0.99829 | 29.9621 | 0.99098 | 8.7059 | 14.7 | 8 | 18.4454 | 0.99309 | 18.5521 | 0.99264 | 18.5282 | 0.99566 | 18.5739 | 0.99144 | 18.485 | 0.99566 | 21.2304 | 0.99503 | 20.9409 | 0.9847 | 21.0156 | 0.98208 | 20.8922 | 0.96147 | 20.8795 | 0.97363 | 29.2658 | 0.99909 | 30.9599 | 0.99954 | 32.0997 | 0.9988 | 32.673 | 0.99937 | 32.4735 | 0.99817 | 25.6744 | 0.99338 | 25.3861 | 0.98493 | 24.7879 | 0.99355 | 23.209 | 0.99167 | 21.1792 | 0.95862 | 30.5389 | 0.99172 | 29.3887 | 0.99509 | 28.1468 | 0.9911 | 28.2539 | 0.99332 | 28.2859 | 0.99789 | 41.6638 | 0.98219 | 38.1302 | 0.99526 | 34.4607 | 0.99743 | 36.1569 | 0.99954 | 37.2737 | 0.99492 | 31.2843 | 0.99692 | 30.4296 | 0.98539 | 29.9433 | 0.98818 | 29.9134 | 0.99287 | 29.9979 | 0.99983 | 25.5001 | 0.9964 | 25.7488 | 0.99692 | 25.8146 | 0.998 | 25.0904 | 0.99743 | 25.2355 | 0.99578 | 40.2696 | 0.99715 | 40.3185 | 0.99252 | 40.6889 | 0.99024 | 42.2184 | 0.97688 | 44.3296 | 0.99155 | 33.0955 | 0.99926 | 32.6438 | 0.99332 | 33.5094 | 0.98567 | 34.5142 | 0.96969 | 34.2877 | 0.9734
28.916 | 0.99606 | 29.4633 | 0.99555 | 29.0882 | 0.99635 | 29.8681 | 0.99834 | 29.9859 | 0.99121 | 8.7059 | 14.7 | 8 | 18.4585 | 0.99344 | 18.565 | 0.99287 | 18.5415 | 0.99572 | 18.5863 | 0.99178 | 18.498 | 0.99566 | 21.2407 | 0.99521 | 20.9523 | 0.98487 | 21.0258 | 0.98271 | 20.9044 | 0.96244 | 20.8919 | 0.97432 | 29.2869 | 0.99909 | 30.9791 | 0.99954 | 32.1194 | 0.99892 | 32.693 | 0.99937 | 32.4976 | 0.99823 | 25.6947 | 0.99355 | 25.4084 | 0.98556 | 24.8113 | 0.99384 | 23.2275 | 0.99229 | 21.2005 | 0.95913 | 30.5609 | 0.99201 | 29.4101 | 0.99515 | 28.169 | 0.99138 | 28.2756 | 0.99372 | 28.3109 | 0.998 | 41.696 | 0.98242 | 38.1562 | 0.99532 | 34.4827 | 0.99766 | 36.1736 | 0.99954 | 37.2993 | 0.99498 | 31.3074 | 0.99697 | 30.452 | 0.98573 | 29.9644 | 0.98864 | 29.9371 | 0.99326 | 30.0214 | 0.99983 | 25.5218 | 0.99646 | 25.7667 | 0.99697 | 25.8326 | 0.99806 | 25.1068 | 0.9976 | 25.2609 | 0.99612 | 40.296 | 0.99732 | 40.3483 | 0.99292 | 40.717 | 0.99047 | 42.2491 | 0.97797 | 44.3662 | 0.99189 | 33.1189 | 0.99926 | 32.6696 | 0.99355 | 33.5342 | 0.98602 | 34.5396 | 0.97021 | 34.316 | 0.97363
28.9352 | 0.99629 | 29.4824 | 0.99566 | 29.1083 | 0.9964 | 29.8895 | 0.99834 | 30.0097 | 0.99144 | 8.7059 | 14.7 | 8 | 18.4716 | 0.99361 | 18.5779 | 0.99326 | 18.5548 | 0.99572 | 18.5987 | 0.99224 | 18.5111 | 0.99578 | 21.2511 | 0.99538 | 20.9637 | 0.98516 | 21.036 | 0.98316 | 20.9166 | 0.96284 | 20.9042 | 0.975 | 29.308 | 0.9992 | 30.9982 | 0.9996 | 32.1391 | 0.99903 | 32.713 | 0.99943 | 32.5217 | 0.99829 | 25.7149 | 0.99366 | 25.4307 | 0.98607 | 24.8346 | 0.99418 | 23.246 | 0.99241 | 21.2219 | 0.95953 | 30.5829 | 0.99212 | 29.4315 | 0.99521 | 28.1913 | 0.99167 | 28.2972 | 0.99389 | 28.336 | 0.99812 | 41.7282 | 0.98356 | 38.1822 | 0.99543 | 34.5047 | 0.99777 | 36.1903 | 0.99954 | 37.3249 | 0.99521 | 31.3305 | 0.99697 | 30.4744 | 0.98624 | 29.9855 | 0.98893 | 29.9608 | 0.99355 | 30.0448 | 0.99983 | 25.5435 | 0.99675 | 25.7846 | 0.99709 | 25.8506 | 0.99817 | 25.1231 | 0.99766 | 25.2863 | 0.99635 | 40.3225 | 0.9976 | 40.3781 | 0.99309 | 40.745 | 0.99081 | 42.2798 | 0.97882 | 44.4027 | 0.99218 | 33.1423 | 0.99932 | 32.6954 | 0.99361 | 33.5589 | 0.98624 | 34.565 | 0.971 | 34.3443 | 0.9738
28.9545 | 0.9964 | 29.5015 | 0.99566 | 29.1285 | 0.9964 | 29.9109 | 0.99846 | 30.0335 | 0.99184 | 8.7059 | 14.7 | 8 | 18.4848 | 0.99378 | 18.5908 | 0.99338 | 18.5681 | 0.99572 | 18.6111 | 0.99247 | 18.5241 | 0.99583 | 21.2614 | 0.99555 | 20.9751 | 0.98545 | 21.0462 | 0.98368 | 20.9288 | 0.96381 | 20.9166 | 0.97597 | 29.3291 | 0.9992 | 31.0174 | 0.99966 | 32.1588 | 0.99909 | 32.733 | 0.99943 | 32.5459 | 0.99829 | 25.7352 | 0.99389 | 25.453 | 0.98642 | 24.858 | 0.99424 | 23.2644 | 0.99252 | 21.2433 | 0.96039 | 30.6049 | 0.99247 | 29.4529 | 0.99538 | 28.2135 | 0.99207 | 28.3188 | 0.99401 | 28.3611 | 0.99817 | 41.7604 | 0.98487 | 38.2082 | 0.99566 | 34.5267 | 0.998 | 36.207 | 0.99954 | 37.3505 | 0.99555 | 31.3536 | 0.99697 | 30.4968 | 0.98664 | 30.0066 | 0.9891 | 29.9846 | 0.99372 | 30.0683 | 0.99983 | 25.5652 | 0.9968 | 25.8025 | 0.99709 | 25.8687 | 0.99829 | 25.1395 | 0.99772 | 25.3117 | 0.99646 | 40.349 | 0.99772 | 40.4079 | 0.99321 | 40.7731 | 0.99138 | 42.3106 | 0.97985 | 44.4393 | 0.99269 | 33.1657 | 0.99937 | 32.7212 | 0.99384 | 33.5836 | 0.98636 | 34.5903 | 0.97192 | 34.3725 | 0.97409
28.9737 | 0.99646 | 29.5207 | 0.99578 | 29.1486 | 0.99658 | 29.9323 | 0.99846 | 30.0573 | 0.99229 | 8.7059 | 14.7 | 8 | 18.4979 | 0.99406 | 18.6038 | 0.99349 | 18.5814 | 0.99595 | 18.6235 | 0.99281 | 18.5371 | 0.996 | 21.2717 | 0.99561 | 20.9865 | 0.98653 | 21.0565 | 0.98413 | 20.9409 | 0.96455 | 20.929 | 0.97666 | 29.3502 | 0.9992 | 31.0366 | 0.99966 | 32.1785 | 0.99909 | 32.753 | 0.99943 | 32.57 | 0.99834 | 25.7554 | 0.99418 | 25.4753 | 0.9867 | 24.8814 | 0.99469 | 23.2829 | 0.99275 | 21.2646 | 0.96067 | 30.6269 | 0.99269 | 29.4743 | 0.99543 | 28.2357 | 0.99247 | 28.3405 | 0.99424 | 28.3862 | 0.99823 | 41.7926 | 0.9859 | 38.2342 | 0.99578 | 34.5487 | 0.99817 | 36.2237 | 0.99954 | 37.3761 | 0.99572 | 31.3766 | 0.99726 | 30.5192 | 0.98687 | 30.0277 | 0.98955 | 30.0083 | 0.99395 | 30.0918 | 0.99983 | 25.5869 | 0.99703 | 25.8204 | 0.99715 | 25.8867 | 0.99829 | 25.1558 | 0.99789 | 25.3371 | 0.99652 | 40.3754 | 0.99777 | 40.4377 | 0.99338 | 40.8011 | 0.99161 | 42.3413 | 0.98076 | 44.4758 | 0.99309 | 33.1891 | 0.99937 | 32.747 | 0.99401 | 33.6084 | 0.98659 | 34.6157 | 0.97232 | 34.4008 | 0.97432
28.993 | 0.99663 | 29.5398 | 0.99589 | 29.1687 | 0.99675 | 29.9538 | 0.99846 | 30.0811 | 0.99275 | 8.7059 | 14.7 | 8 | 18.511 | 0.99424 | 18.6167 | 0.99372 | 18.5947 | 0.99612 | 18.6359 | 0.99315 | 18.5501 | 0.99623 | 21.282 | 0.99572 | 20.9979 | 0.98687 | 21.0667 | 0.98453 | 20.9531 | 0.9653 | 20.9414 | 0.97774 | 29.3713 | 0.9992 | 31.0557 | 0.99966 | 32.1982 | 0.99909 | 32.773 | 0.99943 | 32.5941 | 0.9984 | 25.7756 | 0.99441 | 25.4976 | 0.98704 | 24.9047 | 0.99498 | 23.3014 | 0.99321 | 21.286 | 0.96142 | 30.6489 | 0.99287 | 29.4957 | 0.99589 | 28.2579 | 0.99258 | 28.3621 | 0.99458 | 28.4112 | 0.99823 | 41.8247 | 0.98647 | 38.2602 | 0.99589 | 34.5707 | 0.99829 | 36.2404 | 0.9996 | 37.4017 | 0.99595 | 31.3997 | 0.99726 | 30.5416 | 0.98727 | 30.0488 | 0.99001 | 30.032 | 0.99418 | 30.1153 | 0.99983 | 25.6086 | 0.99726 | 25.8383 | 0.99726 | 25.9047 | 0.9984 | 25.1722 | 0.99795 | 25.3625 | 0.99675 | 40.4019 | 0.99789 | 40.4675 | 0.99349 | 40.8292 | 0.99207 | 42.372 | 0.98225 | 44.5124 | 0.99355 | 33.2125 | 0.99937 | 32.7727 | 0.99406 | 33.6331 | 0.98682 | 34.641 | 0.97312 | 34.4291 | 0.97557
29.0122 | 0.9968 | 29.5589 | 0.99606 | 29.1888 | 0.99686 | 29.9752 | 0.99846 | 30.1049 | 0.99309 | 8.7059 | 14.7 | 8 | 18.5242 | 0.99441 | 18.6296 | 0.99384 | 18.608 | 0.99623 | 18.6483 | 0.99344 | 18.5632 | 0.99646 | 21.2923 | 0.99583 | 21.0093 | 0.98761 | 21.0769 | 0.98516 | 20.9653 | 0.96627 | 20.9537 | 0.9786 | 29.3925 | 0.99926 | 31.0749 | 0.99966 | 32.2179 | 0.99914 | 32.793 | 0.99943 | 32.6183 | 0.99846 | 25.7959 | 0.99469 | 25.5199 | 0.98773 | 24.9281 | 0.99543 | 23.3199 | 0.99349 | 21.3073 | 0.96199 | 30.671 | 0.99304 | 29.5171 | 0.99606 | 28.2801 | 0.99275 | 28.3837 | 0.99475 | 28.4363 | 0.99834 | 41.8569 | 0.98733 | 38.2862 | 0.99595 | 34.5927 | 0.99834 | 36.2571 | 0.9996 | 37.4273 | 0.99606 | 31.4228 | 0.99743 | 30.564 | 0.98761 | 30.0699 | 0.99013 | 30.0558 | 0.99446 | 30.1388 | 0.99983 | 25.6303 | 0.99743 | 25.8562 | 0.99737 | 25.9227 | 0.9984 | 25.1885 | 0.998 | 25.3878 | 0.99703 | 40.4284 | 0.998 | 40.4973 | 0.99372 | 40.8572 | 0.99258 | 42.4028 | 0.98333 | 44.5489 | 0.99378 | 33.2359 | 0.99937 | 32.7985 | 0.99412 | 33.6578 | 0.98716 | 34.6664 | 0.97357 | 34.4574 | 0.97677
29.0315 | 0.9968 | 29.5781 | 0.99618 | 29.209 | 0.99709 | 29.9966 | 0.99857 | 30.1287 | 0.99344 | 8.7059 | 14.7 | 8 | 18.5373 | 0.99469 | 18.6425 | 0.99401 | 18.6212 | 0.99635 | 18.6607 | 0.99372 | 18.5762 | 0.99646 | 21.3027 | 0.99583 | 21.0207 | 0.98818 | 21.0871 | 0.9855 | 20.9774 | 0.96712 | 20.9661 | 0.97922 | 29.4136 | 0.99932 | 31.0941 | 0.99966 | 32.2375 | 0.99914 | 32.813 | 0.99943 | 32.6424 | 0.99846 | 25.8161 | 0.99492 | 25.5422 | 0.98801 | 24.9515 | 0.99561 | 23.3383 | 0.99378 | 21.3287 | 0.96284 | 30.693 | 0.99326 | 29.5385 | 0.99618 | 28.3024 | 0.99304 | 28.4054 | 0.99492 | 28.4614 | 0.9984 | 41.8891 | 0.98784 | 38.3122 | 0.996 | 34.6147 | 0.9984 | 36.2738 | 0.9996 | 37.4529 | 0.99629 | 31.4458 | 0.99755 | 30.5864 | 0.98807 | 30.091 | 0.99035 | 30.0795 | 0.99481 | 30.1622 | 0.99983 | 25.652 | 0.99749 | 25.8742 | 0.99743 | 25.9408 | 0.9984 | 25.2049 | 0.99806 | 25.4132 | 0.99709 | 40.4549 | 0.99806 | 40.5271 | 0.99395 | 40.8853 | 0.99321 | 42.4335 | 0.98402 | 44.5855 | 0.99395 | 33.2593 | 0.99937 | 32.8243 | 0.99424 | 33.6826 | 0.98756 | 34.6917 | 0.97443 | 34.4857 | 0.9774
29.0507 | 0.99686 | 29.5972 | 0.99635 | 29.2291 | 0.9972 | 30.018 | 0.99863 | 30.1524 | 0.99395 | 8.7059 | 14.7 | 8 | 18.5504 | 0.99475 | 18.6554 | 0.99429 | 18.6345 | 0.9964 | 18.6731 | 0.99418 | 18.5892 | 0.99646 | 21.313 | 0.99606 | 21.0321 | 0.98853 | 21.0974 | 0.98579 | 20.9896 | 0.96729 | 20.9785 | 0.97991 | 29.4347 | 0.99932 | 31.1132 | 0.99966 | 32.2572 | 0.99914 | 32.833 | 0.99943 | 32.6666 | 0.99846 | 25.8364 | 0.99526 | 25.5645 | 0.98858 | 24.9748 | 0.99583 | 23.3568 | 0.99395 | 21.3501 | 0.96341 | 30.715 | 0.99349 | 29.5599 | 0.9964 | 28.3246 | 0.99332 | 28.427 | 0.99509 | 28.4864 | 0.99852 | 41.9213 | 0.98841 | 38.3382 | 0.99606 | 34.6367 | 0.99846 | 36.2905 | 0.9996 | 37.4785 | 0.9964 | 31.4689 | 0.99772 | 30.6088 | 0.98824 | 30.1121 | 0.99053 | 30.1033 | 0.99526 | 30.1857 | 0.99983 | 25.6737 | 0.9976 | 25.8921 | 0.99766 | 25.9588 | 0.99846 | 25.2212 | 0.99806 | 25.4386 | 0.99715 | 40.4813 | 0.99806 | 40.5569 | 0.99446 | 40.9134 | 0.99349 | 42.4643 | 0.98436 | 44.622 | 0.99424 | 33.2828 | 0.99937 | 32.8501 | 0.99446 | 33.7073 | 0.9883 | 34.7171 | 0.97471 | 34.514 | 0.97854
29.07 | 0.99692 | 29.6163 | 0.9964 | 29.2492 | 0.99732 | 30.0395 | 0.99869 | 30.1762 | 0.99435 | 8.7059 | 14.7 | 8 | 18.5636 | 0.99486 | 18.6683 | 0.99446 | 18.6478 | 0.99658 | 18.6855 | 0.99452 | 18.6022 | 0.99646 | 21.3233 | 0.99612 | 21.0435 | 0.9891 | 21.1076 | 0.98584 | 21.0018 | 0.96798 | 20.9908 | 0.98076 | 29.4558 | 0.99937 | 31.1324 | 0.99966 | 32.2769 | 0.99914 | 32.853 | 0.99943 | 32.6907 | 0.99846 | 25.8566 | 0.99555 | 25.5868 | 0.98938 | 24.9982 | 0.99595 | 23.3753 | 0.99401 | 21.3714 | 0.9641 | 30.737 | 0.99361 | 29.5812 | 0.99669 | 28.3468 | 0.99332 | 28.4486 | 0.99543 | 28.5115 | 0.99863 | 41.9535 | 0.98881 | 38.3642 | 0.99635 | 34.6587 | 0.99852 | 36.3072 | 0.9996 | 37.5041 | 0.9964 | 31.492 | 0.99777 | 30.6312 | 0.9887 | 30.1332 | 0.99087 | 30.127 | 0.99561 | 30.2092 | 0.99983 | 25.6953 | 0.99772 | 25.91 | 0.99777 | 25.9768 | 0.99863 | 25.2376 | 0.99817 | 25.464 | 0.9972 | 40.5078 | 0.99823 | 40.5867 | 0.99481 | 40.9414 | 0.99384 | 42.495 | 0.98499 | 44.6586 | 0.99452 | 33.3062 | 0.99937 | 32.8759 | 0.99481 | 33.732 | 0.98847 | 34.7425 | 0.97597 | 34.5423 | 0.97894
29.0892 | 0.99692 | 29.6355 | 0.99658 | 29.2693 | 0.99737 | 30.0609 | 0.99874 | 30.2 | 0.99446 | 8.7059 | 14.7 | 8 | 18.5767 | 0.99503 | 18.6812 | 0.99481 | 18.6611 | 0.99686 | 18.6979 | 0.99463 | 18.6153 | 0.99658 | 21.3336 | 0.99623 | 21.0549 | 0.98978 | 21.1178 | 0.9859 | 21.0139 | 0.96884 | 21.0032 | 0.98162 | 29.4769 | 0.99937 | 31.1516 | 0.99971 | 32.2966 | 0.99914 | 32.873 | 0.99943 | 32.7148 | 0.99846 | 25.8768 | 0.99572 | 25.6091 | 0.98973 | 25.0216 | 0.99618 | 23.3937 | 0.99441 | 21.3928 | 0.96467 | 30.759 | 0.99384 | 29.6026 | 0.99686 | 28.369 | 0.99361 | 28.4703 | 0.99566 | 28.5366 | 0.9988 | 41.9857 | 0.9895 | 38.3902 | 0.99663 | 34.6807 | 0.99857 | 36.3239 | 0.9996 | 37.5297 | 0.99663 | 31.5151 | 0.99783 | 30.6536 | 0.98881 | 30.1543 | 0.99115 | 30.1507 | 0.99566 | 30.2327 | 0.99983 | 25.717 | 0.99783 | 25.9279 | 0.99795 | 25.9948 | 0.9988 | 25.254 | 0.99823 | 25.4894 | 0.99743 | 40.5343 | 0.9984 | 40.6164 | 0.99515 | 40.9695 | 0.99424 | 42.5257 | 0.9859 | 44.6951 | 0.99463 | 33.3296 | 0.99937 | 32.9016 | 0.99486 | 33.7568 | 0.98864 | 34.7678 | 0.97648 | 34.5706 | 0.97968
29.1085 | 0.99709 | 29.6546 | 0.99658 | 29.2894 | 0.99737 | 30.0823 | 0.99874 | 30.2238 | 0.99469 | 8.7059 | 14.7 | 8 | 18.5899 | 0.99521 | 18.6941 | 0.99509 | 18.6744 | 0.99697 | 18.7103 | 0.99498 | 18.6283 | 0.99669 | 21.344 | 0.99646 | 21.0663 | 0.99064 | 21.1281 | 0.98647 | 21.0261 | 0.96998 | 21.0156 | 0.98322 | 29.498 | 0.99937 | 31.1708 | 0.99971 | 32.3163 | 0.99914 | 32.893 | 0.99943 | 32.739 | 0.99852 | 25.8971 | 0.996 | 25.6314 | 0.98995 | 25.0449 | 0.99658 | 23.4122 | 0.99475 | 21.4141 | 0.96507 | 30.781 | 0.99395 | 29.624 | 0.99697 | 28.3912 | 0.99395 | 28.4919 | 0.99595 | 28.5616 | 0.99892 | 42.0178 | 0.98984 | 38.4162 | 0.9968 | 34.7027 | 0.99869 | 36.3406 | 0.9996 | 37.5553 | 0.99669 | 31.5381 | 0.99795 | 30.6761 | 0.98927 | 30.1754 | 0.9915 | 30.1745 | 0.99589 | 30.2561 | 0.99983 | 25.7387 | 0.99795 | 25.9458 | 0.99795 | 26.0129 | 0.99892 | 25.2703 | 0.99823 | 25.5148 | 0.9976 | 40.5607 | 0.99846 | 40.6462 | 0.99515 | 40.9975 | 0.99452 | 42.5565 | 0.98647 | 44.7317 | 0.99492 | 33.353 | 0.99937 | 32.9274 | 0.99498 | 33.7815 | 0.98881 | 34.7932 | 0.97688 | 34.5989 | 0.98042
29.1277 | 0.99715 | 29.6738 | 0.99669 | 29.3096 | 0.99743 | 30.1037 | 0.99874 | 30.2476 | 0.99481 | 8.7059 | 14.7 | 8 | 18.603 | 0.99538 | 18.707 | 0.99555 | 18.6877 | 0.99703 | 18.7227 | 0.99509 | 18.6413 | 0.99686 | 21.3543 | 0.99658 | 21.0777 | 0.99115 | 21.1383 | 0.98733 | 21.0383 | 0.97135 | 21.0279 | 0.9843 | 29.5191 | 0.99937 | 31.1899 | 0.99971 | 32.336 | 0.99914 | 32.913 | 0.99943 | 32.7631 | 0.99852 | 25.9173 | 0.99618 | 25.6537 | 0.99041 | 25.0683 | 0.99658 | 23.4307 | 0.99509 | 21.4355 | 0.96564 | 30.803 | 0.99395 | 29.6454 | 0.99732 | 28.4135 | 0.99412 | 28.5135 | 0.99612 | 28.5867 | 0.99892 | 42.05 | 0.99024 | 38.4422 | 0.99686 | 34.7246 | 0.9988 | 36.3573 | 0.9996 | 37.5809 | 0.99697 | 31.5612 | 0.998 | 30.6985 | 0.98967 | 30.1965 | 0.99161 | 30.1982 | 0.99612 | 30.2796 | 0.99983 | 25.7604 | 0.99795 | 25.9637 | 0.99795 | 26.0309 | 0.99897 | 25.2867 | 0.99829 | 25.5402 | 0.9976 | 40.5872 | 0.99852 | 40.676 | 0.99521 | 41.0256 | 0.99492 | 42.5872 | 0.98693 | 44.7682 | 0.99498 | 33.3764 | 0.99943 | 32.9532 | 0.99526 | 33.8062 | 0.98898 | 34.8185 | 0.9774 | 34.6272 | 0.98076
29.1469 | 0.99743 | 29.6929 | 0.99675 | 29.3297 | 0.99777 | 30.1251 | 0.99874 | 30.2714 | 0.99486 | 8.7059 | 14.7 | 8 | 18.6161 | 0.99566 | 18.72 | 0.99561 | 18.701 | 0.99709 | 18.7351 | 0.99549 | 18.6543 | 0.99692 | 21.3646 | 0.99686 | 21.0891 | 0.99178 | 21.1485 | 0.98813 | 21.0504 | 0.97232 | 21.0403 | 0.98505 | 29.5402 | 0.99937 | 31.2091 | 0.99971 | 32.3557 | 0.99932 | 32.9329 | 0.99943 | 32.7872 | 0.99852 | 25.9375 | 0.9964 | 25.6759 | 0.99058 | 25.0917 | 0.99675 | 23.4492 | 0.99515 | 21.4569 | 0.96644 | 30.825 | 0.99406 | 29.6668 | 0.99743 | 28.4357 | 0.99429 | 28.5351 | 0.99618 | 28.6118 | 0.99897 | 42.0822 | 0.99064 | 38.4683 | 0.99686 | 34.7466 | 0.99886 | 36.374 | 0.9996 | 37.6065 | 0.99709 | 31.5843 | 0.99817 | 30.7209 | 0.99001 | 30.2176 | 0.99178 | 30.2219 | 0.99629 | 30.3031 | 0.99989 | 25.7821 | 0.99806 | 25.9816 | 0.99806 | 26.0489 | 0.99903 | 25.303 | 0.99846 | 25.5656 | 0.99772 | 40.6137 | 0.99869 | 40.7058 | 0.99549 | 41.0537 | 0.99521 | 42.6179 | 0.98739 | 44.8048 | 0.99503 | 33.3998 | 0.99943 | 32.979 | 0.99543 | 33.831 | 0.9895 | 34.8439 | 0.97848 | 34.6555 | 0.98105
29.1662 | 0.99755 | 29.712 | 0.99686 | 29.3498 | 0.99795 | 30.1466 | 0.99874 | 30.2952 | 0.99503 | 8.7059 | 14.7 | 8 | 18.6293 | 0.99572 | 18.7329 | 0.99572 | 18.7143 | 0.99726 | 18.7475 | 0.99572 | 18.6674 | 0.99703 | 21.3749 | 0.99703 | 21.1005 | 0.99184 | 21.1587 | 0.98847 | 21.0626 | 0.97295 | 21.0527 | 0.98579 | 29.5613 | 0.99943 | 31.2283 | 0.99971 | 32.3754 | 0.99932 | 32.9529 | 0.99943 | 32.8114 | 0.99863 | 25.9578 | 0.99646 | 25.6982 | 0.99092 | 25.1151 | 0.99697 | 23.4676 | 0.99538 | 21.4782 | 0.96781 | 30.847 | 0.99418 | 29.6882 | 0.99755 | 28.4579 | 0.99469 | 28.5568 | 0.99623 | 28.6369 | 0.99909 | 42.1144 | 0.9911 | 38.4943 | 0.99697 | 34.7686 | 0.99886 | 36.3907 | 0.9996 | 37.6321 | 0.9972 | 31.6074 | 0.99829 | 30.7433 | 0.99018 | 30.2387 | 0.99195 | 30.2457 | 0.99646 | 30.3266 | 0.99989 | 25.8038 | 0.99823 | 25.9995 | 0.99812 | 26.0669 | 0.99909 | 25.3194 | 0.99846 | 25.5909 | 0.99783 | 40.6401 | 0.9988 | 40.7356 | 0.99566 | 41.0817 | 0.99555 | 42.6487 | 0.9879 | 44.8414 | 0.99526 | 33.4232 | 0.99943 | 33.0048 | 0.99555 | 33.8557 | 0.98973 | 34.8692 | 0.97888 | 34.6838 | 0.98116
29.1854 | 0.99755 | 29.7312 | 0.99703 | 29.3699 | 0.99795 | 30.168 | 0.99874 | 30.319 | 0.99538 | 8.7059 | 14.7 | 8 | 18.6424 | 0.99578 | 18.7458 | 0.99578 | 18.7275 | 0.99737 | 18.7599 | 0.99578 | 18.6804 | 0.9972 | 21.3853 | 0.99715 | 21.1119 | 0.99207 | 21.169 | 0.98904 | 21.0748 | 0.97357 | 21.065 | 0.98607 | 29.5824 | 0.99943 | 31.2474 | 0.99971 | 32.3951 | 0.99932 | 32.9729 | 0.99949 | 32.8355 | 0.99869 | 25.978 | 0.99675 | 25.7205 | 0.99138 | 25.1384 | 0.99715 | 23.4861 | 0.99543 | 21.4996 | 0.96889 | 30.869 | 0.99429 | 29.7096 | 0.9976 | 28.4801 | 0.99481 | 28.5784 | 0.99635 | 28.6619 | 0.99914 | 42.1466 | 0.99155 | 38.5203 | 0.99709 | 34.7906 | 0.99886 | 36.4074 | 0.9996 | 37.6577 | 0.99737 | 31.6304 | 0.99834 | 30.7657 | 0.99075 | 30.2598 | 0.99224 | 30.2694 | 0.99669 | 30.3501 | 0.99989 | 25.8255 | 0.99829 | 26.0174 | 0.99823 | 26.0849 | 0.99909 | 25.3357 | 0.99852 | 25.6163 | 0.99806 | 40.6666 | 0.99886 | 40.7654 | 0.99572 | 41.1098 | 0.99589 | 42.6794 | 0.98858 | 44.8779 | 0.99555 | 33.4466 | 0.99943 | 33.0305 | 0.99578 | 33.8804 | 0.99001 | 34.8946 | 0.97922 | 34.7121 | 0.98151
29.2047 | 0.99755 | 29.7503 | 0.99709 | 29.39 | 0.998 | 30.1894 | 0.99874 | 30.3428 | 0.99561 | 8.7059 | 14.7 | 8 | 18.6555 | 0.99589 | 18.7587 | 0.99595 | 18.7408 | 0.99737 | 18.7723 | 0.99583 | 18.6934 | 0.99737 | 21.3956 | 0.99743 | 21.1233 | 0.99252 | 21.1792 | 0.98944 | 21.0869 | 0.97483 | 21.0774 | 0.98647 | 29.6035 | 0.99943 | 31.2666 | 0.99977 | 32.4148 | 0.99932 | 32.9929 | 0.99949 | 32.8596 | 0.99869 | 25.9983 | 0.99697 | 25.7428 | 0.99161 | 25.1618 | 0.9972 | 23.5046 | 0.99543 | 21.521 | 0.97021 | 30.891 | 0.99458 | 29.731 | 0.99783 | 28.5023 | 0.99509 | 28.6 | 0.9964 | 28.687 | 0.9992 | 42.1787 | 0.99184 | 38.5463 | 0.9972 | 34.8126 | 0.99892 | 36.4241 | 0.9996 | 37.6833 | 0.99755 | 31.6535 | 0.99834 | 30.7881 | 0.99127 | 30.281 | 0.99264 | 30.2932 | 0.99692 | 30.3735 | 0.99989 | 25.8472 | 0.99863 | 26.0353 | 0.99834 | 26.103 | 0.99909 | 25.3521 | 0.99852 | 25.6417 | 0.99817 | 40.6931 | 0.99886 | 40.7952 | 0.99612 | 41.1378 | 0.996 | 42.7101 | 0.98933 | 44.9145 | 0.99578 | 33.47 | 0.99943 | 33.0563 | 0.99583 | 33.9052 | 0.99075 | 34.9199 | 0.97957 | 34.7404 | 0.98213
29.2239 | 0.99755 | 29.7694 | 0.9972 | 29.4102 | 0.99806 | 30.2108 | 0.9988 | 30.3666 | 0.99578 | 8.7059 | 14.7 | 8 | 18.6687 | 0.996 | 18.7716 | 0.99635 | 18.7541 | 0.99743 | 18.7847 | 0.996 | 18.7064 | 0.99749 | 21.4059 | 0.9976 | 21.1347 | 0.99269 | 21.1894 | 0.98973 | 21.0991 | 0.97614 | 21.0898 | 0.98687 | 29.6246 | 0.99949 | 31.2858 | 0.99977 | 32.4345 | 0.99932 | 33.0129 | 0.99949 | 32.8838 | 0.99874 | 26.0185 | 0.99709 | 25.7651 | 0.99178 | 25.1852 | 0.99743 | 23.523 | 0.99561 | 21.5423 | 0.97066 | 30.913 | 0.99475 | 29.7524 | 0.99783 | 28.5246 | 0.99543 | 28.6217 | 0.9964 | 28.7121 | 0.99932 | 42.2109 | 0.99241 | 38.5723 | 0.9972 | 34.8346 | 0.99903 | 36.4408 | 0.9996 | 37.7089 | 0.99772 | 31.6766 | 0.99834 | 30.8105 | 0.99172 | 30.3021 | 0.99304 | 30.3169 | 0.99732 | 30.397 | 0.99989 | 25.8689 | 0.99869 | 26.0532 | 0.99857 | 26.121 | 0.99914 | 25.3684 | 0.99857 | 25.6671 | 0.99823 | 40.7196 | 0.99892 | 40.825 | 0.99652 | 41.1659 | 0.99618 | 42.7409 | 0.99001 | 44.951 | 0.99612 | 33.4934 | 0.99943 | 33.0821 | 0.99589 | 33.9299 | 0.99132 | 34.9453 | 0.97985 | 34.7687 | 0.98282
29.2432 | 0.9976 | 29.7886 | 0.99726 | 29.4303 | 0.99812 | 30.2323 | 0.99886 | 30.3904 | 0.99595 | 8.7059 | 14.7 | 8 | 18.6818 | 0.99606 | 18.7845 | 0.99652 | 18.7674 | 0.99755 | 18.7971 | 0.99623 | 18.7195 | 0.9976 | 21.4162 | 0.99766 | 21.1461 | 0.99315 | 21.1996 | 0.98978 | 21.1113 | 0.97677 | 21.1022 | 0.9879 | 29.6457 | 0.99954 | 31.3049 | 0.99977 | 32.4542 | 0.99932 | 33.0329 | 0.99949 | 32.9079 | 0.99874 | 26.0387 | 0.99732 | 25.7874 | 0.99212 | 25.2085 | 0.99755 | 23.5415 | 0.99583 | 21.5637 | 0.97163 | 30.935 | 0.99481 | 29.7737 | 0.99795 | 28.5468 | 0.99561 | 28.6433 | 0.9964 | 28.7371 | 0.99937 | 42.2431 | 0.99304 | 38.5983 | 0.99749 | 34.8566 | 0.99903 | 36.4575 | 0.9996 | 37.7345 | 0.99789 | 31.6996 | 0.99834 | 30.8329 | 0.99252 | 30.3232 | 0.99332 | 30.3406 | 0.99743 | 30.4205 | 0.99989 | 25.8906 | 0.99874 | 26.0711 | 0.99857 | 26.139 | 0.99914 | 25.3848 | 0.99863 | 25.6925 | 0.99829 | 40.746 | 0.99892 | 40.8548 | 0.99669 | 41.194 | 0.99646 | 42.7716 | 0.99041 | 44.9876 | 0.99629 | 33.5168 | 0.99943 | 33.1079 | 0.99589 | 33.9546 | 0.99132 | 34.9707 | 0.98031 | 34.797 | 0.98322
29.2624 | 0.99772 | 29.8077 | 0.99755 | 29.4504 | 0.99817 | 30.2537 | 0.99892 | 30.4142 | 0.99618 | 8.7059 | 14.7 | 8 | 18.6949 | 0.99629 | 18.7974 | 0.99669 | 18.7807 | 0.99772 | 18.8095 | 0.99646 | 18.7325 | 0.9976 | 21.4265 | 0.99777 | 21.1576 | 0.99344 | 21.2099 | 0.99047 | 21.1235 | 0.97757 | 21.1145 | 0.98824 | 29.6668 | 0.99954 | 31.3241 | 0.99977 | 32.4739 | 0.99932 | 33.0529 | 0.99949 | 32.9321 | 0.9988 | 26.059 | 0.99737 | 25.8097 | 0.99252 | 25.2319 | 0.99766 | 23.56 | 0.99595 | 21.585 | 0.97289 | 30.957 | 0.99503 | 29.7951 | 0.998 | 28.569 | 0.99572 | 28.6649 | 0.99658 | 28.7622 | 0.99937 | 42.2753 | 0.99344 | 38.6243 | 0.9976 | 34.8786 | 0.99914 | 36.4742 | 0.9996 | 37.7601 | 0.99795 | 31.7227 | 0.9984 | 30.8553 | 0.99287 | 30.3443 | 0.99349 | 30.3644 | 0.99749 | 30.444 | 0.99989 | 25.9123 | 0.99886 | 26.089 | 0.9988 | 26.157 | 0.99914 | 25.4011 | 0.9988 | 25.7179 | 0.99834 | 40.7725 | 0.99897 | 40.8846 | 0.99675 | 41.222 | 0.99663 | 42.8024 | 0.99075 | 45.0241 | 0.9964 | 33.5402 | 0.99949 | 33.1337 | 0.99612 | 33.9794 | 0.9915 | 34.996 | 0.98082 | 34.8253 | 0.9835
29.2817 | 0.99783 | 29.8268 | 0.9976 | 29.4705 | 0.99823 | 30.2751 | 0.99892 | 30.438 | 0.99635 | 8.7059 | 14.7 | 8 | 18.7081 | 0.99652 | 18.8103 | 0.99686 | 18.794 | 0.99783 | 18.8219 | 0.99658 | 18.7455 | 0.99783 | 21.4369 | 0.99777 | 21.169 | 0.99372 | 21.2201 | 0.99138 | 21.1356 | 0.97842 | 21.1269 | 0.98887 | 29.6879 | 0.99954 | 31.3433 | 0.99977 | 32.4936 | 0.99932 | 33.0729 | 0.99949 | 32.9562 | 0.99886 | 26.0792 | 0.99749 | 25.832 | 0.99287 | 25.2553 | 0.99772 | 23.5784 | 0.996 | 21.6064 | 0.97392 | 30.979 | 0.99521 | 29.8165 | 0.99806 | 28.5912 | 0.99583 | 28.6866 | 0.99663 | 28.7873 | 0.99937 | 42.3075 | 0.99378 | 38.6503 | 0.99783 | 34.9006 | 0.99926 | 36.4909 | 0.99966 | 37.7857 | 0.99795 | 31.7458 | 0.9984 | 30.8777 | 0.99309 | 30.3654 | 0.99378 | 30.3881 | 0.99772 | 30.4675 | 0.99989 | 25.934 | 0.99892 | 26.1069 | 0.99886 | 26.1751 | 0.99914 | 25.4175 | 0.9988 | 25.7433 | 0.99852 | 40.799 | 0.99909 | 40.9144 | 0.9968 | 41.2501 | 0.99715 | 42.8331 | 0.99098 | 45.0607 | 0.99652 | 33.5636 | 0.99954 | 33.1594 | 0.99635 | 34.0041 | 0.99195 | 35.0214 | 0.98099 | 34.8536 | 0.98408
29.3009 | 0.99789 | 29.846 | 0.99766 | 29.4907 | 0.99846 | 30.2965 | 0.99909 | 30.4618 | 0.99669 | 8.7059 | 14.7 | 8 | 18.7212 | 0.99658 | 18.8232 | 0.99692 | 18.8073 | 0.99789 | 18.8343 | 0.99675 | 18.7585 | 0.99789 | 21.4472 | 0.99795 | 21.1804 | 0.99395 | 21.2303 | 0.9915 | 21.1478 | 0.97917 | 21.1393 | 0.98927 | 29.709 | 0.9996 | 31.3624 | 0.99977 | 32.5133 | 0.99937 | 33.0929 | 0.99949 | 32.9803 | 0.99886 | 26.0995 | 0.99766 | 25.8543 | 0.99315 | 25.2786 | 0.99777 | 23.5969 | 0.99623 | 21.6278 | 0.97454 | 31.001 | 0.99549 | 29.8379 | 0.99812 | 28.6134 | 0.99595 | 28.7082 | 0.99669 | 28.8124 | 0.99937 | 42.3397 | 0.99389 | 38.6763 | 0.99795 | 34.9226 | 0.99926 | 36.5076 | 0.99966 | 37.8113 | 0.99812 | 31.7689 | 0.99869 | 30.9001 | 0.99332 | 30.3865 | 0.99395 | 30.4119 | 0.99795 | 30.4909 | 0.99989 | 25.9557 | 0.99909 | 26.1248 | 0.99892 | 26.1931 | 0.9992 | 25.4338 | 0.9988 | 25.7687 | 0.99857 | 40.8254 | 0.9992 | 40.9442 | 0.99692 | 41.2781 | 0.99737 | 42.8638 | 0.99132 | 45.0972 | 0.99669 | 33.587 | 0.9996 | 33.1852 | 0.99652 | 34.0288 | 0.99212 | 35.0467 | 0.98145 | 34.8819 | 0.98482
29.3202 | 0.998 | 29.8651 | 0.99772 | 29.5108 | 0.99852 | 30.3179 | 0.99914 | 30.4856 | 0.99686 | 8.7059 | 14.7 | 8 | 18.7344 | 0.99675 | 18.8362 | 0.99703 | 18.8206 | 0.99806 | 18.8467 | 0.99692 | 18.7716 | 0.998 | 21.4575 | 0.99806 | 21.1918 | 0.99429 | 21.2405 | 0.99195 | 21.16 | 0.98037 | 21.1516 | 0.98933 | 29.7301 | 0.9996 | 31.3816 | 0.99977 | 32.533 | 0.99937 | 33.1129 | 0.99949 | 33.0045 | 0.99886 | 26.1197 | 0.99766 | 25.8766 | 0.99366 | 25.302 | 0.99783 | 23.6154 | 0.99692 | 21.6491 | 0.97546 | 31.023 | 0.99566 | 29.8593 | 0.99823 | 28.6357 | 0.99635 | 28.7298 | 0.99675 | 28.8374 | 0.99943 | 42.3718 | 0.99401 | 38.7023 | 0.99806 | 34.9446 | 0.99932 | 36.5243 | 0.99966 | 37.8369 | 0.99812 | 31.7919 | 0.99869 | 30.9225 | 0.99361 | 30.4076 | 0.99418 | 30.4356 | 0.998 | 30.5144 | 0.99989 | 25.9774 | 0.99914 | 26.1427 | 0.99892 | 26.2111 | 0.99926 | 25.4502 | 0.99886 | 25.794 | 0.99869 | 40.8519 | 0.99926 | 40.974 | 0.99692 | 41.3062 | 0.99755 | 42.8946 | 0.99189 | 45.1338 | 0.99686 | 33.6104 | 0.9996 | 33.211 | 0.99658 | 34.0536 | 0.99235 | 35.0721 | 0.98219 | 34.9102 | 0.98573
29.3394 | 0.99817 | 29.8843 | 0.99777 | 29.5309 | 0.99869 | 30.3394 | 0.99926 | 30.5094 | 0.99697 | 8.7059 | 14.7 | 8 | 18.7475 | 0.99697 | 18.8491 | 0.99715 | 18.8338 | 0.99812 | 18.8591 | 0.99703 | 18.7846 | 0.998 | 21.4678 | 0.99834 | 21.2032 | 0.99435 | 21.2508 | 0.99247 | 21.1721 | 0.98134 | 21.164 | 0.98961 | 29.7512 | 0.9996 | 31.4008 | 0.99977 | 32.5527 | 0.99943 | 33.1329 | 0.99949 | 33.0286 | 0.99897 | 26.1399 | 0.99772 | 25.8989 | 0.99401 | 25.3254 | 0.99795 | 23.6339 | 0.9972 | 21.6705 | 0.9766 | 31.045 | 0.99578 | 29.8807 | 0.99829 | 28.6579 | 0.99658 | 28.7515 | 0.99692 | 28.8625 | 0.99943 | 42.404 | 0.99452 | 38.7283 | 0.99823 | 34.9666 | 0.99937 | 36.541 | 0.99966 | 37.8625 | 0.99812 | 31.815 | 0.9988 | 30.9449 | 0.99395 | 30.4287 | 0.99458 | 30.4593 | 0.99823 | 30.5379 | 0.99989 | 25.9991 | 0.99914 | 26.1606 | 0.99897 | 26.2291 | 0.99926 | 25.4666 | 0.99886 | 25.8194 | 0.9988 | 40.8784 | 0.99932 | 41.0038 | 0.99697 | 41.3343 | 0.99755 | 42.9253 | 0.99241 | 45.1703 | 0.99692 | 33.6338 | 0.9996 | 33.2368 | 0.99686 | 34.0783 | 0.99241 | 35.0974 | 0.98253 | 34.9385 | 0.9863
29.3587 | 0.99817 | 29.9034 | 0.99795 | 29.551 | 0.99869 | 30.3608 | 0.99926 | 30.5331 | 0.99709 | 8.7059 | 14.7 | 8 | 18.7606 | 0.99709 | 18.862 | 0.99726 | 18.8471 | 0.99817 | 18.8715 | 0.99726 | 18.7976 | 0.998 | 21.4782 | 0.99846 | 21.2146 | 0.99463 | 21.261 | 0.99269 | 21.1843 | 0.98213 | 21.1764 | 0.99007 | 29.7723 | 0.99971 | 31.42 | 0.99977 | 32.5724 | 0.99949 | 33.1529 | 0.99949 | 33.0527 | 0.99914 | 26.1602 | 0.99777 | 25.9212 | 0.99412 | 25.3488 | 0.99812 | 23.6523 | 0.99732 | 21.6918 | 0.97751 | 31.067 | 0.99635 | 29.9021 | 0.99834 | 28.6801 | 0.99675 | 28.7731 | 0.99697 | 28.8876 | 0.99943 | 42.4362 | 0.99486 | 38.7543 | 0.9984 | 34.9886 | 0.99937 | 36.5577 | 0.99971 | 37.8881 | 0.99823 | 31.8381 | 0.9988 | 30.9673 | 0.99418 | 30.4498 | 0.99463 | 30.4831 | 0.99823 | 30.5614 | 0.99989 | 26.0208 | 0.99914 | 26.1785 | 0.99909 | 26.2472 | 0.99926 | 25.4829 | 0.99886 | 25.8448 | 0.99892 | 40.9048 | 0.99937 | 41.0336 | 0.99715 | 41.3623 | 0.99766 | 42.956 | 0.99275 | 45.2069 | 0.99703 | 33.6572 | 0.9996 | 33.2626 | 0.99703 | 34.103 | 0.99269 | 35.1228 | 0.98288 | 34.9668 | 0.98664
29.3779 | 0.99834 | 29.9225 | 0.99817 | 29.5711 | 0.9988 | 30.3822 | 0.99926 | 30.5569 | 0.9972 | 8.7059 | 14.7 | 8 | 18.7738 | 0.99715 | 18.8749 | 0.99726 | 18.8604 | 0.99834 | 18.8839 | 0.99726 | 18.8106 | 0.99806 | 21.4885 | 0.99857 | 21.226 | 0.99521 | 21.2712 | 0.99298 | 21.1965 | 0.98248 | 21.1887 | 0.99035 | 29.7934 | 0.99971 | 31.4391 | 0.99977 | 32.5921 | 0.99949 | 33.1729 | 0.99949 | 33.0769 | 0.99914 | 26.1804 | 0.99783 | 25.9435 | 0.99446 | 25.3721 | 0.99817 | 23.6708 | 0.99743 | 21.7132 | 0.97831 | 31.089 | 0.99652 | 29.9235 | 0.99834 | 28.7023 | 0.99703 | 28.7947 | 0.99697 | 28.9126 | 0.99949 | 42.4684 | 0.99543 | 38.7803 | 0.9984 | 35.0106 | 0.99937 | 36.5744 | 0.99971 | 37.9137 | 0.9984 | 31.8611 | 0.9988 | 30.9897 | 0.99463 | 30.4709 | 0.99475 | 30.5068 | 0.99829 | 30.5848 | 0.99989 | 26.0425 | 0.99914 | 26.1964 | 0.9992 | 26.2652 | 0.99926 | 25.4993 | 0.99897 | 25.8702 | 0.99903 | 40.9313 | 0.99937 | 41.0634 | 0.99726 | 41.3904 | 0.99777 | 42.9868 | 0.99315 | 45.2434 | 0.99709 | 33.6806 | 0.9996 | 33.2883 | 0.99715 | 34.1278 | 0.99287 | 35.1481 | 0.98345 | 34.9951 | 0.98704
29.3971 | 0.99846 | 29.9417 | 0.99834 | 29.5913 | 0.99897 | 30.4036 | 0.99926 | 30.5807 | 0.99737 | 8.7059 | 14.7 | 8 | 18.7869 | 0.99715 | 18.8878 | 0.99732 | 18.8737 | 0.99846 | 18.8963 | 0.99743 | 18.8237 | 0.99817 | 21.4988 | 0.99857 | 21.2374 | 0.99555 | 21.2815 | 0.99309 | 21.2086 | 0.98333 | 21.2011 | 0.99092 | 29.8145 | 0.99983 | 31.4583 | 0.99977 | 32.6118 | 0.99949 | 33.1929 | 0.99949 | 33.101 | 0.99914 | 26.2007 | 0.99783 | 25.9658 | 0.99463 | 25.3955 | 0.99823 | 23.6893 | 0.99749 | 21.7346 | 0.97945 | 31.111 | 0.99663 | 29.9449 | 0.9984 | 28.7245 | 0.99726 | 28.8164 | 0.99703 | 28.9377 | 0.99949 | 42.5006 | 0.99555 | 38.8063 | 0.99852 | 35.0326 | 0.99937 | 36.5911 | 0.99971 | 37.9393 | 0.99846 | 31.8842 | 0.99886 | 31.0121 | 0.99475 | 30.492 | 0.99509 | 30.5305 | 0.99852 | 30.6083 | 0.99989 | 26.0642 | 0.99926 | 26.2143 | 0.99926 | 26.2832 | 0.99932 | 25.5156 | 0.99909 | 25.8956 | 0.99909 | 40.9578 | 0.99937 | 41.0932 | 0.99732 | 41.4184 | 0.99795 | 43.0175 | 0.99355 | 45.28 | 0.99715 | 33.704 | 0.99966 | 33.3141 | 0.99732 | 34.1525 | 0.99321 | 35.1735 | 0.9839 | 35.0234 | 0.98716
29.4164 | 0.99857 | 29.9608 | 0.99834 | 29.6114 | 0.99909 | 30.4251 | 0.99926 | 30.6045 | 0.9976 | 8.7059 | 14.7 | 8 | 18.8 | 0.99732 | 18.9007 | 0.99743 | 18.887 | 0.99857 | 18.9087 | 0.99743 | 18.8367 | 0.99829 | 21.5091 | 0.99863 | 21.2488 | 0.99566 | 21.2917 | 0.99321 | 21.2208 | 0.9839 | 21.2135 | 0.99121 | 29.8356 | 0.99983 | 31.4775 | 0.99977 | 32.6315 | 0.99966 | 33.2129 | 0.99949 | 33.1251 | 0.9992 | 26.2209 | 0.99795 | 25.9881 | 0.99486 | 25.4189 | 0.99829 | 23.7077 | 0.99755 | 21.7559 | 0.98122 | 31.133 | 0.99692 | 29.9663 | 0.99846 | 28.7468 | 0.99732 | 28.838 | 0.9972 | 28.9628 | 0.99949 | 42.5327 | 0.99612 | 38.8323 | 0.99869 | 35.0546 | 0.99943 | 36.6078 | 0.99971 | 37.9649 | 0.99852 | 31.9073 | 0.99892 | 31.0345 | 0.99498 | 30.5131 | 0.99515 | 30.5543 | 0.99869 | 30.6318 | 0.99989 | 26.0859 | 0.99932 | 26.2322 | 0.99937 | 26.3012 | 0.99932 | 25.532 | 0.99909 | 25.921 | 0.99909 | 40.9842 | 0.99937 | 41.123 | 0.99732 | 41.4465 | 0.99795 | 43.0483 | 0.99395 | 45.3165 | 0.99732 | 33.7274 | 0.99966 | 33.3399 | 0.99737 | 34.1772 | 0.99366 | 35.1989 | 0.98442 | 35.0517 | 0.98744
29.4356 | 0.99857 | 29.9799 | 0.99857 | 29.6315 | 0.99909 | 30.4465 | 0.99926 | 30.6283 | 0.99766 | 8.7059 | 14.7 | 8 | 18.8132 | 0.99749 | 18.9136 | 0.99766 | 18.9003 | 0.99874 | 18.9211 | 0.9976 | 18.8497 | 0.9984 | 21.5195 | 0.99874 | 21.2602 | 0.99595 | 21.3019 | 0.99361 | 21.233 | 0.98476 | 21.2258 | 0.99161 | 29.8567 | 0.99983 | 31.4966 | 0.99977 | 32.6511 | 0.99966 | 33.2329 | 0.99949 | 33.1493 | 0.99926 | 26.2411 | 0.998 | 26.0104 | 0.99498 | 25.4422 | 0.99834 | 23.7262 | 0.99777 | 21.7773 | 0.98248 | 31.155 | 0.99697 | 29.9876 | 0.99846 | 28.769 | 0.99755 | 28.8596 | 0.99726 | 28.9878 | 0.99949 | 42.5649 | 0.99629 | 38.8583 | 0.9988 | 35.0766 | 0.99949 | 36.6245 | 0.99977 | 37.9905 | 0.99857 | 31.9304 | 0.99897 | 31.0569 | 0.99538 | 30.5342 | 0.99549 | 30.578 | 0.99874 | 30.6553 | 0.99989 | 26.1076 | 0.99932 | 26.2501 | 0.99943 | 26.3192 | 0.99932 | 25.5483 | 0.99914 | 25.9464 | 0.99914 | 41.0107 | 0.99943 | 41.1528 | 0.99743 | 41.4746 | 0.998 | 43.079 | 0.99429 | 45.3531 | 0.99749 | 33.7508 | 0.99966 | 33.3657 | 0.99749 | 34.202 | 0.99401 | 35.2242 | 0.98522 | 35.08 | 0.98807
29.4549 | 0.99869 | 29.9991 | 0.99863 | 29.6516 | 0.9992 | 30.4679 | 0.99926 | 30.6521 | 0.99783 | 8.7059 | 14.7 | 8 | 18.8263 | 0.99749 | 18.9265 | 0.99772 | 18.9136 | 0.9988 | 18.9335 | 0.99772 | 18.8627 | 0.99852 | 21.5298 | 0.99903 | 21.2716 | 0.99612 | 21.3121 | 0.99401 | 21.2451 | 0.98573 | 21.2382 | 0.99201 | 29.8778 | 0.99983 | 31.5158 | 0.99977 | 32.6708 | 0.99971 | 33.2529 | 0.99949 | 33.1734 | 0.99926 | 26.2614 | 0.99806 | 26.0327 | 0.99521 | 25.4656 | 0.99846 | 23.7447 | 0.99777 | 21.7986 | 0.98396 | 31.177 | 0.9972 | 30.009 | 0.99846 | 28.7912 | 0.9976 | 28.8813 | 0.99732 | 29.0129 | 0.99949 | 42.5971 | 0.99646 | 38.8843 | 0.99886 | 35.0986 | 0.99954 | 36.6412 | 0.99977 | 38.0161 | 0.99857 | 31.9534 | 0.99903 | 31.0793 | 0.99543 | 30.5553 | 0.99589 | 30.6018 | 0.99892 | 30.6788 | 0.99989 | 26.1293 | 0.99932 | 26.268 | 0.99949 | 26.3373 | 0.99937 | 25.5647 | 0.9992 | 25.9717 | 0.99914 | 41.0372 | 0.99949 | 41.1826 | 0.99743 | 41.5026 | 0.99806 | 43.1097 | 0.99458 | 45.3896 | 0.9976 | 33.7742 | 0.99966 | 33.3915 | 0.99772 | 34.2267 | 0.99441 | 35.2496 | 0.98573 | 35.1083 | 0.9883
29.4741 | 0.9988 | 30.0182 | 0.99863 | 29.6718 | 0.99937 | 30.4893 | 0.99926 | 30.6759 | 0.99795 | 8.7059 | 14.7 | 8 | 18.8394 | 0.9976 | 18.9395 | 0.99777 | 18.9269 | 0.9988 | 18.9459 | 0.99783 | 18.8758 | 0.99874 | 21.5401 | 0.99932 | 21.283 | 0.99623 | 21.3224 | 0.99452 | 21.2573 | 0.9867 | 21.2506 | 0.99241 | 29.8989 | 0.99983 | 31.535 | 0.99977 | 32.6905 | 0.99971 | 33.2729 | 0.99949 | 33.1976 | 0.99932 | 26.2816 | 0.99817 | 26.0549 | 0.99555 | 25.489 | 0.99852 | 23.7632 | 0.99812 | 21.82 | 0.9851 | 31.199 | 0.99726 | 30.0304 | 0.99846 | 28.8134 | 0.99772 | 28.9029 | 0.99737 | 29.038 | 0.99954 | 42.6293 | 0.99658 | 38.9103 | 0.99886 | 35.1206 | 0.99954 | 36.6579 | 0.99983 | 38.0417 | 0.99857 | 31.9765 | 0.99903 | 31.1018 | 0.99555 | 30.5764 | 0.99623 | 30.6255 | 0.99897 | 30.7022 | 0.99989 | 26.151 | 0.99943 | 26.2859 | 0.99949 | 26.3553 | 0.99943 | 25.581 | 0.99926 | 25.9971 | 0.99914 | 41.0637 | 0.99954 | 41.2124 | 0.99749 | 41.5307 | 0.99812 | 43.1405 | 0.99481 | 45.4262 | 0.99777 | 33.7976 | 0.99971 | 33.4172 | 0.99783 | 34.2514 | 0.99475 | 35.2749 | 0.9867 | 35.1366 | 0.9887
29.4934 | 0.99886 | 30.0373 | 0.99863 | 29.6919 | 0.99943 | 30.5107 | 0.99932 | 30.6997 | 0.998 | 8.7059 | 14.7 | 8 | 18.8526 | 0.99789 | 18.9524 | 0.99806 | 18.9401 | 0.9988 | 18.9583 | 0.99789 | 18.8888 | 0.99874 | 21.5504 | 0.99949 | 21.2944 | 0.99623 | 21.3326 | 0.99481 | 21.2695 | 0.98784 | 21.263 | 0.99269 | 29.92 | 0.99983 | 31.5541 | 0.99977 | 32.7102 | 0.99971 | 33.2929 | 0.9996 | 33.2217 | 0.99937 | 26.3018 | 0.99823 | 26.0772 | 0.99578 | 25.5123 | 0.99869 | 23.7816 | 0.99823 | 21.8414 | 0.9863 | 31.221 | 0.99743 | 30.0518 | 0.99852 | 28.8356 | 0.99783 | 28.9245 | 0.99737 | 29.0631 | 0.99954 | 42.6615 | 0.99675 | 38.9363 | 0.99886 | 35.1426 | 0.99954 | 36.6746 | 0.99983 | 38.0674 | 0.99863 | 31.9996 | 0.99914 | 31.1242 | 0.99578 | 30.5975 | 0.99629 | 30.6492 | 0.99903 | 30.7257 | 0.99989 | 26.1726 | 0.99943 | 26.3038 | 0.99971 | 26.3733 | 0.99943 | 25.5974 | 0.99932 | 26.0225 | 0.99926 | 41.0901 | 0.99954 | 41.2422 | 0.9976 | 41.5587 | 0.99823 | 43.1712 | 0.99503 | 45.4627 | 0.99795 | 33.821 | 0.99971 | 33.443 | 0.998 | 34.2762 | 0.99543 | 35.3003 | 0.98784 | 35.1649 | 0.98921
29.5126 | 0.99892 | 30.0565 | 0.99863 | 29.712 | 0.99949 | 30.5322 | 0.99932 | 30.7235 | 0.99812 | 8.7059 | 14.7 | 8 | 18.8657 | 0.99795 | 18.9653 | 0.99812 | 18.9534 | 0.9988 | 18.9707 | 0.99789 | 18.9018 | 0.9988 | 21.5607 | 0.99954 | 21.3058 | 0.99629 | 21.3428 | 0.99503 | 21.2816 | 0.98847 | 21.2753 | 0.99287 | 29.9411 | 0.99983 | 31.5733 | 0.99977 | 32.7299 | 0.99971 | 33.3129 | 0.9996 | 33.2458 | 0.99943 | 26.3221 | 0.9984 | 26.0995 | 0.99595 | 25.5357 | 0.99869 | 23.8001 | 0.9984 | 21.8627 | 0.98784 | 31.243 | 0.99766 | 30.0732 | 0.99863 | 28.8579 | 0.998 | 28.9462 | 0.99743 | 29.0881 | 0.9996 | 42.6936 | 0.9968 | 38.9623 | 0.99886 | 35.1646 | 0.9996 | 36.6913 | 0.99983 | 38.093 | 0.99869 | 32.0227 | 0.99914 | 31.1466 | 0.996 | 30.6186 | 0.99646 | 30.673 | 0.99903 | 30.7492 | 0.99989 | 26.1943 | 0.99943 | 26.3218 | 0.99971 | 26.3913 | 0.99954 | 25.6137 | 0.99937 | 26.0479 | 0.99926 | 41.1166 | 0.99954 | 41.272 | 0.9976 | 41.5868 | 0.99829 | 43.2019 | 0.99538 | 45.4993 | 0.998 | 33.8444 | 0.99971 | 33.4688 | 0.99806 | 34.3009 | 0.99618 | 35.3256 | 0.98841 | 35.1932 | 0.98973
29.5319 | 0.99897 | 30.0756 | 0.99863 | 29.7321 | 0.99954 | 30.5536 | 0.99932 | 30.7473 | 0.99834 | 8.7059 | 14.7 | 8 | 18.8789 | 0.998 | 18.9782 | 0.99823 | 18.9667 | 0.99886 | 18.9831 | 0.99812 | 18.9149 | 0.99886 | 21.5711 | 0.99954 | 21.3172 | 0.99629 | 21.353 | 0.99532 | 21.2938 | 0.98933 | 21.2877 | 0.99326 | 29.9622 | 0.99983 | 31.5925 | 0.99983 | 32.7496 | 0.99971 | 33.3329 | 0.9996 | 33.27 | 0.99949 | 26.3423 | 0.99852 | 26.1218 | 0.99606 | 25.5591 | 0.9988 | 23.8186 | 0.99846 | 21.8841 | 0.98864 | 31.265 | 0.99772 | 30.0946 | 0.99863 | 28.8801 | 0.99817 | 28.9678 | 0.99749 | 29.1132 | 0.9996 | 42.7258 | 0.99715 | 38.9883 | 0.99886 | 35.1866 | 0.99966 | 36.708 | 0.99983 | 38.1186 | 0.99874 | 32.0457 | 0.9992 | 31.169 | 0.996 | 30.6397 | 0.99652 | 30.6967 | 0.99909 | 30.7727 | 0.99989 | 26.216 | 0.99943 | 26.3397 | 0.99971 | 26.4094 | 0.99954 | 25.6301 | 0.99937 | 26.0733 | 0.99926 | 41.1431 | 0.99954 | 41.3018 | 0.99766 | 41.6149 | 0.99834 | 43.2327 | 0.99572 | 45.5358 | 0.99812 | 33.8678 | 0.99971 | 33.4946 | 0.99812 | 34.3256 | 0.99623 | 35.351 | 0.98904 | 35.2215 | 0.99024
29.5511 | 0.99903 | 30.0947 | 0.99863 | 29.7522 | 0.99971 | 30.575 | 0.99932 | 30.7711 | 0.99846 | 8.7059 | 14.7 | 8 | 18.892 | 0.99806 | 18.9911 | 0.99829 | 18.98 | 0.99903 | 18.9955 | 0.99834 | 18.9279 | 0.99897 | 21.5814 | 0.9996 | 21.3286 | 0.99646 | 21.3633 | 0.99561 | 21.306 | 0.98995 | 21.3001 | 0.99366 | 29.9833 | 0.99983 | 31.6117 | 0.99983 | 32.7693 | 0.99971 | 33.3529 | 0.9996 | 33.2941 | 0.99954 | 26.3626 | 0.99863 | 26.1441 | 0.99635 | 25.5824 | 0.9988 | 23.837 | 0.99857 | 21.9054 | 0.99007 | 31.287 | 0.99795 | 30.116 | 0.99869 | 28.9023 | 0.99857 | 28.9894 | 0.9976 | 29.1383 | 0.9996 | 42.758 | 0.99737 | 39.0143 | 0.99892 | 35.2086 | 0.99971 | 36.7247 | 0.99989 | 38.1442 | 0.9988 | 32.0688 | 0.99926 | 31.1914 | 0.99618 | 30.6608 | 0.9968 | 30.7204 | 0.9992 | 30.7961 | 0.99989 | 26.2377 | 0.99954 | 26.3576 | 0.99977 | 26.4274 | 0.9996 | 25.6465 | 0.99954 | 26.0987 | 0.99926 | 41.1695 | 0.9996 | 41.3315 | 0.998 | 41.6429 | 0.9984 | 43.2634 | 0.996 | 45.5724 | 0.99834 | 33.8912 | 0.99971 | 33.5204 | 0.99817 | 34.3504 | 0.99646 | 35.3763 | 0.98938 | 35.2498 | 0.99058
29.5704 | 0.99903 | 30.1139 | 0.99863 | 29.7724 | 0.99971 | 30.5964 | 0.99932 | 30.7949 | 0.99869 | 8.7059 | 14.7 | 8 | 18.9051 | 0.99817 | 19.004 | 0.99834 | 18.9933 | 0.99903 | 19.0079 | 0.99834 | 18.9409 | 0.99903 | 21.5917 | 0.99966 | 21.34 | 0.99652 | 21.3735 | 0.99606 | 21.3182 | 0.99035 | 21.3124 | 0.99389 | 30.0044 | 0.99983 | 31.6308 | 0.99983 | 32.789 | 0.99971 | 33.3729 | 0.9996 | 33.3182 | 0.99954 | 26.3828 | 0.99886 | 26.1664 | 0.99652 | 25.6058 | 0.99886 | 23.8555 | 0.99863 | 21.9268 | 0.9907 | 31.3091 | 0.99806 | 30.1374 | 0.99874 | 28.9245 | 0.99874 | 29.0111 | 0.99772 | 29.1633 | 0.9996 | 42.7902 | 0.99777 | 39.0404 | 0.99897 | 35.2306 | 0.99977 | 36.7414 | 0.99989 | 38.1698 | 0.9988 | 32.0919 | 0.99932 | 31.2138 | 0.99635 | 30.6819 | 0.99703 | 30.7442 | 0.99926 | 30.8196 | 0.99989 | 26.2594 | 0.99954 | 26.3755 | 0.99977 | 26.4454 | 0.9996 | 25.6628 | 0.99954 | 26.1241 | 0.99937 | 41.196 | 0.9996 | 41.3613 | 0.99823 | 41.671 | 0.9984 | 43.2942 | 0.99612 | 45.609 | 0.9984 | 33.9146 | 0.99971 | 33.5461 | 0.99823 | 34.3751 | 0.99669 | 35.4017 | 0.99024 | 35.2781 | 0.99075
29.5896 | 0.99914 | 30.133 | 0.99863 | 29.7925 | 0.99983 | 30.6179 | 0.99932 | 30.8187 | 0.99874 | 8.7059 | 14.7 | 8 | 18.9183 | 0.99817 | 19.0169 | 0.9984 | 19.0066 | 0.99909 | 19.0203 | 0.99857 | 18.9539 | 0.99903 | 21.602 | 0.99977 | 21.3514 | 0.99663 | 21.3837 | 0.99658 | 21.3303 | 0.99081 | 21.3248 | 0.99412 | 30.0255 | 0.99983 | 31.65 | 0.99983 | 32.8087 | 0.99977 | 33.3929 | 0.9996 | 33.3424 | 0.99954 | 26.403 | 0.99892 | 26.1887 | 0.99669 | 25.6292 | 0.99892 | 23.874 | 0.99869 | 21.9482 | 0.99127 | 31.3311 | 0.99806 | 30.1588 | 0.9988 | 28.9467 | 0.9988 | 29.0327 | 0.99795 | 29.1884 | 0.9996 | 42.8224 | 0.99783 | 39.0664 | 0.99903 | 35.2526 | 0.99983 | 36.7581 | 0.99989 | 38.1954 | 0.99897 | 32.1149 | 0.99937 | 31.2362 | 0.99652 | 30.703 | 0.9972 | 30.7679 | 0.99932 | 30.8431 | 0.99989 | 26.2811 | 0.9996 | 26.3934 | 0.99977 | 26.4634 | 0.9996 | 25.6792 | 0.99966 | 26.1495 | 0.99943 | 41.2225 | 0.9996 | 41.3911 | 0.99829 | 41.699 | 0.99846 | 43.3249 | 0.99629 | 45.6455 | 0.9984 | 33.938 | 0.99971 | 33.5719 | 0.99834 | 34.3998 | 0.99669 | 35.4271 | 0.99064 | 35.3064 | 0.99104
29.6089 | 0.99937 | 30.1522 | 0.99869 | 29.8126 | 0.99983 | 30.6393 | 0.99932 | 30.8425 | 0.9988 | 8.7059 | 14.7 | 8 | 18.9314 | 0.99817 | 19.0298 | 0.99852 | 19.0199 | 0.99914 | 19.0327 | 0.99863 | 18.967 | 0.99914 | 21.6124 | 0.99977 | 21.3628 | 0.99669 | 21.394 | 0.99692 | 21.3425 | 0.99161 | 21.3372 | 0.99446 | 30.0466 | 0.99983 | 31.6692 | 0.99983 | 32.8284 | 0.99983 | 33.4129 | 0.9996 | 33.3665 | 0.99954 | 26.4233 | 0.99897 | 26.211 | 0.99697 | 25.6526 | 0.99903 | 23.8924 | 0.99886 | 21.9695 | 0.99195 | 31.3531 | 0.99817 | 30.1802 | 0.9988 | 28.969 | 0.99886 | 29.0543 | 0.99806 | 29.2135 | 0.99966 | 42.8546 | 0.99783 | 39.0924 | 0.99903 | 35.2746 | 0.99983 | 36.7748 | 0.99989 | 38.221 | 0.99897 | 32.138 | 0.99943 | 31.2586 | 0.99658 | 30.7241 | 0.99743 | 30.7917 | 0.99932 | 30.8666 | 0.99994 | 26.3028 | 0.99971 | 26.4113 | 0.99977 | 26.4815 | 0.9996 | 25.6955 | 0.99977 | 26.1748 | 0.99943 | 41.2489 | 0.9996 | 41.4209 | 0.99829 | 41.7271 | 0.99852 | 43.3556 | 0.99669 | 45.6821 | 0.99846 | 33.9614 | 0.99971 | 33.5977 | 0.9984 | 34.4246 | 0.99675 | 35.4524 | 0.99144 | 35.3347 | 0.99127
29.6281 | 0.99943 | 30.1713 | 0.99874 | 29.8327 | 0.99983 | 30.6607 | 0.99932 | 30.8663 | 0.99897 | 8.7059 | 14.7 | 8 | 18.9445 | 0.9984 | 19.0427 | 0.99857 | 19.0332 | 0.99926 | 19.0451 | 0.99874 | 18.98 | 0.9992 | 21.6227 | 0.99989 | 21.3742 | 0.99686 | 21.4042 | 0.99703 | 21.3547 | 0.99201 | 21.3495 | 0.99452 | 30.0677 | 0.99983 | 31.6883 | 0.99983 | 32.8481 | 0.99983 | 33.4329 | 0.9996 | 33.3906 | 0.99954 | 26.4435 | 0.99909 | 26.2333 | 0.99732 | 25.6759 | 0.99903 | 23.9109 | 0.99914 | 21.9909 | 0.99235 | 31.3751 | 0.9984 | 30.2015 | 0.99897 | 28.9912 | 0.99897 | 29.076 | 0.99812 | 29.2386 | 0.99966 | 42.8867 | 0.99795 | 39.1184 | 0.99903 | 35.2965 | 0.99983 | 36.7915 | 0.99989 | 38.2466 | 0.99909 | 32.1611 | 0.99954 | 31.281 | 0.9968 | 30.7452 | 0.99749 | 30.8154 | 0.99932 | 30.8901 | 0.99994 | 26.3245 | 0.99977 | 26.4292 | 0.99977 | 26.4995 | 0.9996 | 25.7119 | 0.99977 | 26.2002 | 0.99949 | 41.2754 | 0.9996 | 41.4507 | 0.99852 | 41.7551 | 0.99874 | 43.3864 | 0.99703 | 45.7186 | 0.99846 | 33.9848 | 0.99971 | 33.6235 | 0.99846 | 34.4493 | 0.9968 | 35.4778 | 0.99207 | 35.363 | 0.99138
29.6473 | 0.99943 | 30.1904 | 0.99874 | 29.8528 | 0.99983 | 30.6821 | 0.99932 | 30.89 | 0.99914 | 8.7059 | 14.7 | 8 | 18.9577 | 0.99863 | 19.0557 | 0.99857 | 19.0464 | 0.99937 | 19.0575 | 0.9988 | 18.993 | 0.9992 | 21.633 | 0.99989 | 21.3856 | 0.99697 | 21.4144 | 0.99709 | 21.3668 | 0.99241 | 21.3619 | 0.99492 | 30.0888 | 0.99983 | 31.7075 | 0.99983 | 32.8678 | 0.99983 | 33.4529 | 0.9996 | 33.4148 | 0.9996 | 26.4638 | 0.9992 | 26.2556 | 0.99743 | 25.6993 | 0.99903 | 23.9294 | 0.9992 | 22.0123 | 0.99252 | 31.3971 | 0.99852 | 30.2229 | 0.99897 | 29.0134 | 0.99909 | 29.0976 | 0.99817 | 29.2636 | 0.99966 | 42.9189 | 0.99817 | 39.1444 | 0.99909 | 35.3185 | 0.99983 | 36.8082 | 0.99989 | 38.2722 | 0.99909 | 32.1842 | 0.9996 | 31.3034 | 0.99697 | 30.7663 | 0.9976 | 30.8391 | 0.99937 | 30.9135 | 0.99994 | 26.3462 | 0.99983 | 26.4471 | 0.99977 | 26.5175 | 0.99966 | 25.7282 | 0.99977 | 26.2256 | 0.99949 | 41.3019 | 0.9996 | 41.4805 | 0.99852 | 41.7832 | 0.9988 | 43.4171 | 0.9972 | 45.7552 | 0.99863 | 34.0082 | 0.99971 | 33.6492 | 0.99863 | 34.474 | 0.99692 | 35.5031 | 0.99309 | 35.3913 | 0.99144
29.6666 | 0.99949 | 30.2096 | 0.99874 | 29.873 | 0.99983 | 30.7035 | 0.99932 | 30.9138 | 0.99937 | 8.7059 | 14.7 | 8 | 18.9708 | 0.99874 | 19.0686 | 0.99863 | 19.0597 | 0.99937 | 19.0699 | 0.99892 | 19.006 | 0.99926 | 21.6433 | 0.99989 | 21.397 | 0.99709 | 21.4246 | 0.99766 | 21.379 | 0.99309 | 21.3743 | 0.99526 | 30.1099 | 0.99983 | 31.7267 | 0.99983 | 32.8875 | 0.99983 | 33.4729 | 0.9996 | 33.4389 | 0.99966 | 26.484 | 0.99932 | 26.2779 | 0.9976 | 25.7227 | 0.99909 | 23.9479 | 0.99926 | 22.0336 | 0.99304 | 31.4191 | 0.99857 | 30.2443 | 0.99914 | 29.0356 | 0.99914 | 29.1192 | 0.99852 | 29.2887 | 0.99966 | 42.9511 | 0.99829 | 39.1704 | 0.99909 | 35.3405 | 0.99983 | 36.8249 | 0.99989 | 38.2978 | 0.99914 | 32.2072 | 0.99971 | 31.3258 | 0.9972 | 30.7874 | 0.99766 | 30.8629 | 0.99937 | 30.937 | 0.99994 | 26.3679 | 0.99983 | 26.465 | 0.99977 | 26.5355 | 0.99966 | 25.7446 | 0.99983 | 26.251 | 0.99954 | 41.3284 | 0.9996 | 41.5103 | 0.99852 | 41.8113 | 0.9988 | 43.4478 | 0.99743 | 45.7917 | 0.99874 | 34.0316 | 0.99977 | 33.675 | 0.99869 | 34.4988 | 0.99692 | 35.5285 | 0.99372 | 35.4196 | 0.9915
29.6858 | 0.99949 | 30.2287 | 0.99886 | 29.8931 | 0.99983 | 30.725 | 0.99937 | 30.9376 | 0.99937 | 8.7059 | 14.7 | 8 | 18.9839 | 0.99886 | 19.0815 | 0.99886 | 19.073 | 0.99937 | 19.0823 | 0.99897 | 19.0191 | 0.99926 | 21.6537 | 0.99989 | 21.4084 | 0.99709 | 21.4349 | 0.99829 | 21.3912 | 0.99378 | 21.3867 | 0.99549 | 30.1311 | 0.99989 | 31.7458 | 0.99983 | 32.9072 | 0.99983 | 33.4929 | 0.9996 | 33.4631 | 0.99966 | 26.5042 | 0.99943 | 26.3002 | 0.99806 | 25.746 | 0.99909 | 23.9663 | 0.99932 | 22.055 | 0.99326 | 31.4411 | 0.99863 | 30.2657 | 0.9992 | 29.0578 | 0.99937 | 29.1409 | 0.99863 | 29.3138 | 0.99966 | 42.9833 | 0.99846 | 39.1964 | 0.99909 | 35.3625 | 0.99983 | 36.8416 | 0.99989 | 38.3234 | 0.99914 | 32.2303 | 0.99971 | 31.3482 | 0.99737 | 30.8086 | 0.99795 | 30.8866 | 0.99937 | 30.9605 | 0.99994 | 26.3896 | 0.99989 | 26.4829 | 0.99983 | 26.5535 | 0.99971 | 25.7609 | 0.99983 | 26.2764 | 0.99954 | 41.3548 | 0.9996 | 41.5401 | 0.99863 | 41.8393 | 0.99886 | 43.4786 | 0.9976 | 45.8283 | 0.99874 | 34.055 | 0.99983 | 33.7008 | 0.99869 | 34.5235 | 0.99709 | 35.5538 | 0.99458 | 35.4479 | 0.99189
29.7051 | 0.99954 | 30.2478 | 0.99886 | 29.9132 | 0.99983 | 30.7464 | 0.99937 | 30.9614 | 0.99943 | 8.7059 | 14.7 | 8 | 18.9971 | 0.99892 | 19.0944 | 0.99909 | 19.0863 | 0.99943 | 19.0947 | 0.99903 | 19.0321 | 0.99926 | 21.664 | 0.99994 | 21.4198 | 0.99737 | 21.4451 | 0.99852 | 21.4033 | 0.99429 | 21.399 | 0.99583 | 30.1522 | 0.99989 | 31.765 | 0.99983 | 32.9269 | 0.99983 | 33.5129 | 0.9996 | 33.4872 | 0.99971 | 26.5245 | 0.99954 | 26.3225 | 0.99823 | 25.7694 | 0.99914 | 23.9848 | 0.99932 | 22.0763 | 0.99344 | 31.4631 | 0.99863 | 30.2871 | 0.99926 | 29.0801 | 0.99949 | 29.1625 | 0.99874 | 29.3388 | 0.99966 | 43.0155 | 0.99852 | 39.2224 | 0.99909 | 35.3845 | 0.99983 | 36.8583 | 0.99989 | 38.349 | 0.99914 | 32.2534 | 0.99971 | 31.3706 | 0.99749 | 30.8297 | 0.99812 | 30.9103 | 0.99937 | 30.984 | 0.99994 | 26.4113 | 0.99989 | 26.5008 | 0.99983 | 26.5716 | 0.99971 | 25.7773 | 0.99983 | 26.3018 | 0.99954 | 41.3813 | 0.9996 | 41.5699 | 0.99869 | 41.8674 | 0.99892 | 43.5093 | 0.99777 | 45.8648 | 0.9988 | 34.0784 | 0.99989 | 33.7266 | 0.99874 | 34.5482 | 0.99732 | 35.5792 | 0.99503 | 35.4761 | 0.99281
29.7243 | 0.99954 | 30.267 | 0.99892 | 29.9333 | 0.99989 | 30.7678 | 0.99937 | 30.9852 | 0.99949 | 8.7059 | 14.7 | 8 | 19.0102 | 0.99892 | 19.1073 | 0.99914 | 19.0996 | 0.99949 | 19.1071 | 0.99909 | 19.0451 | 0.99926 | 21.6743 | 0.99994 | 21.4312 | 0.99737 | 21.4553 | 0.99852 | 21.4155 | 0.99452 | 21.4114 | 0.996 | 30.1733 | 0.99989 | 31.7842 | 0.99983 | 32.9466 | 0.99983 | 33.5329 | 0.9996 | 33.5113 | 0.99971 | 26.5447 | 0.99954 | 26.3448 | 0.99834 | 25.7928 | 0.9992 | 24.0033 | 0.99937 | 22.0977 | 0.99378 | 31.4851 | 0.99869 | 30.3085 | 0.99932 | 29.1023 | 0.99949 | 29.1841 | 0.99874 | 29.3639 | 0.99966 | 43.0476 | 0.99869 | 39.2484 | 0.99909 | 35.4065 | 0.99983 | 36.875 | 0.99989 | 38.3746 | 0.99914 | 32.2764 | 0.99977 | 31.393 | 0.99749 | 30.8508 | 0.99823 | 30.9341 | 0.99937 | 31.0074 | 0.99994 | 26.433 | 0.99989 | 26.5187 | 0.99983 | 26.5896 | 0.99971 | 25.7936 | 0.99989 | 26.3272 | 0.9996 | 41.4078 | 0.9996 | 41.5997 | 0.99874 | 41.8954 | 0.99892 | 43.5401 | 0.99795 | 45.9014 | 0.99903 | 34.1018 | 0.99989 | 33.7524 | 0.99886 | 34.573 | 0.99732 | 35.6046 | 0.99589 | 35.5044 | 0.99315
29.7436 | 0.99954 | 30.2861 | 0.99892 | 29.9535 | 0.99989 | 30.7892 | 0.99949 | 31.009 | 0.99954 | 8.7059 | 14.7 | 8 | 19.0234 | 0.99914 | 19.1202 | 0.99914 | 19.1129 | 0.99949 | 19.1195 | 0.99914 | 19.0581 | 0.99932 | 21.6846 | 0.99994 | 21.4426 | 0.99777 | 21.4655 | 0.99852 | 21.4277 | 0.99498 | 21.4238 | 0.99652 | 30.1944 | 0.99989 | 31.8033 | 0.99983 | 32.9663 | 0.99983 | 33.5529 | 0.99966 | 33.5355 | 0.99971 | 26.5649 | 0.9996 | 26.3671 | 0.99869 | 25.8161 | 0.99932 | 24.0217 | 0.99943 | 22.1191 | 0.99395 | 31.5071 | 0.99886 | 30.3299 | 0.99932 | 29.1245 | 0.99954 | 29.2058 | 0.9988 | 29.389 | 0.99966 | 43.0798 | 0.99886 | 39.2744 | 0.99909 | 35.4285 | 0.99983 | 36.8917 | 0.99989 | 38.4002 | 0.9992 | 32.2995 | 0.99977 | 31.4154 | 0.99749 | 30.8719 | 0.99846 | 30.9578 | 0.99937 | 31.0309 | 0.99994 | 26.4547 | 0.99989 | 26.5366 | 0.99983 | 26.6076 | 0.99971 | 25.81 | 0.99989 | 26.3526 | 0.99966 | 41.4342 | 0.9996 | 41.6295 | 0.99874 | 41.9235 | 0.99897 | 43.5708 | 0.99823 | 45.9379 | 0.99909 | 34.1252 | 0.99989 | 33.7781 | 0.99886 | 34.5977 | 0.99743 | 35.6299 | 0.99658 | 35.5327 | 0.99389
29.7628 | 0.9996 | 30.3052 | 0.99897 | 29.9736 | 0.99989 | 30.8107 | 0.99949 | 31.0328 | 0.99954 | 8.7059 | 14.7 | 8 | 19.0365 | 0.9992 | 19.1331 | 0.99914 | 19.1262 | 0.9996 | 19.1319 | 0.9992 | 19.0712 | 0.99932 | 21.6949 | 0.99994 | 21.454 | 0.99789 | 21.4758 | 0.99863 | 21.4398 | 0.99543 | 21.4361 | 0.99709 | 30.2155 | 0.99989 | 31.8225 | 0.99983 | 32.986 | 0.99983 | 33.5729 | 0.99966 | 33.5596 | 0.99971 | 26.5852 | 0.9996 | 26.3894 | 0.99892 | 25.8395 | 0.99943 | 24.0402 | 0.99954 | 22.1404 | 0.99418 | 31.5291 | 0.99892 | 30.3513 | 0.99932 | 29.1467 | 0.9996 | 29.2274 | 0.99892 | 29.414 | 0.99966 | 43.112 | 0.99909 | 39.3004 | 0.99914 | 35.4505 | 0.99983 | 36.9084 | 0.99989 | 38.4258 | 0.99932 | 32.3226 | 0.99977 | 31.4378 | 0.9976 | 30.893 | 0.99857 | 30.9816 | 0.99937 | 31.0544 | 0.99994 | 26.4764 | 0.99989 | 26.5545 | 0.99983 | 26.6256 | 0.99971 | 25.8264 | 0.99989 | 26.3779 | 0.99966 | 41.4607 | 0.9996 | 41.6593 | 0.99892 | 41.9516 | 0.99903 | 43.6015 | 0.9984 | 45.9745 | 0.99914 | 34.1486 | 0.99989 | 33.8039 | 0.99914 | 34.6224 | 0.99743 | 35.6553 | 0.99715 | 35.561 | 0.99406
29.7821 | 0.9996 | 30.3244 | 0.99903 | 29.9937 | 0.99989 | 30.8321 | 0.99949 | 31.0566 | 0.99954 | 8.7059 | 14.7 | 8 | 19.0496 | 0.9992 | 19.146 | 0.99932 | 19.1395 | 0.9996 | 19.1443 | 0.99932 | 19.0842 | 0.99937 | 21.7053 | 0.99994 | 21.4654 | 0.99795 | 21.486 | 0.99892 | 21.452 | 0.99566 | 21.4485 | 0.99726 | 30.2366 | 0.99989 | 31.8417 | 0.99983 | 33.0057 | 0.99983 | 33.5929 | 0.99966 | 33.5837 | 0.99971 | 26.6054 | 0.99966 | 26.4117 | 0.99892 | 25.8629 | 0.99949 | 24.0587 | 0.99954 | 22.1618 | 0.99452 | 31.5511 | 0.99892 | 30.3727 | 0.99932 | 29.1689 | 0.9996 | 29.249 | 0.99914 | 29.4391 | 0.99966 | 43.1442 | 0.99909 | 39.3264 | 0.9992 | 35.4725 | 0.99983 | 36.9251 | 0.99989 | 38.4514 | 0.99932 | 32.3457 | 0.99977 | 31.4602 | 0.99772 | 30.9141 | 0.99874 | 31.0053 | 0.99943 | 31.0779 | 0.99994 | 26.4981 | 0.99989 | 26.5724 | 0.99983 | 26.6437 | 0.99971 | 25.8427 | 0.99989 | 26.4033 | 0.99966 | 41.4872 | 0.9996 | 41.6891 | 0.99903 | 41.9796 | 0.99909 | 43.6323 | 0.99852 | 46.011 | 0.99926 | 34.172 | 0.99989 | 33.8297 | 0.9992 | 34.6472 | 0.99743 | 35.6806 | 0.99726 | 35.5893 | 0.99452
29.8013 | 0.99971 | 30.3435 | 0.99914 | 30.0138 | 0.99989 | 30.8535 | 0.99949 | 31.0804 | 0.9996 | 8.7059 | 14.7 | 8 | 19.0628 | 0.99932 | 19.1589 | 0.99932 | 19.1527 | 0.9996 | 19.1567 | 0.99943 | 19.0972 | 0.99937 | 21.7156 | 0.99994 | 21.4768 | 0.99795 | 21.4962 | 0.99909 | 21.4642 | 0.99595 | 21.4609 | 0.9976 | 30.2577 | 0.99994 | 31.8609 | 0.99989 | 33.0254 | 0.99983 | 33.6129 | 0.99966 | 33.6079 | 0.99971 | 26.6257 | 0.99977 | 26.434 | 0.9992 | 25.8863 | 0.99954 | 24.0772 | 0.9996 | 22.1831 | 0.99486 | 31.5731 | 0.99897 | 30.394 | 0.99943 | 29.1912 | 0.99966 | 29.2706 | 0.99926 | 29.4642 | 0.99966 | 43.1764 | 0.9992 | 39.3524 | 0.99949 | 35.4945 | 0.99983 | 36.9418 | 0.99989 | 38.477 | 0.99932 | 32.3687 | 0.99977 | 31.4826 | 0.99783 | 30.9352 | 0.99903 | 31.029 | 0.99943 | 31.1014 | 0.99994 | 26.5198 | 0.99989 | 26.5903 | 0.99983 | 26.6617 | 0.99971 | 25.8591 | 0.99989 | 26.4287 | 0.99971 | 41.5136 | 0.9996 | 41.7189 | 0.99909 | 42.0077 | 0.99914 | 43.663 | 0.99869 | 46.0476 | 0.99937 | 34.1954 | 0.99989 | 33.8555 | 0.99943 | 34.6719 | 0.99743 | 35.706 | 0.99726 | 35.6176 | 0.99521
29.8206 | 0.99971 | 30.3626 | 0.99926 | 30.0339 | 0.99989 | 30.8749 | 0.99954 | 31.1042 | 0.9996 | 8.7059 | 14.7 | 8 | 19.0759 | 0.99932 | 19.1719 | 0.99943 | 19.166 | 0.99966 | 19.1691 | 0.99949 | 19.1102 | 0.99937 | 21.7259 | 0.99994 | 21.4882 | 0.99806 | 21.5064 | 0.99914 | 21.4763 | 0.99635 | 21.4732 | 0.99789 | 30.2788 | 0.99994 | 31.88 | 0.99989 | 33.0451 | 0.99983 | 33.6329 | 0.99966 | 33.632 | 0.99971 | 26.6459 | 0.99977 | 26.4562 | 0.99937 | 25.9096 | 0.99954 | 24.0956 | 0.99966 | 22.2045 | 0.99486 | 31.5951 | 0.99903 | 30.4154 | 0.99943 | 29.2134 | 0.99966 | 29.2923 | 0.99932 | 29.4893 | 0.99971 | 43.2086 | 0.99937 | 39.3784 | 0.99949 | 35.5165 | 0.99983 | 36.9585 | 0.99989 | 38.5026 | 0.99943 | 32.3918 | 0.99977 | 31.505 | 0.99789 | 30.9563 | 0.99914 | 31.0528 | 0.99949 | 31.1248 | 0.99994 | 26.5415 | 0.99994 | 26.6082 | 0.99983 | 26.6797 | 0.99971 | 25.8754 | 0.99994 | 26.4541 | 0.99971 | 41.5401 | 0.9996 | 41.7487 | 0.99909 | 42.0357 | 0.9992 | 43.6937 | 0.99886 | 46.0841 | 0.99943 | 34.2188 | 0.99989 | 33.8813 | 0.99943 | 34.6966 | 0.99772 | 35.7313 | 0.99732 | 35.6459 | 0.99549
29.8398 | 0.99977 | 30.3818 | 0.99932 | 30.0541 | 0.99989 | 30.8963 | 0.9996 | 31.128 | 0.99966 | 8.7059 | 14.7 | 8 | 19.089 | 0.99949 | 19.1848 | 0.99943 | 19.1793 | 0.99971 | 19.1815 | 0.99949 | 19.1233 | 0.99943 | 21.7362 | 0.99994 | 21.4996 | 0.99829 | 21.5167 | 0.99926 | 21.4885 | 0.99675 | 21.4856 | 0.998 | 30.2999 | 0.99994 | 31.8992 | 0.99989 | 33.0647 | 0.99983 | 33.6529 | 0.99966 | 33.6561 | 0.99977 | 26.6661 | 0.99977 | 26.4785 | 0.99954 | 25.933 | 0.9996 | 24.1141 | 0.99966 | 22.2259 | 0.99503 | 31.6171 | 0.99932 | 30.4368 | 0.99954 | 29.2356 | 0.99966 | 29.3139 | 0.99943 | 29.5143 | 0.99971 | 43.2407 | 0.99943 | 39.4044 | 0.99949 | 35.5385 | 0.99983 | 36.9752 | 0.99994 | 38.5282 | 0.99954 | 32.4149 | 0.99983 | 31.5275 | 0.99812 | 30.9774 | 0.99926 | 31.0765 | 0.99949 | 31.1483 | 0.99994 | 26.5632 | 0.99994 | 26.6261 | 0.99983 | 26.6977 | 0.99977 | 25.8918 | 0.99994 | 26.4795 | 0.99971 | 41.5666 | 0.9996 | 41.7785 | 0.99914 | 42.0638 | 0.99932 | 43.7245 | 0.9992 | 46.1207 | 0.99943 | 34.2422 | 0.99989 | 33.907 | 0.99949 | 34.7214 | 0.99783 | 35.7567 | 0.99737 | 35.6742 | 0.99549
29.8591 | 0.99977 | 30.4009 | 0.99937 | 30.0742 | 0.99989 | 30.9178 | 0.9996 | 31.1518 | 0.99971 | 8.7059 | 14.7 | 8 | 19.1022 | 0.9996 | 19.1977 | 0.99954 | 19.1926 | 0.99971 | 19.1939 | 0.99954 | 19.1363 | 0.99943 | 21.7466 | 0.99994 | 21.511 | 0.99863 | 21.5269 | 0.99926 | 21.5007 | 0.99715 | 21.498 | 0.99852 | 30.321 | 0.99994 | 31.9184 | 0.99989 | 33.0844 | 0.99989 | 33.6729 | 0.99971 | 33.6803 | 0.99977 | 26.6864 | 0.99977 | 26.5008 | 0.9996 | 25.9564 | 0.99966 | 24.1326 | 0.99971 | 22.2472 | 0.99521 | 31.6391 | 0.99937 | 30.4582 | 0.99954 | 29.2578 | 0.99966 | 29.3355 | 0.99949 | 29.5394 | 0.99971 | 43.2729 | 0.99943 | 39.4304 | 0.9996 | 35.5605 | 0.99983 | 36.9919 | 0.99994 | 38.5538 | 0.99971 | 32.438 | 0.99983 | 31.5499 | 0.99834 | 30.9985 | 0.99932 | 31.1002 | 0.99949 | 31.1718 | 0.99994 | 26.5849 | 0.99994 | 26.644 | 0.99983 | 26.7158 | 0.99977 | 25.9081 | 0.99994 | 26.5049 | 0.99971 | 41.593 | 0.9996 | 41.8083 | 0.9992 | 42.0919 | 0.99932 | 43.7552 | 0.99932 | 46.1572 | 0.99949 | 34.2656 | 0.99989 | 33.9328 | 0.99954 | 34.7461 | 0.99823 | 35.782 | 0.99766 | 35.7025 | 0.99549
29.8783 | 0.99977 | 30.4201 | 0.99949 | 30.0943 | 0.99989 | 30.9392 | 0.9996 | 31.1756 | 0.99971 | 8.7059 | 14.7 | 8 | 19.1153 | 0.99966 | 19.2106 | 0.99966 | 19.2059 | 0.99971 | 19.2063 | 0.99954 | 19.1493 | 0.99949 | 21.7569 | 0.99994 | 21.5224 | 0.99886 | 21.5371 | 0.99926 | 21.5129 | 0.99743 | 21.5103 | 0.99863 | 30.3421 | 0.99994 | 31.9375 | 0.99989 | 33.1041 | 0.99994 | 33.6929 | 0.99977 | 33.7044 | 0.99977 | 26.7066 | 0.99989 | 26.5231 | 0.99971 | 25.9797 | 0.99966 | 24.151 | 0.99977 | 22.2686 | 0.99543 | 31.6611 | 0.99937 | 30.4796 | 0.99954 | 29.28 | 0.99966 | 29.3572 | 0.9996 | 29.5645 | 0.99971 | 43.3051 | 0.99943 | 39.4564 | 0.99971 | 35.5825 | 0.99983 | 37.0086 | 0.99994 | 38.5794 | 0.99977 | 32.461 | 0.99983 | 31.5723 | 0.99846 | 31.0196 | 0.99949 | 31.124 | 0.9996 | 31.1953 | 0.99994 | 26.6066 | 0.99994 | 26.6619 | 0.99989 | 26.7338 | 0.99977 | 25.9245 | 0.99994 | 26.5303 | 0.99971 | 41.6195 | 0.9996 | 41.8381 | 0.99932 | 42.1199 | 0.99932 | 43.786 | 0.99943 | 46.1938 | 0.9996 | 34.289 | 0.99989 | 33.9586 | 0.9996 | 34.7708 | 0.99846 | 35.8074 | 0.99795 | 35.7308 | 0.99549
29.8975 | 0.99977 | 30.4392 | 0.99949 | 30.1144 | 0.99989 | 30.9606 | 0.9996 | 31.1994 | 0.99971 | 8.7059 | 14.7 | 8 | 19.1284 | 0.99966 | 19.2235 | 0.99971 | 19.2192 | 0.99977 | 19.2187 | 0.99954 | 19.1623 | 0.99954 | 21.7672 | 0.99994 | 21.5338 | 0.99886 | 21.5474 | 0.99943 | 21.525 | 0.99812 | 21.5227 | 0.99863 | 30.3632 | 0.99994 | 31.9567 | 0.99989 | 33.1238 | 0.99994 | 33.7129 | 0.99977 | 33.7286 | 0.99977 | 26.7269 | 0.99989 | 26.5454 | 0.99977 | 26.0031 | 0.99966 | 24.1695 | 0.99977 | 22.2899 | 0.996 | 31.6831 | 0.99943 | 30.501 | 0.9996 | 29.3023 | 0.99966 | 29.3788 | 0.99966 | 29.5895 | 0.99971 | 43.3373 | 0.99954 | 39.4824 | 0.99977 | 35.6045 | 0.99983 | 37.0253 | 0.99994 | 38.605 | 0.99977 | 32.4841 | 0.99989 | 31.5947 | 0.99863 | 31.0407 | 0.99966 | 31.1477 | 0.9996 | 31.2188 | 0.99994 | 26.6283 | 0.99994 | 26.6798 | 0.99994 | 26.7518 | 0.99983 | 25.9408 | 0.99994 | 26.5557 | 0.99971 | 41.646 | 0.9996 | 41.8679 | 0.99943 | 42.148 | 0.99937 | 43.8167 | 0.9996 | 46.2303 | 0.9996 | 34.3124 | 0.99989 | 33.9844 | 0.9996 | 34.7956 | 0.99846 | 35.8328 | 0.9984 | 35.7591 | 0.99555
29.9168 | 0.99983 | 30.4583 | 0.99949 | 30.1345 | 0.99989 | 30.982 | 0.9996 | 31.2232 | 0.99971 | 8.7059 | 14.7 | 8 | 19.1416 | 0.99966 | 19.2364 | 0.99971 | 19.2325 | 0.99977 | 19.2311 | 0.99954 | 19.1754 | 0.99966 | 21.7775 | 0.99994 | 21.5452 | 0.99897 | 21.5576 | 0.99966 | 21.5372 | 0.99869 | 21.5351 | 0.99869 | 30.3843 | 0.99994 | 31.9759 | 0.99989 | 33.1435 | 0.99994 | 33.7329 | 0.99977 | 33.7527 | 0.99977 | 26.7471 | 0.99989 | 26.5677 | 0.99977 | 26.0265 | 0.99966 | 24.188 | 0.99983 | 22.3113 | 0.99646 | 31.7051 | 0.9996 | 30.5224 | 0.99971 | 29.3245 | 0.99971 | 29.4004 | 0.99971 | 29.6146 | 0.99971 | 43.3695 | 0.99954 | 39.5084 | 0.99977 | 35.6265 | 0.99983 | 37.042 | 0.99994 | 38.6306 | 0.99983 | 32.5072 | 0.99989 | 31.6171 | 0.99874 | 31.0618 | 0.99966 | 31.1715 | 0.99966 | 31.2422 | 0.99994 | 26.6499 | 0.99994 | 26.6977 | 0.99994 | 26.7698 | 0.99983 | 25.9572 | 0.99994 | 26.581 | 0.99971 | 41.6725 | 0.9996 | 41.8977 | 0.99949 | 42.176 | 0.99943 | 43.8474 | 0.99966 | 46.2669 | 0.9996 | 34.3358 | 0.99994 | 34.0102 | 0.9996 | 34.8203 | 0.99863 | 35.8581 | 0.9984 | 35.7874 | 0.99555
29.936 | 0.99983 | 30.4775 | 0.99954 | 30.1547 | 0.99989 | 31.0035 | 0.9996 | 31.2469 | 0.99971 | 8.7059 | 14.7 | 8 | 19.1547 | 0.99971 | 19.2493 | 0.99977 | 19.2458 | 0.99977 | 19.2435 | 0.99966 | 19.1884 | 0.99977 | 21.7879 | 0.99994 | 21.5566 | 0.99943 | 21.5678 | 0.99966 | 21.5494 | 0.9988 | 21.5475 | 0.99886 | 30.4054 | 0.99994 | 31.995 | 0.99989 | 33.1632 | 0.99994 | 33.7529 | 0.99977 | 33.7768 | 0.99977 | 26.7673 | 0.99989 | 26.59 | 0.99983 | 26.0498 | 0.99966 | 24.2065 | 0.99989 | 22.3327 | 0.99692 | 31.7271 | 0.99966 | 30.5438 | 0.99971 | 29.3467 | 0.99971 | 29.4221 | 0.99983 | 29.6397 | 0.99971 | 43.4016 | 0.99966 | 39.5344 | 0.99983 | 35.6485 | 0.99983 | 37.0587 | 0.99994 | 38.6562 | 0.99989 | 32.5302 | 0.99989 | 31.6395 | 0.99886 | 31.0829 | 0.99966 | 31.1952 | 0.99966 | 31.2657 | 0.99994 | 26.6716 | 0.99994 | 26.7156 | 0.99994 | 26.7878 | 0.99983 | 25.9735 | 0.99994 | 26.6064 | 0.99971 | 41.6989 | 0.9996 | 41.9275 | 0.99949 | 42.2041 | 0.99949 | 43.8782 | 0.99971 | 46.3035 | 0.9996 | 34.3592 | 0.99994 | 34.0359 | 0.9996 | 34.845 | 0.9988 | 35.8835 | 0.99857 | 35.8157 | 0.99555
29.9553 | 0.99989 | 30.4966 | 0.9996 | 30.1748 | 0.99994 | 31.0249 | 0.9996 | 31.2707 | 0.99971 | 8.7059 | 14.7 | 8 | 19.1679 | 0.99971 | 19.2622 | 0.99977 | 19.259 | 0.99983 | 19.2559 | 0.99966 | 19.2014 | 0.99977 | 21.7982 | 0.99994 | 21.568 | 0.99943 | 21.578 | 0.99971 | 21.5615 | 0.99886 | 21.5598 | 0.99914 | 30.4265 | 0.99994 | 32.0142 | 0.99994 | 33.1829 | 0.99994 | 33.7729 | 0.99977 | 33.801 | 0.99977 | 26.7876 | 0.99989 | 26.6123 | 0.99989 | 26.0732 | 0.99971 | 24.2249 | 0.99989 | 22.354 | 0.99709 | 31.7491 | 0.99971 | 30.5652 | 0.99971 | 29.3689 | 0.99977 | 29.4437 | 0.99983 | 29.6648 | 0.99971 | 43.4338 | 0.99971 | 39.5604 | 0.99983 | 35.6705 | 0.99983 | 37.0754 | 0.99994 | 38.6818 | 0.99989 | 32.5533 | 0.99989 | 31.6619 | 0.9992 | 31.104 | 0.99966 | 31.2189 | 0.99971 | 31.2892 | 0.99994 | 26.6933 | 0.99994 | 26.7335 | 0.99994 | 26.8059 | 0.99983 | 25.9899 | 0.99994 | 26.6318 | 0.99977 | 41.7254 | 0.99966 | 41.9573 | 0.99954 | 42.2322 | 0.99954 | 43.9089 | 0.99989 | 46.34 | 0.9996 | 34.3826 | 0.99994 | 34.0617 | 0.99966 | 34.8697 | 0.99909 | 35.9088 | 0.99909 | 35.844 | 0.99561
29.9745 | 0.99989 | 30.5157 | 0.99966 | 30.1949 | 0.99994 | 31.0463 | 0.99966 | 31.2945 | 0.99977 | 8.7059 | 14.7 | 8 | 19.181 | 0.99977 | 19.2751 | 0.99983 | 19.2723 | 0.99983 | 19.2683 | 0.99971 | 19.2144 | 0.99983 | 21.8085 | 0.99994 | 21.5794 | 0.99943 | 21.5883 | 0.99977 | 21.5737 | 0.99914 | 21.5722 | 0.99932 | 30.4476 | 0.99994 | 32.0334 | 0.99994 | 33.2026 | 0.99994 | 33.7929 | 0.99977 | 33.8251 | 0.99983 | 26.8078 | 0.99994 | 26.6346 | 0.99989 | 26.0966 | 0.99971 | 24.2434 | 0.99989 | 22.3754 | 0.99749 | 31.7711 | 0.99994 | 30.5866 | 0.99977 | 29.3911 | 0.99977 | 29.4653 | 0.99983 | 29.6898 | 0.99971 | 43.466 | 0.99971 | 39.5864 | 0.99983 | 35.6925 | 0.99983 | 37.0921 | 0.99994 | 38.7074 | 0.99989 | 32.5764 | 0.99989 | 31.6843 | 0.99926 | 31.1251 | 0.99983 | 31.2427 | 0.99971 | 31.3127 | 0.99994 | 26.715 | 0.99994 | 26.7514 | 0.99994 | 26.8239 | 0.99983 | 26.0063 | 0.99994 | 26.6572 | 0.99977 | 41.7519 | 0.99977 | 41.9871 | 0.99954 | 42.2602 | 0.99954 | 43.9396 | 0.99994 | 46.3766 | 0.99966 | 34.4061 | 0.99994 | 34.0875 | 0.99966 | 34.8945 | 0.99989 | 35.9342 | 0.99937 | 35.8723 | 0.99561
29.9938 | 0.99989 | 30.5349 | 0.99966 | 30.215 | 0.99994 | 31.0677 | 0.99971 | 31.3183 | 0.99983 | 8.7059 | 14.7 | 8 | 19.1941 | 0.99983 | 19.2881 | 0.99983 | 19.2856 | 0.99983 | 19.2807 | 0.99983 | 19.2275 | 0.99983 | 21.8188 | 0.99994 | 21.5908 | 0.99943 | 21.5985 | 0.99977 | 21.5859 | 0.99926 | 21.5846 | 0.99966 | 30.4687 | 0.99994 | 32.0525 | 0.99994 | 33.2223 | 0.99994 | 33.8129 | 0.99983 | 33.8492 | 0.99983 | 26.8281 | 0.99994 | 26.6569 | 0.99989 | 26.1199 | 0.99971 | 24.2619 | 0.99994 | 22.3967 | 0.99823 | 31.7931 | 0.99994 | 30.6079 | 0.99983 | 29.4134 | 0.99977 | 29.487 | 0.99989 | 29.7149 | 0.99971 | 43.4982 | 0.99971 | 39.6124 | 0.99983 | 35.7145 | 0.99983 | 37.1088 | 0.99994 | 38.733 | 0.99989 | 32.5995 | 0.99994 | 31.7067 | 0.99937 | 31.1462 | 0.99989 | 31.2664 | 0.99977 | 31.3361 | 0.99994 | 26.7367 | 0.99994 | 26.7694 | 0.99994 | 26.8419 | 0.99989 | 26.0226 | 0.99994 | 26.6826 | 0.99977 | 41.7783 | 0.99977 | 42.0169 | 0.9996 | 42.2883 | 0.99971 | 43.9704 | 0.99994 | 46.4131 | 0.99966 | 34.4295 | 0.99994 | 34.1133 | 0.99966 | 34.9192 | 0.99994 | 35.9595 | 0.9996 | 35.9006 | 0.99566
30.013 | 0.99994 | 30.554 | 0.99977 | 30.2352 | 0.99994 | 31.0891 | 0.99977 | 31.3421 | 0.99994 | 8.7059 | 14.7 | 8 | 19.2073 | 0.99983 | 19.301 | 0.99983 | 19.2989 | 0.99983 | 19.2931 | 0.99994 | 19.2405 | 0.99983 | 21.8291 | 0.99994 | 21.6022 | 0.99949 | 21.6087 | 0.99977 | 21.598 | 0.99966 | 21.5969 | 0.99966 | 30.4898 | 0.99994 | 32.0717 | 0.99994 | 33.242 | 0.99994 | 33.8329 | 0.99983 | 33.8734 | 0.99983 | 26.8483 | 0.99994 | 26.6792 | 0.99989 | 26.1433 | 0.99977 | 24.2803 | 0.99994 | 22.4181 | 0.99892 | 31.8151 | 0.99994 | 30.6293 | 0.99983 | 29.4356 | 0.99977 | 29.5086 | 0.99989 | 29.74 | 0.99977 | 43.5304 | 0.99971 | 39.6385 | 0.99983 | 35.7365 | 0.99983 | 37.1255 | 0.99994 | 38.7586 | 0.99989 | 32.6225 | 0.99994 | 31.7291 | 0.99949 | 31.1673 | 0.99989 | 31.2901 | 0.99983 | 31.3596 | 0.99994 | 26.7584 | 0.99994 | 26.7873 | 0.99994 | 26.8599 | 0.99994 | 26.039 | 0.99994 | 26.708 | 0.99977 | 41.8048 | 0.99989 | 42.0466 | 0.99966 | 42.3163 | 0.99971 | 44.0011 | 0.99994 | 46.4497 | 0.99971 | 34.4529 | 0.99994 | 34.1391 | 0.99977 | 34.9439 | 0.99994 | 35.9849 | 0.99966 | 35.9289 | 0.99623
30.0323 | 0.99994 | 30.5731 | 0.99983 | 30.2553 | 0.99994 | 31.1106 | 0.99977 | 31.3659 | 0.99994 | 8.7059 | 14.7 | 8 | 19.2204 | 0.99989 | 19.3139 | 0.99989 | 19.3122 | 0.99989 | 19.3055 | 0.99994 | 19.2535 | 0.99983 | 21.8395 | 0.99994 | 21.6137 | 0.99971 | 21.6189 | 0.99977 | 21.6102 | 0.99977 | 21.6093 | 0.99966 | 30.5109 | 0.99994 | 32.0909 | 0.99994 | 33.2617 | 0.99994 | 33.8529 | 0.99983 | 33.8975 | 0.99994 | 26.8685 | 0.99994 | 26.7015 | 0.99989 | 26.1667 | 0.99977 | 24.2988 | 0.99994 | 22.4395 | 0.99943 | 31.8371 | 0.99994 | 30.6507 | 0.99983 | 29.4578 | 0.99983 | 29.5302 | 0.99989 | 29.765 | 0.99983 | 43.5626 | 0.99971 | 39.6645 | 0.99983 | 35.7585 | 0.99983 | 37.1422 | 0.99994 | 38.7842 | 0.99989 | 32.6456 | 0.99994 | 31.7515 | 0.9996 | 31.1884 | 0.99989 | 31.3139 | 0.99983 | 31.3831 | 0.99994 | 26.7801 | 0.99994 | 26.8052 | 0.99994 | 26.878 | 0.99994 | 26.0553 | 0.99994 | 26.7334 | 0.99983 | 41.8313 | 0.99989 | 42.0764 | 0.99966 | 42.3444 | 0.99971 | 44.0319 | 0.99994 | 46.4862 | 0.99971 | 34.4763 | 0.99994 | 34.1648 | 0.99977 | 34.9687 | 0.99994 | 36.0102 | 0.99971 | 35.9572 | 0.99663
30.0515 | 0.99994 | 30.5923 | 0.99989 | 30.2754 | 0.99994 | 31.132 | 0.99989 | 31.3897 | 0.99994 | 8.7059 | 14.7 | 8 | 19.2335 | 0.99989 | 19.3268 | 0.99994 | 19.3255 | 0.99989 | 19.3179 | 0.99994 | 19.2665 | 0.99983 | 21.8498 | 0.99994 | 21.6251 | 0.99977 | 21.6292 | 0.99977 | 21.6224 | 0.99989 | 21.6217 | 0.99983 | 30.532 | 0.99994 | 32.1101 | 0.99994 | 33.2814 | 0.99994 | 33.8729 | 0.99983 | 33.9216 | 0.99994 | 26.8888 | 0.99994 | 26.7238 | 0.99989 | 26.1901 | 0.99983 | 24.3173 | 0.99994 | 22.4608 | 0.99943 | 31.8591 | 0.99994 | 30.6721 | 0.99994 | 29.48 | 0.99989 | 29.5519 | 0.99994 | 29.7901 | 0.99989 | 43.5947 | 0.99977 | 39.6905 | 0.99983 | 35.7805 | 0.99994 | 37.1589 | 0.99994 | 38.8098 | 0.99989 | 32.6687 | 0.99994 | 31.7739 | 0.99966 | 31.2095 | 0.99989 | 31.3376 | 0.99994 | 31.4066 | 0.99994 | 26.8018 | 0.99994 | 26.8231 | 0.99994 | 26.896 | 0.99994 | 26.0717 | 0.99994 | 26.7587 | 0.99989 | 41.8577 | 0.99989 | 42.1062 | 0.99966 | 42.3725 | 0.99977 | 44.0626 | 0.99994 | 46.5228 | 0.99971 | 34.4997 | 0.99994 | 34.1906 | 0.99977 | 34.9934 | 0.99994 | 36.0356 | 0.99971 | 35.9855 | 0.99766
30.0708 | 0.99994 | 30.6114 | 0.99989 | 30.2955 | 0.99994 | 31.1534 | 0.99989 | 31.4135 | 0.99994 | 8.7059 | 14.7 | 8 | 19.2467 | 0.99994 | 19.3397 | 0.99994 | 19.3388 | 0.99994 | 19.3303 | 0.99994 | 19.2796 | 0.99989 | 21.8601 | 0.99994 | 21.6365 | 0.99977 | 21.6394 | 0.99977 | 21.6345 | 0.99989 | 21.634 | 0.99994 | 30.5531 | 0.99994 | 32.1292 | 0.99994 | 33.3011 | 0.99994 | 33.8929 | 0.99989 | 33.9458 | 0.99994 | 26.909 | 0.99994 | 26.7461 | 0.99989 | 26.2134 | 0.99994 | 24.3357 | 0.99994 | 22.4822 | 0.9996 | 31.8811 | 0.99994 | 30.6935 | 0.99994 | 29.5022 | 0.99994 | 29.5735 | 0.99994 | 29.8152 | 0.99994 | 43.6269 | 0.99977 | 39.7165 | 0.99983 | 35.8025 | 0.99994 | 37.1756 | 0.99994 | 38.8354 | 0.99994 | 32.6917 | 0.99994 | 31.7963 | 0.99983 | 31.2306 | 0.99994 | 31.3614 | 0.99994 | 31.4301 | 0.99994 | 26.8235 | 0.99994 | 26.841 | 0.99994 | 26.914 | 0.99994 | 26.088 | 0.99994 | 26.7841 | 0.99994 | 41.8842 | 0.99989 | 42.136 | 0.99977 | 42.4005 | 0.99983 | 44.0933 | 0.99994 | 46.5593 | 0.99989 | 34.5231 | 0.99994 | 34.2164 | 0.99983 | 35.0181 | 0.99994 | 36.061 | 0.99989 | 36.0138 | 0.99886
30.09 | 0.99994 | 30.6305 | 0.99994 | 30.3156 | 0.99994 | 31.1748 | 0.99994 | 31.4373 | 0.99994 | 8.7059 | 14.7 | 8 | 19.2598 | 0.99994 | 19.3526 | 0.99994 | 19.3521 | 0.99994 | 19.3427 | 0.99994 | 19.2926 | 0.99994 | 21.8704 | 0.99994 | 21.6479 | 0.99983 | 21.6496 | 0.99977 | 21.6467 | 0.99994 | 21.6464 | 0.99994 | 30.5742 | 0.99994 | 32.1484 | 0.99994 | 33.3208 | 0.99994 | 33.9129 | 0.99989 | 33.9699 | 0.99994 | 26.9292 | 0.99994 | 26.7684 | 0.99994 | 26.2368 | 0.99994 | 24.3542 | 0.99994 | 22.5036 | 0.9996 | 31.9031 | 0.99994 | 30.7149 | 0.99994 | 29.5245 | 0.99994 | 29.5951 | 0.99994 | 29.8402 | 0.99994 | 43.6591 | 0.99989 | 39.7425 | 0.99994 | 35.8245 | 0.99994 | 37.1923 | 0.99994 | 38.861 | 0.99994 | 32.7148 | 0.99994 | 31.8187 | 0.99989 | 31.2517 | 0.99994 | 31.3851 | 0.99994 | 31.4535 | 0.99994 | 26.8452 | 0.99994 | 26.8589 | 0.99994 | 26.932 | 0.99994 | 26.1044 | 0.99994 | 26.8095 | 0.99994 | 41.9107 | 0.99989 | 42.1658 | 0.99983 | 42.4286 | 0.99989 | 44.1241 | 0.99994 | 46.5959 | 0.99989 | 34.5465 | 0.99994 | 34.2422 | 0.99989 | 35.0429 | 0.99994 | 36.0863 | 0.99989 | 36.0421 | 0.9996
30.1093 | 1 | 30.6497 | 1 | 30.3358 | 1 | 31.1963 | 1 | 31.4611 | 1 | 8.7059 | 14.7 | 8 | 19.2729 | 1 | 19.3655 | 1 | 19.3653 | 1 | 19.3551 | 1 | 19.3056 | 1 | 21.8808 | 1 | 21.6593 | 1 | 21.6598 | 1 | 21.6589 | 1 | 21.6588 | 1 | 30.5953 | 1 | 32.1676 | 1 | 33.3405 | 1 | 33.9329 | 1 | 33.9941 | 1 | 26.9495 | 1 | 26.7907 | 1 | 26.2602 | 1 | 24.3727 | 1 | 22.5249 | 1 | 31.9252 | 1 | 30.7363 | 1 | 29.5467 | 1 | 29.6168 | 1 | 29.8653 | 1 | 43.6913 | 1 | 39.7685 | 1 | 35.8464 | 1 | 37.209 | 1 | 38.8866 | 1 | 32.7379 | 1 | 31.8411 | 1 | 31.2728 | 1 | 31.4088 | 1 | 31.477 | 1 | 26.8669 | 1 | 26.8768 | 1 | 26.9501 | 1 | 26.1207 | 1 | 26.8349 | 1 | 41.9372 | 1 | 42.1956 | 1 | 42.4566 | 1 | 44.1548 | 1 | 46.6324 | 1 | 34.5699 | 1 | 34.268 | 1 | 35.0676 | 1 | 36.1117 | 1 | 36.0704 | 1

## VM 4.26
| Current injection (kA) | 2016/17 Gone Green | 2020/21 Consumer Power | 2020/21 Gone Green | 2020/21 No Progression | 2020/21 Slow Progression
| North Scotland | 0.1 | 0.5 | 0 | 3.1 | 0
| South Scotland | 5.1 | 5.1 | 4.3 | 4.7 | 4.7
| North East England | 3.3 | 3.3 | 4.9 | 5.1 | 4.1
| North West and West Midlands | 8.1 | 8.1 | 12.3 | 5.7 | 10.1
| East Midlands | 6.7 | 7.8 | 12.9 | 8.9 | 9.9
| North Wales | 2.3 | 2.3 | 2.7 | 2.7 | 2.7
| South Wales and West England | 4.3 | 6.3 | 4.4 | 7.3 | 4.4
| South West England | 4.7 | 4.7 | 4.6 | 4.8 | 4.9
| South East England | 0 | 0.3 | 1.7 | 0.7 | 0.1
| Greater London | 2.9 | 3.9 | 6.3 | 7.7 | 3.6
| East England | 6.7 | 6.7 | 5.6 | 4.6 | 6.1
| Sum | 44.2 | 49 | 59.7 | 55.3 | 50.6
NB. There is a typo in the legend of this figure it should read 2020/21 for each scenario. The data shown in the plot is correct and corresponds to the data presented here.

## VM 4.27
Current injection (kA) | 2016/17 Gone Green | 2025/26 Consumer Power | 2025/26 Gone Green | 2025/26 No Progression | 2025/26 No Progression
North Scotland | 0.1 | 3.9 | 0.3 | 3.1 | 0
South Scotland | 5.1 | 5.1 | 4.3 | 4.7 | 4.7
North East England | 3.3 | 3.3 | 4.9 | 5.1 | 4.1
North West and West Midlands | 8.1 | 12.3 | 14.3 | 9.7 | 11.9
East Midlands | 6.7 | 12.3 | 14.3 | 9.8 | 11.9
North Wales | 2.3 | 2.3 | 2.7 | 2.7 | 2.7
South Wales and West England | 4.3 | 8.3 | 5.9 | 8.3 | 8.3
South West England | 4.7 | 9.8 | 12.1 | 10.1 | 11.1
South East England | 0 | 3.1 | 4.9 | 5.1 | 3.9
Greater London | 2.9 | 5.05 | 7.3 | 8.1 | 5.1
East England | 6.7 | 9.8 | 6.1 | 4.8 | 6.3
sum | 44.2 | 75.25 | 77.1 | 71.5 | 70

## VM 4.28
| North Scotland |  |  |  |  | South Scotland |  |  |  |  | North East England |  |  |  |  | North West and West Midlands |  |  |  |  | East Midlands |  |  |  |  | North Wales |  |  |  |  | South Wales and West England |  |  |  |  | South West England |  |  |  |  | East England |  |  |  |  | Greater London |  |  |  |  | South East England
| Voltage reduction | Immediate dynamic (by 80 ms) | Fast dynamic (by 300 ms) | Slow dynamic (by 500 ms) | Static (by 30 s) | Voltage reduction | Immediate dynamic (by 80 ms) | Fast dynamic (by 300 ms) | Slow dynamic (by 500 ms) | Static (by 30 s) | Voltage reduction | Immediate dynamic (by 80 ms) | Fast dynamic (by 300 ms) | Slow dynamic (by 500 ms) | Static (by 30 s) | Voltage reduction | Immediate dynamic (by 80 ms) | Fast dynamic (by 300 ms) | Slow dynamic (by 500 ms) | Static (by 30 s) | Voltage reduction | Immediate dynamic (by 80 ms) | Fast dynamic (by 300 ms) | Slow dynamic (by 500 ms) | Static (by 30 s) | Voltage reduction | Immediate dynamic (by 80 ms) | Fast dynamic (by 300 ms) | Slow dynamic (by 500 ms) | Static (by 30 s) | Voltage reduction | Immediate dynamic (by 80 ms) | Fast dynamic (by 300 ms) | Slow dynamic (by 500 ms) | Static (by 30 s) | Voltage reduction | Immediate dynamic (by 80 ms) | Fast dynamic (by 300 ms) | Slow dynamic (by 500 ms) | Static (by 30 s) | Voltage reduction | Immediate dynamic (by 80 ms) | Fast dynamic (by 300 ms) | Slow dynamic (by 500 ms) | Static (by 30 s) | Voltage reduction | Immediate dynamic (by 80 ms) | Fast dynamic (by 300 ms) | Slow dynamic (by 500 ms) | Static (by 30 s) | Voltage reduction | Immediate dynamic (by 80 ms) | Fast dynamic (by 300 ms) | Slow dynamic (by 500 ms) | Static (by 30 s)
Min reactive power requirement (GVAr) | -1.2528 | -2.0443 | -2.0443 | -1.5179 | -1.3168 | -1.5709 | -2.8622 | -2.8622 | -2.0035 | -1.6404 | -1.8455 | -3.6544 | -3.6544 | -2.4515 | -1.9442 | -5.0395 | -7.2443 | -7.2443 | -7.1181 | -5.3461 | -2.5313 | -4.3342 | -4.3342 | -3.1353 | -3.0329 | -0.6745 | -1.6296 | -1.6296 | -0.99445 | -0.72387 | -1.7429 | -3.9429 | -3.9429 | -2.2174 | -1.9921 | -0.77009 | -1.1899 | -1.1899 | -0.91072 | -0.97009 | -0.93305 | -3.133 | -3.133 | -1.2526 | -0.98778 | -4.0813 | -7.529 | -7.529 | -5.2363 | -4.327 | -0.83734 | -2.0373 | -2.0373 | -1.1522 | -1.3197
Max reactive power requirement (GVAr) | 2.1062 | 5.2559 | 3.1124 | 3.1084 | 2.6618 | 3.7234 | 7.1506 | 4.8642 | 4.8596 | 4.3533 | 1.4642 | 4.5341 | 2.4112 | 2.4074 | 1.9871 | 6.3194 | 10.2992 | 7.7768 | 7.7709 | 7.124 | 13.6229 | 16.3493 | 14.3219 | 14.3191 | 14.0088 | 2.1181 | 5.9361 | 3.5846 | 3.5032 | 2.9278 | 5.5979 | 8.4917 | 6.4029 | 6.3797 | 6.0424 | 1.8044 | 10.1761 | 8.3476 | 6.3679 | 5.417 | 3.3463 | 5.4126 | 3.78 | 3.7664 | 3.5858 | 4.9856 | 7.5926 | 5.6119 | 5.6094 | 5.3314 | 3.558 | 6.6931 | 4.499 | 4.4953 | 4.0775

## VM 4.29
| North Scotland |  |  |  |  | South Scotland |  |  |  |  | North East England |  |  |  |  | North West and West Midlands |  |  |  |  | East Midlands |  |  |  |  | North Wales |  |  |  |  | South Wales and West England |  |  |  |  | South West England |  |  |  |  | East England |  |  |  |  | Greater London |  |  |  |  | South East England
| Voltage reduction | Immediate dynamic (by 80 ms) | Fast dynamic (by 300 ms) | Slow dynamic (by 500 ms) | Static (by 30 s) | Voltage reduction | Immediate dynamic (by 80 ms) | Fast dynamic (by 300 ms) | Slow dynamic (by 500 ms) | Static (by 30 s) | Voltage reduction | Immediate dynamic (by 80 ms) | Fast dynamic (by 300 ms) | Slow dynamic (by 500 ms) | Static (by 30 s) | Voltage reduction | Immediate dynamic (by 80 ms) | Fast dynamic (by 300 ms) | Slow dynamic (by 500 ms) | Static (by 30 s) | Voltage reduction | Immediate dynamic (by 80 ms) | Fast dynamic (by 300 ms) | Slow dynamic (by 500 ms) | Static (by 30 s) | Voltage reduction | Immediate dynamic (by 80 ms) | Fast dynamic (by 300 ms) | Slow dynamic (by 500 ms) | Static (by 30 s) | Voltage reduction | Immediate dynamic (by 80 ms) | Fast dynamic (by 300 ms) | Slow dynamic (by 500 ms) | Static (by 30 s) | Voltage reduction | Immediate dynamic (by 80 ms) | Fast dynamic (by 300 ms) | Slow dynamic (by 500 ms) | Static (by 30 s) | Voltage reduction | Immediate dynamic (by 80 ms) | Fast dynamic (by 300 ms) | Slow dynamic (by 500 ms) | Static (by 30 s) | Voltage reduction | Immediate dynamic (by 80 ms) | Fast dynamic (by 300 ms) | Slow dynamic (by 500 ms) | Static (by 30 s) | Voltage reduction | Immediate dynamic (by 80 ms) | Fast dynamic (by 300 ms) | Slow dynamic (by 500 ms) | Static (by 30 s)
Min reactive power requirement (GVAr) | -1.229 | -2.5642 | -2.5642 | -1.489 | -1.289 | -2.137 | -4.8075 | -4.8075 | -2.657 | -2.238 | -1.6788 | -3.7844 | -3.7844 | -2.0888 | -1.6018 | -5.0948 | -8.2361 | -8.2361 | -6.8748 | -5.3928 | -3.5998 | -8.7353 | -8.7353 | -4.5998 | -4.1288 | -0.7 | -1.6757 | -1.6757 | -0.89 | -0.75 | -2.718 | -6.3129 | -6.3129 | -3.418 | -2.425 | -1.022 | -2.2545 | -2.2545 | -1.262 | -1.042 | -1.354 | -3.4082 | -3.4082 | -1.754 | -1.414 | -4.318 | -10.1725 | -10.1725 | -5.458 | -4.571 | -0.932 | -2.8321 | -2.8321 | -1.302 | -1.412
Max reactive power requirement (GVAr) | 1.794 | 5.1673 | 2.9029 | 2.7958 | 2.4062 | 3.347 | 6.6435 | 4.3872 | 4.383 | 3.9213 | 1.4439 | 3.6641 | 1.9498 | 1.9478 | 1.7232 | 2.8625 | 6.1802 | 3.8697 | 3.8657 | 3.4186 | 8.5139 | 11.2902 | 9.2596 | 9.2098 | 8.9256 | 2.0016 | 4.7363 | 2.8719 | 2.8685 | 2.4821 | 3.3288 | 5.9955 | 4.0134 | 4.0107 | 3.7068 | 1.4761 | 6.7204 | 4.1317 | 4.1211 | 2.9423 | 2.9631 | 4.8988 | 3.3409 | 3.3394 | 3.1717 | 3.815 | 6.2456 | 4.3555 | 4.3533 | 4.1134 | 3.295 | 6.7682 | 4.429 | 4.2319 | 3.9211

## VM 4.30
| North Scotland |  |  |  |  | South Scotland |  |  |  |  | North East England |  |  |  |  | North West and West Midlands |  |  |  |  | East Midlands |  |  |  |  | North Wales |  |  |  |  | South Wales and West England |  |  |  |  | South West England |  |  |  |  | East England |  |  |  |  | Greater London |  |  |  |  | South East England
| Voltage reduction | Immediate dynamic (by 80 ms) | Fast dynamic (by 300 ms) | Slow dynamic (by 500 ms) | Static (by 30 s) | Voltage reduction | Immediate dynamic (by 80 ms) | Fast dynamic (by 300 ms) | Slow dynamic (by 500 ms) | Static (by 30 s) | Voltage reduction | Immediate dynamic (by 80 ms) | Fast dynamic (by 300 ms) | Slow dynamic (by 500 ms) | Static (by 30 s) | Voltage reduction | Immediate dynamic (by 80 ms) | Fast dynamic (by 300 ms) | Slow dynamic (by 500 ms) | Static (by 30 s) | Voltage reduction | Immediate dynamic (by 80 ms) | Fast dynamic (by 300 ms) | Slow dynamic (by 500 ms) | Static (by 30 s) | Voltage reduction | Immediate dynamic (by 80 ms) | Fast dynamic (by 300 ms) | Slow dynamic (by 500 ms) | Static (by 30 s) | Voltage reduction | Immediate dynamic (by 80 ms) | Fast dynamic (by 300 ms) | Slow dynamic (by 500 ms) | Static (by 30 s) | Voltage reduction | Immediate dynamic (by 80 ms) | Fast dynamic (by 300 ms) | Slow dynamic (by 500 ms) | Static (by 30 s) | Voltage reduction | Immediate dynamic (by 80 ms) | Fast dynamic (by 300 ms) | Slow dynamic (by 500 ms) | Static (by 30 s) | Voltage reduction | Immediate dynamic (by 80 ms) | Fast dynamic (by 300 ms) | Slow dynamic (by 500 ms) | Static (by 30 s) | Voltage reduction | Immediate dynamic (by 80 ms) | Fast dynamic (by 300 ms) | Slow dynamic (by 500 ms) | Static (by 30 s)
Min reactive power requirement (GVAr) | -1.3 | -2.5662 | -2.5662 | -1.58 | -1.37 | -2.05 | -4.8537 | -4.8537 | -2.67 | -2.15 | -1.73 | -3.4936 | -3.4936 | -2.12 | -1.83 | -5.1 | -10.1442 | -10.1442 | -7.1 | -5.4 | -4.2 | -11.8424 | -11.8424 | -5.89 | -4.77 | -0.7 | -1.6316 | -1.6316 | -0.906 | -0.75 | -2.8 | -6.6438 | -6.6438 | -3.65 | -3.1 | -1 | -1.8321 | -1.8321 | -1.184 | -1.2 | -1.4 | -3.8419 | -3.8419 | -1.94 | -1.466 | -4.3 | -9.4643 | -9.4643 | -5.442 | -4.55 | -1.2 | -2.4662 | -2.4662 | -1.48 | -1.68
Max reactive power requirement (GVAr) | 1.57 | 5.2604 | 2.8967 | 2.6433 | 2.3025 | 3.29 | 6.7887 | 4.4471 | 4.4425 | 3.9289 | 2.5 | 5.1161 | 3.1645 | 3.1618 | 2.8669 | 3.2 | 6.8174 | 4.4034 | 4.3986 | 3.8644 | 8.3 | 11.7345 | 9.3747 | 9.1758 | 8.8934 | 1.9 | 4.8715 | 2.8436 | 2.8398 | 2.421 | 3.3 | 5.9601 | 3.9758 | 3.9731 | 3.6731 | 1.5 | 5.8093 | 3.3048 | 3.2976 | 2.4964 | 2.8 | 4.7791 | 3.1987 | 3.1971 | 3.0201 | 3 | 5.4311 | 3.5408 | 3.5386 | 3.2986 | 4.7 | 8.6105 | 6.0921 | 5.6398 | 5.4686

## 5. Whole system coordination
5. ENVIRONMENTAL TARGETS

## WS 5.1
installed capacity (MW)
| 2016/17 | 2017/18 | 2018/19 | 2019/20 | 2020/21 | 2021/22 | 2022/23 | 2023/24 | 2024/25 | 2025/26
CP Distributed Generation | 21956.4201 | 23935.2707 | 26035.6474 | 27291.3347 | 28144.9617 | 28975.7104 | 30266.2146 | 31923.4765 | 33703.2326 | 35556.6896
CP Micro Generation | 4688.605 | 5133.0363 | 5601.8743 | 6288.3898 | 7253.0129 | 8369.016 | 9530.4835 | 10699.8074 | 11898.0044 | 13092.2031
GG Distributed Generation | 21359.6572 | 23167.3767 | 24514.8143 | 25868.8415 | 26650.5492 | 27039.2463 | 27520.4835 | 28210.4521 | 28956.031 | 30113.2886
GG Micro Generation | 4523.5547 | 4959.5622 | 5440.6216 | 6125.2948 | 7049.486 | 8122.2334 | 9252.6131 | 10351.6162 | 11456.4051 | 12541.2191
NP Distributed Generation | 20565.5846 | 22107.189 | 23662.8072 | 24444.7683 | 24811.445 | 25215.3101 | 25714.2555 | 26404.4042 | 26965.4039 | 27383.9356
NP Micro Generation | 4003.7716 | 4201.7856 | 4376.0551 | 4569.0432 | 4750.4122 | 4914.7252 | 5067.4303 | 5203.7108 | 5327.804 | 5450.4804
SP Distributed Generation | 21376.4596 | 23343.5143 | 24834.5661 | 25734.8104 | 26149.9354 | 26578.03 | 27212.8287 | 28011.1193 | 28766.7044 | 29850.6202
SP Micro Generation | 4248.2365 | 4584.0871 | 4958.8522 | 5224.1106 | 5572.9586 | 5972.6521 | 6383.824 | 6826.5204 | 7300.2409 | 7803.0615

## WS 5.2
Diagram or illustrative figure. No data.

## WS 5.3
output not visable (GW) | 2016/17 | 2025/26
0 | 0 | 0
1 | 0 | 0
2 | 0 | 0
3 | 28.3958 | 0
4 | 102.0625 | 13.9583
5 | 84.5208 | 42.75
6 | 47.0208 | 57.0208
7 | 23.5625 | 55.2083
8 | 19.1042 | 42.2292
9 | 15.6458 | 37.25
10 | 13.6458 | 24.6458
11 | 10.9792 | 15
12 | 8.8333 | 13.4375
13 | 5.2917 | 11.3333
14 | 3.5208 | 8.7917
15 | 1.5 | 8.2708
16 | 0.83333 | 7.375
17 | 0.083333 | 5.8958
18 | 0 | 5.0208
19 | 0 | 4.3542
20 | 0 | 3.7083
21 | 0 | 3.0208
22 | 0 | 2.3542
23 | 0 | 1.3958
24 | 0 | 1.0625
25 | 0 | 0.60417
26 | 0 | 0.29167
27 | 0 | 0.020833
28 | 0 | 0
29 | 0 | 0
30 | 0 | 0
31 | 0 | 0
32 | 0 | 0
33 | 0 | 0
34 | 0 | 0

## WS 5.4
output not visable (GW) | 2016/17 | 2025/26
0 | 0 | 0
1 | 0 | 0
2 | 0 | 0
3 | 21.0833 | 0
4 | 94.5208 | 0
5 | 88.3125 | 14.9375
6 | 50.3125 | 36.1042
7 | 24.4792 | 42.1875
8 | 19.5208 | 45.4375
9 | 14.9167 | 36.1667
10 | 13.6875 | 32.6667
11 | 12.0208 | 29.0208
12 | 9.4375 | 22.6042
13 | 7.2083 | 14.4583
14 | 4.375 | 11.0833
15 | 3.0417 | 9.6667
16 | 1.2917 | 9.2708
17 | 0.70833 | 9.1667
18 | 0.083333 | 6.5208
19 | 0 | 6.1667
20 | 0 | 5.5208
21 | 0 | 5.9167
22 | 0 | 4.5
23 | 0 | 4
24 | 0 | 3.9167
25 | 0 | 3.25
26 | 0 | 2.8333
27 | 0 | 2.5417
28 | 0 | 1.9583
29 | 0 | 1.5417
30 | 0 | 1.25
31 | 0 | 0.8125
32 | 0 | 0.77083
33 | 0 | 0.45833
34 | 0 | 0.27083

## WS 5.5
output not visable (%) | 2016/17 | 2020/21 | 2025/26
0
0.19531
0.39062
0.58594
0.78125
0.97656
1.1719
1.3672
1.5625
1.7578
1.9531
2.1484
2.3438
2.5391
2.7344
2.9297 | 1.9411e-10
3.125 | 6.4548e-10
3.3203 | 2.0363e-09
3.5156 | 6.3655e-09
3.7109 | 2.057e-08
3.9062 | 6.3525e-08
4.1016 | 1.8757e-07
4.2969 | 5.2978e-07
4.4922 | 1.4321e-06
4.6875 | 3.7077e-06
4.8828 | 9.1998e-06
5.0781 | 2.1896e-05
5.2734 | 5.0036e-05
5.4688 | 0.00010989
5.6641 | 0.00023224
5.8594 | 0.00047284
6.0547 | 0.00092869
6.25 | 0.0017828
6.4453 | 0.0033688
6.6406 | 0.0061325
6.8359 | 0.010766 | 1.3052e-10
7.0312 | 0.01825 | 4.0119e-10 | 1.0317e-10
7.2266 | 0.029906 | 1.1862e-09 | 2.1573e-10
7.4219 | 0.047434 | 3.374e-09 | 4.4016e-10
7.6172 | 0.072917 | 9.233e-09 | 8.7516e-10
7.8125 | 0.10879 | 2.4312e-08 | 1.7825e-09
8.0078 | 0.15775 | 6.1614e-08 | 3.655e-09
8.2031 | 0.22264 | 1.5033e-07 | 7.3484e-09
8.3984 | 0.30632 | 3.6798e-07 | 1.4484e-08
8.5938 | 0.41148 | 9.0404e-07 | 2.7986e-08
8.7891 | 0.54059 | 2.145e-06 | 5.2992e-08
8.9844 | 0.69663 | 4.9173e-06 | 9.832e-08
9.1797 | 0.88235 | 1.0897e-05 | 1.7869e-07
9.375 | 1.0982 | 2.3359e-05 | 3.1812e-07
9.5703 | 1.3463 | 4.8464e-05 | 5.8521e-07
9.7656 | 1.6293 | 9.7392e-05 | 1.0574e-06
9.9609 | 1.9505 | 0.00018972 | 1.8768e-06
10.1562 | 2.314 | 0.00035857 | 3.2727e-06
10.3516 | 2.7245 | 0.00065813 | 5.6069e-06
10.5469 | 3.1872 | 0.0011742 | 9.4395e-06
10.7422 | 3.7066 | 0.0020385 | 1.5619e-05
10.9375 | 4.2867 | 0.0035332 | 2.5407e-05
11.1328 | 4.9298 | 0.0059529 | 4.1133e-05
11.3281 | 5.636 | 0.0097525 | 6.695e-05
11.5234 | 6.4026 | 0.01555 | 0.00010723
11.7188 | 7.2249 | 0.024152 | 0.00016904
11.9141 | 8.0924 | 0.036579 | 0.00026236
12.1094 | 8.9881 | 0.054074 | 0.00040102
12.3047 | 9.8941 | 0.078102 | 0.00060386
12.5 | 10.7897 | 0.11033 | 0.00089615
12.6953 | 11.6517 | 0.15261 | 0.0013112
12.8906 | 12.4555 | 0.20691 | 0.0019187
13.0859 | 13.1766 | 0.27527 | 0.0027834
13.2812 | 13.792 | 0.36057 | 0.0039812
13.4766 | 14.2811 | 0.46541 | 0.0056167
13.6719 | 14.6278 | 0.59109 | 0.0078185
13.8672 | 14.8207 | 0.73993 | 0.010743
14.0625 | 14.8542 | 0.91457 | 0.014576
14.2578 | 14.7288 | 1.1181 | 0.019536
14.4531 | 14.4462 | 1.3544 | 0.025896
14.6484 | 14.018 | 1.6281 | 0.034238
14.8438 | 13.4698 | 1.9447 | 0.044718
15.0391 | 12.8228 | 2.3103 | 0.05772
15.2344 | 12.1006 | 2.7314 | 0.073661
15.4297 | 11.3275 | 3.2143 | 0.092983
15.625 | 10.5274 | 3.7641 | 0.11615
15.8203 | 9.7226 | 4.3902 | 0.14364
16.0156 | 8.9328 | 5.0857 | 0.17594
16.2109 | 8.1745 | 5.8446 | 0.21393
16.4062 | 7.4606 | 6.6562 | 0.25837
16.6016 | 6.8005 | 7.5053 | 0.30929
16.7969 | 6.1999 | 8.3726 | 0.3672
16.9922 | 5.6614 | 9.2355 | 0.43264
17.1875 | 5.1871 | 10.0697 | 0.50615
17.3828 | 4.775 | 10.851 | 0.58834
17.5781 | 4.4175 | 11.5565 | 0.6799
17.7734 | 4.1088 | 12.1666 | 0.78158
17.9688 | 3.8428 | 12.6656 | 0.89573
18.1641 | 3.613 | 13.0385 | 1.0227
18.3594 | 3.4134 | 13.2773 | 1.1635
18.5547 | 3.2387 | 13.3904 | 1.3194
18.75 | 3.0843 | 13.3833 | 1.4921
18.9453 | 2.9467 | 13.2649 | 1.6832
19.1406 | 2.8231 | 13.0463 | 1.8945
19.3359 | 2.7117 | 12.7406 | 2.1277
19.5312 | 2.6108 | 12.3612 | 2.3849
19.7266 | 2.5193 | 11.9219 | 2.6705
19.9219 | 2.4364 | 11.4361 | 2.9823
20.1172 | 2.3611 | 10.9163 | 3.3205
20.3125 | 2.292 | 10.3738 | 3.6848
20.5078 | 2.2286 | 9.8187 | 4.074
20.7031 | 2.17 | 9.2604 | 4.4862
20.8984 | 2.1159 | 8.7073 | 4.9186
21.0938 | 2.0658 | 8.1656 | 5.3676
21.2891 | 2.0194 | 7.6403 | 5.8288
21.4844 | 1.9763 | 7.1358 | 6.2955
21.6797 | 1.9363 | 6.6555 | 6.7603
21.875 | 1.8988 | 6.2022 | 7.2166
22.0703 | 1.8635 | 5.7777 | 7.6576
22.2656 | 1.8301 | 5.3832 | 8.0765
22.4609 | 1.7981 | 5.0193 | 8.4667
22.6562 | 1.7674 | 4.6857 | 8.8222
22.8516 | 1.738 | 4.3817 | 9.1374
23.0469 | 1.7098 | 4.1069 | 9.4015
23.2422 | 1.6828 | 3.8603 | 9.6151
23.4375 | 1.6568 | 3.638 | 9.7771
23.6328 | 1.632 | 3.4381 | 9.8867
23.8281 | 1.6079 | 3.2585 | 9.9437
24.0234 | 1.5842 | 3.0971 | 9.9492
24.2188 | 1.5607 | 2.9519 | 9.905
24.4141 | 1.5368 | 2.821 | 9.8135
24.6094 | 1.5122 | 2.7024 | 9.6769
24.8047 | 1.4868 | 2.5945 | 9.496
25 | 1.4605 | 2.4958 | 9.2803
25.1953 | 1.4336 | 2.4049 | 9.0343
25.3906 | 1.4066 | 2.3208 | 8.7622
25.5859 | 1.38 | 2.2428 | 8.4685
25.7812 | 1.3543 | 2.17 | 8.1573
25.9766 | 1.3299 | 2.1017 | 7.8328
26.1719 | 1.3069 | 2.0377 | 7.499
26.3672 | 1.2855 | 1.9775 | 7.1594
26.5625 | 1.2656 | 1.9208 | 6.8183
26.7578 | 1.2471 | 1.8673 | 6.479
26.9531 | 1.2297 | 1.8165 | 6.1443
27.1484 | 1.2134 | 1.768 | 5.8167
27.3438 | 1.198 | 1.7213 | 5.4981
27.5391 | 1.1836 | 1.6763 | 5.1905
27.7344 | 1.17 | 1.6328 | 4.8954
27.9297 | 1.1573 | 1.5907 | 4.6138
28.125 | 1.1456 | 1.5504 | 4.3489
28.3203 | 1.1348 | 1.5123 | 4.0995
28.5156 | 1.1251 | 1.4769 | 3.8654
28.7109 | 1.1162 | 1.4447 | 3.6467
28.9062 | 1.108 | 1.4161 | 3.4431
29.1016 | 1.1002 | 1.3914 | 3.2542
29.2969 | 1.0923 | 1.3709 | 3.0794
29.4922 | 1.0836 | 1.3543 | 2.9181
29.6875 | 1.0734 | 1.3413 | 2.7697
29.8828 | 1.061 | 1.3313 | 2.6343
30.0781 | 1.0458 | 1.3236 | 2.5095
30.2734 | 1.0272 | 1.3175 | 2.3945
30.4688 | 1.0051 | 1.3118 | 2.2885
30.6641 | 0.97962 | 1.3057 | 2.1908
30.8594 | 0.95117 | 1.2983 | 2.1006
31.0547 | 0.92041 | 1.289 | 2.0173
31.25 | 0.88822 | 1.2773 | 1.9405
31.4453 | 0.8553 | 1.2628 | 1.87
31.6406 | 0.82226 | 1.2454 | 1.8052
31.8359 | 0.78959 | 1.2253 | 1.7454
32.0312 | 0.75767 | 1.2028 | 1.6904
32.2266 | 0.7268 | 1.1782 | 1.6399
32.4219 | 0.6972 | 1.1523 | 1.5937
32.6172 | 0.669 | 1.1257 | 1.5517
32.8125 | 0.64228 | 1.0991 | 1.5136
33.0078 | 0.617 | 1.0733 | 1.4793
33.2031 | 0.59305 | 1.0486 | 1.4491
33.3984 | 0.57022 | 1.0253 | 1.4222
33.5938 | 0.54827 | 1.0035 | 1.3985
33.7891 | 0.52693 | 0.98313 | 1.3775
33.9844 | 0.50596 | 0.96395 | 1.3591
34.1797 | 0.48526 | 0.94572 | 1.343
34.375 | 0.46485 | 0.92819 | 1.3288
34.5703 | 0.44482 | 0.91118 | 1.3161
34.7656 | 0.42538 | 0.89454 | 1.3047
34.9609 | 0.40672 | 0.87824 | 1.2943
35.1562 | 0.38909 | 0.86233 | 1.2843
35.3516 | 0.37269 | 0.84693 | 1.2746
35.5469 | 0.35768 | 0.83215 | 1.2649
35.7422 | 0.34416 | 0.81802 | 1.2549
35.9375 | 0.33217 | 0.80459 | 1.2446
36.1328 | 0.32171 | 0.79181 | 1.2339
36.3281 | 0.31274 | 0.77964 | 1.2226
36.5234 | 0.30513 | 0.76797 | 1.2108
36.7188 | 0.29863 | 0.75674 | 1.1984
36.9141 | 0.29299 | 0.74589 | 1.1856
37.1094 | 0.28795 | 0.7354 | 1.1725
37.3047 | 0.28323 | 0.72526 | 1.1591
37.5 | 0.27854 | 0.71552 | 1.1455
37.6953 | 0.27363 | 0.70621 | 1.1319
37.8906 | 0.26829 | 0.69738 | 1.1183
38.0859 | 0.26237 | 0.68896 | 1.1048
38.2812 | 0.25577 | 0.68088 | 1.0915
38.4766 | 0.24844 | 0.67301 | 1.0784
38.6719 | 0.24041 | 0.66522 | 1.0655
38.8672 | 0.23172 | 0.65737 | 1.0528
39.0625 | 0.22245 | 0.64936 | 1.0402
39.2578 | 0.21275 | 0.64109 | 1.0277
39.4531 | 0.2028 | 0.63255 | 1.0152
39.6484 | 0.19275 | 0.62375 | 1.0028
39.8438 | 0.18276 | 0.61478 | 0.99036
40.0391 | 0.17295 | 0.60573 | 0.97785
40.2344 | 0.16342 | 0.59673 | 0.96527
40.4297 | 0.15422 | 0.58791 | 0.95262
40.625 | 0.14538 | 0.57934 | 0.93993
40.8203 | 0.1369 | 0.57107 | 0.92724
41.0156 | 0.12875 | 0.56311 | 0.91458
41.2109 | 0.12092 | 0.55539 | 0.90203
41.4062 | 0.11339 | 0.54783 | 0.88966
41.6016 | 0.10617 | 0.5403 | 0.87757
41.7969 | 0.099285 | 0.53262 | 0.86583
41.9922 | 0.092784 | 0.52458 | 0.8545
42.1875 | 0.086715 | 0.51596 | 0.84364
42.3828 | 0.081149 | 0.50653 | 0.83328
42.5781 | 0.076157 | 0.49607 | 0.82345
42.7734 | 0.071802 | 0.48429 | 0.81416
42.9688 | 0.068122 | 0.47123 | 0.8054
43.1641 | 0.065124 | 0.45691 | 0.79715
43.3594 | 0.06278 | 0.44144 | 0.78942
43.5547 | 0.061027 | 0.42507 | 0.78208
43.75 | 0.059779 | 0.40809 | 0.77507
43.9453 | 0.058934 | 0.39087 | 0.76832
44.1406 | 0.058386 | 0.37378 | 0.76176
44.3359 | 0.058037 | 0.35718 | 0.75534
44.5312 | 0.057796 | 0.34135 | 0.749
44.7266 | 0.057562 | 0.32652 | 0.74271
44.9219 | 0.057231 | 0.31283 | 0.73644
45.1172 | 0.05669 | 0.30035 | 0.7302
45.3125 | 0.05581 | 0.28903 | 0.72399
45.5078 | 0.05446 | 0.27868 | 0.71786
45.7031 | 0.052523 | 0.26917 | 0.71184
45.8984 | 0.049918 | 0.26034 | 0.70597
46.0938 | 0.046622 | 0.25206 | 0.70031
46.2891 | 0.042679 | 0.2442 | 0.69488
46.4844 | 0.038205 | 0.23665 | 0.68973
46.6797 | 0.033373 | 0.22933 | 0.68489
46.875 | 0.028397 | 0.22217 | 0.68033
47.0703 | 0.0235 | 0.21513 | 0.67602
47.2656 | 0.018906 | 0.20816 | 0.67189
47.4609 | 0.014795 | 0.20126 | 0.66787
47.6562 | 0.011249 | 0.19441 | 0.66389
47.8516 | 0.0083038 | 0.18766 | 0.65985
48.0469 | 0.0059469 | 0.18105 | 0.65566
48.2422 | 0.0041288 | 0.17465 | 0.65122
48.4375 | 0.0027767 | 0.16855 | 0.64638
48.6328 | 0.0018072 | 0.16285 | 0.64113
48.8281 | 0.0011374 | 0.15764 | 0.63541
49.0234 | 0.00069146 | 0.15299 | 0.62921
49.2188 | 0.0004057 | 0.14898 | 0.62251
49.4141 | 0.00022951 | 0.14565 | 0.61533
49.6094 | 0.00012506 | 0.143 | 0.60771
49.8047 | 6.558e-05 | 0.14103 | 0.59969
50 | 3.3673e-05 | 0.13972 | 0.59132
50.1953 | 1.6976e-05 | 0.13896 | 0.5827
50.3906 | 8.2497e-06 | 0.13862 | 0.57392
50.5859 | 3.8594e-06 | 0.13856 | 0.56507
50.7812 | 1.7359e-06 | 0.13862 | 0.55623
50.9766 | 7.4983e-07 | 0.13867 | 0.54749
51.1719 | 3.1069e-07 | 0.13854 | 0.53892
51.3672 | 1.2338e-07 | 0.1381 | 0.53059
51.5625 | 4.6911e-08 | 0.13725 | 0.52259
51.7578 | 1.7067e-08 | 0.13588 | 0.51502
51.9531 | 5.9368e-09 | 0.13394 | 0.50794
52.1484 | 1.9736e-09 | 0.13139 | 0.50137
52.3438 | 6.2665e-10 | 0.12821 | 0.49535
52.5391 | 1.8998e-10 | 0.12437 | 0.48994
52.7344 |  | 0.11995 | 0.48513
52.9297 |  | 0.115 | 0.48094
53.125 |  | 0.1096 | 0.47736
53.3203 |  | 0.10382 | 0.47438
53.5156 |  | 0.097753 | 0.47199
53.7109 |  | 0.0915 | 0.47005
53.9062 |  | 0.085175 | 0.46848
54.1016 |  | 0.078892 | 0.46719
54.2969 |  | 0.072766 | 0.46607
54.4922 |  | 0.066908 | 0.46502
54.6875 |  | 0.061412 | 0.46393
54.8828 |  | 0.056376 | 0.46269
55.0781 |  | 0.05186 | 0.46118
55.2734 |  | 0.047854 | 0.4593
55.4688 |  | 0.044338 | 0.457
55.6641 |  | 0.041267 | 0.45422
55.8594 |  | 0.038568 | 0.45094
56.0547 |  | 0.036156 | 0.44712
56.25 |  | 0.033936 | 0.44278
56.4453 |  | 0.031819 | 0.43791
56.6406 |  | 0.029727 | 0.43254
56.8359 |  | 0.027605 | 0.42665
57.0312 |  | 0.025424 | 0.42035
57.2266 |  | 0.023183 | 0.41368
57.4219 |  | 0.020909 | 0.40672
57.6172 |  | 0.018655 | 0.39952
57.8125 |  | 0.016474 | 0.39215
58.0078 |  | 0.014414 | 0.38466
58.2031 |  | 0.012512 | 0.37712
58.3984 |  | 0.010792 | 0.36962
58.5938 |  | 0.0092622 | 0.36225
58.7891 |  | 0.0079156 | 0.35506
58.9844 |  | 0.0067368 | 0.34815
59.1797 |  | 0.0057047 | 0.34157
59.375 |  | 0.0047977 | 0.33538
59.5703 |  | 0.0039971 | 0.32966
59.7656 |  | 0.0032916 | 0.32445
59.9609 |  | 0.0026734 | 0.31979
60.1562 |  | 0.0021329 | 0.31577
60.3516 |  | 0.0016675 | 0.31237
60.5469 |  | 0.0012747 | 0.30956
60.7422 |  | 0.0009509 | 0.3073
60.9375 |  | 0.00069108 | 0.30556
61.1328 |  | 0.00048855 | 0.30426
61.3281 |  | 0.00033549 | 0.30333
61.5234 |  | 0.0002235 | 0.30269
61.7188 |  | 0.0001443 | 0.30222
61.9141 |  | 9.0191e-05 | 0.3018
62.1094 |  | 5.4527e-05 | 0.3013
62.3047 |  | 3.2526e-05 | 0.30059
62.5 |  | 1.8882e-05 | 0.29957
62.6953 |  | 1.0622e-05 | 0.29815
62.8906 |  | 5.784e-06 | 0.29625
63.0859 |  | 3.0462e-06 | 0.2938
63.2812 |  | 1.5502e-06 | 0.29076
63.4766 |  | 7.617e-07 | 0.28709
63.6719 |  | 3.6111e-07 | 0.28275
63.8672 |  | 1.6508e-07 | 0.27785
64.0625 |  | 7.2724e-08 | 0.27242
64.2578 |  | 3.0863e-08 | 0.26654
64.4531 |  | 1.2612e-08 | 0.26027
64.6484 |  | 5.0905e-09 | 0.25369
64.8438 |  | 2.0865e-09 | 0.24688
65.0391 |  | 8.2162e-10 | 0.23992
65.2344 |  | 3.1071e-10 | 0.2329
65.4297 |  | 1.1281e-10 | 0.22589
65.625 |  |  | 0.21897
65.8203 |  |  | 0.21218
66.0156 |  |  | 0.20557
66.2109 |  |  | 0.19917
66.4062 |  |  | 0.19303
66.6016 |  |  | 0.18715
66.7969 |  |  | 0.18156
66.9922 |  |  | 0.17632
67.1875 |  |  | 0.17138
67.3828 |  |  | 0.16675
67.5781 |  |  | 0.16242
67.7734 |  |  | 0.15836
67.9688 |  |  | 0.15457
68.1641 |  |  | 0.15102
68.3594 |  |  | 0.14768
68.5547 |  |  | 0.14452
68.75 |  |  | 0.14151
68.9453 |  |  | 0.1386
69.1406 |  |  | 0.13575
69.3359 |  |  | 0.13294
69.5312 |  |  | 0.13015
69.7266 |  |  | 0.12734
69.9219 |  |  | 0.12452
70.1172 |  |  | 0.12166
70.3125 |  |  | 0.11875
70.5078 |  |  | 0.11578
70.7031 |  |  | 0.11276
70.8984 |  |  | 0.10968
71.0938 |  |  | 0.10653
71.2891 |  |  | 0.10331
71.4844 |  |  | 0.10004
71.6797 |  |  | 0.096695
71.875 |  |  | 0.09329
72.0703 |  |  | 0.089821
72.2656 |  |  | 0.086305
72.4609 |  |  | 0.082753
72.6562 |  |  | 0.079177
72.8516 |  |  | 0.075594
73.0469 |  |  | 0.07202
73.2422 |  |  | 0.068475
73.4375 |  |  | 0.064978
73.6328 |  |  | 0.061556
73.8281 |  |  | 0.058235
74.0234 |  |  | 0.055028
74.2188 |  |  | 0.051952
74.4141 |  |  | 0.049023
74.6094 |  |  | 0.046254
74.8047 |  |  | 0.043655
75 |  |  | 0.041236
75.1953 |  |  | 0.039002
75.3906 |  |  | 0.036979
75.5859 |  |  | 0.035149
75.7812 |  |  | 0.033502
75.9766 |  |  | 0.032033
76.1719 |  |  | 0.030733
76.3672 |  |  | 0.029594
76.5625 |  |  | 0.028604
76.7578 |  |  | 0.027752
76.9531 |  |  | 0.027031
77.1484 |  |  | 0.026437
77.3438 |  |  | 0.025943
77.5391 |  |  | 0.02554
77.7344 |  |  | 0.025216
77.9297 |  |  | 0.024961
78.125 |  |  | 0.024766
78.3203 |  |  | 0.024619
78.5156 |  |  | 0.02451
78.7109 |  |  | 0.02443
78.9062 |  |  | 0.024362
79.1016 |  |  | 0.024295
79.2969 |  |  | 0.024217
79.4922 |  |  | 0.024117
79.6875 |  |  | 0.023986
79.8828 |  |  | 0.023817
80.0781 |  |  | 0.023602
80.2734 |  |  | 0.023339
80.4688 |  |  | 0.023016
80.6641 |  |  | 0.022642
80.8594 |  |  | 0.022219
81.0547 |  |  | 0.02175
81.25 |  |  | 0.021241
81.4453 |  |  | 0.020697
81.6406 |  |  | 0.020122
81.8359 |  |  | 0.019523
82.0312 |  |  | 0.018903
82.2266 |  |  | 0.018266
82.4219 |  |  | 0.017618
82.6172 |  |  | 0.016961
82.8125 |  |  | 0.016297
83.0078 |  |  | 0.015629
83.2031 |  |  | 0.014956
83.3984 |  |  | 0.014281
83.5938 |  |  | 0.013605
83.7891 |  |  | 0.012927
83.9844 |  |  | 0.012248
84.1797 |  |  | 0.01157
84.375 |  |  | 0.010893
84.5703 |  |  | 0.010216
84.7656 |  |  | 0.0095421
84.9609 |  |  | 0.008871
85.1562 |  |  | 0.0082047
85.3516 |  |  | 0.0075449
85.5469 |  |  | 0.0068961
85.7422 |  |  | 0.0062608
85.9375 |  |  | 0.0056424
86.1328 |  |  | 0.005045
86.3281 |  |  | 0.0044726
86.5234 |  |  | 0.003929
86.7188 |  |  | 0.0034181
86.9141 |  |  | 0.002943
87.1094 |  |  | 0.002508
87.3047 |  |  | 0.0021178
87.5 |  |  | 0.0017686
87.6953 |  |  | 0.0014601
87.8906 |  |  | 0.001191
88.0859 |  |  | 0.00095943
88.2812 |  |  | 0.00076296
88.4766 |  |  | 0.00059864
88.6719 |  |  | 0.00046323
88.8672 |  |  | 0.00035541
89.0625 |  |  | 0.00026992
89.2578 |  |  | 0.00020224
89.4531 |  |  | 0.00014941
89.6484 |  |  | 0.0001088
89.8438 |  |  | 7.8062e-05
90.0391 |  |  | 5.5156e-05
90.2344 |  |  | 3.8366e-05
90.4297 |  |  | 2.6264e-05
90.625 |  |  | 1.8045e-05
90.8203 |  |  | 1.2211e-05
91.0156 |  |  | 8.1332e-06
91.2109 |  |  | 5.3303e-06
91.4062 |  |  | 3.4358e-06
91.6016 |  |  | 2.1775e-06
91.7969 |  |  | 1.3565e-06
91.9922 |  |  | 8.3043e-07
92.1875 |  |  | 5.0563e-07
92.3828 |  |  | 3.0936e-07
92.5781 |  |  | 1.8585e-07
92.7734 |  |  | 1.0961e-07
92.9688 |  |  | 6.3444e-08
93.1641 |  |  | 3.6037e-08
93.3594 |  |  | 2.0085e-08
93.5547 |  |  | 1.0983e-08
93.75 |  |  | 5.8917e-09
93.9453 |  |  | 3.2224e-09
94.1406 |  |  | 1.7524e-09
94.3359 |  |  | 9.3215e-10
94.5312 |  |  | 4.8518e-10
94.7266 |  |  | 2.4717e-10
94.9219 |  |  | 1.2328e-10
95.1172
95.3125
95.5078
95.7031
95.8984
96.0938
96.2891
96.4844
96.6797
96.875
97.0703
97.2656
97.4609
97.6562
97.8516
98.0469
98.2422
98.4375
98.6328
98.8281
99.0234
99.2188
99.4141
99.6094
99.8047

## WS 5.6
output not visable (%) | 2016/17 | 2020/21 | 2025/26
0
0.19531
0.39062
0.58594
0.78125
0.97656
1.1719
1.3672
1.5625
1.7578
1.9531
2.1484
2.3438
2.5391
2.7344
2.9297
3.125
3.3203
3.5156
3.7109
3.9062 |  |  | 2.2818e-10
4.1016 |  |  | 5.5996e-10
4.2969 |  |  | 1.3282e-09
4.4922 |  |  | 3.1594e-09
4.6875 |  |  | 7.7283e-09
4.8828 |  |  | 1.8398e-08
5.0781 |  |  | 4.263e-08
5.2734 |  |  | 9.6147e-08
5.4688 | 0.00010992 |  | 2.111e-07
5.6641 | 0.00023228 |  | 4.5125e-07
5.8594 | 0.00047293 |  | 9.3933e-07
6.0547 | 0.00092886 |  | 1.9045e-06
6.25 | 0.0017834 |  | 3.7621e-06
6.4453 | 0.0033698 |  | 7.2433e-06
6.6406 | 0.0061344 |  | 1.4173e-05
6.8359 | 0.01077 |  | 2.7322e-05
7.0312 | 0.018256 |  | 5.1407e-05
7.2266 | 0.029914 | 0.0001009 | 9.4439e-05
7.4219 | 0.047446 | 0.00021731 | 0.00016947
7.6172 | 0.072936 | 0.00045053 | 0.00029718
7.8125 | 0.10881 | 0.00089996 | 0.00050953
8.0078 | 0.15778 | 0.0017338 | 0.00085463
8.2031 | 0.22269 | 0.0032252 | 0.0014032
8.3984 | 0.30638 | 0.005799 | 0.0022566
8.5938 | 0.41157 | 0.010091 | 0.0035754
8.7891 | 0.54069 | 0.017017 | 0.0056465
8.9844 | 0.69677 | 0.027841 | 0.0087324
9.1797 | 0.88252 | 0.044254 | 0.013232
9.375 | 1.0984 | 0.068431 | 0.019658
9.5703 | 1.3465 | 0.10417 | 0.028652
9.7656 | 1.6296 | 0.15446 | 0.041002
9.9609 | 1.9508 | 0.22319 | 0.057647
10.1562 | 2.3143 | 0.3149 | 0.079696
10.3516 | 2.725 | 0.43471 | 0.10842
10.5469 | 3.1876 | 0.58841 | 0.14527
10.7422 | 3.7071 | 0.78263 | 0.19275
10.9375 | 4.2873 | 1.025 | 0.25271
11.1328 | 4.9305 | 1.3242 | 0.32679
11.3281 | 5.6368 | 1.6903 | 0.41726
11.5234 | 6.4034 | 2.1345 | 0.52666
11.7188 | 7.2258 | 2.6682 | 0.65782
11.9141 | 8.0934 | 3.3025 | 0.81393
12.1094 | 8.9891 | 4.0474 | 0.99858
12.3047 | 9.8952 | 4.9161 | 1.2158
12.5 | 10.7908 | 5.8965 | 1.4699
12.6953 | 11.6527 | 6.9766 | 1.7661
12.8906 | 12.4565 | 8.1347 | 2.115
13.0859 | 13.1775 | 9.3397 | 2.5166
13.2812 | 13.7928 | 10.5529 | 2.9752
13.4766 | 14.2819 | 11.7303 | 3.4935
13.6719 | 14.6284 | 12.8264 | 4.0728
13.8672 | 14.8211 | 13.798 | 4.7119
14.0625 | 14.8545 | 14.6075 | 5.4071
14.2578 | 14.7288 | 15.2264 | 6.1515
14.4531 | 14.446 | 15.6371 | 6.935
14.6484 | 14.0177 | 15.8334 | 7.7442
14.8438 | 13.4693 | 15.8163 | 8.5624
15.0391 | 12.8223 | 15.595 | 9.3667
15.2344 | 12.1 | 15.2068 | 10.1363
15.4297 | 11.3268 | 14.6795 | 10.851
15.625 | 10.5266 | 14.043 | 11.4919
15.8203 | 9.7218 | 13.3268 | 12.0419
16.0156 | 8.932 | 12.5583 | 12.4873
16.2109 | 8.1737 | 11.7626 | 12.818
16.4062 | 7.4599 | 10.9608 | 13.0278
16.6016 | 6.7998 | 10.1703 | 13.1148
16.7969 | 6.1992 | 9.405 | 13.0813
16.9922 | 5.6608 | 8.6752 | 12.9227
17.1875 | 5.1866 | 7.9882 | 12.6603
17.3828 | 4.7746 | 7.349 | 12.3081
17.5781 | 4.4171 | 6.7621 | 11.8797
17.7734 | 4.1085 | 6.2292 | 11.3895
17.9688 | 3.8425 | 5.7473 | 10.8519
18.1641 | 3.6127 | 5.3143 | 10.281
18.3594 | 3.4132 | 4.9276 | 9.6899
18.5547 | 3.2385 | 4.5837 | 9.0908
18.75 | 3.0841 | 4.2786 | 8.4944
18.9453 | 2.9465 | 4.0084 | 7.9107
19.1406 | 2.823 | 3.7691 | 7.3494
19.3359 | 2.7115 | 3.5568 | 6.8152
19.5312 | 2.6107 | 3.368 | 6.312
19.7266 | 2.5192 | 3.1997 | 5.8428
19.9219 | 2.4363 | 3.0492 | 5.409
20.1172 | 2.361 | 2.9144 | 5.011
20.3125 | 2.292 | 2.7938 | 4.6485
20.5078 | 2.2285 | 2.6856 | 4.3202
20.7031 | 2.1699 | 2.5879 | 4.0243
20.8984 | 2.1158 | 2.4997 | 3.7586
21.0938 | 2.0657 | 2.4197 | 3.5226
21.2891 | 2.0193 | 2.3468 | 3.3118
21.4844 | 1.9763 | 2.2798 | 3.1229
21.6797 | 1.9362 | 2.2176 | 2.9534
21.875 | 1.8988 | 2.159 | 2.8009
22.0703 | 1.8635 | 2.1031 | 2.6636
22.2656 | 1.83 | 2.0489 | 2.5395
22.4609 | 1.7981 | 1.9957 | 2.4273
22.6562 | 1.7674 | 1.9432 | 2.3256
22.8516 | 1.738 | 1.8913 | 2.2335
23.0469 | 1.7098 | 1.8403 | 2.1502
23.2422 | 1.6827 | 1.7908 | 2.0757
23.4375 | 1.6568 | 1.7436 | 2.0088
23.6328 | 1.6319 | 1.6995 | 1.9489
23.8281 | 1.6078 | 1.6594 | 1.8958
24.0234 | 1.5842 | 1.6238 | 1.849
24.2188 | 1.5607 | 1.5931 | 1.8081
24.4141 | 1.5368 | 1.5673 | 1.7727
24.6094 | 1.5122 | 1.546 | 1.7421
24.8047 | 1.4867 | 1.5283 | 1.7157
25 | 1.4605 | 1.5132 | 1.6928
25.1953 | 1.4336 | 1.4997 | 1.6729
25.3906 | 1.4066 | 1.4867 | 1.6549
25.5859 | 1.38 | 1.4731 | 1.6381
25.7812 | 1.3543 | 1.4581 | 1.6219
25.9766 | 1.3298 | 1.4411 | 1.6058
26.1719 | 1.3069 | 1.4221 | 1.5894
26.3672 | 1.2855 | 1.401 | 1.5724
26.5625 | 1.2656 | 1.3779 | 1.5546
26.7578 | 1.2471 | 1.353 | 1.5362
26.9531 | 1.2297 | 1.3269 | 1.517
27.1484 | 1.2134 | 1.2997 | 1.4973
27.3438 | 1.198 | 1.2719 | 1.4772
27.5391 | 1.1836 | 1.2439 | 1.4569
27.7344 | 1.17 | 1.216 | 1.4366
27.9297 | 1.1573 | 1.1883 | 1.4163
28.125 | 1.1456 | 1.161 | 1.3962
28.3203 | 1.1348 | 1.1341 | 1.3761
28.5156 | 1.1251 | 1.1079 | 1.3561
28.7109 | 1.1162 | 1.0823 | 1.3361
28.9062 | 1.108 | 1.0575 | 1.3161
29.1016 | 1.1002 | 1.0335 | 1.2958
29.2969 | 1.0923 | 1.0105 | 1.2753
29.4922 | 1.0836 | 0.9888 | 1.2545
29.6875 | 1.0734 | 0.96844 | 1.2335
29.8828 | 1.061 | 0.9495 | 1.2125
30.0781 | 1.0457 | 0.932 | 1.1915
30.2734 | 1.0271 | 0.91584 | 1.1706
30.4688 | 1.005 | 0.90085 | 1.1502
30.6641 | 0.97956 | 0.88682 | 1.1303
30.8594 | 0.9511 | 0.87351 | 1.1111
31.0547 | 0.92034 | 0.86072 | 1.0928
31.25 | 0.88815 | 0.84829 | 1.0755
31.4453 | 0.85523 | 0.8361 | 1.0594
31.6406 | 0.82218 | 0.8241 | 1.0443
31.8359 | 0.78951 | 0.81225 | 1.0302
32.0312 | 0.75759 | 0.8005 | 1.0169
32.2266 | 0.72672 | 0.78878 | 1.0045
32.4219 | 0.69712 | 0.77699 | 0.9926
32.6172 | 0.66893 | 0.76504 | 0.98119
32.8125 | 0.64221 | 0.75285 | 0.9701
33.0078 | 0.61693 | 0.74042 | 0.95919
33.2031 | 0.59298 | 0.72781 | 0.9484
33.3984 | 0.57015 | 0.71517 | 0.93766
33.5938 | 0.54821 | 0.70272 | 0.92702
33.7891 | 0.52687 | 0.69073 | 0.91654
33.9844 | 0.5059 | 0.67945 | 0.90634
34.1797 | 0.4852 | 0.669 | 0.89654
34.375 | 0.46479 | 0.65942 | 0.88729
34.5703 | 0.44477 | 0.65059 | 0.87869
34.7656 | 0.42532 | 0.64231 | 0.87082
34.9609 | 0.40667 | 0.63425 | 0.8637
35.1562 | 0.38905 | 0.626 | 0.85728
35.3516 | 0.37265 | 0.61711 | 0.85145
35.5469 | 0.35764 | 0.6071 | 0.84602
35.7422 | 0.34412 | 0.59557 | 0.84067
35.9375 | 0.33214 | 0.58216 | 0.83511
36.1328 | 0.32168 | 0.56668 | 0.82902
36.3281 | 0.31272 | 0.5491 | 0.82216
36.5234 | 0.30511 | 0.52948 | 0.81427
36.7188 | 0.29861 | 0.50828 | 0.80521
36.9141 | 0.29298 | 0.48611 | 0.79487
37.1094 | 0.28794 | 0.46357 | 0.78325
37.3047 | 0.28322 | 0.44128 | 0.77043
37.5 | 0.27853 | 0.41979 | 0.75654
37.6953 | 0.27362 | 0.39949 | 0.74176
37.8906 | 0.26828 | 0.38063 | 0.7265
38.0859 | 0.26235 | 0.36327 | 0.71109
38.2812 | 0.25575 | 0.34734 | 0.69584
38.4766 | 0.24842 | 0.33266 | 0.6811
38.6719 | 0.24038 | 0.31903 | 0.66717
38.8672 | 0.23169 | 0.30622 | 0.65431
39.0625 | 0.22242 | 0.29408 | 0.64274
39.2578 | 0.21272 | 0.28252 | 0.6326
39.4531 | 0.20277 | 0.27144 | 0.624
39.6484 | 0.19272 | 0.2608 | 0.61699
39.8438 | 0.18273 | 0.25053 | 0.61151
40.0391 | 0.17292 | 0.24061 | 0.60729
40.2344 | 0.16339 | 0.23098 | 0.6041
40.4297 | 0.15419 | 0.22163 | 0.60169
40.625 | 0.14535 | 0.21259 | 0.59975
40.8203 | 0.13687 | 0.20392 | 0.59799
41.0156 | 0.12872 | 0.19573 | 0.59611
41.2109 | 0.12089 | 0.18818 | 0.59383
41.4062 | 0.11336 | 0.18139 | 0.5909
41.6016 | 0.10614 | 0.1755 | 0.58712
41.7969 | 0.099259 | 0.17058 | 0.58221
41.9922 | 0.09276 | 0.16674 | 0.57615
42.1875 | 0.086693 | 0.16385 | 0.56893
42.3828 | 0.081128 | 0.16181 | 0.56057
42.5781 | 0.076139 | 0.16046 | 0.55113
42.7734 | 0.071787 | 0.15963 | 0.54073
42.9688 | 0.068109 | 0.15912 | 0.52949
43.1641 | 0.065114 | 0.1587 | 0.5176
43.3594 | 0.062772 | 0.15817 | 0.50525
43.5547 | 0.061022 | 0.15731 | 0.49265
43.75 | 0.059776 | 0.15594 | 0.48007
43.9453 | 0.058932 | 0.1539 | 0.46778
44.1406 | 0.058385 | 0.15109 | 0.45602
44.3359 | 0.058037 | 0.14741 | 0.44502
44.5312 | 0.057796 | 0.14285 | 0.43496
44.7266 | 0.057562 | 0.13735 | 0.426
44.9219 | 0.057231 | 0.13106 | 0.41823
45.1172 | 0.056689 | 0.12407 | 0.4117
45.3125 | 0.055808 | 0.11653 | 0.40637
45.5078 | 0.054456 | 0.10859 | 0.40216
45.7031 | 0.052516 | 0.10045 | 0.39893
45.8984 | 0.049907 | 0.092297 | 0.39649
46.0938 | 0.046608 | 0.084331 | 0.39451
46.2891 | 0.042662 | 0.076734 | 0.39268
46.4844 | 0.038185 | 0.069663 | 0.39071
46.6797 | 0.033352 | 0.063237 | 0.38831
46.875 | 0.028375 | 0.057528 | 0.38527
47.0703 | 0.023478 | 0.052552 | 0.38137
47.2656 | 0.018886 | 0.048288 | 0.37649
47.4609 | 0.014778 | 0.044647 | 0.37055
47.6562 | 0.011234 | 0.041455 | 0.36356
47.8516 | 0.0082914 | 0.038561 | 0.35555
48.0469 | 0.0059371 | 0.035823 | 0.34657
48.2422 | 0.0041214 | 0.033123 | 0.33689
48.4375 | 0.0027713 | 0.030385 | 0.32669
48.6328 | 0.0018035 | 0.02758 | 0.31614
48.8281 | 0.0011348 | 0.024722 | 0.30544
49.0234 | 0.0006898 | 0.021863 | 0.29473
49.2188 | 0.00040467 | 0.019075 | 0.28415
49.4141 | 0.00022889 | 0.016433 | 0.27382
49.6094 | 0.0001247 | 0.014 | 0.26383
49.8047 |  | 0.011817 | 0.25425
50 |  | 0.0099106 | 0.24516
50.1953 |  | 0.0082669 | 0.23659
50.3906 |  | 0.0068484 | 0.22853
50.5859 |  | 0.0056242 | 0.22096
50.7812 |  | 0.0045665 | 0.21386
50.9766 |  | 0.0036532 | 0.20719
51.1719 |  | 0.002869 | 0.20088
51.3672 |  | 0.0022038 | 0.19489
51.5625 |  | 0.0016501 | 0.18914
51.7578 |  | 0.0012005 | 0.18358
51.9531 |  | 0.00084645 | 0.17813
52.1484 |  | 0.00057697 | 0.17275
52.3438 |  | 0.00037945 | 0.1674
52.5391 |  | 0.00024035 | 0.16203
52.7344 |  | 0.00014823 | 0.15664
52.9297 |  |  | 0.15121
53.125 |  |  | 0.14573
53.3203 |  |  | 0.14019
53.5156 |  |  | 0.13458
53.7109 |  |  | 0.12889
53.9062 |  |  | 0.12312
54.1016 |  |  | 0.11727
54.2969 |  |  | 0.11136
54.4922 |  |  | 0.1054
54.6875 |  |  | 0.099453
54.8828 |  |  | 0.093545
55.0781 |  |  | 0.08773
55.2734 |  |  | 0.082061
55.4688 |  |  | 0.076592
55.6641 |  |  | 0.071373
55.8594 |  |  | 0.066447
56.0547 |  |  | 0.061851
56.25 |  |  | 0.057643
56.4453 |  |  | 0.053821
56.6406 |  |  | 0.050374
56.8359 |  |  | 0.047298
57.0312 |  |  | 0.04458
57.2266 |  |  | 0.042201
57.4219 |  |  | 0.040142
57.6172 |  |  | 0.038379
57.8125 |  |  | 0.036888
58.0078 |  |  | 0.035646
58.2031 |  |  | 0.034632
58.3984 |  |  | 0.033833
58.5938 |  |  | 0.033201
58.7891 |  |  | 0.032707
58.9844 |  |  | 0.032322
59.1797 |  |  | 0.032013
59.375 |  |  | 0.031746
59.5703 |  |  | 0.031488
59.7656 |  |  | 0.031208
59.9609 |  |  | 0.030878
60.1562 |  |  | 0.030476
60.3516 |  |  | 0.029978
60.5469 |  |  | 0.029376
60.7422 |  |  | 0.028675
60.9375 |  |  | 0.027882
61.1328 |  |  | 0.027005
61.3281 |  |  | 0.026058
61.5234 |  |  | 0.025053
61.7188 |  |  | 0.024004
61.9141 |  |  | 0.022923
62.1094 |  |  | 0.021821
62.3047 |  |  | 0.020705
62.5 |  |  | 0.019582
62.6953 |  |  | 0.018459
62.8906 |  |  | 0.017338
63.0859 |  |  | 0.016222
63.2812 |  |  | 0.015112
63.4766 |  |  | 0.014008
63.6719 |  |  | 0.012912
63.8672 |  |  | 0.011825
64.0625 |  |  | 0.01075
64.2578 |  |  | 0.0096889
64.4531 |  |  | 0.0086499
64.6484 |  |  | 0.007642
64.8438 |  |  | 0.006673
65.0391 |  |  | 0.0057527
65.2344 |  |  | 0.0048909
65.4297 |  |  | 0.0040966
65.625 |  |  | 0.0033768
65.8203 |  |  | 0.0027367
66.0156 |  |  | 0.0021785
66.2109 |  |  | 0.0017017
66.4062 |  |  | 0.0013033
66.6016 |  |  | 0.00098389
66.7969 |  |  | 0.00072965
66.9922 |  |  | 0.00053057
67.1875 |  |  | 0.00037804
67.3828 |  |  | 0.00026377
67.5781 |  |  | 0.0001801
67.7734 |  |  | 0.00012026
67.9688
68.1641
68.3594
68.5547
68.75
68.9453
69.1406
69.3359
69.5312
69.7266
69.9219
70.1172
70.3125
70.5078
70.7031
70.8984
71.0938
71.2891
71.4844
71.6797
71.875
72.0703
72.2656
72.4609
72.6562
72.8516
73.0469
73.2422
73.4375
73.6328
73.8281
74.0234
74.2188
74.4141
74.6094
74.8047
75
75.1953
75.3906
75.5859
75.7812
75.9766
76.1719
76.3672
76.5625
76.7578
76.9531
77.1484
77.3438
77.5391
77.7344
77.9297
78.125
78.3203
78.5156
78.7109
78.9062
79.1016
79.2969
79.4922
79.6875
79.8828
80.0781
80.2734
80.4688
80.6641
80.8594
81.0547
81.25
81.4453
81.6406
81.8359
82.0312
82.2266
82.4219
82.6172
82.8125
83.0078
83.2031
83.3984
83.5938
83.7891
83.9844
84.1797
84.375
84.5703
84.7656
84.9609
85.1562
85.3516
85.5469
85.7422
85.9375
86.1328
86.3281
86.5234
86.7188
86.9141
87.1094
87.3047
87.5
87.6953
87.8906
88.0859
88.2812
88.4766
88.6719
88.8672
89.0625
89.2578
89.4531
89.6484
89.8438
90.0391
90.2344
90.4297
90.625
90.8203
91.0156
91.2109
91.4062
91.6016
91.7969
91.9922
92.1875
92.3828
92.5781
92.7734
92.9688
93.1641
93.3594
93.5547
93.75
93.9453
94.1406
94.3359
94.5312
94.7266
94.9219
95.1172
95.3125
95.5078
95.7031
95.8984
96.0938
96.2891
96.4844
96.6797
96.875
97.0703
97.2656
97.4609
97.6562
97.8516
98.0469
98.2422
98.4375
98.6328
98.8281
99.0234
99.2188
99.4141
99.6094
99.8047

## WS 5.7
Diagram or illustrative figure. No data.

## WS 5.8
Diagram or illustrative figure. No data.

## WS 5.9
Diagram or illustrative figure. No data.

## WS 5.10
Diagram or illustrative figure. No data.

## WS 5.11
Diagram or illustrative figure. No data.

## WS 5.12
Generation type | Generation mix (%)
Synchronous Generation | 45%
Wind Generation | 36%
Solar PV Generation | 19%

## WS 5.13
Study Case | Initial Response: Reactive power (MVAr) | Final Response: Reactive power (MVAr)
1 | -18 | -32
2 | 86 | 121
3 | 179 | 476
4 | 43 | 65
5 | 144 | 439

## WS 5.14
Study Case | Initial Response: Reactive power (MVAr) | Final Response: Reactive power (MVAr)
1 | 6 | 14
2 | -96 | -226
3 | -121 | -235
4 | -51 | -111
5 | -45 | -104

## WS 5.15
Ninfield - Base Case |  | Bolney - Base Case |  | Ninfield - Control Loop 2 |  | Ninfield - Control Loop 3 |  | Bolney - Control Loop 2 |  | Bolney - Control Loop 3 |  | Additional Capacity (0.945pu)
Active power (MW) | Voltage (pu) | Active power (MW) | Voltage (pu) | Active power (MW) | Voltage (pu) | Active power (MW) | Voltage (pu) | Active power (MW) | Voltage (pu) | Active power (MW) | Voltage (pu) | Active power (MW) | Voltage (pu)
0 | 0.90209 | 0 | 0.90827 | 0 | 0.9454 | 0 | 0.95243 | 0 | 0.94626 | 0 | 0.95116 | 117 | 0.945
50 | 0.89472 | 50 | 0.90162 | 50 | 0.94239 | 50 | 0.94989 | 50 | 0.94321 | 50 | 0.9485
100 | 0.88563 | 100 | 0.89353 | 100 | 0.93849 | 100 | 0.9479 | 100 | 0.93971 | 100 | 0.94635
112.5 | 0.88313 | 112.5 | 0.89131 | 150 | 0.93521 | 150 | 0.94506 | 150 | 0.93657 | 150 | 0.94351
|  |  |  | 200 | 0.9301 | 200 | 0.94246 | 200 | 0.93185 | 200 | 0.94078
|  |  |  | 250 | 0.92368 | 250 | 0.93841 | 250 | 0.9261 | 250 | 0.93702
|  |  |  | 300 | 0.91604 | 300 | 0.93461 | 300 | 0.91955 | 300 | 0.93335
|  |  |  | 325 | 0.90662 | 325 | 0.92836 | 325 | 0.91201 | 325 | 0.9277
|  |  |  | 331.25 | 0.90488 | 331.25 | 0.92268 | 331.25 | 0.91056 | 331.25 | 0.92236

## WS 5.16
Diagram or illustrative figure. No data.

## 6. Conclusion and way forward
5. ENVIRONMENTAL TARGETS

## C 6.1
Diagram or illustrative figure. No data.

## A 7.1
Diagram or illustrative figure. No data.

## A 7.2
Reference day | 2014-08-07 | 2012-08-10 | 2012-08-11 | 2014-08-17 | 2014-08-04 | 2011-08-09 | 2009-08-12
Date | Transmission demand (MW)
2016-08-04 | 21507.6
2016-08-04 00:30 | 21235.7
2016-08-04 01:00 | 20805.4
2016-08-04 01:30 | 20487.7
2016-08-04 02:00 | 20309.8
2016-08-04 02:30 | 20299.9
2016-08-04 03:00 | 20359.3
2016-08-04 03:30 | 20423.3
2016-08-04 04:00 | 20726.9
2016-08-04 04:30 | 20810
2016-08-04 05:00 | 22416.9
2016-08-04 05:30 | 23981.9
2016-08-04 06:00 | 26192.6
2016-08-04 06:30 | 27538.8
2016-08-04 07:00 | 28820.3
2016-08-04 07:30 | 29357.3
2016-08-04 08:00 | 29548.4
2016-08-04 08:30 | 29332.8
2016-08-04 09:00 | 28794.2
2016-08-04 09:30 | 28629.9
2016-08-04 10:00 | 28597.8
2016-08-04 10:30 | 28501.7
2016-08-04 11:00 | 28487.9
2016-08-04 11:30 | 28522.2
2016-08-04 12:00 | 28507.8
2016-08-04 12:30 | 27964.9
2016-08-04 13:00 | 27518.5
2016-08-04 13:30 | 27761.9
2016-08-04 14:00 | 28265.3
2016-08-04 14:30 | 28638
2016-08-04 15:00 | 29289
2016-08-04 15:30 | 30459.8
2016-08-04 16:00 | 30967.7
2016-08-04 16:30 | 30820.9
2016-08-04 17:00 | 30440.2
2016-08-04 17:30 | 30095.6
2016-08-04 18:00 | 30097.1
2016-08-04 18:30 | 30025.5
2016-08-04 19:00 | 29735.5
2016-08-04 19:30 | 30159.7
2016-08-04 20:00 | 30754.4
2016-08-04 20:30 | 30315.4
2016-08-04 21:00 | 28998.6
2016-08-04 21:30 | 27413
2016-08-04 22:00 | 25695.6
2016-08-04 22:30 | 24208.6
2016-08-04 23:00 | 22887.9
2016-08-04 23:30 | 22078.5
2016-08-05 |  | 21441.5
2016-08-05 00:30 |  | 20955.1
2016-08-05 01:00 |  | 20428.6
2016-08-05 01:30 |  | 20047.4
2016-08-05 02:00 |  | 19903.8
2016-08-05 02:30 |  | 19863.9
2016-08-05 03:00 |  | 19938.8
2016-08-05 03:30 |  | 19937.7
2016-08-05 04:00 |  | 20339.5
2016-08-05 04:30 |  | 20432.2
2016-08-05 05:00 |  | 22078.1
2016-08-05 05:30 |  | 23587.9
2016-08-05 06:00 |  | 25897.7
2016-08-05 06:30 |  | 27467.8
2016-08-05 07:00 |  | 28901.5
2016-08-05 07:30 |  | 29387
2016-08-05 08:00 |  | 29697.3
2016-08-05 08:30 |  | 29444.1
2016-08-05 09:00 |  | 28658.4
2016-08-05 09:30 |  | 27900.9
2016-08-05 10:00 |  | 27594
2016-08-05 10:30 |  | 28003.4
2016-08-05 11:00 |  | 28238.1
2016-08-05 11:30 |  | 27213.9
2016-08-05 12:00 |  | 26637.3
2016-08-05 12:30 |  | 27742.5
2016-08-05 13:00 |  | 29184.9
2016-08-05 13:30 |  | 29111.3
2016-08-05 14:00 |  | 28718.4
2016-08-05 14:30 |  | 29122.6
2016-08-05 15:00 |  | 30049.2
2016-08-05 15:30 |  | 30745
2016-08-05 16:00 |  | 30626.5
2016-08-05 16:30 |  | 30239.6
2016-08-05 17:00 |  | 29861.8
2016-08-05 17:30 |  | 29458
2016-08-05 18:00 |  | 29416.3
2016-08-05 18:30 |  | 29426.9
2016-08-05 19:00 |  | 29490.3
2016-08-05 19:30 |  | 29562.5
2016-08-05 20:00 |  | 30320.3
2016-08-05 20:30 |  | 29748.3
2016-08-05 21:00 |  | 28603.8
2016-08-05 21:30 |  | 26964
2016-08-05 22:00 |  | 25209.5
2016-08-05 22:30 |  | 23653.3
2016-08-05 23:00 |  | 22199.4
2016-08-05 23:30 |  | 21259.3
2016-08-06 |  |  | 21098.6
2016-08-06 00:30 |  |  | 20673.5
2016-08-06 01:00 |  |  | 20053.5
2016-08-06 01:30 |  |  | 19620.2
2016-08-06 02:00 |  |  | 19444.6
2016-08-06 02:30 |  |  | 19343
2016-08-06 03:00 |  |  | 19159.5
2016-08-06 03:30 |  |  | 19081.7
2016-08-06 04:00 |  |  | 19122.4
2016-08-06 04:30 |  |  | 18735.8
2016-08-06 05:00 |  |  | 19304
2016-08-06 05:30 |  |  | 19886.6
2016-08-06 06:00 |  |  | 20871
2016-08-06 06:30 |  |  | 21822.9
2016-08-06 07:00 |  |  | 22739.9
2016-08-06 07:30 |  |  | 23280.3
2016-08-06 08:00 |  |  | 23693.8
2016-08-06 08:30 |  |  | 23416.5
2016-08-06 09:00 |  |  | 23274.8
2016-08-06 09:30 |  |  | 23027.5
2016-08-06 10:00 |  |  | 22469.7
2016-08-06 10:30 |  |  | 21607.8
2016-08-06 11:00 |  |  | 20993.6
2016-08-06 11:30 |  |  | 20789.2
2016-08-06 12:00 |  |  | 20640.2
2016-08-06 12:30 |  |  | 20446.9
2016-08-06 13:00 |  |  | 20252.2
2016-08-06 13:30 |  |  | 20240.9
2016-08-06 14:00 |  |  | 20316.9
2016-08-06 14:30 |  |  | 20404
2016-08-06 15:00 |  |  | 20906.1
2016-08-06 15:30 |  |  | 22103.2
2016-08-06 16:00 |  |  | 23544.8
2016-08-06 16:30 |  |  | 24724
2016-08-06 17:00 |  |  | 25313
2016-08-06 17:30 |  |  | 25934.3
2016-08-06 18:00 |  |  | 26756.4
2016-08-06 18:30 |  |  | 26730.5
2016-08-06 19:00 |  |  | 27285
2016-08-06 19:30 |  |  | 27934.9
2016-08-06 20:00 |  |  | 28451.2
2016-08-06 20:30 |  |  | 27840.5
2016-08-06 21:00 |  |  | 26980.2
2016-08-06 21:30 |  |  | 25843
2016-08-06 22:00 |  |  | 24354.4
2016-08-06 22:30 |  |  | 23085.3
2016-08-06 23:00 |  |  | 21875.9
2016-08-06 23:30 |  |  | 20938.2
2016-08-07 |  |  |  | 18051.4
2016-08-07 00:30 |  |  |  | 17703.3
2016-08-07 01:00 |  |  |  | 17418.7
2016-08-07 01:30 |  |  |  | 17107.2
2016-08-07 02:00 |  |  |  | 16877.1
2016-08-07 02:30 |  |  |  | 16811.9
2016-08-07 03:00 |  |  |  | 16732
2016-08-07 03:30 |  |  |  | 16691
2016-08-07 04:00 |  |  |  | 16750.4
2016-08-07 04:30 |  |  |  | 16590.1
2016-08-07 05:00 |  |  |  | 16647.4
2016-08-07 05:30 |  |  |  | 17037
2016-08-07 06:00 |  |  |  | 17801.4
2016-08-07 06:30 |  |  |  | 18533.9
2016-08-07 07:00 |  |  |  | 19444.4
2016-08-07 07:30 |  |  |  | 20067.6
2016-08-07 08:00 |  |  |  | 20784.9
2016-08-07 08:30 |  |  |  | 21015.4
2016-08-07 09:00 |  |  |  | 21247.9
2016-08-07 09:30 |  |  |  | 21339
2016-08-07 10:00 |  |  |  | 21443.6
2016-08-07 10:30 |  |  |  | 21400.5
2016-08-07 11:00 |  |  |  | 21212.1
2016-08-07 11:30 |  |  |  | 20508.7
2016-08-07 12:00 |  |  |  | 19621.7
2016-08-07 12:30 |  |  |  | 18769.7
2016-08-07 13:00 |  |  |  | 18433.5
2016-08-07 13:30 |  |  |  | 18319.1
2016-08-07 14:00 |  |  |  | 18559.1
2016-08-07 14:30 |  |  |  | 19039.5
2016-08-07 15:00 |  |  |  | 19882.9
2016-08-07 15:30 |  |  |  | 21111.1
2016-08-07 16:00 |  |  |  | 22303.1
2016-08-07 16:30 |  |  |  | 23074.9
2016-08-07 17:00 |  |  |  | 23598.6
2016-08-07 17:30 |  |  |  | 23957.4
2016-08-07 18:00 |  |  |  | 24452.1
2016-08-07 18:30 |  |  |  | 24747.1
2016-08-07 19:00 |  |  |  | 25295.5
2016-08-07 19:30 |  |  |  | 25994.8
2016-08-07 20:00 |  |  |  | 26340.2
2016-08-07 20:30 |  |  |  | 25342.1
2016-08-07 21:00 |  |  |  | 24436.4
2016-08-07 21:30 |  |  |  | 22961.9
2016-08-07 22:00 |  |  |  | 21432.8
2016-08-07 22:30 |  |  |  | 20112
2016-08-07 23:00 |  |  |  | 19136.6
2016-08-07 23:30 |  |  |  | 18541.1
2016-08-08 |  |  |  |  | 20258.6
2016-08-08 00:30 |  |  |  |  | 20097.4
2016-08-08 01:00 |  |  |  |  | 19849.6
2016-08-08 01:30 |  |  |  |  | 19628.5
2016-08-08 02:00 |  |  |  |  | 19524
2016-08-08 02:30 |  |  |  |  | 19578.1
2016-08-08 03:00 |  |  |  |  | 19646.5
2016-08-08 03:30 |  |  |  |  | 19773.3
2016-08-08 04:00 |  |  |  |  | 20022.2
2016-08-08 04:30 |  |  |  |  | 20446.2
2016-08-08 05:00 |  |  |  |  | 22146.2
2016-08-08 05:30 |  |  |  |  | 23522.8
2016-08-08 06:00 |  |  |  |  | 25517.5
2016-08-08 06:30 |  |  |  |  | 26970.1
2016-08-08 07:00 |  |  |  |  | 28366.6
2016-08-08 07:30 |  |  |  |  | 28963.8
2016-08-08 08:00 |  |  |  |  | 29299.1
2016-08-08 08:30 |  |  |  |  | 29192.4
2016-08-08 09:00 |  |  |  |  | 28831.9
2016-08-08 09:30 |  |  |  |  | 28747.5
2016-08-08 10:00 |  |  |  |  | 28822.7
2016-08-08 10:30 |  |  |  |  | 28865
2016-08-08 11:00 |  |  |  |  | 28976.7
2016-08-08 11:30 |  |  |  |  | 29027.2
2016-08-08 12:00 |  |  |  |  | 28992
2016-08-08 12:30 |  |  |  |  | 28984.8
2016-08-08 13:00 |  |  |  |  | 28914.2
2016-08-08 13:30 |  |  |  |  | 28814.6
2016-08-08 14:00 |  |  |  |  | 28793.1
2016-08-08 14:30 |  |  |  |  | 29104
2016-08-08 15:00 |  |  |  |  | 29901.7
2016-08-08 15:30 |  |  |  |  | 31294.7
2016-08-08 16:00 |  |  |  |  | 31920.2
2016-08-08 16:30 |  |  |  |  | 31835.1
2016-08-08 17:00 |  |  |  |  | 31322.8
2016-08-08 17:30 |  |  |  |  | 30788.9
2016-08-08 18:00 |  |  |  |  | 30771
2016-08-08 18:30 |  |  |  |  | 30690.2
2016-08-08 19:00 |  |  |  |  | 30519
2016-08-08 19:30 |  |  |  |  | 30476.4
2016-08-08 20:00 |  |  |  |  | 31088.4
2016-08-08 20:30 |  |  |  |  | 30530.2
2016-08-08 21:00 |  |  |  |  | 28964.5
2016-08-08 21:30 |  |  |  |  | 27200.6
2016-08-08 22:00 |  |  |  |  | 25769.9
2016-08-08 22:30 |  |  |  |  | 24362.8
2016-08-08 23:00 |  |  |  |  | 23162
2016-08-08 23:30 |  |  |  |  | 22279
2016-08-09 | [5 empty] | 20922.6
2016-08-09 00:30 | [5 empty] | 20629.5
2016-08-09 01:00 | [5 empty] | 20288.7
2016-08-09 01:30 | [5 empty] | 20041
2016-08-09 02:00 | [5 empty] | 19798.5
2016-08-09 02:30 | [5 empty] | 19750.4
2016-08-09 03:00 | [5 empty] | 19791.2
2016-08-09 03:30 | [5 empty] | 19949.8
2016-08-09 04:00 | [5 empty] | 20308.3
2016-08-09 04:30 | [5 empty] | 20400.8
2016-08-09 05:00 | [5 empty] | 21864.5
2016-08-09 05:30 | [5 empty] | 23327.3
2016-08-09 06:00 | [5 empty] | 25813.7
2016-08-09 06:30 | [5 empty] | 27374.9
2016-08-09 07:00 | [5 empty] | 28619.4
2016-08-09 07:30 | [5 empty] | 29038.5
2016-08-09 08:00 | [5 empty] | 29677.4
2016-08-09 08:30 | [5 empty] | 30168.5
2016-08-09 09:00 | [5 empty] | 30321.2
2016-08-09 09:30 | [5 empty] | 30112.5
2016-08-09 10:00 | [5 empty] | 29483
2016-08-09 10:30 | [5 empty] | 28619.1
2016-08-09 11:00 | [5 empty] | 28097.8
2016-08-09 11:30 | [5 empty] | 28040.6
2016-08-09 12:00 | [5 empty] | 28342.8
2016-08-09 12:30 | [5 empty] | 28401.3
2016-08-09 13:00 | [5 empty] | 28124.7
2016-08-09 13:30 | [5 empty] | 27669.4
2016-08-09 14:00 | [5 empty] | 27723.1
2016-08-09 14:30 | [5 empty] | 28441.3
2016-08-09 15:00 | [5 empty] | 29662.2
2016-08-09 15:30 | [5 empty] | 30724.7
2016-08-09 16:00 | [5 empty] | 30743.3
2016-08-09 16:30 | [5 empty] | 30402.8
2016-08-09 17:00 | [5 empty] | 30038.4
2016-08-09 17:30 | [5 empty] | 29895.8
2016-08-09 18:00 | [5 empty] | 30292.7
2016-08-09 18:30 | [5 empty] | 30620
2016-08-09 19:00 | [5 empty] | 31040.9
2016-08-09 19:30 | [5 empty] | 31354.2
2016-08-09 20:00 | [5 empty] | 32173.4
2016-08-09 20:30 | [5 empty] | 31214.2
2016-08-09 21:00 | [5 empty] | 29865.2
2016-08-09 21:30 | [5 empty] | 27971.4
2016-08-09 22:00 | [5 empty] | 25925.1
2016-08-09 22:30 | [5 empty] | 24123.6
2016-08-09 23:00 | [5 empty] | 22747.6
2016-08-09 23:30 | [5 empty] | 21839.7
2016-08-10 | [6 empty] | 21525.2
2016-08-10 00:30 | [6 empty] | 21117.4
2016-08-10 01:00 | [6 empty] | 20621.8
2016-08-10 01:30 | [6 empty] | 20288
2016-08-10 02:00 | [6 empty] | 20097.5
2016-08-10 02:30 | [6 empty] | 20189.6
2016-08-10 03:00 | [6 empty] | 20227.8
2016-08-10 03:30 | [6 empty] | 20411.2
2016-08-10 04:00 | [6 empty] | 20774.2
2016-08-10 04:30 | [6 empty] | 21090.6
2016-08-10 05:00 | [6 empty] | 22755.7
2016-08-10 05:30 | [6 empty] | 24621.1
2016-08-10 06:00 | [6 empty] | 27585.9
2016-08-10 06:30 | [6 empty] | 29847
2016-08-10 07:00 | [6 empty] | 31932.5
2016-08-10 07:30 | [6 empty] | 33281.7
2016-08-10 08:00 | [6 empty] | 34190.6
2016-08-10 08:30 | [6 empty] | 33676.9
2016-08-10 09:00 | [6 empty] | 33921.1
2016-08-10 09:30 | [6 empty] | 34116.3
2016-08-10 10:00 | [6 empty] | 34343
2016-08-10 10:30 | [6 empty] | 34142.5
2016-08-10 11:00 | [6 empty] | 34173.6
2016-08-10 11:30 | [6 empty] | 34408.8
2016-08-10 12:00 | [6 empty] | 34901.1
2016-08-10 12:30 | [6 empty] | 34440.9
2016-08-10 13:00 | [6 empty] | 33703.9
2016-08-10 13:30 | [6 empty] | 32949.7
2016-08-10 14:00 | [6 empty] | 32613.3
2016-08-10 14:30 | [6 empty] | 32838.4
2016-08-10 15:00 | [6 empty] | 33481.3
2016-08-10 15:30 | [6 empty] | 34435.7
2016-08-10 16:00 | [6 empty] | 34609
2016-08-10 16:30 | [6 empty] | 34398.9
2016-08-10 17:00 | [6 empty] | 33818.1
2016-08-10 17:30 | [6 empty] | 33147.6
2016-08-10 18:00 | [6 empty] | 32867.6
2016-08-10 18:30 | [6 empty] | 32661.4
2016-08-10 19:00 | [6 empty] | 32554.6
2016-08-10 19:30 | [6 empty] | 33267.7
2016-08-10 20:00 | [6 empty] | 33381.5
2016-08-10 20:30 | [6 empty] | 32213.5
2016-08-10 21:00 | [6 empty] | 30803.8
2016-08-10 21:30 | [6 empty] | 28660.4
2016-08-10 22:00 | [6 empty] | 26517.6
2016-08-10 22:30 | [6 empty] | 24691.2
2016-08-10 23:00 | [6 empty] | 23211.8
2016-08-10 23:30 | [6 empty] | 22204.6

## A 7.3
| SOF 2016 |  | 20160807
Time | Max transmission demand (MW) | Min transmission demand (MW) | Outurn demand (MW)
0:00 | 18201.9 | 18051.4 | 18830
0:30 | 17849.1 | 17703.3 | 18302
1:00 | 17560.8 | 17418.7 | 17768
1:30 | 17245.8 | 17107.2 | 17303
2:00 | 17013.4 | 16877.1 | 17050
2:30 | 16947.4 | 16811.9 | 16846
3:00 | 16866.3 | 16732 | 16645
3:30 | 16824.6 | 16691 | 16602
4:00 | 16884.9 | 16750.4 | 16644
4:30 | 16721.2 | 16590.1 | 16396
5:00 | 16774.2 | 16647.4 | 16793
5:30 | 17158.1 | 17037 | 17257
6:00 | 17918.4 | 17801.4 | 18137
6:30 | 18650.9 | 18533.9 | 19059
7:00 | 19609.8 | 19444.4 | 20324
7:30 | 20301.6 | 20067.6 | 21179
8:00 | 21104.3 | 20784.9 | 21707
8:30 | 21448.3 | 21015.4 | 22320
9:00 | 21796.6 | 21247.9 | 22364
9:30 | 21954 | 21339 | 22105
10:00 | 22085.6 | 21443.6 | 22033
10:30 | 22059.2 | 21400.5 | 21856
11:00 | 21931.9 | 21212.1 | 21699
11:30 | 21372.2 | 20508.7 | 21376
12:00 | 20634.6 | 19621.7 | 20837
12:30 | 19858.2 | 18769.7 | 20261
13:00 | 19531.5 | 18433.5 | 19983
13:30 | 19393.9 | 18319.1 | 19743
14:00 | 19585.9 | 18559.1 | 19791
14:30 | 19992.7 | 19039.5 | 20190
15:00 | 20711.1 | 19882.9 | 20788
15:30 | 21750.2 | 21111.1 | 21717
16:00 | 22753.5 | 22303.1 | 22821
16:30 | 23435.2 | 23074.9 | 23651
17:00 | 23899.1 | 23598.6 | 24445
17:30 | 24188.1 | 23957.4 | 25015
18:00 | 24626.6 | 24452.1 | 25369
18:30 | 24961.3 | 24747.1 | 25384
19:00 | 25540.3 | 25295.5 | 25488
19:30 | 26255.7 | 25994.8 | 25812
20:00 | 26606.9 | 26340.2 | 26402
20:30 | 25594.9 | 25342.1 | 25803
21:00 | 24677 | 24436.4 | 24662
21:30 | 23182.2 | 22961.9 | 22928
22:00 | 21632.4 | 21432.8 | 21351
22:30 | 20293.9 | 20112 | 19846
23:00 | 19304.4 | 19136.6 | 18507
23:30 | 18697.9 | 18541.1 | 17777

## A 7.4
Diagram or illustrative figure. No data.

## A 7.5
Diagram or illustrative figure. No data.